## SE Τιμοκατάλογος Ιουνίου '24
Τιμοκατάλογος Ιουνίου 2024
Κωδικός Υλικού | Περιγραφή Υλικού | Τιμή Καταλόγου | Ποσότητα στην οποία αντιστοιχεί η τιμή τιμοκαταλόγου | Αδιαίρετη Ποσότητα (Συσκευασία 1) | Ομάδα Προϊόντων | Υπο-ομάδα Προϊόντων (Περιγραφή) | Υπο-ομάδα Προϊόντων (Κωδικός) | Κατηγορία προϊόντων - bonus | Τεχνικές πληροφορίες / Data sheet | Δραστηριότητα 2024 | Ean Code ΤΜΧ (Barcode) | Ποσότητα Συσκευασίας 2 | Ποσότητα Συσκευασίας 3 | Τέλος Ανακύκλωσης Συσκευών / τμχ | Τέλος Συσσωρευτών / τμχ (για APC) | Τεχνικές πληροφορίες / Data sheet
004701060 | Αισθητήρας πίεσης SPD910-300Pa | 44.77 | 1 ΤΜΧ | 1 ΤΜΧ | 2-Μικρό & Μεσαίο Κτίριο | Field devices (Non configurable, through DO) | 41 | Γενικής Χρήσης | https://eref.se.com/gr/el/product/004701060 | DBPRD | 7332552011221 |  |  | 0.03 | 0 | https://eref.se.com/gr/el/product/004701060
004701070 | Αισθητήρας πίεσης SPD910-500Pa | 44.77 | 1 ΤΜΧ | 1 ΤΜΧ | 2-Μικρό & Μεσαίο Κτίριο | Field devices (Non configurable, through DO) | 41 | Γενικής Χρήσης | https://eref.se.com/gr/el/product/004701070 | DBPRD | 7332552011238 |  |  | 0.03 | 0 | https://eref.se.com/gr/el/product/004701070
004701080 | Αισθητήρας πίεσης SPD910-1000Pa | 51.96 | 1 ΤΜΧ | 1 ΤΜΧ | 2-Μικρό & Μεσαίο Κτίριο | Field devices (Non configurable, through DO) | 41 | Γενικής Χρήσης | https://eref.se.com/gr/el/product/004701080 | DBPRD | 7332552011245 |  |  | 0.04 | 0 | https://eref.se.com/gr/el/product/004701080
004701090 | Αισθητήρας πίεσης SPD910-2000Pa | 51.96 | 1 ΤΜΧ | 1 ΤΜΧ | 2-Μικρό & Μεσαίο Κτίριο | Field devices (Non configurable, through DO) | 41 | Γενικής Χρήσης | https://eref.se.com/gr/el/product/004701090 | DBPRD | 7332552011252 |  |  | 0.04 | 0 | https://eref.se.com/gr/el/product/004701090
004701100 | Αισθητήρας διαφορικής πίεσης 6 to 20mbar | 359.74 | 1 ΤΜΧ | 1 ΤΜΧ | 2-Μικρό & Μεσαίο Κτίριο | Field devices (Non configurable, through DO) | 41 | Γενικής Χρήσης | https://eref.se.com/gr/el/product/004701100 | DBPRD | 7332552011269 |  |  | 0.16 | 0 | https://eref.se.com/gr/el/product/004701100
004701110 | Αισθητήρας διαφορικής πίεσης 15 to 60mbar | 359.74 | 1 ΤΜΧ | 1 ΤΜΧ | 2-Μικρό & Μεσαίο Κτίριο | Field devices (Non configurable, through DO) | 41 | Γενικής Χρήσης | https://eref.se.com/gr/el/product/004701110 | DBPRD | 7332552011276 |  |  | 0.02 | 0 | https://eref.se.com/gr/el/product/004701110
004701120 | Αισθητήρας διαφορικής πίεσης 40to 200mbar | 359.74 | 1 ΤΜΧ | 1 ΤΜΧ | 2-Μικρό & Μεσαίο Κτίριο | Field devices (Non configurable, through DO) | 41 | Γενικής Χρήσης | https://eref.se.com/gr/el/product/004701120 | DBPRD | 7332552011283 |  |  | 0.16 | 0 | https://eref.se.com/gr/el/product/004701120
004701130 | Αισθητήρας διαφορικής πίεσης 150 to 1000mbar | 359.74 | 1 ΤΜΧ | 1 ΤΜΧ | 2-Μικρό & Μεσαίο Κτίριο | Field devices (Non configurable, through DO) | 41 | Γενικής Χρήσης | https://eref.se.com/gr/el/product/004701130 | DBPRD | 7332552011290 |  |  | 0.16 | 0 | https://eref.se.com/gr/el/product/004701130
004701140 | Αισθητήρας διαφορικής πίεσης 1 to 3 bar | 359.74 | 1 ΤΜΧ | 1 ΤΜΧ | 2-Μικρό & Μεσαίο Κτίριο | Field devices (Non configurable, through DO) | 41 | Γενικής Χρήσης | https://eref.se.com/gr/el/product/004701140 | DBPRD | 7332552011306 |  |  | 0.16 | 0 | https://eref.se.com/gr/el/product/004701140
004701150 | Αισθητήρας διαφορικής πίεσης 2.5 to 5.5bar | 359.73 | 1 ΤΜΧ | 1 ΤΜΧ | 2-Μικρό & Μεσαίο Κτίριο | Field devices (Non configurable, through DO) | 41 | Γενικής Χρήσης | https://eref.se.com/gr/el/product/004701150 | DBPRD | 7332552011313 |  |  | 0 | 0 | https://eref.se.com/gr/el/product/004701150
004701170 | Αισθητήρας πίεσης 1000 to 6000mbar | 239.82 | 1 ΤΜΧ | 1 ΤΜΧ | 2-Μικρό & Μεσαίο Κτίριο | Field devices (Non configurable, through DO) | 41 | Γενικής Χρήσης | https://eref.se.com/gr/el/product/004701170 | DBPRD | 7332552011337 |  |  | 0 | 0 | https://eref.se.com/gr/el/product/004701170
004702020 | Αισθητήρας πίεσης SPP110-100kPa | 231.84 | 1 ΤΜΧ | 1 ΤΜΧ | 2-Μικρό & Μεσαίο Κτίριο | Field devices (Non configurable, through DO) | 41 | Γενικής Χρήσης | https://eref.se.com/gr/el/product/004702020 | DBPRD | 7332552011344 |  |  | 0.03 | 0 | https://eref.se.com/gr/el/product/004702020
004702040 | Αισθητήρας πίεσης SPP110-250kPa | 279.8 | 1 ΤΜΧ | 1 ΤΜΧ | 2-Μικρό & Μεσαίο Κτίριο | Field devices (Non configurable, through DO) | 41 | Γενικής Χρήσης | https://eref.se.com/gr/el/product/004702040 | DBPRD | 7332552011351 |  |  | 0.03 | 0 | https://eref.se.com/gr/el/product/004702040
004702060 | Αισθητήρας πίεσης SPP110-600kPa | 279.8 | 1 ΤΜΧ | 1 ΤΜΧ | 2-Μικρό & Μεσαίο Κτίριο | Field devices (Non configurable, through DO) | 41 | Γενικής Χρήσης | https://eref.se.com/gr/el/product/004702060 | DBPRD | 7332552011368 |  |  | 0.03 | 0 | https://eref.se.com/gr/el/product/004702060
004702080 | Αισθητήρας πίεσης SPP110-1000kPa | 231.84 | 1 ΤΜΧ | 1 ΤΜΧ | 2-Μικρό & Μεσαίο Κτίριο | Field devices (Non configurable, through DO) | 41 | Γενικής Χρήσης | https://eref.se.com/gr/el/product/004702080 | DBPRD | 7332552011375 |  |  | 0.03 | 0 | https://eref.se.com/gr/el/product/004702080
004702100 | Αισθητήρας πίεσης SPP110-1600kPa | 231.84 | 1 ΤΜΧ | 1 ΤΜΧ | 2-Μικρό & Μεσαίο Κτίριο | Field devices (Non configurable, through DO) | 41 | Γενικής Χρήσης | https://eref.se.com/gr/el/product/004702100 | DBPRD | 7332552011382 |  |  | 0.03 | 0 | https://eref.se.com/gr/el/product/004702100
004702120 | Αισθητήρας πίεσης SPP110-2500kPa | 279.8 | 1 ΤΜΧ | 1 ΤΜΧ | 2-Μικρό & Μεσαίο Κτίριο | Field devices (Non configurable, through DO) | 41 | Γενικής Χρήσης | https://eref.se.com/gr/el/product/004702120 | DBPRD | 7332552011399 |  |  | 0.03 | 0 | https://eref.se.com/gr/el/product/004702120
004702140 | Αισθητήρας πίεσης SPP110-4000kPa | 279.8 | 1 ΤΜΧ | 1 ΤΜΧ | 2-Μικρό & Μεσαίο Κτίριο | Field devices (Non configurable, through DO) | 41 | Γενικής Χρήσης | https://eref.se.com/gr/el/product/004702140 | DBPRD | 7332552011405 |  |  | 0.03 | 0 | https://eref.se.com/gr/el/product/004702140
006902500 | Αισθητήρας συμπύκνωσης SCP110 | 184.83 | 1 ΤΜΧ | 1 ΤΜΧ | 2-Μικρό & Μεσαίο Κτίριο | Field devices (Non configurable, through DO) | 41 | Γενικής Χρήσης | https://eref.se.com/gr/el/product/006902500 | DBPRD | 7332552011498 |  |  | 0.03 | 0 | https://eref.se.com/gr/el/product/006902500
006902510 | Αισθητήρας συμπύκνωσης SCC110 | 227.85 | 1 ΤΜΧ | 1 ΤΜΧ | 2-Μικρό & Μεσαίο Κτίριο | Field devices (Non configurable, through DO) | 41 | Γενικής Χρήσης | https://eref.se.com/gr/el/product/006902510 | DBPRD | 7332552011504 |  |  | 0.04 | 0 | https://eref.se.com/gr/el/product/006902510
006920041 | Αισθητήρας θερμοκρασίας Cont STC300 0/100 | 229.44 | 1 ΤΜΧ | 1 ΤΜΧ | 2-Μικρό & Μεσαίο Κτίριο | Field devices (Non configurable, through DO) | 41 | Γενικής Χρήσης | https://eref.se.com/gr/el/product/006920041 | DBPRD | 7332552011528 |  |  | 0.04 | 0 | https://eref.se.com/gr/el/product/006920041
006920121 | Αισθητήρας θερμοκρασίας Duct STD300-300 -50/50 | 229.44 | 1 ΤΜΧ | 1 ΤΜΧ | 2-Μικρό & Μεσαίο Κτίριο | Field devices (Non configurable, through DO) | 41 | Γενικής Χρήσης | https://eref.se.com/gr/el/product/006920121 | DBPRD | 7332552011542 |  |  | 0.04 | 0 | https://eref.se.com/gr/el/product/006920121
006920141 | Αισθητήρας θερμοκρασίας Duct STD300-300 0/100 | 229.44 | 1 ΤΜΧ | 1 ΤΜΧ | 2-Μικρό & Μεσαίο Κτίριο | Field devices (Non configurable, through DO) | 41 | Γενικής Χρήσης | https://eref.se.com/gr/el/product/006920141 | DBPRD | 7332552011559 |  |  | 0.04 | 0 | https://eref.se.com/gr/el/product/006920141
006920221 | Αισθητήρας θερμοκρασίας Pipe STP300-100 -50/50 | 229.44 | 1 ΤΜΧ | 1 ΤΜΧ | 2-Μικρό & Μεσαίο Κτίριο | Field devices (Non configurable, through DO) | 41 | Γενικής Χρήσης | https://eref.se.com/gr/el/product/006920221 | DBPRD | 7332552011566 |  |  | 0.03 | 0 | https://eref.se.com/gr/el/product/006920221
006920241 | Αισθητήρας θερμοκρασίας Pipe STP300-100 0/100 | 229.44 | 1 ΤΜΧ | 1 ΤΜΧ | 2-Μικρό & Μεσαίο Κτίριο | Field devices (Non configurable, through DO) | 41 | Γενικής Χρήσης | https://eref.se.com/gr/el/product/006920241 | DBPRD | 7332552011573 |  |  | 0.03 | 0 | https://eref.se.com/gr/el/product/006920241
006920261 | Αισθητήρας θερμοκρασίας Pipe STP300-100 0/160 | 229.44 | 1 ΤΜΧ | 1 ΤΜΧ | 2-Μικρό & Μεσαίο Κτίριο | Field devices (Non configurable, through DO) | 41 | Γενικής Χρήσης | https://eref.se.com/gr/el/product/006920261 | DBPRD | 7332552011580 |  |  | 0.03 | 0 | https://eref.se.com/gr/el/product/006920261
006920281 | Αισθητήρας θερμοκρασίας Pipe STP300-200 -50/50 | 229.44 | 1 ΤΜΧ | 1 ΤΜΧ | 2-Μικρό & Μεσαίο Κτίριο | Field devices (Non configurable, through DO) | 41 | Γενικής Χρήσης | https://eref.se.com/gr/el/product/006920281 | DBPRD | 7332552011597 |  |  | 0.03 | 0 | https://eref.se.com/gr/el/product/006920281
006920301 | Αισθητήρας θερμοκρασίας Pipe STP300-200 0/100 | 229.44 | 1 ΤΜΧ | 1 ΤΜΧ | 2-Μικρό & Μεσαίο Κτίριο | Field devices (Non configurable, through DO) | 41 | Γενικής Χρήσης | https://eref.se.com/gr/el/product/006920301 | DBPRD | 7332552011603 |  |  | 0.03 | 0 | https://eref.se.com/gr/el/product/006920301
006920501 | Αισθητήρας θερμοκρασίας εξωτερικός STO300 -50/50 | 223.84 | 1 ΤΜΧ | 1 ΤΜΧ | 2-Μικρό & Μεσαίο Κτίριο | Field devices (Non configurable, through DO) | 41 | Γενικής Χρήσης | https://eref.se.com/gr/el/product/006920501 | DBPRD | 7332552011689 |  |  | 0.04 | 0 | https://eref.se.com/gr/el/product/006920501
006920630 | Αισθητήρας φωτεινότητας εσωτερικός SLR320 | 303.79 | 1 ΤΜΧ | 1 ΤΜΧ | 2-Μικρό & Μεσαίο Κτίριο | Field devices (Non configurable, through DO) | 41 | Γενικής Χρήσης | https://eref.se.com/gr/el/product/006920630 | DBPRD | 7332552011696 |  |  | 0.01 | 0 | https://eref.se.com/gr/el/product/006920630
006920640 | Αισθητήρας φωτεινότητας εξωτερικός SLO320 | 251.83 | 1 ΤΜΧ | 1 ΤΜΧ | 2-Μικρό & Μεσαίο Κτίριο | Field devices (Non configurable, through DO) | 41 | Γενικής Χρήσης | https://eref.se.com/gr/el/product/006920640 | DBPRD | 7332552011702 |  |  | 0.02 | 0 | https://eref.se.com/gr/el/product/006920640
006920701 | Αισθητήρας θερμοκρασίας αεραγωγού STD400-04 -50/50 | 255.81 | 1 ΤΜΧ | 1 ΤΜΧ | 2-Μικρό & Μεσαίο Κτίριο | Field devices (Non configurable, through DO) | 41 | Γενικής Χρήσης | https://eref.se.com/gr/el/product/006920701 | DBPRD | 7332552011726 |  |  | 0.04 | 0 | https://eref.se.com/gr/el/product/006920701
006920741 | Αισθητήρας θερμοκρασίας αεραγωγού STD400-30 -50/50 | 303.79 | 1 ΤΜΧ | 1 ΤΜΧ | 2-Μικρό & Μεσαίο Κτίριο | Field devices (Non configurable, through DO) | 41 | Γενικής Χρήσης | https://eref.se.com/gr/el/product/006920741 | DBPRD | 7332552011740 |  |  | 0.06 | 0 | https://eref.se.com/gr/el/product/006920741
006920781 | Αισθητήρας θερμοκρασίας αεραγωγού STD400-60 -50/50 | 463.67 | 1 ΤΜΧ | 1 ΤΜΧ | 2-Μικρό & Μεσαίο Κτίριο | Field devices (Non configurable, through DO) | 41 | Γενικής Χρήσης | https://eref.se.com/gr/el/product/006920781 | DBPRD | 7332552011764 |  |  | 0.07 | 0 | https://eref.se.com/gr/el/product/006920781
13135 | Mureva (Kaedra) βάση ρευματοδότη 50x50 | 5.51 | 1 ΤΜΧ | 10 ΤΜΧ | 2-Μικρό & Μεσαίο Κτίριο | FD Tertiary | 39 | Γενικής Χρήσης | https://eref.se.com/gr/el/product/13135 | HDCFD | 3303430131359 | 10 | 100 | 0 | 0 | https://eref.se.com/gr/el/product/13135
13136 | Mureva (Kaedra) βάση ρευματοδότη 65x85 | 6.54 | 1 ΤΜΧ | 10 ΤΜΧ | 2-Μικρό & Μεσαίο Κτίριο | FD Tertiary | 39 | Γενικής Χρήσης | https://eref.se.com/gr/el/product/13136 | HDCFD | 3303430131366 | 10 | 100 | 0 | 0 | https://eref.se.com/gr/el/product/13136
13137 | Mureva (Kaedra) βάση ρευματοδότη 65x65 / 75x75 | 8.04 | 1 ΤΜΧ | 10 ΤΜΧ | 2-Μικρό & Μεσαίο Κτίριο | FD Tertiary | 39 | Γενικής Χρήσης | https://eref.se.com/gr/el/product/13137 | HDCFD | 3303430131373 | 10 | 100 | 0 | 0 | https://eref.se.com/gr/el/product/13137
13138 | Mureva (Kaedra) βάση μπουτόν 3x22mm | 3.7 | 1 ΤΜΧ | 10 ΤΜΧ | 2-Μικρό & Μεσαίο Κτίριο | FD Tertiary | 39 | Γενικής Χρήσης | https://eref.se.com/gr/el/product/13138 | HDCFD | 3303430131380 | 10 | 100 | 0 | 0 | https://eref.se.com/gr/el/product/13138
13142 | Mureva (Kaedra) βάση με άνοιγμα 65x85 / 90x100 | 14.39 | 1 ΤΜΧ | 1 ΤΜΧ | 2-Μικρό & Μεσαίο Κτίριο | FD Tertiary | 39 | Γενικής Χρήσης | https://eref.se.com/gr/el/product/13142 | HDCFD | 3303430131427 | 8 | 24 | 0 | 0 | https://eref.se.com/gr/el/product/13142
13144 | Mureva (Kaedra) βάση ρευματοδότη 100x107 | 12.05 | 1 ΤΜΧ | 1 ΤΜΧ | 2-Μικρό & Μεσαίο Κτίριο | FD Tertiary | 39 | Γενικής Χρήσης | https://eref.se.com/gr/el/product/13144 | HDCFD | 3303430131441 | 8 | 24 | 0 | 0 | https://eref.se.com/gr/el/product/13144
13175 | Mureva (Kaedra) στεγανός πίνακας 1 σειράς 4 στοιχείων και 1 θέσης για πρίζα | 15.47 | 1 ΤΜΧ | 1 ΤΜΧ | 2-Μικρό & Μεσαίο Κτίριο | FD Tertiary | 39 | Γενικής Χρήσης | https://eref.se.com/gr/el/product/13175 | HDCFD | 3303430131755 | 8 | 192 | 0 | 0 | https://eref.se.com/gr/el/product/13175
13176 | Mureva (Kaedra) στεγανός πίνακας 1 σειράς 4 στοιχείων και 2 θέσεων για πρίζες | 20 | 1 ΤΜΧ | 1 ΤΜΧ | 2-Μικρό & Μεσαίο Κτίριο | FD Tertiary | 39 | Γενικής Χρήσης | https://eref.se.com/gr/el/product/13176 | HDCFD | 3303430131762 | 8 | 192 | 0 | 0 | https://eref.se.com/gr/el/product/13176
13177 | Mureva (Kaedra) στεγανός πίνακας 1 σειράς 4 στοιχείων και 3 θέσεων για πρίζες | 24.1 | 1 ΤΜΧ | 1 ΤΜΧ | 2-Μικρό & Μεσαίο Κτίριο | FD Tertiary | 39 | Γενικής Χρήσης | https://eref.se.com/gr/el/product/13177 | HDCFD | 3303430131779 | 6 | 144 | 0 | 0 | https://eref.se.com/gr/el/product/13177
13178 | Mureva (Kaedra) στεγανός πίνακας 1 σειράς 5 στοιχείων και 2 θέσεων για πρίζες | 38.2 | 1 ΤΜΧ | 1 ΤΜΧ | 2-Μικρό & Μεσαίο Κτίριο | FD Tertiary | 39 | Γενικής Χρήσης | https://eref.se.com/gr/el/product/13178 | HDCFD | 3303430131786 | 66 |  | 0 | 0 | https://eref.se.com/gr/el/product/13178
13179 | Mureva (Kaedra) στεγανός πίνακας 1 σειράς 8 στοιχείων και 4 θέσεις για πρίζες | 47.76 | 1 ΤΜΧ | 1 ΤΜΧ | 2-Μικρό & Μεσαίο Κτίριο | FD Tertiary | 39 | Γενικής Χρήσης | https://eref.se.com/gr/el/product/13179 | HDCFD | 3303430131793 | 42 |  | 0 | 0 | https://eref.se.com/gr/el/product/13179
13180 | Mureva (Kaedra) στεγανός πίνακας 1 σειράς 12 στοιχείων και 3 θέσεις για πρίζες | 59.58 | 1 ΤΜΧ | 1 ΤΜΧ | 2-Μικρό & Μεσαίο Κτίριο | FD Tertiary | 39 | Γενικής Χρήσης | https://eref.se.com/gr/el/product/13180 | HDCFD | 3303430131809 | 36 |  | 0 | 0 | https://eref.se.com/gr/el/product/13180
13181 | Mureva (Kaedra) στεγανός πίνακας 1 σειράς 12 στοιχείων και 6 θέσεων για πρίζες | 74.4 | 1 ΤΜΧ | 1 ΤΜΧ | 2-Μικρό & Μεσαίο Κτίριο | FD Tertiary | 39 | Γενικής Χρήσης | https://eref.se.com/gr/el/product/13181 | HDCFD | 3303430131816 | 28 |  | 0 | 0 | https://eref.se.com/gr/el/product/13181
13182 | Mureva (Kaedra) στεγανός πίνακας 1 σειράς 18 στοιχείων και 8 θέσεις για πρίζες | 96.41 | 1 ΤΜΧ | 1 ΤΜΧ | 2-Μικρό & Μεσαίο Κτίριο | FD Tertiary | 39 | Γενικής Χρήσης | https://eref.se.com/gr/el/product/13182 | HDCFD | 3303430131823 | 18 |  | 0 | 0 | https://eref.se.com/gr/el/product/13182
13185 | Mureva (Kaedra) στεγανός πίνακας 1 σειράς 5 στοιχείων και 1 θέσης για πρίζα | 38.2 | 1 ΤΜΧ | 1 ΤΜΧ | 2-Μικρό & Μεσαίο Κτίριο | FD Tertiary | 39 | Γενικής Χρήσης | https://eref.se.com/gr/el/product/13185 | HDCFD | 3303430131854 | 66 |  | 0 | 0 | https://eref.se.com/gr/el/product/13185
13186 | Mureva (Kaedra) στεγανός πίνακας 1 σειράς 8 στοιχείων και 2 θέσεων για πρίζες | 48.21 | 1 ΤΜΧ | 1 ΤΜΧ | 2-Μικρό & Μεσαίο Κτίριο | FD Tertiary | 39 | Γενικής Χρήσης | https://eref.se.com/gr/el/product/13186 | HDCFD | 3303430131861 | 42 |  | 0 | 0 | https://eref.se.com/gr/el/product/13186
13187 | Mureva (Kaedra) στεγανός πίνακας 1 σειράς 12 στοιχείων και 3 θέσεις για πρίζες | 72.77 | 1 ΤΜΧ | 1 ΤΜΧ | 2-Μικρό & Μεσαίο Κτίριο | FD Tertiary | 39 | Γενικής Χρήσης | https://eref.se.com/gr/el/product/13187 | HDCFD | 3303430131878 | 28 |  | 0 | 0 | https://eref.se.com/gr/el/product/13187
13188 | Mureva (Kaedra) στεγανός πίνακας 1 σειράς 18 στοιχείων και 4 ανοιγμάτων για πρίζες | 101.27 | 1 ΤΜΧ | 1 ΤΜΧ | 2-Μικρό & Μεσαίο Κτίριο | FD Tertiary | 39 | Γενικής Χρήσης | https://eref.se.com/gr/el/product/13188 | HDCFD | 3303430131885 | 18 |  | 0 | 0 | https://eref.se.com/gr/el/product/13188
13190 | Mureva (Kaedra) στεγανός πίνακας 1 σειράς 8 στοιχείων 236 x 460 mm | 48.21 | 1 ΤΜΧ | 1 ΤΜΧ | 2-Μικρό & Μεσαίο Κτίριο | FD Tertiary | 39 | Γενικής Χρήσης | https://eref.se.com/gr/el/product/13190 | HDCFD | 3303430131908 | 42 |  | 0 | 0 | https://eref.se.com/gr/el/product/13190
13191 | Mureva (Kaedra) στεγανός πίνακας 1 σειράς 12+1 στοιχείων 340 x 335 mm | 59.13 | 1 ΤΜΧ | 1 ΤΜΧ | 2-Μικρό & Μεσαίο Κτίριο | FD Tertiary | 39 | Γενικής Χρήσης | https://eref.se.com/gr/el/product/13191 | HDCFD | 3303430131915 | 36 |  | 0 | 0 | https://eref.se.com/gr/el/product/13191
13192 | Mureva (Kaedra) στεγανός πίνακας 1 σειράς 12+1 στοιχείων 340 x 460 mm | 73.68 | 1 ΤΜΧ | 1 ΤΜΧ | 2-Μικρό & Μεσαίο Κτίριο | FD Tertiary | 39 | Γενικής Χρήσης | https://eref.se.com/gr/el/product/13192 | HDCFD | 3303430131922 | 28 |  | 0 | 0 | https://eref.se.com/gr/el/product/13192
13193 | Mureva (Kaedra) στεγανός πίνακας 1 σειράς 18+1 στοιχείων 448 x 460 mm | 96.21 | 1 ΤΜΧ | 1 ΤΜΧ | 2-Μικρό & Μεσαίο Κτίριο | FD Tertiary | 39 | Γενικής Χρήσης | https://eref.se.com/gr/el/product/13193 | HDCFD | 3303430131939 | 18 |  | 0 | 0 | https://eref.se.com/gr/el/product/13193
13392 | Mini Opale πίνακας 2 στοιχείων | 3.83 | 1 ΤΜΧ | 10 ΤΜΧ | 1-Κατοικία | FD Residential | 25 | Γενικής Χρήσης | https://eref.se.com/gr/el/product/13392 | HDCFD | 3303430133926 | 10 | 10 | 0 | 0 | https://eref.se.com/gr/el/product/13392
13394 | Mini Opale πίνακας 4 στοιχείων | 4.37 | 1 ΤΜΧ | 10 ΤΜΧ | 1-Κατοικία | FD Residential | 25 | Γενικής Χρήσης | https://eref.se.com/gr/el/product/13394 | HDCFD | 3303430133940 | 10 | 900 | 0 | 0 | https://eref.se.com/gr/el/product/13394
13396 | Mini Opale πίνακας 6 στοιχείων | 7.22 | 1 ΤΜΧ | 10 ΤΜΧ | 1-Κατοικία | FD Residential | 25 | Γενικής Χρήσης | https://eref.se.com/gr/el/product/13396 | HDCFD | 3303430133964 | 10 | 560 | 0 | 0 | https://eref.se.com/gr/el/product/13396
13398 | Mini Opale πίνακας 8 στοιχείων | 8.5 | 1 ΤΜΧ | 10 ΤΜΧ | 1-Κατοικία | FD Residential | 25 | Γενικής Χρήσης | https://eref.se.com/gr/el/product/13398 | HDCFD | 3303430133988 | 10 | 420 | 0 | 0 | https://eref.se.com/gr/el/product/13398
13431 | Mureva (Kaedra) στεγανός πίνακας 1 σειράς 12 στοιχείων | 41.98 | 1 ΤΜΧ | 1 ΤΜΧ | 2-Μικρό & Μεσαίο Κτίριο | FD Tertiary | 39 | Γενικής Χρήσης | https://eref.se.com/gr/el/product/13431 | HDCFD | 3303430134312 | 3 | 48 | 0 | 0 | https://eref.se.com/gr/el/product/13431
13432 | Mureva (Kaedra) στεγανός πίνακας 1 σειρά 18 στοιχείων | 51.79 | 1 ΤΜΧ | 1 ΤΜΧ | 2-Μικρό & Μεσαίο Κτίριο | FD Tertiary | 39 | Γενικής Χρήσης | https://eref.se.com/gr/el/product/13432 | HDCFD | 3303430134329 | 36 |  | 0 | 0 | https://eref.se.com/gr/el/product/13432
13433 | Mureva (Kaedra) στεγανός πίνακας 2 σειρών 24 στοιχείων | 64.41 | 1 ΤΜΧ | 1 ΤΜΧ | 2-Μικρό & Μεσαίο Κτίριο | FD Tertiary | 39 | Γενικής Χρήσης | https://eref.se.com/gr/el/product/13433 | HDCFD | 3303430134336 | 28 |  | 0 | 0 | https://eref.se.com/gr/el/product/13433
13434 | Mureva (Kaedra) στεγανός πίνακας 2 σειρών 36 στοιχείων | 81.87 | 1 ΤΜΧ | 1 ΤΜΧ | 2-Μικρό & Μεσαίο Κτίριο | FD Tertiary | 39 | Γενικής Χρήσης | https://eref.se.com/gr/el/product/13434 | HDCFD | 3303430134343 | 18 |  | 0 | 0 | https://eref.se.com/gr/el/product/13434
13435 | Mureva (Kaedra) στεγανός πίνακας 3 σειρών 36 στοιχείων | 80.34 | 1 ΤΜΧ | 1 ΤΜΧ | 2-Μικρό & Μεσαίο Κτίριο | FD Tertiary | 39 | Γενικής Χρήσης | https://eref.se.com/gr/el/product/13435 | HDCFD | 3303430134350 | 22 |  | 0 | 0 | https://eref.se.com/gr/el/product/13435
13436 | Mureva (Kaedra) στεγανός πίνακας 3 σειρών 54 στοιχείων | 102.67 | 1 ΤΜΧ | 1 ΤΜΧ | 2-Μικρό & Μεσαίο Κτίριο | FD Tertiary | 39 | Γενικής Χρήσης | https://eref.se.com/gr/el/product/13436 | HDCFD | 3303430134367 | 19 |  | 0 | 0 | https://eref.se.com/gr/el/product/13436
13437 | Mureva (Kaedra) στεγανός πίνακας 4 σειρών 72 στοιχείων | 140.51 | 1 ΤΜΧ | 1 ΤΜΧ | 2-Μικρό & Μεσαίο Κτίριο | FD Tertiary | 39 | Γενικής Χρήσης | https://eref.se.com/gr/el/product/13437 | HDCFD | 3303430134374 | 11 |  | 0 | 0 | https://eref.se.com/gr/el/product/13437
13438 | Mureva (Kaedra) στεγανός πίνακας 1 σειράς 12 στοιχείων | 61.25 | 1 ΤΜΧ | 1 ΤΜΧ | 2-Μικρό & Μεσαίο Κτίριο | FD Tertiary | 39 | Γενικής Χρήσης | https://eref.se.com/gr/el/product/13438 | HDCFD | 3303430134381 | 36 |  | 0 | 0 | https://eref.se.com/gr/el/product/13438
13439 | Mureva (Kaedra) στεγανός πίνακας 2 σειρών 24 στοιχείων | 83.77 | 1 ΤΜΧ | 1 ΤΜΧ | 2-Μικρό & Μεσαίο Κτίριο | FD Tertiary | 39 | Γενικής Χρήσης | https://eref.se.com/gr/el/product/13439 | HDCFD | 3303430134398 | 18 |  | 0 | 0 | https://eref.se.com/gr/el/product/13439
13440 | Mureva (Kaedra) στεγανός πίνακας 3 σειρών 36 στοιχείων και 4 θέσεις για πρίζες | 109.88 | 1 ΤΜΧ | 1 ΤΜΧ | 2-Μικρό & Μεσαίο Κτίριο | FD Tertiary | 39 | Γενικής Χρήσης | https://eref.se.com/gr/el/product/13440 | HDCFD | 3303430134404 | 19 |  | 0 | 0 | https://eref.se.com/gr/el/product/13440
13441 | Mureva (Kaedra) mini στεγανός πίνακας 1 σειράς 4 στοιχείων | 17.75 | 1 ΤΜΧ | 9 ΤΜΧ | 2-Μικρό & Μεσαίο Κτίριο | FD Tertiary | 39 | Γενικής Χρήσης | https://eref.se.com/gr/el/product/13441 | HDCFD | 3303430134411 | 9 | 216 | 0 | 0 | https://eref.se.com/gr/el/product/13441
13442 | Mureva (Kaedra) mini στεγανός πίνακας 1 σειράς 6 στοιχείων | 21.9 | 1 ΤΜΧ | 7 ΤΜΧ | 2-Μικρό & Μεσαίο Κτίριο | FD Tertiary | 39 | Γενικής Χρήσης | https://eref.se.com/gr/el/product/13442 | HDCFD | 3303430134428 | 7 | 168 | 0 | 0 | https://eref.se.com/gr/el/product/13442
13443 | Mureva (Kaedra) mini στεγανός πίνακας 1 σειράς 8 στοιχείων | 24.32 | 1 ΤΜΧ | 6 ΤΜΧ | 2-Μικρό & Μεσαίο Κτίριο | FD Tertiary | 39 | Γενικής Χρήσης | https://eref.se.com/gr/el/product/13443 | HDCFD | 3303430134435 | 6 | 144 | 0 | 0 | https://eref.se.com/gr/el/product/13443
13444 | Mureva (Kaedra) mini στεγανός πίνακας 1 σειράς 12 στοιχείων | 33.33 | 1 ΤΜΧ | 4 ΤΜΧ | 2-Μικρό & Μεσαίο Κτίριο | FD Tertiary | 39 | Γενικής Χρήσης | https://eref.se.com/gr/el/product/13444 | HDCFD | 3303430134442 | 4 | 96 | 0 | 0 | https://eref.se.com/gr/el/product/13444
13575 | Mureva (Kaedra) μπλόκ ακροδεκτών - 4 εισόδων - 80Α | 2.65 | 1 ΤΜΧ | 1 ΤΜΧ | 2-Μικρό & Μεσαίο Κτίριο | FD Tertiary | 39 | Γενικής Χρήσης | https://eref.se.com/gr/el/product/13575 | HDCFD | 3303430135753 | 30 | 300 | 0 | 0 | https://eref.se.com/gr/el/product/13575
13576 | Mureva (Kaedra) μπλόκ ακροδεκτών - 8 εισόδων - 80Α | 2.65 | 1 ΤΜΧ | 1 ΤΜΧ | 2-Μικρό & Μεσαίο Κτίριο | FD Tertiary | 39 | Γενικής Χρήσης | https://eref.se.com/gr/el/product/13576 | HDCFD | 3303430135760 | 5 | 100 | 0 | 0 | https://eref.se.com/gr/el/product/13576
13577 | Mureva (Kaedra) μπλόκ ακροδεκτών - 16 εισόδων - 80Α | 4.41 | 1 ΤΜΧ | 1 ΤΜΧ | 2-Μικρό & Μεσαίο Κτίριο | FD Tertiary | 39 | Γενικής Χρήσης | https://eref.se.com/gr/el/product/13577 | HDCFD | 3303430135777 | 5 | 100 | 0 | 0 | https://eref.se.com/gr/el/product/13577
13579 | Mureva (Kaedra) μπλόκ ακροδεκτών - 32 εισόδων - 80Α | 7.94 | 1 ΤΜΧ | 1 ΤΜΧ | 2-Μικρό & Μεσαίο Κτίριο | FD Tertiary | 39 | Γενικής Χρήσης | https://eref.se.com/gr/el/product/13579 | HDCFD | 3303430135791 | 5 | 100 | 0 | 0 | https://eref.se.com/gr/el/product/13579
13586 | Mini Pragma κάλυμμα 8 ακροδεκτών μπλε | 1.77 | 1 ΤΜΧ | 1 ΤΜΧ | 2-Μικρό & Μεσαίο Κτίριο | FD Tertiary | 39 | Γενικής Χρήσης | https://eref.se.com/gr/el/product/13586 | HDCFD | 3303430135869 | 5 | 300 | 0 | 0 | https://eref.se.com/gr/el/product/13586
13599 | Mureva (Kaedra) βάση στήριξης ακροδεκτών 12 στοιχείων | 5.73 | 1 ΤΜΧ | 1 ΤΜΧ | 2-Μικρό & Μεσαίο Κτίριο | FD Tertiary | 39 | Γενικής Χρήσης | https://eref.se.com/gr/el/product/13599 | HDCFD | 3303430135999 | 30 | 120 | 0 | 0 | https://eref.se.com/gr/el/product/13599
13934 | Thalassa σετ σύνδεσης | 7.94 | 1 ΤΜΧ | 1 ΤΜΧ | 2-Μικρό & Μεσαίο Κτίριο | FD Tertiary | 39 | Γενικής Χρήσης | https://eref.se.com/gr/el/product/13934 | HDCFD | 3303430139348 | 10 | 60 | 0 | 0 | https://eref.se.com/gr/el/product/13934
13935 | Mureva (Kaedra) βάσεις στήριξης σε τοίχο (σετ των 4) | 5.74 | 1 ΤΜΧ | 1 ΤΜΧ | 2-Μικρό & Μεσαίο Κτίριο | FD Tertiary | 39 | Γενικής Χρήσης | https://eref.se.com/gr/el/product/13935 | HDCFD | 3303430139355 | 10 | 100 | 0 | 0 | https://eref.se.com/gr/el/product/13935
13940 | Κάλυμμα πινάκων κενών θέσεων (σετ των 10 x 5 στοιχείων) | 5.74 | 1 ΤΜΧ | 1 ΤΜΧ | 2-Μικρό & Μεσαίο Κτίριο | FD Tertiary | 39 | Γενικής Χρήσης | https://eref.se.com/gr/el/product/13940 | HDCFD | 3303430139409 | 3 | 30 | 0 | 0 | https://eref.se.com/gr/el/product/13940
13944 | Mureva (Kaedra) αδιαφανή μετώπη 12 στοιχείων | 8.67 | 1 ΤΜΧ | 1 ΤΜΧ | 2-Μικρό & Μεσαίο Κτίριο | FD Tertiary | 39 | Γενικής Χρήσης | https://eref.se.com/gr/el/product/13944 | HDCFD | 3303430139447 | 50 |  | 0 | 0 | https://eref.se.com/gr/el/product/13944
13948 | Mureva (Kaedra) κλειδαριά | 18.73 | 1 ΤΜΧ | 1 ΤΜΧ | 2-Μικρό & Μεσαίο Κτίριο | FD Tertiary | 39 | Γενικής Χρήσης | https://eref.se.com/gr/el/product/13948 | HDCFD | 3303430139485 | 10 | 60 | 0 | 0 | https://eref.se.com/gr/el/product/13948
13949 | Mureva (Kaedra) τριγωνικό κλειδί | 18 | 1 ΤΜΧ | 1 ΤΜΧ | 2-Μικρό & Μεσαίο Κτίριο | FD Tertiary | 39 | Γενικής Χρήσης | https://eref.se.com/gr/el/product/13949 | HDCFD | 3303430139492 | 10 | 60 | 0 | 0 | https://eref.se.com/gr/el/product/13949
13993 | Mureva (Kaedra) προέκταση 3 ανοιγμάτων | 31.79 | 1 ΤΜΧ | 1 ΤΜΧ | 2-Μικρό & Μεσαίο Κτίριο | FD Tertiary | 39 | Γενικής Χρήσης | https://eref.se.com/gr/el/product/13993 | HDCFD | 3303430139935 | 66 |  | 0 | 0 | https://eref.se.com/gr/el/product/13993
13994 | Mureva (Kaedra) προέκταση 4 ανοιγμάτων | 41.5 | 1 ΤΜΧ | 1 ΤΜΧ | 2-Μικρό & Μεσαίο Κτίριο | FD Tertiary | 39 | Γενικής Χρήσης | https://eref.se.com/gr/el/product/13994 | HDCFD | 3303430139942 | 64 |  | 0 | 0 | https://eref.se.com/gr/el/product/13994
14210 | Multi 9 στεγανό κάλυμμα 10 στοιχείων | 46.94 | 1 ΤΜΧ | 1 ΤΜΧ | 2-Μικρό & Μεσαίο Κτίριο | FD Tertiary | 39 | Γενικής Χρήσης | https://eref.se.com/gr/el/product/14210 | HDCFD | 3303430142102 | 10 | 300 | 0 | 0 | https://eref.se.com/gr/el/product/14210
14211 | Pragma ράγα στήριξης 10 στοιχείων | 16.49 | 1 ΤΜΧ | 1 ΤΜΧ | 2-Μικρό & Μεσαίο Κτίριο | FD Tertiary | 39 | Γενικής Χρήσης | https://eref.se.com/gr/el/product/14211 | HDCFD | 3303430142119 | 50 |  | 0 | 0 | https://eref.se.com/gr/el/product/14211
14811 | Acti 9 γέφυρα χαλκού 1P 24 στοιχείων 125A C120-NG125 | 14.8 | 1 ΤΜΧ | 1 ΤΜΧ | 2-Μικρό & Μεσαίο Κτίριο | FD Tertiary | 39 | Γενικής Χρήσης | https://eref.se.com/gr/el/product/14811 | HDCFD | 3303430148111 | 20 | 80 | 0 | 0 | https://eref.se.com/gr/el/product/14811
14812 | Acti 9 γέφυρα χαλκού 2P 24 στοιχείων 125A C120-NG125 | 26.12 | 1 ΤΜΧ | 1 ΤΜΧ | 2-Μικρό & Μεσαίο Κτίριο | FD Tertiary | 39 | Γενικής Χρήσης | https://eref.se.com/gr/el/product/14812 | HDCFD | 3303430148128 | 20 | 280 | 0 | 0 | https://eref.se.com/gr/el/product/14812
14813 | Acti 9 γέφυρα χαλκού 3P 24 στοιχείων 125A C120-NG125 | 29.59 | 1 ΤΜΧ | 1 ΤΜΧ | 2-Μικρό & Μεσαίο Κτίριο | FD Tertiary | 39 | Γενικής Χρήσης | https://eref.se.com/gr/el/product/14813 | HDCFD | 3303430148135 | 20 | 80 | 0 | 0 | https://eref.se.com/gr/el/product/14813
14814 | Acti 9 γέφυρα χαλκού 4P 24 στοιχείων 125A C120-NG125 | 34.82 | 1 ΤΜΧ | 1 ΤΜΧ | 2-Μικρό & Μεσαίο Κτίριο | FD Tertiary | 39 | Γενικής Χρήσης | https://eref.se.com/gr/el/product/14814 | HDCFD | 3303430148142 | 20 | 80 | 0 | 0 | https://eref.se.com/gr/el/product/14814
14818 | Acti 9 καλλύματα για γέφυρα χαλκού C120-NG125 (σετ των 20) | 8.71 | 1 ΤΜΧ | 1 ΤΜΧ | 2-Μικρό & Μεσαίο Κτίριο | FD Tertiary | 39 | Γενικής Χρήσης | https://eref.se.com/gr/el/product/14818 | HDCFD | 3303430148180 | 20 |  | 0 | 0 | https://eref.se.com/gr/el/product/14818
14976 | Linergy μπλοκ διανομής 125Α 3x10 2x16 1x35 | 2.69 | 1 ΤΜΧ | 1 ΤΜΧ | 2-Μικρό & Μεσαίο Κτίριο | FD Tertiary | 39 | Γενικής Χρήσης | https://eref.se.com/gr/el/product/14976 | HDCFD | 3303430149767 | 5 | 250 | 0 | 0 | https://eref.se.com/gr/el/product/14976
14977 | Linergy μπλοκ διανομής 125Α 5x10 4x16 1x35 | 3.57 | 1 ΤΜΧ | 1 ΤΜΧ | 2-Μικρό & Μεσαίο Κτίριο | FD Tertiary | 39 | Γενικής Χρήσης | https://eref.se.com/gr/el/product/14977 | HDCFD | 3303430149774 | 5 | 250 | 0 | 0 | https://eref.se.com/gr/el/product/14977
14979 | Linergy μπλοκ διανομής 125Α 7x10 6x16 1x35 | 4.53 | 1 ΤΜΧ | 1 ΤΜΧ | 2-Μικρό & Μεσαίο Κτίριο | FD Tertiary | 39 | Γενικής Χρήσης | https://eref.se.com/gr/el/product/14979 | HDCFD | 3303430149798 | 5 | 250 | 0 | 0 | https://eref.se.com/gr/el/product/14979
15125 | voltmeter selector switch iCMV - 10 A | 59.5 | 1 ΤΜΧ | 1 ΤΜΧ | 3-Βιομηχανία - Γενικής Χρήσης | Control & Signalling | 46 | Γενικής Χρήσης | https://eref.se.com/gr/el/product/15125 | IDSIG | 3303430151258 | 80 |  | 0 | 0 | https://eref.se.com/gr/el/product/15125
15126 | ammeter selector switch iCMA - 10 A | 59.5 | 1 ΤΜΧ | 1 ΤΜΧ | 3-Βιομηχανία - Γενικής Χρήσης | Control & Signalling | 46 | Γενικής Χρήσης | https://eref.se.com/gr/el/product/15126 | IDSIG | 3303430151265 | 80 |  | 0 | 0 | https://eref.se.com/gr/el/product/15126
15201 | Powerlogic - ψηφιακό βολτόμετρο ράγας iVLT - 230V - 0..600V | 105.7 | 1 ΤΜΧ | 1 ΤΜΧ | 2-Μικρό & Μεσαίο Κτίριο | Basic Met (<PM3), Basic Capacit (EasyCan) | 37 | Γενικής Χρήσης | https://eref.se.com/gr/el/product/15201 | DPLVP | 3303430152019 |  |  | 0 | 0 | https://eref.se.com/gr/el/product/15201
15202 | Powerlogic - ψηφιακό αμπερόμετρο ράγας iAMP - 230V - 0..10A | 206.16 | 1 ΤΜΧ | 1 ΤΜΧ | 2-Μικρό & Μεσαίο Κτίριο | Basic Met (<PM3), Basic Capacit (EasyCan) | 37 | Γενικής Χρήσης | https://eref.se.com/gr/el/product/15202 | DPLVP | 3303430152026 |  |  | 0 | 0 | https://eref.se.com/gr/el/product/15202
15209 | Powerlogic - ψηφιακό αμπερόμετρο ράγας iAMP - 230V - 5..5000A | 105.7 | 1 ΤΜΧ | 1 ΤΜΧ | 2-Μικρό & Μεσαίο Κτίριο | Basic Met (<PM3), Basic Capacit (EasyCan) | 37 | Γενικής Χρήσης | https://eref.se.com/gr/el/product/15209 | DPLVP | 3303430152095 |  |  | 0 | 0 | https://eref.se.com/gr/el/product/15209
15331 | Acti 9 IH μηχανικός χρονοδιακόπτης 7 ημερών με εφεδρεία 100 ωρών | 75.72 | 1 ΤΜΧ | 1 ΤΜΧ | 1-Κατοικία | Connected Living | 29 | Γενικής Χρήσης | https://eref.se.com/gr/el/product/15331 | HDCFD | 3303430153313 | 100 |  | 0 | 0 | https://eref.se.com/gr/el/product/15331
15335 | Acti 9 IH μηχανικός χρονοδιακόπτης 24 ωρών χωρίς εφεδρεία | 42.2 | 1 ΤΜΧ | 1 ΤΜΧ | 1-Κατοικία | Connected Living | 29 | Γενικής Χρήσης | https://eref.se.com/gr/el/product/15335 | HDCFD | 3303430153351 | 100 |  | 0 | 0 | https://eref.se.com/gr/el/product/15335
15336 | Acti 9 IH μηχανικός χρονοδιακόπτης 24 ωρών με εφεδρεία 100 ωρών | 53.38 | 1 ΤΜΧ | 10 ΤΜΧ | 1-Κατοικία | Connected Living | 29 | Γενικής Χρήσης | https://eref.se.com/gr/el/product/15336 | HDCFD | 3303430153368 | 100 | 1600 | 0 | 0 | https://eref.se.com/gr/el/product/15336
15363 | Acti 9 MIN ηλεκτρομηχανικός χρονοδιακόπτης με ρύθμιση από 1 έως 7 λεπτά | 36.3 | 1 ΤΜΧ | 10 ΤΜΧ | 1-Κατοικία | Connected Living | 29 | Γενικής Χρήσης | https://eref.se.com/gr/el/product/15363 | HDCFD | 3303430153634 | 10 | 110 | 0 | 0 | https://eref.se.com/gr/el/product/15363
15440 | iCH ωρομετρητής ράγας - 230V | 42.29 | 1 ΤΜΧ | 1 ΤΜΧ | 2-Μικρό & Μεσαίο Κτίριο | Basic Met (<PM3), Basic Capacit (EasyCan) | 37 | Γενικής Χρήσης | https://eref.se.com/gr/el/product/15440 | DPLVP | 3303430154402 |  |  | 0 | 0 | https://eref.se.com/gr/el/product/15440
15607 | CH μηχανικός ωρομετρητής 48x48 για πόρτα πίνακα - οθόνη 7 ψηφίων - 24V AC 50Hz | 21.15 | 1 ΤΜΧ | 1 ΤΜΧ | 2-Μικρό & Μεσαίο Κτίριο | Basic Met (<PM3), Basic Capacit (EasyCan) | 37 | Γενικής Χρήσης | https://eref.se.com/gr/el/product/15607 | DPLVP | 3303430156079 |  |  | 0 | 0 | https://eref.se.com/gr/el/product/15607
15608 | CH μηχανικός ωρομετρητής 48x48 για πόρτα πίνακα - οθόνη 7 ψηφίων - 230VAC 50Hz | 21.15 | 1 ΤΜΧ | 1 ΤΜΧ | 2-Μικρό & Μεσαίο Κτίριο | Basic Met (<PM3), Basic Capacit (EasyCan) | 37 | Γενικής Χρήσης | https://eref.se.com/gr/el/product/15608 | DPLVP | 3303430156086 |  |  | 0 | 0 | https://eref.se.com/gr/el/product/15608
15609 | CH μηχανικός ωρομετρητής 48x48 για πόρτα πίνακα - οθόνη 7 ψηφίων - 12..36 VDC | 36.99 | 1 ΤΜΧ | 1 ΤΜΧ | 2-Μικρό & Μεσαίο Κτίριο | Basic Met (<PM3), Basic Capacit (EasyCan) | 37 | Γενικής Χρήσης | https://eref.se.com/gr/el/product/15609 | DPLVP | 3303430156093 |  |  | 0 | 0 | https://eref.se.com/gr/el/product/15609
15668 | Acti 9 ενδεικτική λυχνία SFT/STI 230...400 V AC 50/60 Hz | 4.55 | 1 ΤΜΧ | 1 ΤΜΧ | 1-Κατοικία | FD Residential | 25 | Γενικής Χρήσης | https://eref.se.com/gr/el/product/15668 | HDCFD | 3303430156680 | 24 | 288 | 0 | 0 | https://eref.se.com/gr/el/product/15668
16004 | Powerlogic - αναλογικό αμπερόμετρο AMP - 1.3 In χωρίς κλίμακα- 72 x 72 mm | 39.11 | 1 ΤΜΧ | 1 ΤΜΧ | 2-Μικρό & Μεσαίο Κτίριο | Basic Met (<PM3), Basic Capacit (EasyCan) | 37 | Γενικής Χρήσης | https://eref.se.com/gr/el/product/16004 | DPLVP | 3303430160045 |  |  | 0 | 0 | https://eref.se.com/gr/el/product/16004
16005 | Powerlogic - αναλογικό βολτόμετρο VLT - 72 x 72 mm - 0..500 V | 41.22 | 1 ΤΜΧ | 1 ΤΜΧ | 2-Μικρό & Μεσαίο Κτίριο | Basic Met (<PM3), Basic Capacit (EasyCan) | 37 | Γενικής Χρήσης | https://eref.se.com/gr/el/product/16005 | DPLVP | 3303430160052 |  |  | 0 | 0 | https://eref.se.com/gr/el/product/16005
16029 | Powerlogic - αναλογικό αμπερόμετρο ράγας iAMP - 0..30 A | 41.22 | 1 ΤΜΧ | 1 ΤΜΧ | 2-Μικρό & Μεσαίο Κτίριο | Basic Met (<PM3), Basic Capacit (EasyCan) | 37 | Γενικής Χρήσης | https://eref.se.com/gr/el/product/16029 | DPLVP | 3303430160298 |  |  | 0 | 0 | https://eref.se.com/gr/el/product/16029
16030 | Powerlogic - αναλογικό αμπερόμετρο ράγας iAMP χωρίς κλίμακα - 0..2000 A | 39.11 | 1 ΤΜΧ | 1 ΤΜΧ | 2-Μικρό & Μεσαίο Κτίριο | Basic Met (<PM3), Basic Capacit (EasyCan) | 37 | Γενικής Χρήσης | https://eref.se.com/gr/el/product/16030 | DPLVP | 3303430160304 |  |  | 0 | 0 | https://eref.se.com/gr/el/product/16030
16061 | Powerlogic - αναλογικό βολτόμετρο ράγας iVLT - 0..500 V | 41.22 | 1 ΤΜΧ | 1 ΤΜΧ | 2-Μικρό & Μεσαίο Κτίριο | Basic Met (<PM3), Basic Capacit (EasyCan) | 37 | Γενικής Χρήσης | https://eref.se.com/gr/el/product/16061 | DPLVP | 3303430160618 |  |  | 0 | 0 | https://eref.se.com/gr/el/product/16061
16092 | Powerlogic - κλίμακα αναλογικού αμπερομέτρου - 1.3 In - 60005A | 4.03 | 1 ΤΜΧ | 1 ΤΜΧ | 2-Μικρό & Μεσαίο Κτίριο | Basic Met (<PM3), Basic Capacit (EasyCan) | 37 | Γενικής Χρήσης | https://eref.se.com/gr/el/product/16092 | DPLVP | 3303430160922 |  |  | 0 | 0 | https://eref.se.com/gr/el/product/16092
16764 | Acti 9 διακόπτης διαρροής iID 4P 125A 300MA τύπου B | 2112.86 | 1 ΤΜΧ | 1 ΤΜΧ | 2-Μικρό & Μεσαίο Κτίριο | FD Tertiary | 39 | Γενικής Χρήσης | https://eref.se.com/gr/el/product/16764 | HDCFD | 3303430167648 | 12 |  | 0 | 0 | https://eref.se.com/gr/el/product/16764
16765 | Acti 9 διακόπτης διαρροής iID 4P 125A 300SMA τύπου B | 2112.86 | 1 ΤΜΧ | 1 ΤΜΧ | 2-Μικρό & Μεσαίο Κτίριο | FD Tertiary | 39 | Γενικής Χρήσης | https://eref.se.com/gr/el/product/16765 | HDCFD | 3303430167655 | 12 |  | 0 | 0 | https://eref.se.com/gr/el/product/16765
16766 | Acti 9 διακόπτης διαρροής iID 4P 125A 500MA τύπου B | 2821.71 | 1 ΤΜΧ | 1 ΤΜΧ | 2-Μικρό & Μεσαίο Κτίριο | FD Tertiary | 39 | Γενικής Χρήσης | https://eref.se.com/gr/el/product/16766 | HDCFD | 3303430167662 | 12 |  | 0 | 0 | https://eref.se.com/gr/el/product/16766
16905 | Acti 9 διακόπτης διαρροής iID 4P 125A 30MA τύπου AC | 718.01 | 1 ΤΜΧ | 1 ΤΜΧ | 2-Μικρό & Μεσαίο Κτίριο | FD Tertiary | 39 | Γενικής Χρήσης | https://eref.se.com/gr/el/product/16905 | HDCFD | 3303430169055 | 12 |  | 0 | 0 | https://eref.se.com/gr/el/product/16905
18264 | Acti 9 διακόπτης διαρροής RED αυτόματης επαναφοράς 4P 25A 30mA τύπου Α | 737.69 | 1 ΤΜΧ | 1 ΤΜΧ | 2-Μικρό & Μεσαίο Κτίριο | FD Tertiary | 39 | Γενικής Χρήσης | https://eref.se.com/gr/el/product/18264 | HDCFD | 3303430182641 | 8 |  | 0.12 | 0 | https://eref.se.com/gr/el/product/18264
18267 | Acti 9 διακόπτης διαρροής RED αυτόματης επαναφοράς 4P 40A 300mA τύπου Α | 766.1 | 1 ΤΜΧ | 1 ΤΜΧ | 2-Μικρό & Μεσαίο Κτίριο | FD Tertiary | 39 | Γενικής Χρήσης | https://eref.se.com/gr/el/product/18267 | HDCFD | 3303430182672 | 8 |  | 0.13 | 0 | https://eref.se.com/gr/el/product/18267
18268 | Acti 9 διακόπτης διαρροής RED αυτόματης επαναφοράς 4P 60A 30mA τύπου Α | 953.07 | 1 ΤΜΧ | 1 ΤΜΧ | 2-Μικρό & Μεσαίο Κτίριο | FD Tertiary | 39 | Γενικής Χρήσης | https://eref.se.com/gr/el/product/18268 | HDCFD | 3303430182689 | 8 |  | 0.13 | 0 | https://eref.se.com/gr/el/product/18268
18281 | Acti 9 διακόπτης διαρροής REDtest αυτόματης επαναφοράς 2P 40A 30mA τύπου Α | 515 | 1 ΤΜΧ | 1 ΤΜΧ | 2-Μικρό & Μεσαίο Κτίριο | FD Tertiary | 39 | Γενικής Χρήσης | https://eref.se.com/gr/el/product/18281 | HDCFD | 3303430182818 | 8 |  | 0 | 0 | https://eref.se.com/gr/el/product/18281
18610 | NG125N μικροαυτόματος διακόπτης 1P 10A καμπύλης C | 73.11 | 1 ΤΜΧ | 1 ΤΜΧ | 2-Μικρό & Μεσαίο Κτίριο | FD Tertiary | 39 | Γενικής Χρήσης | https://eref.se.com/gr/el/product/18610 | HDCFD | 3303430186106 | 12 | 72 | 0 | 0 | https://eref.se.com/gr/el/product/18610
18611 | NG125N μικροαυτόματος διακόπτης 1P 16A καμπύλης C | 70.01 | 1 ΤΜΧ | 1 ΤΜΧ | 2-Μικρό & Μεσαίο Κτίριο | FD Tertiary | 39 | Γενικής Χρήσης | https://eref.se.com/gr/el/product/18611 | HDCFD | 3303430186113 | 12 | 72 | 0 | 0 | https://eref.se.com/gr/el/product/18611
18612 | NG125N μικροαυτόματος διακόπτης 1P 20A καμπύλης C | 66.9 | 1 ΤΜΧ | 1 ΤΜΧ | 2-Μικρό & Μεσαίο Κτίριο | FD Tertiary | 39 | Γενικής Χρήσης | https://eref.se.com/gr/el/product/18612 | HDCFD | 3303430186120 | 12 | 72 | 0 | 0 | https://eref.se.com/gr/el/product/18612
18613 | NG125N μικροαυτόματος διακόπτης 1P 25A καμπύλης C | 70.07 | 1 ΤΜΧ | 1 ΤΜΧ | 2-Μικρό & Μεσαίο Κτίριο | FD Tertiary | 39 | Γενικής Χρήσης | https://eref.se.com/gr/el/product/18613 | HDCFD | 3303430186137 | 12 | 72 | 0 | 0 | https://eref.se.com/gr/el/product/18613
18614 | NG125N μικροαυτόματος διακόπτης 1P 32A καμπύλης C | 70.07 | 1 ΤΜΧ | 1 ΤΜΧ | 2-Μικρό & Μεσαίο Κτίριο | FD Tertiary | 39 | Γενικής Χρήσης | https://eref.se.com/gr/el/product/18614 | HDCFD | 3303430186144 | 12 | 72 | 0 | 0 | https://eref.se.com/gr/el/product/18614
18615 | NG125N μικροαυτόματος διακόπτης 1P 40A καμπύλης C | 78.99 | 1 ΤΜΧ | 1 ΤΜΧ | 2-Μικρό & Μεσαίο Κτίριο | FD Tertiary | 39 | Γενικής Χρήσης | https://eref.se.com/gr/el/product/18615 | HDCFD | 3303430186151 | 12 | 72 | 0 | 0 | https://eref.se.com/gr/el/product/18615
18616 | NG125N μικροαυτόματος διακόπτης 1P 50A καμπύλης C | 77.27 | 1 ΤΜΧ | 1 ΤΜΧ | 2-Μικρό & Μεσαίο Κτίριο | FD Tertiary | 39 | Γενικής Χρήσης | https://eref.se.com/gr/el/product/18616 | HDCFD | 3303430186168 | 12 | 72 | 0 | 0 | https://eref.se.com/gr/el/product/18616
18617 | NG125N μικροαυτόματος διακόπτης 1P 63A καμπύλης C | 74.64 | 1 ΤΜΧ | 1 ΤΜΧ | 2-Μικρό & Μεσαίο Κτίριο | FD Tertiary | 39 | Γενικής Χρήσης | https://eref.se.com/gr/el/product/18617 | HDCFD | 3303430186175 | 12 | 72 | 0 | 0 | https://eref.se.com/gr/el/product/18617
18621 | NG125N μικροαυτόματος διακόπτης 2P 10A καμπύλης C | 181.65 | 1 ΤΜΧ | 1 ΤΜΧ | 2-Μικρό & Μεσαίο Κτίριο | FD Tertiary | 39 | Γενικής Χρήσης | https://eref.se.com/gr/el/product/18621 | HDCFD | 3303430186212 | 6 | 36 | 0 | 0 | https://eref.se.com/gr/el/product/18621
18622 | NG125N μικροαυτόματος διακόπτης 2P 16A καμπύλης C | 181.65 | 1 ΤΜΧ | 1 ΤΜΧ | 2-Μικρό & Μεσαίο Κτίριο | FD Tertiary | 39 | Γενικής Χρήσης | https://eref.se.com/gr/el/product/18622 | HDCFD | 3303430186229 | 6 | 36 | 0 | 0 | https://eref.se.com/gr/el/product/18622
18623 | NG125N μικροαυτόματος διακόπτης 2P 20A καμπύλης C | 167.39 | 1 ΤΜΧ | 1 ΤΜΧ | 2-Μικρό & Μεσαίο Κτίριο | FD Tertiary | 39 | Γενικής Χρήσης | https://eref.se.com/gr/el/product/18623 | HDCFD | 3303430186236 | 6 | 36 | 0 | 0 | https://eref.se.com/gr/el/product/18623
18624 | NG125N μικροαυτόματος διακόπτης 2P 25A καμπύλης C | 163.52 | 1 ΤΜΧ | 1 ΤΜΧ | 2-Μικρό & Μεσαίο Κτίριο | FD Tertiary | 39 | Γενικής Χρήσης | https://eref.se.com/gr/el/product/18624 | HDCFD | 3303430186243 | 6 | 36 | 0 | 0 | https://eref.se.com/gr/el/product/18624
18625 | NG125N μικροαυτόματος διακόπτης 2P 32A καμπύλης C | 154.43 | 1 ΤΜΧ | 1 ΤΜΧ | 2-Μικρό & Μεσαίο Κτίριο | FD Tertiary | 39 | Γενικής Χρήσης | https://eref.se.com/gr/el/product/18625 | HDCFD | 3303430186250 | 6 | 36 | 0 | 0 | https://eref.se.com/gr/el/product/18625
18626 | NG125N μικροαυτόματος διακόπτης 2P 40A καμπύλης C | 133.65 | 1 ΤΜΧ | 1 ΤΜΧ | 2-Μικρό & Μεσαίο Κτίριο | FD Tertiary | 39 | Γενικής Χρήσης | https://eref.se.com/gr/el/product/18626 | HDCFD | 3303430186267 | 6 | 36 | 0 | 0 | https://eref.se.com/gr/el/product/18626
18627 | NG125N μικροαυτόματος διακόπτης 2P 50A καμπύλης C | 179.34 | 1 ΤΜΧ | 1 ΤΜΧ | 2-Μικρό & Μεσαίο Κτίριο | FD Tertiary | 39 | Γενικής Χρήσης | https://eref.se.com/gr/el/product/18627 | HDCFD | 3303430186274 | 6 | 36 | 0 | 0 | https://eref.se.com/gr/el/product/18627
18628 | NG125N μικροαυτόματος διακόπτης 2P 63A καμπύλης C | 117.72 | 1 ΤΜΧ | 1 ΤΜΧ | 2-Μικρό & Μεσαίο Κτίριο | FD Tertiary | 39 | Γενικής Χρήσης | https://eref.se.com/gr/el/product/18628 | HDCFD | 3303430186281 | 6 | 36 | 0 | 0 | https://eref.se.com/gr/el/product/18628
18629 | NG125N μικροαυτόματος διακόπτης 2P 80A καμπύλης C | 165.39 | 1 ΤΜΧ | 1 ΤΜΧ | 2-Μικρό & Μεσαίο Κτίριο | FD Tertiary | 39 | Γενικής Χρήσης | https://eref.se.com/gr/el/product/18629 | HDCFD | 3303430186298 | 6 | 36 | 0 | 0 | https://eref.se.com/gr/el/product/18629
18632 | NG125N μικροαυτόματος διακόπτης 3P 10A καμπύλης C | 263.4 | 1 ΤΜΧ | 1 ΤΜΧ | 2-Μικρό & Μεσαίο Κτίριο | FD Tertiary | 39 | Γενικής Χρήσης | https://eref.se.com/gr/el/product/18632 | HDCFD | 3303430186328 | 18 |  | 0 | 0 | https://eref.se.com/gr/el/product/18632
18633 | NG125N μικροαυτόματος διακόπτης 3P 16A καμπύλης C | 253.04 | 1 ΤΜΧ | 1 ΤΜΧ | 2-Μικρό & Μεσαίο Κτίριο | FD Tertiary | 39 | Γενικής Χρήσης | https://eref.se.com/gr/el/product/18633 | HDCFD | 3303430186335 | 18 |  | 0 | 0 | https://eref.se.com/gr/el/product/18633
18635 | NG125N μικροαυτόματος διακόπτης 3P 25A καμπύλης C | 237.45 | 1 ΤΜΧ | 1 ΤΜΧ | 2-Μικρό & Μεσαίο Κτίριο | FD Tertiary | 39 | Γενικής Χρήσης | https://eref.se.com/gr/el/product/18635 | HDCFD | 3303430186359 | 18 |  | 0 | 0 | https://eref.se.com/gr/el/product/18635
18636 | NG125N μικροαυτόματος διακόπτης 3P 32A καμπύλης C | 221.9 | 1 ΤΜΧ | 1 ΤΜΧ | 2-Μικρό & Μεσαίο Κτίριο | FD Tertiary | 39 | Γενικής Χρήσης | https://eref.se.com/gr/el/product/18636 | HDCFD | 3303430186366 | 18 |  | 0 | 0 | https://eref.se.com/gr/el/product/18636
18637 | NG125N μικροαυτόματος διακόπτης 3P 40A καμπύλης C | 192.05 | 1 ΤΜΧ | 1 ΤΜΧ | 2-Μικρό & Μεσαίο Κτίριο | FD Tertiary | 39 | Γενικής Χρήσης | https://eref.se.com/gr/el/product/18637 | HDCFD | 3303430186373 | 18 |  | 0 | 0 | https://eref.se.com/gr/el/product/18637
18638 | NG125N μικροαυτόματος διακόπτης 3P 50A καμπύλης C | 183.95 | 1 ΤΜΧ | 1 ΤΜΧ | 2-Μικρό & Μεσαίο Κτίριο | FD Tertiary | 39 | Γενικής Χρήσης | https://eref.se.com/gr/el/product/18638 | HDCFD | 3303430186380 | 18 |  | 0 | 0 | https://eref.se.com/gr/el/product/18638
18639 | NG125N μικροαυτόματος διακόπτης 3P 63A καμπύλης C | 177.74 | 1 ΤΜΧ | 1 ΤΜΧ | 2-Μικρό & Μεσαίο Κτίριο | FD Tertiary | 39 | Γενικής Χρήσης | https://eref.se.com/gr/el/product/18639 | HDCFD | 3303430186397 | 18 |  | 0 | 0 | https://eref.se.com/gr/el/product/18639
18640 | NG125N μικροαυτόματος διακόπτης 3P 80A καμπύλης C | 205.23 | 1 ΤΜΧ | 1 ΤΜΧ | 2-Μικρό & Μεσαίο Κτίριο | FD Tertiary | 39 | Γενικής Χρήσης | https://eref.se.com/gr/el/product/18640 | HDCFD | 3303430186403 | 18 |  | 0 | 0 | https://eref.se.com/gr/el/product/18640
18642 | NG125N μικροαυτόματος διακόπτης 3P 100A καμπύλης C | 211.52 | 1 ΤΜΧ | 1 ΤΜΧ | 2-Μικρό & Μεσαίο Κτίριο | FD Tertiary | 39 | Γενικής Χρήσης | https://eref.se.com/gr/el/product/18642 | HDCFD | 3303430186427 | 18 |  | 0 | 0 | https://eref.se.com/gr/el/product/18642
18644 | NG125N μικροαυτόματος διακόπτης 3P 125A καμπύλης C | 243.95 | 1 ΤΜΧ | 1 ΤΜΧ | 2-Μικρό & Μεσαίο Κτίριο | FD Tertiary | 39 | Γενικής Χρήσης | https://eref.se.com/gr/el/product/18644 | HDCFD | 3303430186441 | 18 |  | 0 | 0 | https://eref.se.com/gr/el/product/18644
18649 | NG125N μικροαυτόματος διακόπτης 4P 10A καμπύλης C | 367.23 | 1 ΤΜΧ | 1 ΤΜΧ | 2-Μικρό & Μεσαίο Κτίριο | FD Tertiary | 39 | Γενικής Χρήσης | https://eref.se.com/gr/el/product/18649 | HDCFD | 3303430186496 | 12 |  | 0 | 0 | https://eref.se.com/gr/el/product/18649
18650 | NG125N μικροαυτόματος διακόπτης 4P 16A καμπύλης C | 350.34 | 1 ΤΜΧ | 1 ΤΜΧ | 2-Μικρό & Μεσαίο Κτίριο | FD Tertiary | 39 | Γενικής Χρήσης | https://eref.se.com/gr/el/product/18650 | HDCFD | 3303430186502 | 12 |  | 0 | 0 | https://eref.se.com/gr/el/product/18650
18651 | NG125N μικροαυτόματος διακόπτης 4P 20A καμπύλης C | 333.87 | 1 ΤΜΧ | 1 ΤΜΧ | 2-Μικρό & Μεσαίο Κτίριο | FD Tertiary | 39 | Γενικής Χρήσης | https://eref.se.com/gr/el/product/18651 | HDCFD | 3303430186519 | 12 |  | 0 | 0 | https://eref.se.com/gr/el/product/18651
18652 | NG125N μικροαυτόματος διακόπτης 4P 25A καμπύλης C | 326.99 | 1 ΤΜΧ | 1 ΤΜΧ | 2-Μικρό & Μεσαίο Κτίριο | FD Tertiary | 39 | Γενικής Χρήσης | https://eref.se.com/gr/el/product/18652 | HDCFD | 3303430186526 | 12 |  | 0 | 0 | https://eref.se.com/gr/el/product/18652
18653 | NG125N μικροαυτόματος διακόπτης 4P 32A καμπύλης C | 308.82 | 1 ΤΜΧ | 1 ΤΜΧ | 2-Μικρό & Μεσαίο Κτίριο | FD Tertiary | 39 | Γενικής Χρήσης | https://eref.se.com/gr/el/product/18653 | HDCFD | 3303430186533 | 12 |  | 0 | 0 | https://eref.se.com/gr/el/product/18653
18654 | NG125N μικροαυτόματος διακόπτης 4P 40A καμπύλης C | 268.62 | 1 ΤΜΧ | 1 ΤΜΧ | 2-Μικρό & Μεσαίο Κτίριο | FD Tertiary | 39 | Γενικής Χρήσης | https://eref.se.com/gr/el/product/18654 | HDCFD | 3303430186540 | 12 |  | 0 | 0 | https://eref.se.com/gr/el/product/18654
18655 | NG125N μικροαυτόματος διακόπτης 4P 50A καμπύλης C | 346.28 | 1 ΤΜΧ | 1 ΤΜΧ | 2-Μικρό & Μεσαίο Κτίριο | FD Tertiary | 39 | Γενικής Χρήσης | https://eref.se.com/gr/el/product/18655 | HDCFD | 3303430186557 | 12 |  | 0 | 0 | https://eref.se.com/gr/el/product/18655
18656 | NG125N μικροαυτόματος διακόπτης 4P 63A καμπύλης C | 329.72 | 1 ΤΜΧ | 1 ΤΜΧ | 2-Μικρό & Μεσαίο Κτίριο | FD Tertiary | 39 | Γενικής Χρήσης | https://eref.se.com/gr/el/product/18656 | HDCFD | 3303430186564 | 12 | 96 | 0 | 0 | https://eref.se.com/gr/el/product/18656
18658 | NG125N μικροαυτόματος διακόπτης 4P 80A καμπύλης C | 335.51 | 1 ΤΜΧ | 1 ΤΜΧ | 2-Μικρό & Μεσαίο Κτίριο | FD Tertiary | 39 | Γενικής Χρήσης | https://eref.se.com/gr/el/product/18658 | HDCFD | 3303430186588 | 12 |  | 0 | 0 | https://eref.se.com/gr/el/product/18658
18660 | NG125N μικροαυτόματος διακόπτης 4P 100A καμπύλης C | 318.21 | 1 ΤΜΧ | 1 ΤΜΧ | 2-Μικρό & Μεσαίο Κτίριο | FD Tertiary | 39 | Γενικής Χρήσης | https://eref.se.com/gr/el/product/18660 | HDCFD | 3303430186601 | 12 |  | 0 | 0 | https://eref.se.com/gr/el/product/18660
18662 | NG125N μικροαυτόματος διακόπτης 4P 125A καμπύλης C | 370.75 | 1 ΤΜΧ | 1 ΤΜΧ | 2-Μικρό & Μεσαίο Κτίριο | FD Tertiary | 39 | Γενικής Χρήσης | https://eref.se.com/gr/el/product/18662 | HDCFD | 3303430186625 | 12 |  | 0 | 0 | https://eref.se.com/gr/el/product/18662
18669 | NG125N μικροαυτόματος διακόπτης 3P 180A καμπύλης D | 391.71 | 1 ΤΜΧ | 1 ΤΜΧ | 2-Μικρό & Μεσαίο Κτίριο | FD Tertiary | 39 | Γενικής Χρήσης | https://eref.se.com/gr/el/product/18669 | HDCFD | 3303430186694 | 18 |  | 0 | 0 | https://eref.se.com/gr/el/product/18669
18670 | NG125N μικροαυτόματος διακόπτης 3P 100A καμπύλης D | 383.36 | 1 ΤΜΧ | 1 ΤΜΧ | 2-Μικρό & Μεσαίο Κτίριο | FD Tertiary | 39 | Γενικής Χρήσης | https://eref.se.com/gr/el/product/18670 | HDCFD | 3303430186700 | 18 |  | 0 | 0 | https://eref.se.com/gr/el/product/18670
18671 | NG125N μικροαυτόματος διακόπτης 3P 125A καμπύλης D | 484.31 | 1 ΤΜΧ | 1 ΤΜΧ | 2-Μικρό & Μεσαίο Κτίριο | FD Tertiary | 39 | Γενικής Χρήσης | https://eref.se.com/gr/el/product/18671 | HDCFD | 3303430186717 | 18 |  | 0 | 0 | https://eref.se.com/gr/el/product/18671
18672 | NG125N μικροαυτόματος διακόπτης 4P 80A καμπύλης D | 509.38 | 1 ΤΜΧ | 1 ΤΜΧ | 2-Μικρό & Μεσαίο Κτίριο | FD Tertiary | 39 | Γενικής Χρήσης | https://eref.se.com/gr/el/product/18672 | HDCFD | 3303430186724 | 12 |  | 0 | 0 | https://eref.se.com/gr/el/product/18672
18673 | NG125N μικροαυτόματος διακόπτης 4P 100A καμπύλης D | 523.2 | 1 ΤΜΧ | 1 ΤΜΧ | 2-Μικρό & Μεσαίο Κτίριο | FD Tertiary | 39 | Γενικής Χρήσης | https://eref.se.com/gr/el/product/18673 | HDCFD | 3303430186731 | 12 |  | 0 | 0 | https://eref.se.com/gr/el/product/18673
18674 | NG125N μικροαυτόματος διακόπτης 4P 125A καμπύλης D | 600.96 | 1 ΤΜΧ | 1 ΤΜΧ | 2-Μικρό & Μεσαίο Κτίριο | FD Tertiary | 39 | Γενικής Χρήσης | https://eref.se.com/gr/el/product/18674 | HDCFD | 3303430186748 | 12 |  | 0 | 0 | https://eref.se.com/gr/el/product/18674
18705 | NG125H μικροαυτόματος διακόπτης 1P 10A καμπύλης C | 100.89 | 1 ΤΜΧ | 1 ΤΜΧ | 2-Μικρό & Μεσαίο Κτίριο | FD Tertiary | 39 | Γενικής Χρήσης | https://eref.se.com/gr/el/product/18705 | HDCFD | 3303430187059 | 12 | 72 | 0 | 0 | https://eref.se.com/gr/el/product/18705
18706 | NG125H μικροαυτόματος διακόπτης 1P 16A καμπύλης C | 96.71 | 1 ΤΜΧ | 1 ΤΜΧ | 2-Μικρό & Μεσαίο Κτίριο | FD Tertiary | 39 | Γενικής Χρήσης | https://eref.se.com/gr/el/product/18706 | HDCFD | 3303430187066 | 12 | 72 | 0 | 0 | https://eref.se.com/gr/el/product/18706
18707 | NG125H μικροαυτόματος διακόπτης 1P 20A καμπύλης C | 97.65 | 1 ΤΜΧ | 1 ΤΜΧ | 2-Μικρό & Μεσαίο Κτίριο | FD Tertiary | 39 | Γενικής Χρήσης | https://eref.se.com/gr/el/product/18707 | HDCFD | 3303430187073 | 12 | 72 | 0 | 0 | https://eref.se.com/gr/el/product/18707
18708 | NG125H μικροαυτόματος διακόπτης 1P 25A καμπύλης C | 98.94 | 1 ΤΜΧ | 1 ΤΜΧ | 2-Μικρό & Μεσαίο Κτίριο | FD Tertiary | 39 | Γενικής Χρήσης | https://eref.se.com/gr/el/product/18708 | HDCFD | 3303430187080 | 12 | 72 | 0 | 0 | https://eref.se.com/gr/el/product/18708
18709 | NG125H μικροαυτόματος διακόπτης 1P 32A καμπύλης C | 78.96 | 1 ΤΜΧ | 1 ΤΜΧ | 2-Μικρό & Μεσαίο Κτίριο | FD Tertiary | 39 | Γενικής Χρήσης | https://eref.se.com/gr/el/product/18709 | HDCFD | 3303430187097 | 12 | 72 | 0 | 0 | https://eref.se.com/gr/el/product/18709
18710 | NG125H μικροαυτόματος διακόπτης 1P 40A καμπύλης C | 101.15 | 1 ΤΜΧ | 1 ΤΜΧ | 2-Μικρό & Μεσαίο Κτίριο | FD Tertiary | 39 | Γενικής Χρήσης | https://eref.se.com/gr/el/product/18710 | HDCFD | 3303430187103 | 12 | 72 | 0 | 0 | https://eref.se.com/gr/el/product/18710
18711 | NG125H μικροαυτόματος διακόπτης 1P 50A καμπύλης C | 101.15 | 1 ΤΜΧ | 1 ΤΜΧ | 2-Μικρό & Μεσαίο Κτίριο | FD Tertiary | 39 | Γενικής Χρήσης | https://eref.se.com/gr/el/product/18711 | HDCFD | 3303430187110 | 12 | 72 | 0 | 0 | https://eref.se.com/gr/el/product/18711
18712 | NG125H μικροαυτόματος διακόπτης 1P 63A καμπύλης C | 56.32 | 1 ΤΜΧ | 1 ΤΜΧ | 2-Μικρό & Μεσαίο Κτίριο | FD Tertiary | 39 | Γενικής Χρήσης | https://eref.se.com/gr/el/product/18712 | HDCFD | 3303430187127 | 12 | 72 | 0 | 0 | https://eref.se.com/gr/el/product/18712
18713 | NG125H μικροαυτόματος διακόπτης 1P 80A καμπύλης C | 101.15 | 1 ΤΜΧ | 1 ΤΜΧ | 2-Μικρό & Μεσαίο Κτίριο | FD Tertiary | 39 | Γενικής Χρήσης | https://eref.se.com/gr/el/product/18713 | HDCFD | 3303430187134 | 12 | 72 | 0 | 0 | https://eref.se.com/gr/el/product/18713
18714 | NG125H μικροαυτόματος διακόπτης 2P 10A καμπύλης C | 140.18 | 1 ΤΜΧ | 1 ΤΜΧ | 2-Μικρό & Μεσαίο Κτίριο | FD Tertiary | 39 | Γενικής Χρήσης | https://eref.se.com/gr/el/product/18714 | HDCFD | 3303430187141 | 6 | 36 | 0 | 0 | https://eref.se.com/gr/el/product/18714
18715 | NG125H μικροαυτόματος διακόπτης 2P 16A καμπύλης C | 140.6 | 1 ΤΜΧ | 1 ΤΜΧ | 2-Μικρό & Μεσαίο Κτίριο | FD Tertiary | 39 | Γενικής Χρήσης | https://eref.se.com/gr/el/product/18715 | HDCFD | 3303430187158 | 6 | 36 | 0 | 0 | https://eref.se.com/gr/el/product/18715
18716 | NG125H μικροαυτόματος διακόπτης 2P 20A καμπύλης C | 163.24 | 1 ΤΜΧ | 1 ΤΜΧ | 2-Μικρό & Μεσαίο Κτίριο | FD Tertiary | 39 | Γενικής Χρήσης | https://eref.se.com/gr/el/product/18716 | HDCFD | 3303430187165 | 6 | 36 | 0 | 0 | https://eref.se.com/gr/el/product/18716
18717 | NG125H μικροαυτόματος διακόπτης 2P 25A καμπύλης C | 142.84 | 1 ΤΜΧ | 1 ΤΜΧ | 2-Μικρό & Μεσαίο Κτίριο | FD Tertiary | 39 | Γενικής Χρήσης | https://eref.se.com/gr/el/product/18717 | HDCFD | 3303430187172 | 6 | 36 | 0 | 0 | https://eref.se.com/gr/el/product/18717
18718 | NG125H μικροαυτόματος διακόπτης 2P 32A καμπύλης C | 162.76 | 1 ΤΜΧ | 1 ΤΜΧ | 2-Μικρό & Μεσαίο Κτίριο | FD Tertiary | 39 | Γενικής Χρήσης | https://eref.se.com/gr/el/product/18718 | HDCFD | 3303430187189 | 6 | 36 | 0 | 0 | https://eref.se.com/gr/el/product/18718
18719 | NG125H μικροαυτόματος διακόπτης 2P 40A καμπύλης C | 186.88 | 1 ΤΜΧ | 1 ΤΜΧ | 2-Μικρό & Μεσαίο Κτίριο | FD Tertiary | 39 | Γενικής Χρήσης | https://eref.se.com/gr/el/product/18719 | HDCFD | 3303430187196 | 6 | 36 | 0 | 0 | https://eref.se.com/gr/el/product/18719
18720 | NG125H μικροαυτόματος διακόπτης 2P 50A καμπύλης C | 121.82 | 1 ΤΜΧ | 1 ΤΜΧ | 2-Μικρό & Μεσαίο Κτίριο | FD Tertiary | 39 | Γενικής Χρήσης | https://eref.se.com/gr/el/product/18720 | HDCFD | 3303430187202 | 6 | 36 | 0 | 0 | https://eref.se.com/gr/el/product/18720
18721 | NG125H μικροαυτόματος διακόπτης 2P 63A καμπύλης C | 227.77 | 1 ΤΜΧ | 1 ΤΜΧ | 2-Μικρό & Μεσαίο Κτίριο | FD Tertiary | 39 | Γενικής Χρήσης | https://eref.se.com/gr/el/product/18721 | HDCFD | 3303430187219 | 6 | 36 | 0 | 0 | https://eref.se.com/gr/el/product/18721
18723 | NG125H μικροαυτόματος διακόπτης 3P 10A καμπύλης C | 199.27 | 1 ΤΜΧ | 1 ΤΜΧ | 2-Μικρό & Μεσαίο Κτίριο | FD Tertiary | 39 | Γενικής Χρήσης | https://eref.se.com/gr/el/product/18723 | HDCFD | 3303430187233 | 18 |  | 0 | 0 | https://eref.se.com/gr/el/product/18723
18724 | NG125H μικροαυτόματος διακόπτης 3P 16A καμπύλης C | 223.57 | 1 ΤΜΧ | 1 ΤΜΧ | 2-Μικρό & Μεσαίο Κτίριο | FD Tertiary | 39 | Γενικής Χρήσης | https://eref.se.com/gr/el/product/18724 | HDCFD | 3303430187240 | 18 |  | 0 | 0 | https://eref.se.com/gr/el/product/18724
18725 | NG125H μικροαυτόματος διακόπτης 3P 20A καμπύλης C | 213.11 | 1 ΤΜΧ | 1 ΤΜΧ | 2-Μικρό & Μεσαίο Κτίριο | FD Tertiary | 39 | Γενικής Χρήσης | https://eref.se.com/gr/el/product/18725 | HDCFD | 3303430187257 | 18 |  | 0 | 0 | https://eref.se.com/gr/el/product/18725
18726 | NG125H μικροαυτόματος διακόπτης 3P 25A καμπύλης C | 241.78 | 1 ΤΜΧ | 1 ΤΜΧ | 2-Μικρό & Μεσαίο Κτίριο | FD Tertiary | 39 | Γενικής Χρήσης | https://eref.se.com/gr/el/product/18726 | HDCFD | 3303430187264 | 18 |  | 0 | 0 | https://eref.se.com/gr/el/product/18726
18727 | NG125H μικροαυτόματος διακόπτης 3P 32A καμπύλης C | 182.93 | 1 ΤΜΧ | 1 ΤΜΧ | 2-Μικρό & Μεσαίο Κτίριο | FD Tertiary | 39 | Γενικής Χρήσης | https://eref.se.com/gr/el/product/18727 | HDCFD | 3303430187271 | 18 |  | 0 | 0 | https://eref.se.com/gr/el/product/18727
18728 | NG125H μικροαυτόματος διακόπτης 3P 40A καμπύλης C | 222.33 | 1 ΤΜΧ | 1 ΤΜΧ | 2-Μικρό & Μεσαίο Κτίριο | FD Tertiary | 39 | Γενικής Χρήσης | https://eref.se.com/gr/el/product/18728 | HDCFD | 3303430187288 | 18 |  | 0 | 0 | https://eref.se.com/gr/el/product/18728
18729 | NG125H μικροαυτόματος διακόπτης 3P 50A καμπύλης C | 250.19 | 1 ΤΜΧ | 1 ΤΜΧ | 2-Μικρό & Μεσαίο Κτίριο | FD Tertiary | 39 | Γενικής Χρήσης | https://eref.se.com/gr/el/product/18729 | HDCFD | 3303430187295 | 18 |  | 0 | 0 | https://eref.se.com/gr/el/product/18729
18730 | NG125H μικροαυτόματος διακόπτης 3P 63A καμπύλης C | 238.73 | 1 ΤΜΧ | 1 ΤΜΧ | 2-Μικρό & Μεσαίο Κτίριο | FD Tertiary | 39 | Γενικής Χρήσης | https://eref.se.com/gr/el/product/18730 | HDCFD | 3303430187301 | 18 |  | 0 | 0 | https://eref.se.com/gr/el/product/18730
18731 | NG125H μικροαυτόματος διακόπτης 3P 80A καμπύλης C | 281.48 | 1 ΤΜΧ | 1 ΤΜΧ | 2-Μικρό & Μεσαίο Κτίριο | FD Tertiary | 39 | Γενικής Χρήσης | https://eref.se.com/gr/el/product/18731 | HDCFD | 3303430187318 | 18 |  | 0 | 0 | https://eref.se.com/gr/el/product/18731
18732 | NG125H μικροαυτόματος διακόπτης 4P 10A καμπύλης C | 209.56 | 1 ΤΜΧ | 1 ΤΜΧ | 2-Μικρό & Μεσαίο Κτίριο | FD Tertiary | 39 | Γενικής Χρήσης | https://eref.se.com/gr/el/product/18732 | HDCFD | 3303430187325 | 12 |  | 0 | 0 | https://eref.se.com/gr/el/product/18732
18733 | NG125H μικροαυτόματος διακόπτης 4P 16A καμπύλης C | 252.89 | 1 ΤΜΧ | 1 ΤΜΧ | 2-Μικρό & Μεσαίο Κτίριο | FD Tertiary | 39 | Γενικής Χρήσης | https://eref.se.com/gr/el/product/18733 | HDCFD | 3303430187332 | 12 |  | 0 | 0 | https://eref.se.com/gr/el/product/18733
18734 | NG125H μικροαυτόματος διακόπτης 4P 20A καμπύλης C | 247.97 | 1 ΤΜΧ | 1 ΤΜΧ | 2-Μικρό & Μεσαίο Κτίριο | FD Tertiary | 39 | Γενικής Χρήσης | https://eref.se.com/gr/el/product/18734 | HDCFD | 3303430187349 | 12 |  | 0 | 0 | https://eref.se.com/gr/el/product/18734
18735 | NG125H μικροαυτόματος διακόπτης 4P 25A καμπύλης C | 243.29 | 1 ΤΜΧ | 1 ΤΜΧ | 2-Μικρό & Μεσαίο Κτίριο | FD Tertiary | 39 | Γενικής Χρήσης | https://eref.se.com/gr/el/product/18735 | HDCFD | 3303430187356 | 12 |  | 0 | 0 | https://eref.se.com/gr/el/product/18735
18736 | NG125H μικροαυτόματος διακόπτης 4P 32A καμπύλης C | 305.29 | 1 ΤΜΧ | 1 ΤΜΧ | 2-Μικρό & Μεσαίο Κτίριο | FD Tertiary | 39 | Γενικής Χρήσης | https://eref.se.com/gr/el/product/18736 | HDCFD | 3303430187363 | 12 |  | 0 | 0 | https://eref.se.com/gr/el/product/18736
18737 | NG125H μικροαυτόματος διακόπτης 4P 40A καμπύλης C | 290.59 | 1 ΤΜΧ | 1 ΤΜΧ | 2-Μικρό & Μεσαίο Κτίριο | FD Tertiary | 39 | Γενικής Χρήσης | https://eref.se.com/gr/el/product/18737 | HDCFD | 3303430187370 | 12 |  | 0 | 0 | https://eref.se.com/gr/el/product/18737
18738 | NG125H μικροαυτόματος διακόπτης 4P 50A καμπύλης C | 355.34 | 1 ΤΜΧ | 1 ΤΜΧ | 2-Μικρό & Μεσαίο Κτίριο | FD Tertiary | 39 | Γενικής Χρήσης | https://eref.se.com/gr/el/product/18738 | HDCFD | 3303430187387 | 12 |  | 0 | 0 | https://eref.se.com/gr/el/product/18738
18739 | NG125H μικροαυτόματος διακόπτης 4P 63A καμπύλης C | 329.13 | 1 ΤΜΧ | 1 ΤΜΧ | 2-Μικρό & Μεσαίο Κτίριο | FD Tertiary | 39 | Γενικής Χρήσης | https://eref.se.com/gr/el/product/18739 | HDCFD | 3303430187394 | 12 |  | 0 | 0 | https://eref.se.com/gr/el/product/18739
18740 | NG125H μικροαυτόματος διακόπτης 4P 80A καμπύλης C | 367.02 | 1 ΤΜΧ | 1 ΤΜΧ | 2-Μικρό & Μεσαίο Κτίριο | FD Tertiary | 39 | Γενικής Χρήσης | https://eref.se.com/gr/el/product/18740 | HDCFD | 3303430187400 | 12 |  | 0 | 0 | https://eref.se.com/gr/el/product/18740
18777 | NG125L μικροαυτόματος διακόπτης 1P 10A καμπύλης C | 68.41 | 1 ΤΜΧ | 1 ΤΜΧ | 2-Μικρό & Μεσαίο Κτίριο | FD Tertiary | 39 | Γενικής Χρήσης | https://eref.se.com/gr/el/product/18777 | HDCFD | 3303430187776 | 12 | 72 | 0 | 0 | https://eref.se.com/gr/el/product/18777
18778 | NG125L μικροαυτόματος διακόπτης 1P 16A καμπύλης C | 53.23 | 1 ΤΜΧ | 1 ΤΜΧ | 2-Μικρό & Μεσαίο Κτίριο | FD Tertiary | 39 | Γενικής Χρήσης | https://eref.se.com/gr/el/product/18778 | HDCFD | 3303430187783 | 12 | 72 | 0 | 0 | https://eref.se.com/gr/el/product/18778
18779 | NG125L μικροαυτόματος διακόπτης 1P 20A καμπύλης C | 123.33 | 1 ΤΜΧ | 1 ΤΜΧ | 2-Μικρό & Μεσαίο Κτίριο | FD Tertiary | 39 | Γενικής Χρήσης | https://eref.se.com/gr/el/product/18779 | HDCFD | 3303430187790 | 12 | 72 | 0 | 0 | https://eref.se.com/gr/el/product/18779
18780 | NG125L μικροαυτόματος διακόπτης 1P 25A καμπύλης C | 119.57 | 1 ΤΜΧ | 1 ΤΜΧ | 2-Μικρό & Μεσαίο Κτίριο | FD Tertiary | 39 | Γενικής Χρήσης | https://eref.se.com/gr/el/product/18780 | HDCFD | 3303430187806 | 12 | 72 | 0 | 0 | https://eref.se.com/gr/el/product/18780
18781 | NG125L μικροαυτόματος διακόπτης 1P 32A καμπύλης C | 122.38 | 1 ΤΜΧ | 1 ΤΜΧ | 2-Μικρό & Μεσαίο Κτίριο | FD Tertiary | 39 | Γενικής Χρήσης | https://eref.se.com/gr/el/product/18781 | HDCFD | 3303430187813 | 12 | 72 | 0 | 0 | https://eref.se.com/gr/el/product/18781
18782 | NG125L μικροαυτόματος διακόπτης 1P 40A καμπύλης C | 114.54 | 1 ΤΜΧ | 1 ΤΜΧ | 2-Μικρό & Μεσαίο Κτίριο | FD Tertiary | 39 | Γενικής Χρήσης | https://eref.se.com/gr/el/product/18782 | HDCFD | 3303430187820 | 12 | 72 | 0 | 0 | https://eref.se.com/gr/el/product/18782
18783 | NG125L μικροαυτόματος διακόπτης 1P 50A καμπύλης C | 112.02 | 1 ΤΜΧ | 1 ΤΜΧ | 2-Μικρό & Μεσαίο Κτίριο | FD Tertiary | 39 | Γενικής Χρήσης | https://eref.se.com/gr/el/product/18783 | HDCFD | 3303430187837 | 12 | 72 | 0 | 0 | https://eref.se.com/gr/el/product/18783
18784 | NG125L μικροαυτόματος διακόπτης 1P 63A καμπύλης C | 108.26 | 1 ΤΜΧ | 1 ΤΜΧ | 2-Μικρό & Μεσαίο Κτίριο | FD Tertiary | 39 | Γενικής Χρήσης | https://eref.se.com/gr/el/product/18784 | HDCFD | 3303430187844 | 12 | 72 | 0 | 0 | https://eref.se.com/gr/el/product/18784
18785 | NG125L μικροαυτόματος διακόπτης 1P 80A καμπύλης C | 119.57 | 1 ΤΜΧ | 1 ΤΜΧ | 2-Μικρό & Μεσαίο Κτίριο | FD Tertiary | 39 | Γενικής Χρήσης | https://eref.se.com/gr/el/product/18785 | HDCFD | 3303430187851 | 12 | 72 | 0 | 0 | https://eref.se.com/gr/el/product/18785
18788 | NG125L μικροαυτόματος διακόπτης 2P 10A καμπύλης C | 231.69 | 1 ΤΜΧ | 1 ΤΜΧ | 2-Μικρό & Μεσαίο Κτίριο | FD Tertiary | 39 | Γενικής Χρήσης | https://eref.se.com/gr/el/product/18788 | HDCFD | 3303430187882 | 6 | 36 | 0 | 0 | https://eref.se.com/gr/el/product/18788
18789 | NG125L μικροαυτόματος διακόπτης 2P 16A καμπύλης C | 195.87 | 1 ΤΜΧ | 1 ΤΜΧ | 2-Μικρό & Μεσαίο Κτίριο | FD Tertiary | 39 | Γενικής Χρήσης | https://eref.se.com/gr/el/product/18789 | HDCFD | 3303430187899 | 6 | 36 | 0 | 0 | https://eref.se.com/gr/el/product/18789
18790 | NG125L μικροαυτόματος διακόπτης 2P 20A καμπύλης C | 190.36 | 1 ΤΜΧ | 1 ΤΜΧ | 2-Μικρό & Μεσαίο Κτίριο | FD Tertiary | 39 | Γενικής Χρήσης | https://eref.se.com/gr/el/product/18790 | HDCFD | 3303430187905 | 6 | 36 | 0 | 0 | https://eref.se.com/gr/el/product/18790
18791 | NG125L μικροαυτόματος διακόπτης 2P 25A καμπύλης C | 229.25 | 1 ΤΜΧ | 1 ΤΜΧ | 2-Μικρό & Μεσαίο Κτίριο | FD Tertiary | 39 | Γενικής Χρήσης | https://eref.se.com/gr/el/product/18791 | HDCFD | 3303430187912 | 6 | 36 | 0 | 0 | https://eref.se.com/gr/el/product/18791
18792 | NG125L μικροαυτόματος διακόπτης 2P 32A καμπύλης C | 250.06 | 1 ΤΜΧ | 1 ΤΜΧ | 2-Μικρό & Μεσαίο Κτίριο | FD Tertiary | 39 | Γενικής Χρήσης | https://eref.se.com/gr/el/product/18792 | HDCFD | 3303430187929 | 6 | 36 | 0 | 0 | https://eref.se.com/gr/el/product/18792
18793 | NG125L μικροαυτόματος διακόπτης 2P 40A καμπύλης C | 202.98 | 1 ΤΜΧ | 1 ΤΜΧ | 2-Μικρό & Μεσαίο Κτίριο | FD Tertiary | 39 | Γενικής Χρήσης | https://eref.se.com/gr/el/product/18793 | HDCFD | 3303430187936 | 6 | 18 | 0 | 0 | https://eref.se.com/gr/el/product/18793
18794 | NG125L μικροαυτόματος διακόπτης 2P 50A καμπύλης C | 266.8 | 1 ΤΜΧ | 1 ΤΜΧ | 2-Μικρό & Μεσαίο Κτίριο | FD Tertiary | 39 | Γενικής Χρήσης | https://eref.se.com/gr/el/product/18794 | HDCFD | 3303430187943 | 6 | 36 | 0 | 0 | https://eref.se.com/gr/el/product/18794
18795 | NG125L μικροαυτόματος διακόπτης 2P 63A καμπύλης C | 207.38 | 1 ΤΜΧ | 1 ΤΜΧ | 2-Μικρό & Μεσαίο Κτίριο | FD Tertiary | 39 | Γενικής Χρήσης | https://eref.se.com/gr/el/product/18795 | HDCFD | 3303430187950 | 6 | 36 | 0 | 0 | https://eref.se.com/gr/el/product/18795
18796 | NG125L μικροαυτόματος διακόπτης 2P 80A καμπύλης C | 306.99 | 1 ΤΜΧ | 1 ΤΜΧ | 2-Μικρό & Μεσαίο Κτίριο | FD Tertiary | 39 | Γενικής Χρήσης | https://eref.se.com/gr/el/product/18796 | HDCFD | 3303430187967 | 6 | 36 | 0 | 0 | https://eref.se.com/gr/el/product/18796
18799 | NG125L μικροαυτόματος διακόπτης 3P 10A καμπύλης C | 363.84 | 1 ΤΜΧ | 1 ΤΜΧ | 2-Μικρό & Μεσαίο Κτίριο | FD Tertiary | 39 | Γενικής Χρήσης | https://eref.se.com/gr/el/product/18799 | HDCFD | 3303430187998 | 18 |  | 0 | 0 | https://eref.se.com/gr/el/product/18799
18800 | NG125L μικροαυτόματος διακόπτης 3P 16A καμπύλης C | 331.75 | 1 ΤΜΧ | 1 ΤΜΧ | 2-Μικρό & Μεσαίο Κτίριο | FD Tertiary | 39 | Γενικής Χρήσης | https://eref.se.com/gr/el/product/18800 | HDCFD | 3303430188001 | 18 |  | 0 | 0 | https://eref.se.com/gr/el/product/18800
18801 | NG125L μικροαυτόματος διακόπτης 3P 20A καμπύλης C | 354.62 | 1 ΤΜΧ | 1 ΤΜΧ | 2-Μικρό & Μεσαίο Κτίριο | FD Tertiary | 39 | Γενικής Χρήσης | https://eref.se.com/gr/el/product/18801 | HDCFD | 3303430188018 | 18 |  | 0 | 0 | https://eref.se.com/gr/el/product/18801
18802 | NG125L μικροαυτόματος διακόπτης 3P 25A καμπύλης C | 323.31 | 1 ΤΜΧ | 1 ΤΜΧ | 2-Μικρό & Μεσαίο Κτίριο | FD Tertiary | 39 | Γενικής Χρήσης | https://eref.se.com/gr/el/product/18802 | HDCFD | 3303430188025 | 18 |  | 0 | 0 | https://eref.se.com/gr/el/product/18802
18803 | NG125L μικροαυτόματος διακόπτης 3P 32A καμπύλης C | 306.86 | 1 ΤΜΧ | 1 ΤΜΧ | 2-Μικρό & Μεσαίο Κτίριο | FD Tertiary | 39 | Γενικής Χρήσης | https://eref.se.com/gr/el/product/18803 | HDCFD | 3303430188032 | 18 |  | 0 | 0 | https://eref.se.com/gr/el/product/18803
18804 | NG125L μικροαυτόματος διακόπτης 3P 40A καμπύλης C | 370.59 | 1 ΤΜΧ | 1 ΤΜΧ | 2-Μικρό & Μεσαίο Κτίριο | FD Tertiary | 39 | Γενικής Χρήσης | https://eref.se.com/gr/el/product/18804 | HDCFD | 3303430188049 | 18 |  | 0 | 0 | https://eref.se.com/gr/el/product/18804
18805 | NG125L μικροαυτόματος διακόπτης 3P 50A καμπύλης C | 330.37 | 1 ΤΜΧ | 1 ΤΜΧ | 2-Μικρό & Μεσαίο Κτίριο | FD Tertiary | 39 | Γενικής Χρήσης | https://eref.se.com/gr/el/product/18805 | HDCFD | 3303430188056 | 18 |  | 0 | 0 | https://eref.se.com/gr/el/product/18805
18806 | NG125L μικροαυτόματος διακόπτης 3P 63A καμπύλης C | 401.1 | 1 ΤΜΧ | 1 ΤΜΧ | 2-Μικρό & Μεσαίο Κτίριο | FD Tertiary | 39 | Γενικής Χρήσης | https://eref.se.com/gr/el/product/18806 | HDCFD | 3303430188063 | 18 |  | 0 | 0 | https://eref.se.com/gr/el/product/18806
18807 | NG125L μικροαυτόματος διακόπτης 3P 80A καμπύλης C | 379 | 1 ΤΜΧ | 1 ΤΜΧ | 2-Μικρό & Μεσαίο Κτίριο | FD Tertiary | 39 | Γενικής Χρήσης | https://eref.se.com/gr/el/product/18807 | HDCFD | 3303430188070 | 18 |  | 0 | 0 | https://eref.se.com/gr/el/product/18807
18810 | NG125L μικροαυτόματος διακόπτης 4P 10A καμπύλης C | 295.56 | 1 ΤΜΧ | 1 ΤΜΧ | 2-Μικρό & Μεσαίο Κτίριο | FD Tertiary | 39 | Γενικής Χρήσης | https://eref.se.com/gr/el/product/18810 | HDCFD | 3303430188100 | 12 |  | 0 | 0 | https://eref.se.com/gr/el/product/18810
18811 | NG125L μικροαυτόματος διακόπτης 4P 16A καμπύλης C | 310.09 | 1 ΤΜΧ | 1 ΤΜΧ | 2-Μικρό & Μεσαίο Κτίριο | FD Tertiary | 39 | Γενικής Χρήσης | https://eref.se.com/gr/el/product/18811 | HDCFD | 3303430188117 | 12 |  | 0 | 0 | https://eref.se.com/gr/el/product/18811
18812 | NG125L μικροαυτόματος διακόπτης 4P 20A καμπύλης C | 301.87 | 1 ΤΜΧ | 1 ΤΜΧ | 2-Μικρό & Μεσαίο Κτίριο | FD Tertiary | 39 | Γενικής Χρήσης | https://eref.se.com/gr/el/product/18812 | HDCFD | 3303430188124 | 12 |  | 0 | 0 | https://eref.se.com/gr/el/product/18812
18813 | NG125L μικροαυτόματος διακόπτης 4P 25A καμπύλης C | 319.04 | 1 ΤΜΧ | 1 ΤΜΧ | 2-Μικρό & Μεσαίο Κτίριο | FD Tertiary | 39 | Γενικής Χρήσης | https://eref.se.com/gr/el/product/18813 | HDCFD | 3303430188131 | 12 |  | 0 | 0 | https://eref.se.com/gr/el/product/18813
18814 | NG125L μικροαυτόματος διακόπτης 4P 32A καμπύλης C | 327.91 | 1 ΤΜΧ | 1 ΤΜΧ | 2-Μικρό & Μεσαίο Κτίριο | FD Tertiary | 39 | Γενικής Χρήσης | https://eref.se.com/gr/el/product/18814 | HDCFD | 3303430188148 | 12 |  | 0 | 0 | https://eref.se.com/gr/el/product/18814
18815 | NG125L μικροαυτόματος διακόπτης 4P 40A καμπύλης C | 239.08 | 1 ΤΜΧ | 1 ΤΜΧ | 2-Μικρό & Μεσαίο Κτίριο | FD Tertiary | 39 | Γενικής Χρήσης | https://eref.se.com/gr/el/product/18815 | HDCFD | 3303430188155 | 12 |  | 0 | 0 | https://eref.se.com/gr/el/product/18815
18816 | NG125L μικροαυτόματος διακόπτης 4P 50A καμπύλης C | 265.42 | 1 ΤΜΧ | 1 ΤΜΧ | 2-Μικρό & Μεσαίο Κτίριο | FD Tertiary | 39 | Γενικής Χρήσης | https://eref.se.com/gr/el/product/18816 | HDCFD | 3303430188162 | 12 |  | 0 | 0 | https://eref.se.com/gr/el/product/18816
18817 | NG125L μικροαυτόματος διακόπτης 4P 63A καμπύλης C | 373.75 | 1 ΤΜΧ | 1 ΤΜΧ | 2-Μικρό & Μεσαίο Κτίριο | FD Tertiary | 39 | Γενικής Χρήσης | https://eref.se.com/gr/el/product/18817 | HDCFD | 3303430188179 | 12 |  | 0 | 0 | https://eref.se.com/gr/el/product/18817
18818 | NG125L μικροαυτόματος διακόπτης 4P 80A καμπύλης C | 441.14 | 1 ΤΜΧ | 1 ΤΜΧ | 2-Μικρό & Μεσαίο Κτίριο | FD Tertiary | 39 | Γενικής Χρήσης | https://eref.se.com/gr/el/product/18818 | HDCFD | 3303430188186 | 12 |  | 0 | 0 | https://eref.se.com/gr/el/product/18818
18831 | NG125L μικροαυτόματος διακόπτης 1P 16A καμπύλης D | 147.63 | 1 ΤΜΧ | 1 ΤΜΧ | 2-Μικρό & Μεσαίο Κτίριο | FD Tertiary | 39 | Γενικής Χρήσης | https://eref.se.com/gr/el/product/18831 | HDCFD | 3303430188315 | 12 | 72 | 0 | 0 | https://eref.se.com/gr/el/product/18831
18835 | NG125L μικροαυτόματος διακόπτης 1P 40A καμπύλης D | 131.72 | 1 ΤΜΧ | 1 ΤΜΧ | 2-Μικρό & Μεσαίο Κτίριο | FD Tertiary | 39 | Γενικής Χρήσης | https://eref.se.com/gr/el/product/18835 | HDCFD | 3303430188353 | 12 | 72 | 0 | 0 | https://eref.se.com/gr/el/product/18835
18839 | NG125L μικροαυτόματος διακόπτης 2P 10A καμπύλης D | 301.37 | 1 ΤΜΧ | 1 ΤΜΧ | 2-Μικρό & Μεσαίο Κτίριο | FD Tertiary | 39 | Γενικής Χρήσης | https://eref.se.com/gr/el/product/18839 | HDCFD | 3303430188391 | 6 | 36 | 0 | 0 | https://eref.se.com/gr/el/product/18839
18840 | NG125L μικροαυτόματος διακόπτης 2P 16A καμπύλης D | 210.73 | 1 ΤΜΧ | 1 ΤΜΧ | 2-Μικρό & Μεσαίο Κτίριο | FD Tertiary | 39 | Γενικής Χρήσης | https://eref.se.com/gr/el/product/18840 | HDCFD | 3303430188407 | 6 | 36 | 0 | 0 | https://eref.se.com/gr/el/product/18840
18841 | NG125L μικροαυτόματος διακόπτης 2P 20A καμπύλης D | 317.84 | 1 ΤΜΧ | 1 ΤΜΧ | 2-Μικρό & Μεσαίο Κτίριο | FD Tertiary | 39 | Γενικής Χρήσης | https://eref.se.com/gr/el/product/18841 | HDCFD | 3303430188414 | 6 | 36 | 0 | 0 | https://eref.se.com/gr/el/product/18841
18842 | NG125L μικροαυτόματος διακόπτης 2P 25A καμπύλης D | 304.47 | 1 ΤΜΧ | 1 ΤΜΧ | 2-Μικρό & Μεσαίο Κτίριο | FD Tertiary | 39 | Γενικής Χρήσης | https://eref.se.com/gr/el/product/18842 | HDCFD | 3303430188421 | 6 | 36 | 0 | 0 | https://eref.se.com/gr/el/product/18842
18843 | NG125L μικροαυτόματος διακόπτης 2P 32A καμπύλης D | 250.69 | 1 ΤΜΧ | 1 ΤΜΧ | 2-Μικρό & Μεσαίο Κτίριο | FD Tertiary | 39 | Γενικής Χρήσης | https://eref.se.com/gr/el/product/18843 | HDCFD | 3303430188438 | 6 | 36 | 0 | 0 | https://eref.se.com/gr/el/product/18843
18844 | NG125L μικροαυτόματος διακόπτης 2P 40A καμπύλης D | 240.24 | 1 ΤΜΧ | 1 ΤΜΧ | 2-Μικρό & Μεσαίο Κτίριο | FD Tertiary | 39 | Γενικής Χρήσης | https://eref.se.com/gr/el/product/18844 | HDCFD | 3303430188445 | 6 | 36 | 0 | 0 | https://eref.se.com/gr/el/product/18844
18845 | NG125L μικροαυτόματος διακόπτης 2P 50A καμπύλης D | 243.48 | 1 ΤΜΧ | 1 ΤΜΧ | 2-Μικρό & Μεσαίο Κτίριο | FD Tertiary | 39 | Γενικής Χρήσης | https://eref.se.com/gr/el/product/18845 | HDCFD | 3303430188452 | 6 | 36 | 0 | 0 | https://eref.se.com/gr/el/product/18845
18846 | NG125L μικροαυτόματος διακόπτης 2P 63A καμπύλης D | 335.45 | 1 ΤΜΧ | 1 ΤΜΧ | 2-Μικρό & Μεσαίο Κτίριο | FD Tertiary | 39 | Γενικής Χρήσης | https://eref.se.com/gr/el/product/18846 | HDCFD | 3303430188469 | 6 | 36 | 0 | 0 | https://eref.se.com/gr/el/product/18846
18847 | NG125L μικροαυτόματος διακόπτης 2P 80A καμπύλης D | 319.22 | 1 ΤΜΧ | 1 ΤΜΧ | 2-Μικρό & Μεσαίο Κτίριο | FD Tertiary | 39 | Γενικής Χρήσης | https://eref.se.com/gr/el/product/18847 | HDCFD | 3303430188476 | 6 | 36 | 0 | 0 | https://eref.se.com/gr/el/product/18847
18848 | NG125L μικροαυτόματος διακόπτης 3P 10A καμπύλης D | 471.02 | 1 ΤΜΧ | 1 ΤΜΧ | 2-Μικρό & Μεσαίο Κτίριο | FD Tertiary | 39 | Γενικής Χρήσης | https://eref.se.com/gr/el/product/18848 | HDCFD | 3303430188483 | 18 |  | 0 | 0 | https://eref.se.com/gr/el/product/18848
18849 | NG125L μικροαυτόματος διακόπτης 3P 16A καμπύλης D | 450.27 | 1 ΤΜΧ | 1 ΤΜΧ | 2-Μικρό & Μεσαίο Κτίριο | FD Tertiary | 39 | Γενικής Χρήσης | https://eref.se.com/gr/el/product/18849 | HDCFD | 3303430188490 | 18 |  | 0 | 0 | https://eref.se.com/gr/el/product/18849
18850 | NG125L μικροαυτόματος διακόπτης 3P 20A καμπύλης D | 430.82 | 1 ΤΜΧ | 1 ΤΜΧ | 2-Μικρό & Μεσαίο Κτίριο | FD Tertiary | 39 | Γενικής Χρήσης | https://eref.se.com/gr/el/product/18850 | HDCFD | 3303430188506 | 18 |  | 0 | 0 | https://eref.se.com/gr/el/product/18850
18851 | NG125L μικροαυτόματος διακόπτης 3P 25A καμπύλης D | 420.41 | 1 ΤΜΧ | 1 ΤΜΧ | 2-Μικρό & Μεσαίο Κτίριο | FD Tertiary | 39 | Γενικής Χρήσης | https://eref.se.com/gr/el/product/18851 | HDCFD | 3303430188513 | 18 |  | 0 | 0 | https://eref.se.com/gr/el/product/18851
18852 | NG125L μικροαυτόματος διακόπτης 3P 32A καμπύλης D | 395.78 | 1 ΤΜΧ | 1 ΤΜΧ | 2-Μικρό & Μεσαίο Κτίριο | FD Tertiary | 39 | Γενικής Χρήσης | https://eref.se.com/gr/el/product/18852 | HDCFD | 3303430188520 | 18 |  | 0 | 0 | https://eref.se.com/gr/el/product/18852
18853 | NG125L μικροαυτόματος διακόπτης 3P 40A καμπύλης D | 345.17 | 1 ΤΜΧ | 1 ΤΜΧ | 2-Μικρό & Μεσαίο Κτίριο | FD Tertiary | 39 | Γενικής Χρήσης | https://eref.se.com/gr/el/product/18853 | HDCFD | 3303430188537 | 18 |  | 0 | 0 | https://eref.se.com/gr/el/product/18853
18854 | NG125L μικροαυτόματος διακόπτης 3P 50A καμπύλης D | 324.39 | 1 ΤΜΧ | 1 ΤΜΧ | 2-Μικρό & Μεσαίο Κτίριο | FD Tertiary | 39 | Γενικής Χρήσης | https://eref.se.com/gr/el/product/18854 | HDCFD | 3303430188544 | 18 |  | 0 | 0 | https://eref.se.com/gr/el/product/18854
18855 | NG125L μικροαυτόματος διακόπτης 3P 63A καμπύλης D | 296.37 | 1 ΤΜΧ | 1 ΤΜΧ | 2-Μικρό & Μεσαίο Κτίριο | FD Tertiary | 39 | Γενικής Χρήσης | https://eref.se.com/gr/el/product/18855 | HDCFD | 3303430188551 | 18 |  | 0 | 0 | https://eref.se.com/gr/el/product/18855
18856 | NG125L μικροαυτόματος διακόπτης 3P 80A καμπύλης D | 360.74 | 1 ΤΜΧ | 1 ΤΜΧ | 2-Μικρό & Μεσαίο Κτίριο | FD Tertiary | 39 | Γενικής Χρήσης | https://eref.se.com/gr/el/product/18856 | HDCFD | 3303430188568 | 18 |  | 0 | 0 | https://eref.se.com/gr/el/product/18856
18857 | NG125L μικροαυτόματος διακόπτης 4P 10A καμπύλης D | 679.94 | 1 ΤΜΧ | 1 ΤΜΧ | 2-Μικρό & Μεσαίο Κτίριο | FD Tertiary | 39 | Γενικής Χρήσης | https://eref.se.com/gr/el/product/18857 | HDCFD | 3303430188575 | 12 |  | 0 | 0 | https://eref.se.com/gr/el/product/18857
18858 | NG125L μικροαυτόματος διακόπτης 4P 16A καμπύλης D | 651.39 | 1 ΤΜΧ | 1 ΤΜΧ | 2-Μικρό & Μεσαίο Κτίριο | FD Tertiary | 39 | Γενικής Χρήσης | https://eref.se.com/gr/el/product/18858 | HDCFD | 3303430188582 | 12 |  | 0 | 0 | https://eref.se.com/gr/el/product/18858
18859 | NG125L μικροαυτόματος διακόπτης 4P 20A καμπύλης D | 622.85 | 1 ΤΜΧ | 1 ΤΜΧ | 2-Μικρό & Μεσαίο Κτίριο | FD Tertiary | 39 | Γενικής Χρήσης | https://eref.se.com/gr/el/product/18859 | HDCFD | 3303430188599 | 12 |  | 0 | 0 | https://eref.se.com/gr/el/product/18859
18860 | NG125L μικροαυτόματος διακόπτης 4P 25A καμπύλης D | 607.26 | 1 ΤΜΧ | 1 ΤΜΧ | 2-Μικρό & Μεσαίο Κτίριο | FD Tertiary | 39 | Γενικής Χρήσης | https://eref.se.com/gr/el/product/18860 | HDCFD | 3303430188605 | 12 |  | 0 | 0 | https://eref.se.com/gr/el/product/18860
18861 | NG125L μικροαυτόματος διακόπτης 4P 32A καμπύλης D | 572.24 | 1 ΤΜΧ | 1 ΤΜΧ | 2-Μικρό & Μεσαίο Κτίριο | FD Tertiary | 39 | Γενικής Χρήσης | https://eref.se.com/gr/el/product/18861 | HDCFD | 3303430188612 | 12 |  | 0 | 0 | https://eref.se.com/gr/el/product/18861
18862 | NG125L μικροαυτόματος διακόπτης 4P 40A καμπύλης D | 499.56 | 1 ΤΜΧ | 1 ΤΜΧ | 2-Μικρό & Μεσαίο Κτίριο | FD Tertiary | 39 | Γενικής Χρήσης | https://eref.se.com/gr/el/product/18862 | HDCFD | 3303430188629 | 12 |  | 0 | 0 | https://eref.se.com/gr/el/product/18862
18863 | NG125L μικροαυτόματος διακόπτης 4P 50A καμπύλης D | 468.42 | 1 ΤΜΧ | 1 ΤΜΧ | 2-Μικρό & Μεσαίο Κτίριο | FD Tertiary | 39 | Γενικής Χρήσης | https://eref.se.com/gr/el/product/18863 | HDCFD | 3303430188636 | 12 |  | 0 | 0 | https://eref.se.com/gr/el/product/18863
18864 | NG125L μικροαυτόματος διακόπτης 4P 63A καμπύλης D | 404.87 | 1 ΤΜΧ | 1 ΤΜΧ | 2-Μικρό & Μεσαίο Κτίριο | FD Tertiary | 39 | Γενικής Χρήσης | https://eref.se.com/gr/el/product/18864 | HDCFD | 3303430188643 | 12 |  | 0 | 0 | https://eref.se.com/gr/el/product/18864
18865 | NG125L μικροαυτόματος διακόπτης 4P 80A καμπύλης D | 521.63 | 1 ΤΜΧ | 1 ΤΜΧ | 2-Μικρό & Μεσαίο Κτίριο | FD Tertiary | 39 | Γενικής Χρήσης | https://eref.se.com/gr/el/product/18865 | HDCFD | 3303430188650 | 12 |  | 0 | 0 | https://eref.se.com/gr/el/product/18865
19005 | NG125 στοιχείο Vigi 4P - 63A - 300mA | 480.24 | 1 ΤΜΧ | 1 ΤΜΧ | 2-Μικρό & Μεσαίο Κτίριο | FD Tertiary | 39 | Γενικής Χρήσης | https://eref.se.com/gr/el/product/19005 | HDCFD | 3303430190059 | 8 |  | 0.08 | 0 | https://eref.se.com/gr/el/product/19005
19031 | NG125 στοιχείο Vigi 2P - 63A - 1000mA | 420.42 | 1 ΤΜΧ | 1 ΤΜΧ | 2-Μικρό & Μεσαίο Κτίριο | FD Tertiary | 39 | Γενικής Χρήσης | https://eref.se.com/gr/el/product/19031 | HDCFD | 3303430190318 | 8 |  | 0.05 | 0 | https://eref.se.com/gr/el/product/19031
19034 | NG125 στοιχείο Vigi 4P - 63A - 300mA | 480.24 | 1 ΤΜΧ | 1 ΤΜΧ | 2-Μικρό & Μεσαίο Κτίριο | FD Tertiary | 39 | Γενικής Χρήσης | https://eref.se.com/gr/el/product/19034 | HDCFD | 3303430190349 | 8 |  | 0.08 | 0 | https://eref.se.com/gr/el/product/19034
19035 | NG125 στοιχείο Vigi 4P - 63A - 1000mA | 693.68 | 1 ΤΜΧ | 1 ΤΜΧ | 2-Μικρό & Μεσαίο Κτίριο | FD Tertiary | 39 | Γενικής Χρήσης | https://eref.se.com/gr/el/product/19035 | HDCFD | 3303430190356 | 8 |  | 0.08 | 0 | https://eref.se.com/gr/el/product/19035
19041 | NG125 στοιχείο Vigi 4P - 125A - 30mA | 1026.17 | 1 ΤΜΧ | 1 ΤΜΧ | 2-Μικρό & Μεσαίο Κτίριο | FD Tertiary | 39 | Γενικής Χρήσης | https://eref.se.com/gr/el/product/19041 | HDCFD | 3303430190417 | 8 |  | 0.16 | 0 | https://eref.se.com/gr/el/product/19041
19044 | NG125 στοιχείο Vigi 3P - 125A - 300mA | 1393.08 | 1 ΤΜΧ | 1 ΤΜΧ | 2-Μικρό & Μεσαίο Κτίριο | FD Tertiary | 39 | Γενικής Χρήσης | https://eref.se.com/gr/el/product/19044 | HDCFD | 3303430190448 | 8 |  | 0.12 | 0 | https://eref.se.com/gr/el/product/19044
19046 | NG125 στοιχείο Vigi 4P - 125A - 300mA | 1641.84 | 1 ΤΜΧ | 1 ΤΜΧ | 2-Μικρό & Μεσαίο Κτίριο | FD Tertiary | 39 | Γενικής Χρήσης | https://eref.se.com/gr/el/product/19046 | HDCFD | 3303430190462 | 8 |  | 0.13 | 0 | https://eref.se.com/gr/el/product/19046
19064 | Acti 9 πηνίο εργασίας MX+OF 220V NG125 | 164.19 | 1 ΤΜΧ | 1 ΤΜΧ | 2-Μικρό & Μεσαίο Κτίριο | FD Tertiary | 39 | Γενικής Χρήσης | https://eref.se.com/gr/el/product/19064 | HDCFD | 3303430190646 | 6 | 54 | 0 | 0 | https://eref.se.com/gr/el/product/19064
19066 | Acti 9 πηνίο εργασίας MX+OF 24V NG125 | 166.07 | 1 ΤΜΧ | 1 ΤΜΧ | 2-Μικρό & Μεσαίο Κτίριο | FD Tertiary | 39 | Γενικής Χρήσης | https://eref.se.com/gr/el/product/19066 | HDCFD | 3303430190660 | 6 | 54 | 0 | 0 | https://eref.se.com/gr/el/product/19066
19071 | Acti 9 βοηθητική επαφή OF+OF NG125 | 97.02 | 1 ΤΜΧ | 1 ΤΜΧ | 2-Μικρό & Μεσαίο Κτίριο | FD Tertiary | 39 | Γενικής Χρήσης | https://eref.se.com/gr/el/product/19071 | HDCFD | 3303430190714 | 9 | 81 | 0 | 0 | https://eref.se.com/gr/el/product/19071
19072 | Acti 9 βοηθητική επαφή OF+SD NG125 | 97.02 | 1 ΤΜΧ | 1 ΤΜΧ | 2-Μικρό & Μεσαίο Κτίριο | FD Tertiary | 39 | Γενικής Χρήσης | https://eref.se.com/gr/el/product/19072 | HDCFD | 3303430190721 | 9 | 81 | 0 | 0 | https://eref.se.com/gr/el/product/19072
19088 | Acti 9 περιστροφικό χειριστήριο για NG125 | 373.62 | 1 ΤΜΧ | 1 ΤΜΧ | 2-Μικρό & Μεσαίο Κτίριο | FD Tertiary | 39 | Γενικής Χρήσης | https://eref.se.com/gr/el/product/19088 | HDCFD | 3303430190882 | 9 |  | 0 | 0 | https://eref.se.com/gr/el/product/19088
19091 | Acti 9 NG125 σετ 4 ακροδεκτών διανομής 3X16 | 420.02 | 1 ΤΜΧ | 1 ΤΜΧ | 2-Μικρό & Μεσαίο Κτίριο | FD Tertiary | 39 | Γενικής Χρήσης | https://eref.se.com/gr/el/product/19091 | HDCFD | 3303430190912 | 1 | 20 | 0 | 0 | https://eref.se.com/gr/el/product/19091
19092 | Acti 9 περιστροφικό χειριστήριο άμεσης εφαρμογής για NG125 | 253.02 | 1 ΤΜΧ | 1 ΤΜΧ | 2-Μικρό & Μεσαίο Κτίριο | FD Tertiary | 39 | Γενικής Χρήσης | https://eref.se.com/gr/el/product/19092 | HDCFD | 3303430190929 | 5 | 60 | 0 | 0 | https://eref.se.com/gr/el/product/19092
19096 | Acti 9 C120 σετ για σύνδεση ακροδεκτών με βίδες (3 τμχ) | 321.78 | 1 ΤΜΧ | 1 ΤΜΧ | 2-Μικρό & Μεσαίο Κτίριο | FD Tertiary | 39 | Γενικής Χρήσης | https://eref.se.com/gr/el/product/19096 | HDCFD | 3303430190967 | 20 | 140 | 0 | 0 | https://eref.se.com/gr/el/product/19096
28566 | Vigirex ρελέ επιτήρησης RM12T - 30 mA..30 A - 220..240 V AC | 260.51 | 1 ΤΜΧ | 1 ΤΜΧ | 4-Μεγάλο Κτίριο | PTCCB > 630 | 56 | Παραμετροποιήσιμα | https://eref.se.com/gr/el/product/28566 | PPCCB | 3303430285663 |  |  | 0 | 0 | https://eref.se.com/gr/el/product/28566
28900 | Compact INS/INV διακόπτης φορτίου Compact INS40 - 3P - 40 A | 60.01 | 1 ΤΜΧ | 1 ΤΜΧ | 4-Μεγάλο Κτίριο | PTCCB > 630 | 56 | Παραμετροποιήσιμα | https://eref.se.com/gr/el/product/28900 | PPCCB | 3303430289005 |  |  | 0 | 0 | https://eref.se.com/gr/el/product/28900
28901 | Compact INS διακόπτης φορτίου - INS40 - 4P - 40 A | 66.22 | 1 ΤΜΧ | 1 ΤΜΧ | 4-Μεγάλο Κτίριο | PTCCB > 630 | 56 | Παραμετροποιήσιμα | https://eref.se.com/gr/el/product/28901 | PPCCB | 3303430289012 |  |  | 0 | 0 | https://eref.se.com/gr/el/product/28901
28902 | Compact INS/INV διακόπτης φορτίου Compact INS63 - 3P - 63A | 70.1 | 1 ΤΜΧ | 1 ΤΜΧ | 4-Μεγάλο Κτίριο | PTCCB > 630 | 56 | Παραμετροποιήσιμα | https://eref.se.com/gr/el/product/28902 | PPCCB | 3303430289029 |  |  | 0 | 0 | https://eref.se.com/gr/el/product/28902
28903 | Compact INS διακόπτης φορτίου - INS63 - 4P - 63 A | 77.31 | 1 ΤΜΧ | 1 ΤΜΧ | 4-Μεγάλο Κτίριο | PTCCB > 630 | 56 | Παραμετροποιήσιμα | https://eref.se.com/gr/el/product/28903 | PPCCB | 3303430289036 |  |  | 0 | 0 | https://eref.se.com/gr/el/product/28903
28904 | Compact INS/INV διακόπτης φορτίου Compact INS80 - 3P - 80A | 80.17 | 1 ΤΜΧ | 1 ΤΜΧ | 4-Μεγάλο Κτίριο | PTCCB > 630 | 56 | Παραμετροποιήσιμα | https://eref.se.com/gr/el/product/28904 | PPCCB | 3303430289043 |  |  | 0 | 0 | https://eref.se.com/gr/el/product/28904
28905 | Compact INS διακόπτης φορτίου - INS80 - 4P - 80 A | 88.43 | 1 ΤΜΧ | 1 ΤΜΧ | 4-Μεγάλο Κτίριο | PTCCB > 630 | 56 | Παραμετροποιήσιμα | https://eref.se.com/gr/el/product/28905 | PPCCB | 3303430289050 |  |  | 0 | 0 | https://eref.se.com/gr/el/product/28905
28908 | Compact INS/INV διακόπτης φορτίου Compact INS100 - 3P - 100A | 119.84 | 1 ΤΜΧ | 1 ΤΜΧ | 4-Μεγάλο Κτίριο | PTCCB > 630 | 56 | Παραμετροποιήσιμα | https://eref.se.com/gr/el/product/28908 | PPCCB | 3303430289081 |  |  | 0 | 0 | https://eref.se.com/gr/el/product/28908
28909 | Compact INS διακόπτης φορτίου - INS100 - 4P - 100 A | 132.15 | 1 ΤΜΧ | 1 ΤΜΧ | 4-Μεγάλο Κτίριο | PTCCB > 630 | 56 | Παραμετροποιήσιμα | https://eref.se.com/gr/el/product/28909 | PPCCB | 3303430289098 |  |  | 0 | 0 | https://eref.se.com/gr/el/product/28909
28910 | Compact INS/INV διακόπτης φορτίου Compact INS125 - 3P - 125A | 107.33 | 1 ΤΜΧ | 1 ΤΜΧ | 4-Μεγάλο Κτίριο | PTCCB > 630 | 56 | Παραμετροποιήσιμα | https://eref.se.com/gr/el/product/28910 | PPCCB | 3303430289104 |  |  | 0 | 0 | https://eref.se.com/gr/el/product/28910
28911 | Compact INS διακόπτης φορτίου - INS125 - 4P - 125 A | 118.42 | 1 ΤΜΧ | 1 ΤΜΧ | 4-Μεγάλο Κτίριο | PTCCB > 630 | 56 | Παραμετροποιήσιμα | https://eref.se.com/gr/el/product/28911 | PPCCB | 3303430289111 |  |  | 0 | 0 | https://eref.se.com/gr/el/product/28911
28912 | Compact INS/INV διακόπτης φορτίου Compact INS160 - 3P - 160A | 137.97 | 1 ΤΜΧ | 1 ΤΜΧ | 4-Μεγάλο Κτίριο | PTCCB > 630 | 56 | Παραμετροποιήσιμα | https://eref.se.com/gr/el/product/28912 | PPCCB | 3303430289128 |  |  | 0 | 0 | https://eref.se.com/gr/el/product/28912
28913 | Compact INS διακόπτης φορτίου - INS160 - 4P - 160 A | 152.17 | 1 ΤΜΧ | 1 ΤΜΧ | 4-Μεγάλο Κτίριο | PTCCB > 630 | 56 | Παραμετροποιήσιμα | https://eref.se.com/gr/el/product/28913 | PPCCB | 3303430289135 |  |  | 0 | 0 | https://eref.se.com/gr/el/product/28913
28916 | Compact INS - διακόπτης φορτίου - INS40 - 3P - 40A | 60.01 | 1 ΤΜΧ | 1 ΤΜΧ | 4-Μεγάλο Κτίριο | PTCCB > 630 | 56 | Παραμετροποιήσιμα | https://eref.se.com/gr/el/product/28916 | PPCCB | 3303430289166 |  |  | 0 | 0 | https://eref.se.com/gr/el/product/28916
28917 | Compact INS - διακόπτης φορτίου - INS40 - 4P - 40A | 66.22 | 1 ΤΜΧ | 1 ΤΜΧ | 4-Μεγάλο Κτίριο | PTCCB > 630 | 56 | Παραμετροποιήσιμα | https://eref.se.com/gr/el/product/28917 | PPCCB | 3303430289173 |  |  | 0 | 0 | https://eref.se.com/gr/el/product/28917
28918 | Compact INS - διακόπτης φορτίου - INS63 - 3P - 63A | 70.1 | 1 ΤΜΧ | 1 ΤΜΧ | 4-Μεγάλο Κτίριο | PTCCB > 630 | 56 | Παραμετροποιήσιμα | https://eref.se.com/gr/el/product/28918 | PPCCB | 3303430289180 |  |  | 0 | 0 | https://eref.se.com/gr/el/product/28918
28919 | Compact INS - διακόπτης φορτίου - INS63 - 4P - 63A | 77.31 | 1 ΤΜΧ | 1 ΤΜΧ | 4-Μεγάλο Κτίριο | PTCCB > 630 | 56 | Παραμετροποιήσιμα | https://eref.se.com/gr/el/product/28919 | PPCCB | 3303430289197 |  |  | 0 | 0 | https://eref.se.com/gr/el/product/28919
28920 | Compact INS - διακόπτης φορτίου - INS80 - 3P - 80A | 80.17 | 1 ΤΜΧ | 1 ΤΜΧ | 4-Μεγάλο Κτίριο | PTCCB > 630 | 56 | Παραμετροποιήσιμα | https://eref.se.com/gr/el/product/28920 | PPCCB | 3303430289203 |  |  | 0 | 0 | https://eref.se.com/gr/el/product/28920
28921 | Compact INS - διακόπτης φορτίου - INS80 - 4P - 80A | 88.43 | 1 ΤΜΧ | 1 ΤΜΧ | 4-Μεγάλο Κτίριο | PTCCB > 630 | 56 | Παραμετροποιήσιμα | https://eref.se.com/gr/el/product/28921 | PPCCB | 3303430289210 |  |  | 0 | 0 | https://eref.se.com/gr/el/product/28921
28924 | Compact INS - διακόπτης φορτίου - INS100 - 3P - 100A | 119.84 | 1 ΤΜΧ | 1 ΤΜΧ | 4-Μεγάλο Κτίριο | PTCCB > 630 | 56 | Παραμετροποιήσιμα | https://eref.se.com/gr/el/product/28924 | PPCCB | 3303430289241 |  |  | 0 | 0 | https://eref.se.com/gr/el/product/28924
28925 | Compact INS - διακόπτης φορτίου - INS100 - 4P - 100A | 132.15 | 1 ΤΜΧ | 1 ΤΜΧ | 4-Μεγάλο Κτίριο | PTCCB > 630 | 56 | Παραμετροποιήσιμα | https://eref.se.com/gr/el/product/28925 | PPCCB | 3303430289258 |  |  | 0 | 0 | https://eref.se.com/gr/el/product/28925
28926 | Compact INS - διακόπτης φορτίου - INS125 - 3P - 125A | 107.33 | 1 ΤΜΧ | 1 ΤΜΧ | 4-Μεγάλο Κτίριο | PTCCB > 630 | 56 | Παραμετροποιήσιμα | https://eref.se.com/gr/el/product/28926 | PPCCB | 3303430289265 |  |  | 0 | 0 | https://eref.se.com/gr/el/product/28926
28927 | Compact INS - διακόπτης φορτίου - INS125 - 4P - 125A | 118.42 | 1 ΤΜΧ | 1 ΤΜΧ | 4-Μεγάλο Κτίριο | PTCCB > 630 | 56 | Παραμετροποιήσιμα | https://eref.se.com/gr/el/product/28927 | PPCCB | 3303430289272 |  |  | 0 | 0 | https://eref.se.com/gr/el/product/28927
28928 | Compact INS - διακόπτης φορτίου - INS160 - 3P - 160A | 137.97 | 1 ΤΜΧ | 1 ΤΜΧ | 4-Μεγάλο Κτίριο | PTCCB > 630 | 56 | Παραμετροποιήσιμα | https://eref.se.com/gr/el/product/28928 | PPCCB | 3303430289289 |  |  | 0 | 0 | https://eref.se.com/gr/el/product/28928
28929 | Compact INS - διακόπτης φορτίου - INS160 - 4P - 160A | 152.17 | 1 ΤΜΧ | 1 ΤΜΧ | 4-Μεγάλο Κτίριο | PTCCB > 630 | 56 | Παραμετροποιήσιμα | https://eref.se.com/gr/el/product/28929 | PPCCB | 3303430289296 |  |  | 0 | 0 | https://eref.se.com/gr/el/product/28929
28947 | Compact INS ακροδέκτες για γυμνό καλώδιο 95 mm2 - σετ των 3 | 11.75 | 1 ΤΜΧ | 1 ΤΜΧ | 2-Μικρό & Μεσαίο Κτίριο | PTCCB <= 630A | 35 | Γενικής Χρήσης | https://eref.se.com/gr/el/product/28947 | PPCCB | 3303430289470 |  |  | 0 | 0 | https://eref.se.com/gr/el/product/28947
28948 | Compact INS ακροδέκτες για γυμνό καλώδιο 95 mm2 - σετ των 4 | 15.52 | 1 ΤΜΧ | 1 ΤΜΧ | 2-Μικρό & Μεσαίο Κτίριο | PTCCB <= 630A | 35 | Γενικής Χρήσης | https://eref.se.com/gr/el/product/28948 | PPCCB | 3303430289487 |  |  | 0 | 0 | https://eref.se.com/gr/el/product/28948
28949 | Compact INS ακροδέκτες σύνδεσης 4 x 25 mm2 - σετ των 3 | 59.22 | 1 ΤΜΧ | 1 ΤΜΧ | 2-Μικρό & Μεσαίο Κτίριο | PTCCB <= 630A | 35 | Γενικής Χρήσης | https://eref.se.com/gr/el/product/28949 | PPCCB | 3303430289494 |  |  | 0 | 0 | https://eref.se.com/gr/el/product/28949
28950 | Compact INS ακροδέκτες σύνδεσης 4 x 25 mm2 - σετ των 4 | 79.25 | 1 ΤΜΧ | 1 ΤΜΧ | 2-Μικρό & Μεσαίο Κτίριο | PTCCB <= 630A | 35 | Γενικής Χρήσης | https://eref.se.com/gr/el/product/28950 | PPCCB | 3303430289500 |  |  | 0 | 0 | https://eref.se.com/gr/el/product/28950
28951 | Compact INS 3 ακροδέκτες κος 95 mm² και διαχωριστικά φάσεων - INS100..160 | 15.29 | 1 ΤΜΧ | 1 ΤΜΧ | 2-Μικρό & Μεσαίο Κτίριο | PTCCB <= 630A | 35 | Γενικής Χρήσης | https://eref.se.com/gr/el/product/28951 | PPCCB | 3303430289517 |  |  | 0 | 0 | https://eref.se.com/gr/el/product/28951
28952 | Compact INS 4 ακροδέκτες κος 95 mm² και διαχωριστικά φάσεων - INS100..160 | 20.22 | 1 ΤΜΧ | 1 ΤΜΧ | 2-Μικρό & Μεσαίο Κτίριο | PTCCB <= 630A | 35 | Γενικής Χρήσης | https://eref.se.com/gr/el/product/28952 | PPCCB | 3303430289524 |  |  | 0 | 0 | https://eref.se.com/gr/el/product/28952
28953 | Compact INS - μηχανική μανδάλωση - συσκευές με χειριστήριο προέκτασης-40...160 A | 111.06 | 1 ΤΜΧ | 1 ΤΜΧ | 2-Μικρό & Μεσαίο Κτίριο | PTCCB <= 630A | 35 | Γενικής Χρήσης | https://eref.se.com/gr/el/product/28953 | PPCCB | 3303430289531 |  |  | 0 | 0 | https://eref.se.com/gr/el/product/28953
28955 | Compact INS - 2 καλύμματα πόλων - 3P/4P - για INS40..80 | 8.43 | 1 ΤΜΧ | 1 ΤΜΧ | 2-Μικρό & Μεσαίο Κτίριο | PTCCB <= 630A | 35 | Γενικής Χρήσης | https://eref.se.com/gr/el/product/28955 | PPCCB | 3303430289555 |  |  | 0 | 0 | https://eref.se.com/gr/el/product/28955
28956 | Compact INS - 2 καλύμματα πόλων - 3P/4P - για INS40..160 | 11.26 | 1 ΤΜΧ | 1 ΤΜΧ | 2-Μικρό & Μεσαίο Κτίριο | PTCCB <= 630A | 35 | Γενικής Χρήσης | https://eref.se.com/gr/el/product/28956 | PPCCB | 3303430289562 |  |  | 0 | 0 | https://eref.se.com/gr/el/product/28956
28957 | Compact INS - 2 καλύμματα πόλων - 3P/4P - για INS40..80 | 14.2 | 1 ΤΜΧ | 1 ΤΜΧ | 2-Μικρό & Μεσαίο Κτίριο | PTCCB <= 630A | 35 | Γενικής Χρήσης | https://eref.se.com/gr/el/product/28957 | PPCCB | 3303430289579 |  |  | 0 | 0 | https://eref.se.com/gr/el/product/28957
28958 | Compact INS - 2 καλύμματα πόλων - 3P/4P - για INS100...160 | 17.07 | 1 ΤΜΧ | 1 ΤΜΧ | 2-Μικρό & Μεσαίο Κτίριο | PTCCB <= 630A | 35 | Γενικής Χρήσης | https://eref.se.com/gr/el/product/28958 | PPCCB | 3303430289586 |  |  | 0 | 0 | https://eref.se.com/gr/el/product/28958
28959 | Compact INS - 6 διαχωριστικά φάσεων - για INS100..160 | 12.32 | 1 ΤΜΧ | 1 ΤΜΧ | 2-Μικρό & Μεσαίο Κτίριο | PTCCB <= 630A | 35 | Γενικής Χρήσης | https://eref.se.com/gr/el/product/28959 | PPCCB | 3303430289593 |  |  | 0 | 0 | https://eref.se.com/gr/el/product/28959
28967 | Compact INS - στεγανός πλαστικός πίνακας - μαύρο χειριστήριο | 210.81 | 1 ΤΜΧ | 1 ΤΜΧ | 2-Μικρό & Μεσαίο Κτίριο | PTCCB <= 630A | 35 | Γενικής Χρήσης | https://eref.se.com/gr/el/product/28967 | PPCCB | 3303430289678 |  |  | 0 | 0 | https://eref.se.com/gr/el/product/28967
29315 | EasyPact CVS πλαίσιο πρόσοψης πίνακα για συσκευή με λαβή 100..250A | 9.24 | 1 ΤΜΧ | 1 ΤΜΧ | 2-Μικρό & Μεσαίο Κτίριο | PTCCB <= 630A | 35 | Παραμετροποιήσιμα | https://eref.se.com/gr/el/product/29315 | PPCCB | 3303430293156 |  |  | 0 | 0 | https://eref.se.com/gr/el/product/29315
29349 | Compact NSX πλάτη μηχανικής μανδάλωσης | 282.25 | 1 ΤΜΧ | 1 ΤΜΧ | 4-Μεγάλο Κτίριο | ATS – Automatic Transfer Switch | 60 | Παραμετροποιήσιμα | https://eref.se.com/gr/el/product/29349 | PPATS | 3303430293491 |  |  | 0 | 0 | https://eref.se.com/gr/el/product/29349
29352 | Compact NSX-NS/Masterpact NT-NW ηλεκτρική μανδάλωση - IVE - 48..415VAC 50/60 Hz | 367.12 | 1 ΤΜΧ | 1 ΤΜΧ | 4-Μεγάλο Κτίριο | ATS – Automatic Transfer Switch | 60 | Παραμετροποιήσιμα | https://eref.se.com/gr/el/product/29352 | PPATS | 3303430293521 |  |  | 0 | 0 | https://eref.se.com/gr/el/product/29352
29363 | Compact / Masterpact - βάση για αυτόματο ελεγκτή μεταγωγής - ACP - 220..240 V | 472.26 | 1 ΤΜΧ | 1 ΤΜΧ | 4-Μεγάλο Κτίριο | ATS – Automatic Transfer Switch | 60 | Παραμετροποιήσιμα | https://eref.se.com/gr/el/product/29363 | PPATS | 3303430293637 |  |  | 0 | 0 | https://eref.se.com/gr/el/product/29363
29364 | Compact / Masterpact - βάση για αυτόματο ελεγκτή μεταγωγής - ACP - 380..415 V | 472.26 | 1 ΤΜΧ | 1 ΤΜΧ | 4-Μεγάλο Κτίριο | ATS – Automatic Transfer Switch | 60 | Παραμετροποιήσιμα | https://eref.se.com/gr/el/product/29364 | PPATS | 3303430293644 |  |  | 0 | 0 | https://eref.se.com/gr/el/product/29364
29368 | Compact NSX ανταλλακτικό κιτ καλωδίωσης IVE/BA - UA - για NSX100..250 | 155.82 | 1 ΤΜΧ | 1 ΤΜΧ | 4-Μεγάλο Κτίριο | ATS – Automatic Transfer Switch | 60 | Παραμετροποιήσιμα | https://eref.se.com/gr/el/product/29368 | PPATS | 3303430293682 |  |  | 0 | 0 | https://eref.se.com/gr/el/product/29368
29450 | Compact NSX βοηθητική επαφή - 1 OF ή 1 SD ή 1 SDE ή 1 SDV | 28.31 | 1 ΤΜΧ | 1 ΤΜΧ | 4-Μεγάλο Κτίριο | PTCCB > 630 | 56 | Παραμετροποιήσιμα | https://eref.se.com/gr/el/product/29450 | PPCCB | 3303430294504 |  |  | 0 | 0 | https://eref.se.com/gr/el/product/29450
29452 | Compact NSX βοηθητική επαφή - 1 OF ή 1 SD ή 1 SDE ή 1 SDV χαμηλού σήματος | 36.39 | 1 ΤΜΧ | 1 ΤΜΧ | 4-Μεγάλο Κτίριο | PTCCB > 630 | 56 | Παραμετροποιήσιμα | https://eref.se.com/gr/el/product/29452 | PPCCB | 3303430294528 |  |  | 0 | 0 | https://eref.se.com/gr/el/product/29452
29470 | Compact /Masterpact - βάση για αυτόματο ελεγκτή μεταγωγής - ACP + BA - 220..240V | 1313.06 | 1 ΤΜΧ | 1 ΤΜΧ | 4-Μεγάλο Κτίριο | ATS – Automatic Transfer Switch | 60 | Παραμετροποιήσιμα | https://eref.se.com/gr/el/product/29470 | PPATS | 3303430294702 |  |  | 0 | 0 | https://eref.se.com/gr/el/product/29470
29471 | Compact /Masterpact - βάση για αυτόματο ελεγκτή μεταγωγής - ACP + BA - 380..415V | 1313.06 | 1 ΤΜΧ | 1 ΤΜΧ | 4-Μεγάλο Κτίριο | ATS – Automatic Transfer Switch | 60 | Παραμετροποιήσιμα | https://eref.se.com/gr/el/product/29471 | PPATS | 3303430294719 |  |  | 0 | 0 | https://eref.se.com/gr/el/product/29471
29472 | Compact NSX-NS/Masterpact NT-NW αυτόματος ελεγκτής - ACP + UA - 220..240V | 1374.27 | 1 ΤΜΧ | 1 ΤΜΧ | 4-Μεγάλο Κτίριο | ATS – Automatic Transfer Switch | 60 | Παραμετροποιήσιμα | https://eref.se.com/gr/el/product/29472 | PPATS | 3303430294726 |  |  | 0 | 0 | https://eref.se.com/gr/el/product/29472
29473 | Compact NSX-NS/Masterpact NT-NW αυτόματος ελεγκτής - ACP + UA - 380..415V | 1374.27 | 1 ΤΜΧ | 1 ΤΜΧ | 4-Μεγάλο Κτίριο | ATS – Automatic Transfer Switch | 60 | Παραμετροποιήσιμα | https://eref.se.com/gr/el/product/29473 | PPATS | 3303430294733 |  |  | 0 | 0 | https://eref.se.com/gr/el/product/29473
31052 | Compact INS/INV μαύρο περιστροφικό χειριστήριο προέκτασης INS/INV320…630 | 69.58 | 1 ΤΜΧ | 1 ΤΜΧ | 2-Μικρό & Μεσαίο Κτίριο | PTCCB <= 630A | 35 | Γενικής Χρήσης | https://eref.se.com/gr/el/product/31052 | PPCCB | 3303430310525 |  |  | 0 | 0 | https://eref.se.com/gr/el/product/31052
31055 | Compact INS/INV μαύρο περιστροφικό χειριστήριο προέκτασης για διακόπτη I-0-II | 59.01 | 1 ΤΜΧ | 1 ΤΜΧ | 4-Μεγάλο Κτίριο | ATS – Automatic Transfer Switch | 60 | Παραμετροποιήσιμα | https://eref.se.com/gr/el/product/31055 | PPATS | 3303430310556 |  |  | 0 | 0 | https://eref.se.com/gr/el/product/31055
31073 | Compact INS - μηχανική μανδάλωση - συσκευές με χειριστήριο - 100...250 A | 130.02 | 1 ΤΜΧ | 1 ΤΜΧ | 2-Μικρό & Μεσαίο Κτίριο | PTCCB <= 630A | 35 | Γενικής Χρήσης | https://eref.se.com/gr/el/product/31073 | PPCCB | 3303430310730 |  |  | 0 | 0 | https://eref.se.com/gr/el/product/31073
31074 | Compact INS - μηχανική μανδάλωση - συσκευές με χειριστήριο - 320...630 A | 130.02 | 1 ΤΜΧ | 1 ΤΜΧ | 2-Μικρό & Μεσαίο Κτίριο | PTCCB <= 630A | 35 | Γενικής Χρήσης | https://eref.se.com/gr/el/product/31074 | PPCCB | 3303430310747 |  |  | 0 | 0 | https://eref.se.com/gr/el/product/31074
31087 | Compact INS/INV κιτ κλειδώματος για Profalux ή Ronis INS250 & INV100…250 | 21.86 | 1 ΤΜΧ | 1 ΤΜΧ | 2-Μικρό & Μεσαίο Κτίριο | PTCCB <= 630A | 35 | Γενικής Χρήσης | https://eref.se.com/gr/el/product/31087 | PPCCB | 3303430310877 |  |  | 0 | 0 | https://eref.se.com/gr/el/product/31087
31088 | Compact INS/INV κιτ κλειδώματος για Profalux ή Ronis για INS/INV320…630 | 21.77 | 1 ΤΜΧ | 1 ΤΜΧ | 2-Μικρό & Μεσαίο Κτίριο | PTCCB <= 630A | 35 | Γενικής Χρήσης | https://eref.se.com/gr/el/product/31088 | PPCCB | 3303430310884 |  |  | 0 | 0 | https://eref.se.com/gr/el/product/31088
31097 | Compact INS/INV κιτ κλειδώματος για Profalux ή Ronis για μεταγωγικό διακόπτη INS | 30.11 | 1 ΤΜΧ | 1 ΤΜΧ | 4-Μεγάλο Κτίριο | ATS – Automatic Transfer Switch | 60 | Παραμετροποιήσιμα | https://eref.se.com/gr/el/product/31097 | PPATS | 3303430310976 |  |  | 0 | 0 | https://eref.se.com/gr/el/product/31097
31100 | Compact INS - διακόπτης φορτίου - INS250 - 100A - 3P | 119.84 | 1 ΤΜΧ | 1 ΤΜΧ | 4-Μεγάλο Κτίριο | PTCCB > 630 | 56 | Παραμετροποιήσιμα | https://eref.se.com/gr/el/product/31100 | PPCCB | 3303430311003 |  |  | 0 | 0 | https://eref.se.com/gr/el/product/31100
31101 | Compact INS - διακόπτης φορτίου - INS250 - 100A - 4P | 132.15 | 1 ΤΜΧ | 1 ΤΜΧ | 4-Μεγάλο Κτίριο | PTCCB > 630 | 56 | Παραμετροποιήσιμα | https://eref.se.com/gr/el/product/31101 | PPCCB | 3303430311010 |  |  | 0 | 0 | https://eref.se.com/gr/el/product/31101
31103 | Compact INS διακόπτης φορτίου - INS250 - 200 A - 4P | 175.91 | 1 ΤΜΧ | 1 ΤΜΧ | 4-Μεγάλο Κτίριο | PTCCB > 630 | 56 | Παραμετροποιήσιμα | https://eref.se.com/gr/el/product/31103 | PPCCB | 3303430311034 |  |  | 0 | 0 | https://eref.se.com/gr/el/product/31103
31106 | Compact INS - διακόπτης φορτίου - INS250 - 250A - 3P | 169.66 | 1 ΤΜΧ | 1 ΤΜΧ | 4-Μεγάλο Κτίριο | PTCCB > 630 | 56 | Παραμετροποιήσιμα | https://eref.se.com/gr/el/product/31106 | PPCCB | 3303430311065 |  |  | 0 | 0 | https://eref.se.com/gr/el/product/31106
31107 | Compact INS/INV διακόπτης φορτίου Compact INS250 - 250A - 4P | 187.1 | 1 ΤΜΧ | 1 ΤΜΧ | 4-Μεγάλο Κτίριο | PTCCB > 630 | 56 | Παραμετροποιήσιμα | https://eref.se.com/gr/el/product/31107 | PPCCB | 3303430311072 |  |  | 0 | 0 | https://eref.se.com/gr/el/product/31107
31108 | Compact INS - διακόπτης φορτίου - INS320 - 320A - 3P | 272.02 | 1 ΤΜΧ | 1 ΤΜΧ | 4-Μεγάλο Κτίριο | PTCCB > 630 | 56 | Παραμετροποιήσιμα | https://eref.se.com/gr/el/product/31108 | PPCCB | 3303430311089 |  |  | 0 | 0 | https://eref.se.com/gr/el/product/31108
31109 | Compact INS - διακόπτης φορτίου - INS320 - 320A - 4P | 300.01 | 1 ΤΜΧ | 1 ΤΜΧ | 4-Μεγάλο Κτίριο | PTCCB > 630 | 56 | Παραμετροποιήσιμα | https://eref.se.com/gr/el/product/31109 | PPCCB | 3303430311096 |  |  | 0 | 0 | https://eref.se.com/gr/el/product/31109
31110 | Compact INS - διακόπτης φορτίου - INS400 - 400A - 3P | 293.8 | 1 ΤΜΧ | 1 ΤΜΧ | 4-Μεγάλο Κτίριο | PTCCB > 630 | 56 | Παραμετροποιήσιμα | https://eref.se.com/gr/el/product/31110 | PPCCB | 3303430311102 |  |  | 0 | 0 | https://eref.se.com/gr/el/product/31110
31111 | Compact INS διακόπτης φορτίου - INS400 - 400 A - 4P | 324.03 | 1 ΤΜΧ | 1 ΤΜΧ | 4-Μεγάλο Κτίριο | PTCCB > 630 | 56 | Παραμετροποιήσιμα | https://eref.se.com/gr/el/product/31111 | PPCCB | 3303430311119 |  |  | 0 | 0 | https://eref.se.com/gr/el/product/31111
31112 | Compact INS - διακόπτης φορτίου - INS500 - 500A - 3P | 422.34 | 1 ΤΜΧ | 1 ΤΜΧ | 4-Μεγάλο Κτίριο | PTCCB > 630 | 56 | Παραμετροποιήσιμα | https://eref.se.com/gr/el/product/31112 | PPCCB | 3303430311126 |  |  | 0 | 0 | https://eref.se.com/gr/el/product/31112
31114 | Compact INS/INV διακόπτης φορτίου Compact INS630 - 630A - 3P | 496.69 | 1 ΤΜΧ | 1 ΤΜΧ | 4-Μεγάλο Κτίριο | PTCCB > 630 | 56 | Παραμετροποιήσιμα | https://eref.se.com/gr/el/product/31114 | PPCCB | 3303430311140 |  |  | 0 | 0 | https://eref.se.com/gr/el/product/31114
31115 | Compact INS διακόπτης φορτίου - INS630 - 630 A - 4P | 547.77 | 1 ΤΜΧ | 1 ΤΜΧ | 4-Μεγάλο Κτίριο | PTCCB > 630 | 56 | Παραμετροποιήσιμα | https://eref.se.com/gr/el/product/31115 | PPCCB | 3303430311157 |  |  | 0 | 0 | https://eref.se.com/gr/el/product/31115
31125 | Compact INS διακόπτης φορτίου - INS250 - 160 A - 4P | 152.17 | 1 ΤΜΧ | 1 ΤΜΧ | 4-Μεγάλο Κτίριο | PTCCB > 630 | 56 | Παραμετροποιήσιμα | https://eref.se.com/gr/el/product/31125 | PPCCB | 3303430311256 |  |  | 0 | 0 | https://eref.se.com/gr/el/product/31125
31126 | Compact INS - διακόπτης φορτίου - INS250 - 250A - 3P | 169.66 | 1 ΤΜΧ | 1 ΤΜΧ | 4-Μεγάλο Κτίριο | PTCCB > 630 | 56 | Παραμετροποιήσιμα | https://eref.se.com/gr/el/product/31126 | PPCCB | 3303430311263 |  |  | 0 | 0 | https://eref.se.com/gr/el/product/31126
31130 | Compact INS - διακόπτης φορτίου - INS400 - 400A - 3P | 293.8 | 1 ΤΜΧ | 1 ΤΜΧ | 4-Μεγάλο Κτίριο | PTCCB > 630 | 56 | Παραμετροποιήσιμα | https://eref.se.com/gr/el/product/31130 | PPCCB | 3303430311300 |  |  | 0 | 0 | https://eref.se.com/gr/el/product/31130
31131 | Compact INS - διακόπτης φορτίου - INS400 - 400A - 4P | 324.03 | 1 ΤΜΧ | 1 ΤΜΧ | 4-Μεγάλο Κτίριο | PTCCB > 630 | 56 | Παραμετροποιήσιμα | https://eref.se.com/gr/el/product/31131 | PPCCB | 3303430311317 |  |  | 0 | 0 | https://eref.se.com/gr/el/product/31131
31140 | Compact INS/INV διακόπτης φορτίου 1-0-2 INS250 - 3P - 100A | 484.55 | 1 ΤΜΧ | 1 ΤΜΧ | 4-Μεγάλο Κτίριο | ATS – Automatic Transfer Switch | 60 | Παραμετροποιήσιμα | https://eref.se.com/gr/el/product/31140 | PPATS | 3303430311409 |  |  | 0 | 0 | https://eref.se.com/gr/el/product/31140
31141 | Compact INS/INV διακόπτης φορτίου 1-0-2 INS250 - 4P - 100A | 508.84 | 1 ΤΜΧ | 1 ΤΜΧ | 4-Μεγάλο Κτίριο | ATS – Automatic Transfer Switch | 60 | Παραμετροποιήσιμα | https://eref.se.com/gr/el/product/31141 | PPATS | 3303430311416 |  |  | 0 | 0 | https://eref.se.com/gr/el/product/31141
31142 | Compact INS / INV - μεταγωγικός διακόπτης φορτίου INS250 - 3P - 200 A | 532.59 | 1 ΤΜΧ | 1 ΤΜΧ | 4-Μεγάλο Κτίριο | ATS – Automatic Transfer Switch | 60 | Παραμετροποιήσιμα | https://eref.se.com/gr/el/product/31142 | PPATS | 3303430311423 |  |  | 0 | 0 | https://eref.se.com/gr/el/product/31142
31143 | Compact INS / INV - μεταγωγικός διακόπτης φορτίου INS250 - 4P - 200 A | 563.02 | 1 ΤΜΧ | 1 ΤΜΧ | 4-Μεγάλο Κτίριο | ATS – Automatic Transfer Switch | 60 | Παραμετροποιήσιμα | https://eref.se.com/gr/el/product/31143 | PPATS | 3303430311430 |  |  | 0 | 0 | https://eref.se.com/gr/el/product/31143
31144 | Compact INS / INV - μεταγωγικός διακόπτης φορτίου INS250 - 3P - 160 A | 521.99 | 1 ΤΜΧ | 1 ΤΜΧ | 4-Μεγάλο Κτίριο | ATS – Automatic Transfer Switch | 60 | Παραμετροποιήσιμα | https://eref.se.com/gr/el/product/31144 | PPATS | 3303430311447 |  |  | 0 | 0 | https://eref.se.com/gr/el/product/31144
31145 | Compact INS/INV διακόπτης φορτίου 1-0-2 INS250 - 4P - 160A | 550.91 | 1 ΤΜΧ | 1 ΤΜΧ | 4-Μεγάλο Κτίριο | ATS – Automatic Transfer Switch | 60 | Παραμετροποιήσιμα | https://eref.se.com/gr/el/product/31145 | PPATS | 3303430311454 |  |  | 0 | 0 | https://eref.se.com/gr/el/product/31145
31146 | Compact INS / INV - μεταγωγικός διακόπτης φορτίου INS250 - 3P - 250 A | 544.07 | 1 ΤΜΧ | 1 ΤΜΧ | 4-Μεγάλο Κτίριο | ATS – Automatic Transfer Switch | 60 | Παραμετροποιήσιμα | https://eref.se.com/gr/el/product/31146 | PPATS | 3303430311461 |  |  | 0 | 0 | https://eref.se.com/gr/el/product/31146
31147 | Compact INS/INV διακόπτης φορτίου 1-0-2 INS250 - 4P - 250A | 577.26 | 1 ΤΜΧ | 1 ΤΜΧ | 4-Μεγάλο Κτίριο | ATS – Automatic Transfer Switch | 60 | Παραμετροποιήσιμα | https://eref.se.com/gr/el/product/31147 | PPATS | 3303430311478 |  |  | 0 | 0 | https://eref.se.com/gr/el/product/31147
31148 | Compact INS/INV διακόπτης φορτίου 1-0-2 INS320 - 3P - 320A | 828.6 | 1 ΤΜΧ | 1 ΤΜΧ | 4-Μεγάλο Κτίριο | ATS – Automatic Transfer Switch | 60 | Παραμετροποιήσιμα | https://eref.se.com/gr/el/product/31148 | PPATS | 3303430311485 |  |  | 0 | 0 | https://eref.se.com/gr/el/product/31148
31149 | Compact INS/INV διακόπτης φορτίου 1-0-2 INS320 - 4P- 320A | 933.94 | 1 ΤΜΧ | 1 ΤΜΧ | 4-Μεγάλο Κτίριο | ATS – Automatic Transfer Switch | 60 | Παραμετροποιήσιμα | https://eref.se.com/gr/el/product/31149 | PPATS | 3303430311492 |  |  | 0 | 0 | https://eref.se.com/gr/el/product/31149
31150 | Compact INS / INV - μεταγωγικός διακόπτης φορτίου INS400 - 3P - 400A | 874.86 | 1 ΤΜΧ | 1 ΤΜΧ | 4-Μεγάλο Κτίριο | ATS – Automatic Transfer Switch | 60 | Παραμετροποιήσιμα | https://eref.se.com/gr/el/product/31150 | PPATS | 3303430311508 |  |  | 0 | 0 | https://eref.se.com/gr/el/product/31150
31151 | Compact INS / INV - μεταγωγικός διακόπτης φορτίου INS400 - 4P - 400 A | 987.27 | 1 ΤΜΧ | 1 ΤΜΧ | 4-Μεγάλο Κτίριο | ATS – Automatic Transfer Switch | 60 | Παραμετροποιήσιμα | https://eref.se.com/gr/el/product/31151 | PPATS | 3303430311515 |  |  | 0 | 0 | https://eref.se.com/gr/el/product/31151
31152 | Compact INS / INV - μεταγωγικός διακόπτης φορτίου INS500 - 3P - 500 A | 1148.13 | 1 ΤΜΧ | 1 ΤΜΧ | 4-Μεγάλο Κτίριο | ATS – Automatic Transfer Switch | 60 | Παραμετροποιήσιμα | https://eref.se.com/gr/el/product/31152 | PPATS | 3303430311522 |  |  | 0 | 0 | https://eref.se.com/gr/el/product/31152
31153 | Compact INS / INV - μεταγωγικός διακόπτης φορτίου INS500 - 4P - 500 A | 1282.79 | 1 ΤΜΧ | 1 ΤΜΧ | 4-Μεγάλο Κτίριο | ATS – Automatic Transfer Switch | 60 | Παραμετροποιήσιμα | https://eref.se.com/gr/el/product/31153 | PPATS | 3303430311539 |  |  | 0 | 0 | https://eref.se.com/gr/el/product/31153
31154 | Compact INS/INV διακόπτης φορτίου 1-0-2 INS630 - 3P - 630A | 1253.48 | 1 ΤΜΧ | 1 ΤΜΧ | 4-Μεγάλο Κτίριο | ATS – Automatic Transfer Switch | 60 | Παραμετροποιήσιμα | https://eref.se.com/gr/el/product/31154 | PPATS | 3303430311546 |  |  | 0 | 0 | https://eref.se.com/gr/el/product/31154
31155 | Compact INS / INV - μεταγωγικός διακόπτης φορτίου INS630 - 4P - 630 A | 1411.17 | 1 ΤΜΧ | 1 ΤΜΧ | 4-Μεγάλο Κτίριο | ATS – Automatic Transfer Switch | 60 | Παραμετροποιήσιμα | https://eref.se.com/gr/el/product/31155 | PPATS | 3303430311553 |  |  | 0 | 0 | https://eref.se.com/gr/el/product/31155
31160 | Compact INS/INV διακόπτης φορτίου ορατής απόζευξης Compact INV100 - 100A - 3P | 118.16 | 1 ΤΜΧ | 1 ΤΜΧ | 4-Μεγάλο Κτίριο | PTCCB > 630 | 56 | Παραμετροποιήσιμα | https://eref.se.com/gr/el/product/31160 | PPCCB | 3303430311607 |  |  | 0 | 0 | https://eref.se.com/gr/el/product/31160
31161 | Compact INV - διακόπτης φορτίου με ορατή απόζευξη - INV100 - 100A - 4P | 130.3 | 1 ΤΜΧ | 1 ΤΜΧ | 4-Μεγάλο Κτίριο | PTCCB > 630 | 56 | Παραμετροποιήσιμα | https://eref.se.com/gr/el/product/31161 | PPCCB | 3303430311614 |  |  | 0 | 0 | https://eref.se.com/gr/el/product/31161
31162 | Compact INV διακόπτης φορτίου ορατής απόζευξης INV200 - 200 A - 3P | 157.27 | 1 ΤΜΧ | 1 ΤΜΧ | 4-Μεγάλο Κτίριο | PTCCB > 630 | 56 | Παραμετροποιήσιμα | https://eref.se.com/gr/el/product/31162 | PPCCB | 3303430311621 |  |  | 0 | 0 | https://eref.se.com/gr/el/product/31162
31163 | Compact INV - διακόπτης φορτίου με ορατή απόζευξη - INV200 - 200A - 4P | 173.46 | 1 ΤΜΧ | 1 ΤΜΧ | 4-Μεγάλο Κτίριο | PTCCB > 630 | 56 | Παραμετροποιήσιμα | https://eref.se.com/gr/el/product/31163 | PPCCB | 3303430311638 |  |  | 0 | 0 | https://eref.se.com/gr/el/product/31163
31164 | Compact INV - διακόπτης φορτίου με ορατή απόζευξη - INV160 - 160A - 3P | 136.06 | 1 ΤΜΧ | 1 ΤΜΧ | 4-Μεγάλο Κτίριο | PTCCB > 630 | 56 | Παραμετροποιήσιμα | https://eref.se.com/gr/el/product/31164 | PPCCB | 3303430311645 |  |  | 0 | 0 | https://eref.se.com/gr/el/product/31164
31165 | Compact INV - διακόπτης φορτίου με ορατή απόζευξη - INV160 - 160A - 4P | 150.05 | 1 ΤΜΧ | 1 ΤΜΧ | 4-Μεγάλο Κτίριο | PTCCB > 630 | 56 | Παραμετροποιήσιμα | https://eref.se.com/gr/el/product/31165 | PPCCB | 3303430311652 |  |  | 0 | 0 | https://eref.se.com/gr/el/product/31165
31166 | Compact INS/INV διακόπτης φορτίου ορατής απόζευξης Compact INV250 - 250A - 3P | 167.32 | 1 ΤΜΧ | 1 ΤΜΧ | 4-Μεγάλο Κτίριο | PTCCB > 630 | 56 | Παραμετροποιήσιμα | https://eref.se.com/gr/el/product/31166 | PPCCB | 3303430311669 |  |  | 0 | 0 | https://eref.se.com/gr/el/product/31166
31167 | Compact INV - διακόπτης φορτίου με ορατή απόζευξη - INV250 - 250A - 4P | 184.48 | 1 ΤΜΧ | 1 ΤΜΧ | 4-Μεγάλο Κτίριο | PTCCB > 630 | 56 | Παραμετροποιήσιμα | https://eref.se.com/gr/el/product/31167 | PPCCB | 3303430311676 |  |  | 0 | 0 | https://eref.se.com/gr/el/product/31167
31168 | Compact INV - διακόπτης φορτίου με ορατή απόζευξη - INV320 - 320A - 3P | 282.15 | 1 ΤΜΧ | 1 ΤΜΧ | 4-Μεγάλο Κτίριο | PTCCB > 630 | 56 | Παραμετροποιήσιμα | https://eref.se.com/gr/el/product/31168 | PPCCB | 3303430311683 |  |  | 0 | 0 | https://eref.se.com/gr/el/product/31168
31169 | Compact INV - διακόπτης φορτίου με ορατή απόζευξη - INV320 - 320A - 4P | 311.19 | 1 ΤΜΧ | 1 ΤΜΧ | 4-Μεγάλο Κτίριο | PTCCB > 630 | 56 | Παραμετροποιήσιμα | https://eref.se.com/gr/el/product/31169 | PPCCB | 3303430311690 |  |  | 0 | 0 | https://eref.se.com/gr/el/product/31169
31170 | Compact INV διακόπτης φορτίου ορατής απόζευξης INV400 - 400 A - 3P | 304.7 | 1 ΤΜΧ | 1 ΤΜΧ | 4-Μεγάλο Κτίριο | PTCCB > 630 | 56 | Παραμετροποιήσιμα | https://eref.se.com/gr/el/product/31170 | PPCCB | 3303430311706 |  |  | 0 | 0 | https://eref.se.com/gr/el/product/31170
31171 | Compact INV διακόπτης φορτίου ορατής απόζευξης INV400 - 400 A - 4P | 336.02 | 1 ΤΜΧ | 1 ΤΜΧ | 4-Μεγάλο Κτίριο | PTCCB > 630 | 56 | Παραμετροποιήσιμα | https://eref.se.com/gr/el/product/31171 | PPCCB | 3303430311713 |  |  | 0 | 0 | https://eref.se.com/gr/el/product/31171
31172 | Compact INV - διακόπτης φορτίου με ορατή απόζευξη - INV500 - 500A - 3P | 438 | 1 ΤΜΧ | 1 ΤΜΧ | 4-Μεγάλο Κτίριο | PTCCB > 630 | 56 | Παραμετροποιήσιμα | https://eref.se.com/gr/el/product/31172 | PPCCB | 3303430311720 |  |  | 0 | 0 | https://eref.se.com/gr/el/product/31172
31173 | Compact INV - διακόπτης φορτίου με ορατή απόζευξη - INV500 - 500A - 4P | 483.07 | 1 ΤΜΧ | 1 ΤΜΧ | 4-Μεγάλο Κτίριο | PTCCB > 630 | 56 | Παραμετροποιήσιμα | https://eref.se.com/gr/el/product/31173 | PPCCB | 3303430311737 |  |  | 0 | 0 | https://eref.se.com/gr/el/product/31173
31174 | Compact INV διακόπτης φορτίου ορατής απόζευξης INV630 - 630 A - 3P | 515.1 | 1 ΤΜΧ | 1 ΤΜΧ | 4-Μεγάλο Κτίριο | PTCCB > 630 | 56 | Παραμετροποιήσιμα | https://eref.se.com/gr/el/product/31174 | PPCCB | 3303430311744 |  |  | 0 | 0 | https://eref.se.com/gr/el/product/31174
31175 | Compact INS/INV διακόπτης φορτίου ορατής απόζευξης Compact INV630 - 630A - 4P | 568.06 | 1 ΤΜΧ | 1 ΤΜΧ | 4-Μεγάλο Κτίριο | PTCCB > 630 | 56 | Παραμετροποιήσιμα | https://eref.se.com/gr/el/product/31175 | PPCCB | 3303430311751 |  |  | 0 | 0 | https://eref.se.com/gr/el/product/31175
31186 | Compact INV - διακόπτης φορτίου με ορατή απόζευξη - INV250 - 250A - 3P | 167.32 | 1 ΤΜΧ | 1 ΤΜΧ | 4-Μεγάλο Κτίριο | PTCCB > 630 | 56 | Παραμετροποιήσιμα | https://eref.se.com/gr/el/product/31186 | PPCCB | 3303430311867 |  |  | 0 | 0 | https://eref.se.com/gr/el/product/31186
31191 | Compact INV διακόπτης φορτίου ορατής απόζευξης INV400 - 400 A - 4P | 336.02 | 1 ΤΜΧ | 1 ΤΜΧ | 4-Μεγάλο Κτίριο | PTCCB > 630 | 56 | Παραμετροποιήσιμα | https://eref.se.com/gr/el/product/31191 | PPCCB | 3303430311911 |  |  | 0 | 0 | https://eref.se.com/gr/el/product/31191
31194 | Compact INV - διακόπτης φορτίου με ορατή απόζευξη - INV630 - 630A - 3P | 515.1 | 1 ΤΜΧ | 1 ΤΜΧ | 4-Μεγάλο Κτίριο | PTCCB > 630 | 56 | Παραμετροποιήσιμα | https://eref.se.com/gr/el/product/31194 | PPCCB | 3303430311942 |  |  | 0 | 0 | https://eref.se.com/gr/el/product/31194
31204 | Compact INS - στεγανός πλαστικός πίνακας - μαύρο χειριστήριο - 270x360 mm | 269.36 | 1 ΤΜΧ | 1 ΤΜΧ | 2-Μικρό & Μεσαίο Κτίριο | PTCCB <= 630A | 35 | Γενικής Χρήσης | https://eref.se.com/gr/el/product/31204 | PPCCB | 3303430312048 |  |  | 0 | 0 | https://eref.se.com/gr/el/product/31204
31205 | Compact INS - στεγανός πλαστικός πίνακας - κόκκινο χειριστήριο - 270x360 mm | 269.36 | 1 ΤΜΧ | 1 ΤΜΧ | 2-Μικρό & Μεσαίο Κτίριο | PTCCB <= 630A | 35 | Γενικής Χρήσης | https://eref.se.com/gr/el/product/31205 | PPCCB | 3303430312055 |  |  | 0 | 0 | https://eref.se.com/gr/el/product/31205
31208 | Compact INS - στεγανός μεταλλικός πίνακας - μαύρο χειριστήριο - 350x350 mm | 305.4 | 1 ΤΜΧ | 1 ΤΜΧ | 2-Μικρό & Μεσαίο Κτίριο | PTCCB <= 630A | 35 | Γενικής Χρήσης | https://eref.se.com/gr/el/product/31208 | PPCCB | 3303430312086 |  |  | 0 | 0 | https://eref.se.com/gr/el/product/31208
31291 | Compact INS/INV συσκευή κλειδώματος για κλειδαριές Profalux ή Ronis | 21.77 | 1 ΤΜΧ | 1 ΤΜΧ | 2-Μικρό & Μεσαίο Κτίριο | PTCCB <= 630A | 35 | Γενικής Χρήσης | https://eref.se.com/gr/el/product/31291 | PPCCB | 3303430312918 |  |  | 0 | 0 | https://eref.se.com/gr/el/product/31291
31330 | Compact INS - διακόπτης φορτίου - INS800 - 800A - 3P | 935.01 | 1 ΤΜΧ | 1 ΤΜΧ | 4-Μεγάλο Κτίριο | PTCCB > 630 | 56 | Παραμετροποιήσιμα | https://eref.se.com/gr/el/product/31330 | PPCCB | 3303430313304 |  |  | 0 | 0 | https://eref.se.com/gr/el/product/31330
31331 | Compact INS - διακόπτης φορτίου - INS800 - 800A - 4P | 1031.08 | 1 ΤΜΧ | 1 ΤΜΧ | 4-Μεγάλο Κτίριο | PTCCB > 630 | 56 | Παραμετροποιήσιμα | https://eref.se.com/gr/el/product/31331 | PPCCB | 3303430313311 |  |  | 0 | 0 | https://eref.se.com/gr/el/product/31331
31332 | Compact INS - διακόπτης φορτίου - INS1000 - 1000A - 3P | 1232.41 | 1 ΤΜΧ | 1 ΤΜΧ | 4-Μεγάλο Κτίριο | PTCCB > 630 | 56 | Παραμετροποιήσιμα | https://eref.se.com/gr/el/product/31332 | PPCCB | 3303430313328 |  |  | 0 | 0 | https://eref.se.com/gr/el/product/31332
31333 | Compact INS - διακόπτης φορτίου - INS1000 - 1000A - 4P | 1359.13 | 1 ΤΜΧ | 1 ΤΜΧ | 4-Μεγάλο Κτίριο | PTCCB > 630 | 56 | Παραμετροποιήσιμα | https://eref.se.com/gr/el/product/31333 | PPCCB | 3303430313335 |  |  | 0 | 0 | https://eref.se.com/gr/el/product/31333
31334 | Compact INS/INV διακόπτης φορτίου Compact INS1250 - 1250A - 3P | 1466.27 | 1 ΤΜΧ | 1 ΤΜΧ | 4-Μεγάλο Κτίριο | PTCCB > 630 | 56 | Παραμετροποιήσιμα | https://eref.se.com/gr/el/product/31334 | PPCCB | 3303430313342 |  |  | 0 | 0 | https://eref.se.com/gr/el/product/31334
31335 | Compact INS - διακόπτης φορτίου - INS1250 - 1250A - 4P | 1617.06 | 1 ΤΜΧ | 1 ΤΜΧ | 4-Μεγάλο Κτίριο | PTCCB > 630 | 56 | Παραμετροποιήσιμα | https://eref.se.com/gr/el/product/31335 | PPCCB | 3303430313359 |  |  | 0 | 0 | https://eref.se.com/gr/el/product/31335
31336 | Compact INS - διακόπτης φορτίου - INS1600 - 1600A - 3P | 1691.05 | 1 ΤΜΧ | 1 ΤΜΧ | 4-Μεγάλο Κτίριο | PTCCB > 630 | 56 | Παραμετροποιήσιμα | https://eref.se.com/gr/el/product/31336 | PPCCB | 3303430313366 |  |  | 0 | 0 | https://eref.se.com/gr/el/product/31336
31337 | Compact INS - διακόπτης φορτίου - INS1600 - 1600A - 4P | 1864.92 | 1 ΤΜΧ | 1 ΤΜΧ | 4-Μεγάλο Κτίριο | PTCCB > 630 | 56 | Παραμετροποιήσιμα | https://eref.se.com/gr/el/product/31337 | PPCCB | 3303430313373 |  |  | 0 | 0 | https://eref.se.com/gr/el/product/31337
31338 | Compact INS - διακόπτης φορτίου - INS2000 - 2000A - 3P | 2427.68 | 1 ΤΜΧ | 1 ΤΜΧ | 4-Μεγάλο Κτίριο | PTCCB > 630 | 56 | Παραμετροποιήσιμα | https://eref.se.com/gr/el/product/31338 | PPCCB | 3303430313380 |  |  | 0 | 0 | https://eref.se.com/gr/el/product/31338
31339 | Compact INS - διακόπτης φορτίου - INS2000 - 2000A - 4P | 2677.33 | 1 ΤΜΧ | 1 ΤΜΧ | 4-Μεγάλο Κτίριο | PTCCB > 630 | 56 | Παραμετροποιήσιμα | https://eref.se.com/gr/el/product/31339 | PPCCB | 3303430313397 |  |  | 0 | 0 | https://eref.se.com/gr/el/product/31339
31340 | Compact INS - διακόπτης φορτίου - INS2500 - 2500A - 3P | 2600.64 | 1 ΤΜΧ | 1 ΤΜΧ | 4-Μεγάλο Κτίριο | PTCCB > 630 | 56 | Παραμετροποιήσιμα | https://eref.se.com/gr/el/product/31340 | PPCCB | 3303430313403 |  |  | 0 | 0 | https://eref.se.com/gr/el/product/31340
31341 | Compact INS - διακόπτης φορτίου - INS2500 - 2500A - 4P | 2868.08 | 1 ΤΜΧ | 1 ΤΜΧ | 4-Μεγάλο Κτίριο | PTCCB > 630 | 56 | Παραμετροποιήσιμα | https://eref.se.com/gr/el/product/31341 | PPCCB | 3303430313410 |  |  | 0 | 0 | https://eref.se.com/gr/el/product/31341
31342 | Compact INS - διακόπτης φορτίου - INS630b - 630A - 3P | 496.69 | 1 ΤΜΧ | 1 ΤΜΧ | 4-Μεγάλο Κτίριο | PTCCB > 630 | 56 | Παραμετροποιήσιμα | https://eref.se.com/gr/el/product/31342 | PPCCB | 3303430313427 |  |  | 0 | 0 | https://eref.se.com/gr/el/product/31342
31343 | Compact INS - διακόπτης φορτίου - INS630b - 630A - 4P | 547.77 | 1 ΤΜΧ | 1 ΤΜΧ | 4-Μεγάλο Κτίριο | PTCCB > 630 | 56 | Παραμετροποιήσιμα | https://eref.se.com/gr/el/product/31343 | PPCCB | 3303430313434 |  |  | 0 | 0 | https://eref.se.com/gr/el/product/31343
31344 | Compact INS - διακόπτης φορτίου - INS800 - 800A - 3P | 935 | 1 ΤΜΧ | 1 ΤΜΧ | 4-Μεγάλο Κτίριο | PTCCB > 630 | 56 | Παραμετροποιήσιμα | https://eref.se.com/gr/el/product/31344 | PPCCB | 3303430313441 |  |  | 0 | 0 | https://eref.se.com/gr/el/product/31344
31345 | Compact INS - διακόπτης φορτίου - INS800 - 800A - 4P | 1031.09 | 1 ΤΜΧ | 1 ΤΜΧ | 4-Μεγάλο Κτίριο | PTCCB > 630 | 56 | Παραμετροποιήσιμα | https://eref.se.com/gr/el/product/31345 | PPCCB | 3303430313458 |  |  | 0 | 0 | https://eref.se.com/gr/el/product/31345
31346 | Compact INS - διακόπτης φορτίου - INS1000 - 1000A - 3P | 1232.41 | 1 ΤΜΧ | 1 ΤΜΧ | 4-Μεγάλο Κτίριο | PTCCB > 630 | 56 | Παραμετροποιήσιμα | https://eref.se.com/gr/el/product/31346 | PPCCB | 3303430313465 |  |  | 0 | 0 | https://eref.se.com/gr/el/product/31346
31348 | Compact INS - διακόπτης φορτίου - INS1250 - 1250A - 3P | 1466.27 | 1 ΤΜΧ | 1 ΤΜΧ | 4-Μεγάλο Κτίριο | PTCCB > 630 | 56 | Παραμετροποιήσιμα | https://eref.se.com/gr/el/product/31348 | PPCCB | 3303430313489 |  |  | 0 | 0 | https://eref.se.com/gr/el/product/31348
31350 | Compact INS - διακόπτης φορτίου - INS1600 - 1600A - 3P | 1691.05 | 1 ΤΜΧ | 1 ΤΜΧ | 4-Μεγάλο Κτίριο | PTCCB > 630 | 56 | Παραμετροποιήσιμα | https://eref.se.com/gr/el/product/31350 | PPCCB | 3303430313502 |  |  | 0 | 0 | https://eref.se.com/gr/el/product/31350
31351 | Compact INS - διακόπτης φορτίου - INS1600 - 1600A - 4P | 1864.91 | 1 ΤΜΧ | 1 ΤΜΧ | 4-Μεγάλο Κτίριο | PTCCB > 630 | 56 | Παραμετροποιήσιμα | https://eref.se.com/gr/el/product/31351 | PPCCB | 3303430313519 |  |  | 0 | 0 | https://eref.se.com/gr/el/product/31351
31358 | Compact INV - διακόπτης φορτίου με ορατή απόζευξη - INV800 - 800A - 3P | 895.99 | 1 ΤΜΧ | 1 ΤΜΧ | 4-Μεγάλο Κτίριο | PTCCB > 630 | 56 | Παραμετροποιήσιμα | https://eref.se.com/gr/el/product/31358 | PPCCB | 3303430313588 |  |  | 0 | 0 | https://eref.se.com/gr/el/product/31358
31359 | Compact INV - διακόπτης φορτίου με ορατή απόζευξη - INV800 - 800A - 4P | 931.16 | 1 ΤΜΧ | 1 ΤΜΧ | 4-Μεγάλο Κτίριο | PTCCB > 630 | 56 | Παραμετροποιήσιμα | https://eref.se.com/gr/el/product/31359 | PPCCB | 3303430313595 |  |  | 0 | 0 | https://eref.se.com/gr/el/product/31359
31360 | Compact INV διακόπτης φορτίου ορατής απόζευξης INV1000 - 1000 A - 3P | 1159.67 | 1 ΤΜΧ | 1 ΤΜΧ | 4-Μεγάλο Κτίριο | PTCCB > 630 | 56 | Παραμετροποιήσιμα | https://eref.se.com/gr/el/product/31360 | PPCCB | 3303430313601 |  |  | 0 | 0 | https://eref.se.com/gr/el/product/31360
31361 | Compact INV διακόπτης φορτίου ορατής απόζευξης INV1000 - 1000 A - 4P | 1247.41 | 1 ΤΜΧ | 1 ΤΜΧ | 4-Μεγάλο Κτίριο | PTCCB > 630 | 56 | Παραμετροποιήσιμα | https://eref.se.com/gr/el/product/31361 | PPCCB | 3303430313618 |  |  | 0 | 0 | https://eref.se.com/gr/el/product/31361
31362 | Compact INS/INV διακόπτης φορτίου ορατής απόζευξης Compact INV1250 - 1250A - 3P | 1379.19 | 1 ΤΜΧ | 1 ΤΜΧ | 4-Μεγάλο Κτίριο | PTCCB > 630 | 56 | Παραμετροποιήσιμα | https://eref.se.com/gr/el/product/31362 | PPCCB | 3303430313625 |  |  | 0 | 0 | https://eref.se.com/gr/el/product/31362
31363 | Compact INV - διακόπτης φορτίου με ορατή απόζευξη - INV1250 - 1250A - 4P | 1484.6 | 1 ΤΜΧ | 1 ΤΜΧ | 4-Μεγάλο Κτίριο | PTCCB > 630 | 56 | Παραμετροποιήσιμα | https://eref.se.com/gr/el/product/31363 | PPCCB | 3303430313632 |  |  | 0 | 0 | https://eref.se.com/gr/el/product/31363
31364 | Compact INV - διακόπτης φορτίου με ορατή απόζευξη - INV1600 - 1600A - 3P | 1581.24 | 1 ΤΜΧ | 1 ΤΜΧ | 4-Μεγάλο Κτίριο | PTCCB > 630 | 56 | Παραμετροποιήσιμα | https://eref.se.com/gr/el/product/31364 | PPCCB | 3303430313649 |  |  | 0 | 0 | https://eref.se.com/gr/el/product/31364
31365 | Compact INV - διακόπτης φορτίου με ορατή απόζευξη - INV1600 - 1600A - 4P | 1721.77 | 1 ΤΜΧ | 1 ΤΜΧ | 4-Μεγάλο Κτίριο | PTCCB > 630 | 56 | Παραμετροποιήσιμα | https://eref.se.com/gr/el/product/31365 | PPCCB | 3303430313656 |  |  | 0 | 0 | https://eref.se.com/gr/el/product/31365
31366 | Compact INV - διακόπτης φορτίου με ορατή απόζευξη - INV2000 - 2000A - 3P | 2248.85 | 1 ΤΜΧ | 1 ΤΜΧ | 4-Μεγάλο Κτίριο | PTCCB > 630 | 56 | Παραμετροποιήσιμα | https://eref.se.com/gr/el/product/31366 | PPCCB | 3303430313663 |  |  | 0 | 0 | https://eref.se.com/gr/el/product/31366
31367 | Compact INV - διακόπτης φορτίου με ορατή απόζευξη - INV2000 - 2000A - 4P | 2494.86 | 1 ΤΜΧ | 1 ΤΜΧ | 4-Μεγάλο Κτίριο | PTCCB > 630 | 56 | Παραμετροποιήσιμα | https://eref.se.com/gr/el/product/31367 | PPCCB | 3303430313670 |  |  | 0 | 0 | https://eref.se.com/gr/el/product/31367
31368 | Compact INV - διακόπτης φορτίου με ορατή απόζευξη - INV2500 - 2500A - 3P | 2427 | 1 ΤΜΧ | 1 ΤΜΧ | 4-Μεγάλο Κτίριο | PTCCB > 630 | 56 | Παραμετροποιήσιμα | https://eref.se.com/gr/el/product/31368 | PPCCB | 3303430313687 |  |  | 0 | 0 | https://eref.se.com/gr/el/product/31368
31369 | Compact INV - διακόπτης φορτίου με ορατή απόζευξη - INV2500 - 2500A - 4P | 2652.94 | 1 ΤΜΧ | 1 ΤΜΧ | 4-Μεγάλο Κτίριο | PTCCB > 630 | 56 | Παραμετροποιήσιμα | https://eref.se.com/gr/el/product/31369 | PPCCB | 3303430313694 |  |  | 0 | 0 | https://eref.se.com/gr/el/product/31369
31370 | Compact INV - διακόπτης φορτίου με ορατή απόζευξη - INV630b - 630A - 3P | 864.36 | 1 ΤΜΧ | 1 ΤΜΧ | 4-Μεγάλο Κτίριο | PTCCB > 630 | 56 | Παραμετροποιήσιμα | https://eref.se.com/gr/el/product/31370 | PPCCB | 3303430313700 |  |  | 0 | 0 | https://eref.se.com/gr/el/product/31370
32609 | Compact NSX πλάτη μηχανικής μανδάλωσης | 357.84 | 1 ΤΜΧ | 1 ΤΜΧ | 4-Μεγάλο Κτίριο | ATS – Automatic Transfer Switch | 60 | Παραμετροποιήσιμα | https://eref.se.com/gr/el/product/32609 | PPATS | 3303430326090 |  |  | 0 | 0 | https://eref.se.com/gr/el/product/32609
33173 | Masterpact NT/NW & Compact NS κλείδωμα θέση OFF Profalux τυχαίο κλειδί | 202.06 | 1 ΤΜΧ | 1 ΤΜΧ | 4-Μεγάλο Κτίριο | AIR CIRCUIT BREAKERS | 59 | Παραμετροποιήσιμα | https://eref.se.com/gr/el/product/33173 | PPACB | 3303430331735 |  |  | 0 | 0 | https://eref.se.com/gr/el/product/33173
33200 | Masterpact NT πλευρική πλάτη για διακόπτη σταθερού τύπου | 285.25 | 1 ΤΜΧ | 1 ΤΜΧ | 4-Μεγάλο Κτίριο | ATS – Automatic Transfer Switch | 60 | Παραμετροποιήσιμα | https://eref.se.com/gr/el/product/33200 | PPATS | 3303430332008 |  |  | 0 | 0 | https://eref.se.com/gr/el/product/33200
33201 | Masterpact NT πλευρική πλάτη για διακόπτη συρόμενου τύπου | 285.25 | 1 ΤΜΧ | 1 ΤΜΧ | 4-Μεγάλο Κτίριο | ATS – Automatic Transfer Switch | 60 | Παραμετροποιήσιμα | https://eref.se.com/gr/el/product/33201 | PPATS | 3303430332015 |  |  | 0 | 0 | https://eref.se.com/gr/el/product/33201
33659 | Masterpact NT/NW πηνίο εργασίας MX ή πηνίο κλεισίματος XF 24...30VAC/DC | 232.54 | 1 ΤΜΧ | 1 ΤΜΧ | 4-Μεγάλο Κτίριο | AIR CIRCUIT BREAKERS | 59 | Παραμετροποιήσιμα | https://eref.se.com/gr/el/product/33659 | PPACB | 3303430336594 |  |  | 0 | 0 | https://eref.se.com/gr/el/product/33659
33660 | Masterpact NT/NW πηνίο εργασίας MX ή πηνίο κλεισίματος XF 48...60VAC/DC | 221.47 | 1 ΤΜΧ | 1 ΤΜΧ | 4-Μεγάλο Κτίριο | AIR CIRCUIT BREAKERS | 59 | Παραμετροποιήσιμα | https://eref.se.com/gr/el/product/33660 | PPACB | 3303430336600 |  |  | 0 | 0 | https://eref.se.com/gr/el/product/33660
33662 | Masterpact NT/NW πηνίο εργασίας MX ή πηνίο κλεισίματος XF 200...250V | 221.47 | 1 ΤΜΧ | 1 ΤΜΧ | 4-Μεγάλο Κτίριο | AIR CIRCUIT BREAKERS | 59 | Παραμετροποιήσιμα | https://eref.se.com/gr/el/product/33662 | PPACB | 3303430336624 |  |  | 0 | 0 | https://eref.se.com/gr/el/product/33662
33663 | Masterpact NT/NW πηνίο εργασίας MX ή πηνίο κλεισίματος XF 277VAC | 232.54 | 1 ΤΜΧ | 1 ΤΜΧ | 4-Μεγάλο Κτίριο | AIR CIRCUIT BREAKERS | 59 | Παραμετροποιήσιμα | https://eref.se.com/gr/el/product/33663 | PPACB | 3303430336631 |  |  | 0 | 0 | https://eref.se.com/gr/el/product/33663
33664 | Masterpact NT/NW πηνίο εργασίας MX ή πηνίο κλεισίματος XF 380...480VAC | 232.54 | 1 ΤΜΧ | 1 ΤΜΧ | 4-Μεγάλο Κτίριο | AIR CIRCUIT BREAKERS | 59 | Παραμετροποιήσιμα | https://eref.se.com/gr/el/product/33664 | PPACB | 3303430336648 |  |  | 0 | 0 | https://eref.se.com/gr/el/product/33664
33668 | Masterpact NT/NW πηνίο έλλειψης τάσης ΜΝ 24...30VAC/DC | 232.54 | 1 ΤΜΧ | 1 ΤΜΧ | 4-Μεγάλο Κτίριο | AIR CIRCUIT BREAKERS | 59 | Παραμετροποιήσιμα | https://eref.se.com/gr/el/product/33668 | PPACB | 3303430336686 |  |  | 0 | 0 | https://eref.se.com/gr/el/product/33668
33669 | Masterpact NT/NW πηνίο έλλειψης τάσης ΜΝ 48...60VAC/DC | 221.47 | 1 ΤΜΧ | 1 ΤΜΧ | 4-Μεγάλο Κτίριο | AIR CIRCUIT BREAKERS | 59 | Παραμετροποιήσιμα | https://eref.se.com/gr/el/product/33669 | PPACB | 3303430336693 |  |  | 0 | 0 | https://eref.se.com/gr/el/product/33669
33670 | Masterpact NT/NW πηνίο έλλειψης τάσης ΜΝ 100...130VAC/DC | 221.47 | 1 ΤΜΧ | 1 ΤΜΧ | 4-Μεγάλο Κτίριο | AIR CIRCUIT BREAKERS | 59 | Παραμετροποιήσιμα | https://eref.se.com/gr/el/product/33670 | PPACB | 3303430336709 |  |  | 0 | 0 | https://eref.se.com/gr/el/product/33670
33671 | Masterpact NT/NW πηνίο έλλειψης τάσης MN 200...250V | 221.47 | 1 ΤΜΧ | 1 ΤΜΧ | 4-Μεγάλο Κτίριο | AIR CIRCUIT BREAKERS | 59 | Παραμετροποιήσιμα | https://eref.se.com/gr/el/product/33671 | PPACB | 3303430336716 |  |  | 0 | 0 | https://eref.se.com/gr/el/product/33671
33673 | Masterpact NT/NW πηνίο έλλειψης τάσης MN 380...480VAC | 232.54 | 1 ΤΜΧ | 1 ΤΜΧ | 4-Μεγάλο Κτίριο | AIR CIRCUIT BREAKERS | 59 | Παραμετροποιήσιμα | https://eref.se.com/gr/el/product/33673 | PPACB | 3303430336730 |  |  | 0 | 0 | https://eref.se.com/gr/el/product/33673
33680 | Masterpact NT/NW & Compact NS ρυθμιζόμενη μονάδα χρονοκαθυστέρησης MN 48V | 298.98 | 1 ΤΜΧ | 1 ΤΜΧ | 4-Μεγάλο Κτίριο | AIR CIRCUIT BREAKERS | 59 | Παραμετροποιήσιμα | https://eref.se.com/gr/el/product/33680 | PPACB | 3303430336808 |  |  | 0 | 0 | https://eref.se.com/gr/el/product/33680
33681 | Masterpact NT/NW & Compact NS ρυθμιζόμενη μονάδα χρονοκαθυστέρησης MN 110V | 298.99 | 1 ΤΜΧ | 1 ΤΜΧ | 4-Μεγάλο Κτίριο | AIR CIRCUIT BREAKERS | 59 | Παραμετροποιήσιμα | https://eref.se.com/gr/el/product/33681 | PPACB | 3303430336815 |  |  | 0 | 0 | https://eref.se.com/gr/el/product/33681
33682 | Masterpact NT/NW & Compact NS ρυθμιζόμενη μονάδα χρονοκαθυστέρησης MN 230V | 298.99 | 1 ΤΜΧ | 1 ΤΜΧ | 4-Μεγάλο Κτίριο | AIR CIRCUIT BREAKERS | 59 | Παραμετροποιήσιμα | https://eref.se.com/gr/el/product/33682 | PPACB | 3303430336822 |  |  | 0 | 0 | https://eref.se.com/gr/el/product/33682
33683 | Masterpact NT/NW & Compact NS ρυθμιζόμενη μονάδα χρονοκαθυστέρησης MN 400V | 313.94 | 1 ΤΜΧ | 1 ΤΜΧ | 4-Μεγάλο Κτίριο | AIR CIRCUIT BREAKERS | 59 | Παραμετροποιήσιμα | https://eref.se.com/gr/el/product/33683 | PPACB | 3303430336839 |  |  | 0 | 0 | https://eref.se.com/gr/el/product/33683
33684 | Masterpact NT/NW&Compact NS μη ρυθμιζόμενη μονάδα χρονοκαθυστέρησης MN 110V | 391.48 | 1 ΤΜΧ | 1 ΤΜΧ | 4-Μεγάλο Κτίριο | AIR CIRCUIT BREAKERS | 59 | Παραμετροποιήσιμα | https://eref.se.com/gr/el/product/33684 | PPACB | 3303430336846 |  |  | 0 | 0 | https://eref.se.com/gr/el/product/33684
33685 | Masterpact NT/NW&Compact NS μη ρυθμιζόμενη μονάδα χρονοκαθυστέρησης MN 230V | 202.41 | 1 ΤΜΧ | 1 ΤΜΧ | 4-Μεγάλο Κτίριο | AIR CIRCUIT BREAKERS | 59 | Παραμετροποιήσιμα | https://eref.se.com/gr/el/product/33685 | PPACB | 3303430336853 |  |  | 0 | 0 | https://eref.se.com/gr/el/product/33685
33910 | Compact NS μηχανική μανδάλωση με ράβδους σύνδεσης για σταθερού τύπου | 712.42 | 1 ΤΜΧ | 1 ΤΜΧ | 4-Μεγάλο Κτίριο | ATS – Automatic Transfer Switch | 60 | Παραμετροποιήσιμα | https://eref.se.com/gr/el/product/33910 | PPATS | 3303430339106 |  |  | 0 | 0 | https://eref.se.com/gr/el/product/33910
33911 | Compact NS μηχανική μανδάλωση με ντίζες για σταθερού τύπου | 712.42 | 1 ΤΜΧ | 1 ΤΜΧ | 4-Μεγάλο Κτίριο | ATS – Automatic Transfer Switch | 60 | Παραμετροποιήσιμα | https://eref.se.com/gr/el/product/33911 | PPATS | 3303430339113 |  |  | 0 | 0 | https://eref.se.com/gr/el/product/33911
33912 | Masterpact NT μηχανική μανδάλωση με ράβδους σύνδεσης για σταθερού τύπου | 627.99 | 1 ΤΜΧ | 1 ΤΜΧ | 4-Μεγάλο Κτίριο | ATS – Automatic Transfer Switch | 60 | Παραμετροποιήσιμα | https://eref.se.com/gr/el/product/33912 | PPATS | 3303430339120 |  |  | 0 | 0 | https://eref.se.com/gr/el/product/33912
33913 | Masterpact NT & Compact NS μηχανική μανδάλωση με ράβδους για συρόμενου τύπου | 1223.13 | 1 ΤΜΧ | 1 ΤΜΧ | 4-Μεγάλο Κτίριο | ATS – Automatic Transfer Switch | 60 | Παραμετροποιήσιμα | https://eref.se.com/gr/el/product/33913 | PPATS | 3303430339137 |  |  | 0 | 0 | https://eref.se.com/gr/el/product/33913
33914 | Compact NS μηχανική μανδάλωση με ντίζες για συρόμενου τύπου | 627.36 | 1 ΤΜΧ | 1 ΤΜΧ | 4-Μεγάλο Κτίριο | ATS – Automatic Transfer Switch | 60 | Παραμετροποιήσιμα | https://eref.se.com/gr/el/product/33914 | PPATS | 3303430339144 |  |  | 0 | 0 | https://eref.se.com/gr/el/product/33914
33915 | Compact NS μηχανική μανδάλωση με ντίζες για 1 συρόμενου + 1 σταθερού τύπου | 669.88 | 1 ΤΜΧ | 1 ΤΜΧ | 4-Μεγάλο Κτίριο | ATS – Automatic Transfer Switch | 60 | Παραμετροποιήσιμα | https://eref.se.com/gr/el/product/33915 | PPATS | 3303430339151 |  |  | 0 | 0 | https://eref.se.com/gr/el/product/33915
41940 | Compact NSX 1 x κλειδαριά + 2 x επίπεδα κλειδιά | 48.13 | 1 ΤΜΧ | 1 ΤΜΧ | 4-Μεγάλο Κτίριο | AIR CIRCUIT BREAKERS | 59 | Παραμετροποιήσιμα | https://eref.se.com/gr/el/product/41940 | PPACB | 3303430419402 |  |  | 0 | 0 | https://eref.se.com/gr/el/product/41940
42878 | Compact NSX 2 x κλειδαριές + 1 x κυλινδρικό κλειδί | 58.16 | 1 ΤΜΧ | 1 ΤΜΧ | 4-Μεγάλο Κτίριο | AIR CIRCUIT BREAKERS | 59 | Παραμετροποιήσιμα | https://eref.se.com/gr/el/product/42878 | PPACB | 3303430428787 |  |  | 0 | 0 | https://eref.se.com/gr/el/product/42878
42888 | Compact NSX 1 x κλειδαριά + 2 x κυλινδρικά κλειδιά | 63.71 | 1 ΤΜΧ | 1 ΤΜΧ | 4-Μεγάλο Κτίριο | AIR CIRCUIT BREAKERS | 59 | Παραμετροποιήσιμα | https://eref.se.com/gr/el/product/42888 | PPACB | 3303430428886 |  |  | 0 | 0 | https://eref.se.com/gr/el/product/42888
47926 | Masterpact NW πλευρική πλάτη για διακόπτη σταθερού ή συρόμενου τύπου | 293.81 | 1 ΤΜΧ | 1 ΤΜΧ | 4-Μεγάλο Κτίριο | AIR CIRCUIT BREAKERS | 59 | Παραμετροποιήσιμα | https://eref.se.com/gr/el/product/47926 | PPACB | 3303430479260 |  |  | 0 | 0 | https://eref.se.com/gr/el/product/47926
48601 | Masterpact NW πλαίσιο πρόσοψης για διακόπτη σταθερού τύπου | 59.86 | 1 ΤΜΧ | 1 ΤΜΧ | 4-Μεγάλο Κτίριο | AIR CIRCUIT BREAKERS | 59 | Παραμετροποιήσιμα | https://eref.se.com/gr/el/product/48601 | PPACB | 3303430486015 |  |  | 0 | 0 | https://eref.se.com/gr/el/product/48601
48603 | Masterpact NW πλαίσιο πρόσοψης για διακόπτη συρόμενου τύπου | 71.8 | 1 ΤΜΧ | 1 ΤΜΧ | 4-Μεγάλο Κτίριο | AIR CIRCUIT BREAKERS | 59 | Παραμετροποιήσιμα | https://eref.se.com/gr/el/product/48603 | PPACB | 3303430486039 |  |  | 0 | 0 | https://eref.se.com/gr/el/product/48603
48604 | Masterpact NW διαφανές κάλυμμα IP54 | 253.75 | 1 ΤΜΧ | 1 ΤΜΧ | 4-Μεγάλο Κτίριο | AIR CIRCUIT BREAKERS | 59 | Παραμετροποιήσιμα | https://eref.se.com/gr/el/product/48604 | PPACB | 3303430486046 |  |  | 0 | 0 | https://eref.se.com/gr/el/product/48604
48608 | Masterpact NW μηχανική μανδάλωση 3 διακοπτών 2 πηγές + 1 γεννήτρια | 1268.5 | 1 ΤΜΧ | 1 ΤΜΧ | 4-Μεγάλο Κτίριο | AIR CIRCUIT BREAKERS | 59 | Παραμετροποιήσιμα | https://eref.se.com/gr/el/product/48608 | PPACB | 3303430486084 |  |  | 0 | 0 | https://eref.se.com/gr/el/product/48608
48609 | Masterpact NW μηχανική μανδάλωση 3 διακοπτών 2 πηγές + 1 coupler | 1268.5 | 1 ΤΜΧ | 1 ΤΜΧ | 4-Μεγάλο Κτίριο | AIR CIRCUIT BREAKERS | 59 | Παραμετροποιήσιμα | https://eref.se.com/gr/el/product/48609 | PPACB | 3303430486091 |  |  | 0 | 0 | https://eref.se.com/gr/el/product/48609
48610 | Masterpact NW μηχανική μανδάλωση 3 διακοπτών 3 πηγές - μόνο1 διακόπτης κλειστός | 1268.5 | 1 ΤΜΧ | 1 ΤΜΧ | 4-Μεγάλο Κτίριο | AIR CIRCUIT BREAKERS | 59 | Παραμετροποιήσιμα | https://eref.se.com/gr/el/product/48610 | PPACB | 3303430486107 |  |  | 0 | 0 | https://eref.se.com/gr/el/product/48610
48612 | Masterpact NW μηχανική μανδάλωση 2 διακοπτών με ράβδους σύνδεσης | 646.84 | 1 ΤΜΧ | 1 ΤΜΧ | 4-Μεγάλο Κτίριο | AIR CIRCUIT BREAKERS | 59 | Παραμετροποιήσιμα | https://eref.se.com/gr/el/product/48612 | PPACB | 3303430486121 |  |  | 0 | 0 | https://eref.se.com/gr/el/product/48612
49861 | Fupact γέφυρα σύνδεσης για τροφοδοσία 2 συσκευές 3P - για ISFT100 | 38.33 | 1 ΤΜΧ | 1 ΤΜΧ | 2-Μικρό & Μεσαίο Κτίριο | PTCCB <= 630A | 35 | Γενικής Χρήσης | https://eref.se.com/gr/el/product/49861 | PPCCB | 3303430498612 |  |  | 0 | 0 | https://eref.se.com/gr/el/product/49861
49862 | Fupact γέφυρα σύνδεσης για τροφοδοσία 3 συσκευές 3P - για ISFT100 | 48.05 | 1 ΤΜΧ | 1 ΤΜΧ | 2-Μικρό & Μεσαίο Κτίριο | PTCCB <= 630A | 35 | Γενικής Χρήσης | https://eref.se.com/gr/el/product/49862 | PPCCB | 3303430498629 |  |  | 0 | 0 | https://eref.se.com/gr/el/product/49862
49863 | Fupact γέφυρα σύνδεσης για τροφοδοσία 4 συσκευές 3P - για ISFT100 | 63.47 | 1 ΤΜΧ | 1 ΤΜΧ | 2-Μικρό & Μεσαίο Κτίριο | PTCCB <= 630A | 35 | Γενικής Χρήσης | https://eref.se.com/gr/el/product/49863 | PPCCB | 3303430498636 |  |  | 0 | 0 | https://eref.se.com/gr/el/product/49863
50420 | Vigirex τοροειδής μετασχηματιστής για προστασία από διαρροή προς γη TOA - Ø 80mm | 561.67 | 1 ΤΜΧ | 1 ΤΜΧ | 4-Μεγάλο Κτίριο | PTCCB > 630 | 56 | Παραμετροποιήσιμα | https://eref.se.com/gr/el/product/50420 | PPCCB | 3606485433790 |  |  | 0 | 0 | https://eref.se.com/gr/el/product/50420
50421 | Vigirex τοροειδής μετασχηματιστής για προστασία από διαρροή προς γη TOA - Ø120mm | 872.07 | 1 ΤΜΧ | 1 ΤΜΧ | 4-Μεγάλο Κτίριο | PTCCB > 630 | 56 | Παραμετροποιήσιμα | https://eref.se.com/gr/el/product/50421 | PPCCB | 3606485433806 |  |  | 0 | 0 | https://eref.se.com/gr/el/product/50421
50437 | Vigirex τοροειδής μετασχηματιστής για προστασία από διαρροή προς γη TA-Ø 30 mm | 70.31 | 1 ΤΜΧ | 1 ΤΜΧ | 4-Μεγάλο Κτίριο | PTCCB > 630 | 56 | Παραμετροποιήσιμα | https://eref.se.com/gr/el/product/50437 | PPCCB | 3303430504375 |  |  | 0 | 0 | https://eref.se.com/gr/el/product/50437
50438 | Vigirex τοροειδής μετασχηματιστής για προστασία από διαρροή προς γη PA-Ø50mm | 92.35 | 1 ΤΜΧ | 1 ΤΜΧ | 4-Μεγάλο Κτίριο | PTCCB > 630 | 56 | Παραμετροποιήσιμα | https://eref.se.com/gr/el/product/50438 | PPCCB | 3303430504382 |  |  | 0 | 0 | https://eref.se.com/gr/el/product/50438
50439 | Vigirex τοροειδής μετασχηματιστής για προστασία από διαρροή προς γη IA-Ø 80 mm | 114.35 | 1 ΤΜΧ | 1 ΤΜΧ | 4-Μεγάλο Κτίριο | PTCCB > 630 | 56 | Παραμετροποιήσιμα | https://eref.se.com/gr/el/product/50439 | PPCCB | 3303430504399 |  |  | 0 | 0 | https://eref.se.com/gr/el/product/50439
50440 | Vigirex τοροειδής μετασχηματιστής για προστασία από διαρροή προς γη MA - Ø 120mm | 155.14 | 1 ΤΜΧ | 1 ΤΜΧ | 4-Μεγάλο Κτίριο | PTCCB > 630 | 56 | Παραμετροποιήσιμα | https://eref.se.com/gr/el/product/50440 | PPCCB | 3303430504405 |  |  | 0 | 0 | https://eref.se.com/gr/el/product/50440
50441 | Vigirex τοροειδής μετασχηματιστής για προστασία από διαρροή προς γη SA-Ø200mm | 233.39 | 1 ΤΜΧ | 1 ΤΜΧ | 4-Μεγάλο Κτίριο | PTCCB > 630 | 56 | Παραμετροποιήσιμα | https://eref.se.com/gr/el/product/50441 | PPCCB | 3303430504412 |  |  | 0 | 0 | https://eref.se.com/gr/el/product/50441
50442 | Vigirex τοροειδής μετασχηματιστής για προστασία από διαρροή προς γη GA-Ø300mm | 435.93 | 1 ΤΜΧ | 1 ΤΜΧ | 4-Μεγάλο Κτίριο | PTCCB > 630 | 56 | Παραμετροποιήσιμα | https://eref.se.com/gr/el/product/50442 | PPCCB | 3303430504429 |  |  | 0 | 0 | https://eref.se.com/gr/el/product/50442
51207 | Varlogic RT - ελεγκτής άεργου ισχύος 6 βημάτων | 280.24 | 1 ΤΜΧ | 1 ΤΜΧ | 4-Μεγάλο Κτίριο | Adv Power Quality / Power Factor Correction | 58 | Παραμετροποιήσιμα | https://eref.se.com/gr/el/product/51207 | DPLVP | 3606480360459 |  |  | 0 | 0 | https://eref.se.com/gr/el/product/51207
51209 | Varlogic RT - ελεγκτής άεργου ισχύος 8 βημάτων | 340.84 | 1 ΤΜΧ | 1 ΤΜΧ | 4-Μεγάλο Κτίριο | Adv Power Quality / Power Factor Correction | 58 | Παραμετροποιήσιμα | https://eref.se.com/gr/el/product/51209 | DPLVP | 3606480360466 |  |  | 0 | 0 | https://eref.se.com/gr/el/product/51209
51213 | Varlogic RT - ελεγκτής άεργου ισχύος 12 βημάτων | 386.29 | 1 ΤΜΧ | 1 ΤΜΧ | 4-Μεγάλο Κτίριο | Adv Power Quality / Power Factor Correction | 58 | Παραμετροποιήσιμα | https://eref.se.com/gr/el/product/51213 | DPLVP | 3606480360473 |  |  | 0 | 0 | https://eref.se.com/gr/el/product/51213
54655 | Compact NS/Masterpact - κιτ καλωδίωσης για μονάδα IVE | 176.82 | 1 ΤΜΧ | 1 ΤΜΧ | 4-Μεγάλο Κτίριο | ATS – Automatic Transfer Switch | 60 | Παραμετροποιήσιμα | https://eref.se.com/gr/el/product/54655 | PPATS | 3303430546559 |  |  | 0 | 0 | https://eref.se.com/gr/el/product/54655
56053 | Vigirex ορθογώνιος αισθητήρας 280 X 115 mm - 1600A | 994.15 | 1 ΤΜΧ | 1 ΤΜΧ | 4-Μεγάλο Κτίριο | PTCCB > 630 | 56 | Παραμετροποιήσιμα | https://eref.se.com/gr/el/product/56053 | PPCCB | 3303430560531 |  |  | 0 | 0 | https://eref.se.com/gr/el/product/56053
56054 | Vigirex ορθογώνιος αισθητήρας 470 X 160 mm - 3200A | 1320.28 | 1 ΤΜΧ | 1 ΤΜΧ | 4-Μεγάλο Κτίριο | PTCCB > 630 | 56 | Παραμετροποιήσιμα | https://eref.se.com/gr/el/product/56054 | PPCCB | 3303430560548 |  |  | 0 | 0 | https://eref.se.com/gr/el/product/56054
56100 | Vigirex ρελέ προστασίας από διαρροή προς γη RH10M - 30 mA - 24V | 232.95 | 1 ΤΜΧ | 1 ΤΜΧ | 4-Μεγάλο Κτίριο | PTCCB > 630 | 56 | Παραμετροποιήσιμα | https://eref.se.com/gr/el/product/56100 | PPCCB | 3303430561002 |  |  | 0 | 0 | https://eref.se.com/gr/el/product/56100
56105 | Vigirex ρελέ προστασίας από διαρροή προς γη RH10M - 300 mA - 24V | 232.95 | 1 ΤΜΧ | 1 ΤΜΧ | 4-Μεγάλο Κτίριο | PTCCB > 630 | 56 | Παραμετροποιήσιμα | https://eref.se.com/gr/el/product/56105 | PPCCB | 3303430561057 |  |  | 0 | 0 | https://eref.se.com/gr/el/product/56105
56120 | Vigirex ρελέ προστασίας από διαρροή προς γη RH10M - 30mA - 130V | 179.27 | 1 ΤΜΧ | 1 ΤΜΧ | 4-Μεγάλο Κτίριο | PTCCB > 630 | 56 | Παραμετροποιήσιμα | https://eref.se.com/gr/el/product/56120 | PPCCB | 3303430561200 |  |  | 0 | 0 | https://eref.se.com/gr/el/product/56120
56122 | Vigirex ρελέ προστασίας από διαρροή προς γη RH10M - 100mA - 130V | 179.27 | 1 ΤΜΧ | 1 ΤΜΧ | 4-Μεγάλο Κτίριο | PTCCB > 630 | 56 | Παραμετροποιήσιμα | https://eref.se.com/gr/el/product/56122 | PPCCB | 3303430561224 |  |  | 0 | 0 | https://eref.se.com/gr/el/product/56122
56125 | Vigirex ρελέ προστασίας από διαρροή προς γη RH10M - 300mA - 130V | 179.27 | 1 ΤΜΧ | 1 ΤΜΧ | 4-Μεγάλο Κτίριο | PTCCB > 630 | 56 | Παραμετροποιήσιμα | https://eref.se.com/gr/el/product/56125 | PPCCB | 3303430561255 |  |  | 0 | 0 | https://eref.se.com/gr/el/product/56125
56130 | Vigirex ρελέ προστασίας από διαρροή προς γη RH10M - 30mA - 240V | 184.65 | 1 ΤΜΧ | 1 ΤΜΧ | 4-Μεγάλο Κτίριο | PTCCB > 630 | 56 | Παραμετροποιήσιμα | https://eref.se.com/gr/el/product/56130 | PPCCB | 3303430561309 |  |  | 0 | 0 | https://eref.se.com/gr/el/product/56130
56135 | Vigirex ρελέ προστασίας από διαρροή προς γη RH10M - 300mA - 240V | 184.66 | 1 ΤΜΧ | 1 ΤΜΧ | 4-Μεγάλο Κτίριο | PTCCB > 630 | 56 | Παραμετροποιήσιμα | https://eref.se.com/gr/el/product/56135 | PPCCB | 3303430561354 |  |  | 0 | 0 | https://eref.se.com/gr/el/product/56135
56136 | Vigirex ρελέ προστασίας από διαρροή προς γη RH10M - 500mA - 240V | 179.27 | 1 ΤΜΧ | 1 ΤΜΧ | 4-Μεγάλο Κτίριο | PTCCB > 630 | 56 | Παραμετροποιήσιμα | https://eref.se.com/gr/el/product/56136 | PPCCB | 3303430561361 |  |  | 0 | 0 | https://eref.se.com/gr/el/product/56136
56137 | Vigirex ρελέ προστασίας από διαρροή προς γη RH10M - 1A - 240V | 184.65 | 1 ΤΜΧ | 1 ΤΜΧ | 4-Μεγάλο Κτίριο | PTCCB > 630 | 56 | Παραμετροποιήσιμα | https://eref.se.com/gr/el/product/56137 | PPCCB | 3303430561378 |  |  | 0 | 0 | https://eref.se.com/gr/el/product/56137
56140 | Vigirex ρελέ προστασίας από διαρροή προς γη RH10M - 30mA - 415V | 179.26 | 1 ΤΜΧ | 1 ΤΜΧ | 4-Μεγάλο Κτίριο | PTCCB > 630 | 56 | Παραμετροποιήσιμα | https://eref.se.com/gr/el/product/56140 | PPCCB | 3303430561408 |  |  | 0 | 0 | https://eref.se.com/gr/el/product/56140
56142 | Vigirex ρελέ προστασίας από διαρροή προς γη RH10M - 100mA - 415V | 179.27 | 1 ΤΜΧ | 1 ΤΜΧ | 4-Μεγάλο Κτίριο | PTCCB > 630 | 56 | Παραμετροποιήσιμα | https://eref.se.com/gr/el/product/56142 | PPCCB | 3303430561422 |  |  | 0 | 0 | https://eref.se.com/gr/el/product/56142
56145 | Vigirex ρελέ προστασίας από διαρροή προς γη RH10M - 300mA - 415V | 179.27 | 1 ΤΜΧ | 1 ΤΜΧ | 4-Μεγάλο Κτίριο | PTCCB > 630 | 56 | Παραμετροποιήσιμα | https://eref.se.com/gr/el/product/56145 | PPCCB | 3303430561453 |  |  | 0 | 0 | https://eref.se.com/gr/el/product/56145
56160 | Vigirex ρελέ προστασίας από διαρροή προς γη RH21M - 300mA - 0.06s - 24V | 304.73 | 1 ΤΜΧ | 1 ΤΜΧ | 4-Μεγάλο Κτίριο | PTCCB > 630 | 56 | Παραμετροποιήσιμα | https://eref.se.com/gr/el/product/56160 | PPCCB | 3303430561606 |  |  | 0 | 0 | https://eref.se.com/gr/el/product/56160
56163 | Vigirex ρελέ προστασίας από διαρροή προς γη RH21M - 300mA - 0.06s - 240V | 241.48 | 1 ΤΜΧ | 1 ΤΜΧ | 4-Μεγάλο Κτίριο | PTCCB > 630 | 56 | Παραμετροποιήσιμα | https://eref.se.com/gr/el/product/56163 | PPCCB | 3303430561637 |  |  | 0 | 0 | https://eref.se.com/gr/el/product/56163
56170 | Vigirex ρελέ προστασίας από διαρροή προς γη RH99M - 0.03..30A - 0..4.5s - 24V | 413.44 | 1 ΤΜΧ | 1 ΤΜΧ | 4-Μεγάλο Κτίριο | PTCCB > 630 | 56 | Παραμετροποιήσιμα | https://eref.se.com/gr/el/product/56170 | PPCCB | 3303430561705 |  |  | 0 | 0 | https://eref.se.com/gr/el/product/56170
56172 | Vigirex ρελέ προστασίας από διαρροή προς γη RH99M - 0.03..30A - 0..4.5s - 130V | 308.77 | 1 ΤΜΧ | 1 ΤΜΧ | 4-Μεγάλο Κτίριο | PTCCB > 630 | 56 | Παραμετροποιήσιμα | https://eref.se.com/gr/el/product/56172 | PPCCB | 3303430561729 |  |  | 0 | 0 | https://eref.se.com/gr/el/product/56172
56173 | Vigirex ρελέ προστασίας από διαρροή προς γη RH99M - 0.03..30A - 0..4.5s - 240V | 313.41 | 1 ΤΜΧ | 1 ΤΜΧ | 4-Μεγάλο Κτίριο | PTCCB > 630 | 56 | Παραμετροποιήσιμα | https://eref.se.com/gr/el/product/56173 | PPCCB | 3303430561736 |  |  | 0 | 0 | https://eref.se.com/gr/el/product/56173
56174 | Vigirex ρελέ προστασίας από διαρροή προς γη RH99M - 0.03..30A - 0..4.5s - 415V | 318.05 | 1 ΤΜΧ | 1 ΤΜΧ | 4-Μεγάλο Κτίριο | PTCCB > 630 | 56 | Παραμετροποιήσιμα | https://eref.se.com/gr/el/product/56174 | PPCCB | 3303430561743 |  |  | 0 | 0 | https://eref.se.com/gr/el/product/56174
56175 | Vigirex ρελέ προστασίας από διαρροή προς γη RH99M - 0.03..30A - 0..4.5s - 525V | 308.77 | 1 ΤΜΧ | 1 ΤΜΧ | 4-Μεγάλο Κτίριο | PTCCB > 630 | 56 | Παραμετροποιήσιμα | https://eref.se.com/gr/el/product/56175 | PPCCB | 3303430561750 |  |  | 0 | 0 | https://eref.se.com/gr/el/product/56175
56190 | Vigirex ρελέ προστασίας από διαρροή προς γη RH99M - 0.03..30 A - 0..4.5 s - 24 V | 401.39 | 1 ΤΜΧ | 1 ΤΜΧ | 4-Μεγάλο Κτίριο | PTCCB > 630 | 56 | Παραμετροποιήσιμα | https://eref.se.com/gr/el/product/56190 | PPCCB | 3303430561903 |  |  | 0 | 0 | https://eref.se.com/gr/el/product/56190
56192 | Vigirex ρελέ προστασίας από διαρροή προς γη RH99M - 0.03..30 A - 0..4.5 s - 130 V | 308.77 | 1 ΤΜΧ | 1 ΤΜΧ | 4-Μεγάλο Κτίριο | PTCCB > 630 | 56 | Παραμετροποιήσιμα | https://eref.se.com/gr/el/product/56192 | PPCCB | 3303430561927 |  |  | 0 | 0 | https://eref.se.com/gr/el/product/56192
56193 | Vigirex ρελέ προστασίας από διαρροή προς γη RH99M - 0.03..30A - 0..4.5s - 240V | 308.77 | 1 ΤΜΧ | 1 ΤΜΧ | 4-Μεγάλο Κτίριο | PTCCB > 630 | 56 | Παραμετροποιήσιμα | https://eref.se.com/gr/el/product/56193 | PPCCB | 3303430561934 |  |  | 0 | 0 | https://eref.se.com/gr/el/product/56193
56194 | Vigirex ρελέ προστασίας από διαρροή προς γη RH99M - 0.03..30 A - 0..4.5 s - 415V | 308.77 | 1 ΤΜΧ | 1 ΤΜΧ | 4-Μεγάλο Κτίριο | PTCCB > 630 | 56 | Παραμετροποιήσιμα | https://eref.se.com/gr/el/product/56194 | PPCCB | 3303430561941 |  |  | 0 | 0 | https://eref.se.com/gr/el/product/56194
56195 | Vigirex ρελέ προστασίας από διαρροή προς γη RH99M - 0.03..30 A - 0..4.5 s - 525V | 308.77 | 1 ΤΜΧ | 1 ΤΜΧ | 4-Μεγάλο Κτίριο | PTCCB > 630 | 56 | Παραμετροποιήσιμα | https://eref.se.com/gr/el/product/56195 | PPCCB | 3303430561958 |  |  | 0 | 0 | https://eref.se.com/gr/el/product/56195
56205 | Vigirex ρελέ προστασίας από διαρροή προς γη RH10P - 300 mA - 24V | 252.02 | 1 ΤΜΧ | 1 ΤΜΧ | 4-Μεγάλο Κτίριο | PTCCB > 630 | 56 | Παραμετροποιήσιμα | https://eref.se.com/gr/el/product/56205 | PPCCB | 3303430562054 |  |  | 0 | 0 | https://eref.se.com/gr/el/product/56205
56225 | Vigirex ρελέ προστασίας από διαρροή προς γη RH10P - 300 mA - 130V | 193.88 | 1 ΤΜΧ | 1 ΤΜΧ | 4-Μεγάλο Κτίριο | PTCCB > 630 | 56 | Παραμετροποιήσιμα | https://eref.se.com/gr/el/product/56225 | PPCCB | 3303430562252 |  |  | 0 | 0 | https://eref.se.com/gr/el/product/56225
56226 | Vigirex ρελέ προστασίας από διαρροή προς γη RH10P - 500 mA - 130V | 193.88 | 1 ΤΜΧ | 1 ΤΜΧ | 4-Μεγάλο Κτίριο | PTCCB > 630 | 56 | Παραμετροποιήσιμα | https://eref.se.com/gr/el/product/56226 | PPCCB | 3303430562269 |  |  | 0 | 0 | https://eref.se.com/gr/el/product/56226
56230 | Vigirex ρελέ προστασίας από διαρροή προς γη RH10P - 30 mA - 240V | 193.88 | 1 ΤΜΧ | 1 ΤΜΧ | 4-Μεγάλο Κτίριο | PTCCB > 630 | 56 | Παραμετροποιήσιμα | https://eref.se.com/gr/el/product/56230 | PPCCB | 3303430562306 |  |  | 0 | 0 | https://eref.se.com/gr/el/product/56230
56234 | Vigirex ρελέ προστασίας από διαρροή προς γη RH10P - 250 mA - 240V | 193.88 | 1 ΤΜΧ | 1 ΤΜΧ | 4-Μεγάλο Κτίριο | PTCCB > 630 | 56 | Παραμετροποιήσιμα | https://eref.se.com/gr/el/product/56234 | PPCCB | 3303430562344 |  |  | 0 | 0 | https://eref.se.com/gr/el/product/56234
56235 | Vigirex ρελέ προστασίας από διαρροή προς γη RH10P - 300 mA - 240V | 193.88 | 1 ΤΜΧ | 1 ΤΜΧ | 4-Μεγάλο Κτίριο | PTCCB > 630 | 56 | Παραμετροποιήσιμα | https://eref.se.com/gr/el/product/56235 | PPCCB | 3303430562351 |  |  | 0 | 0 | https://eref.se.com/gr/el/product/56235
56263 | Vigirex ρελέ προστασίας από διαρροή προς γη RH21P - 300mA - 0.06s - 240V | 253.52 | 1 ΤΜΧ | 1 ΤΜΧ | 4-Μεγάλο Κτίριο | PTCCB > 630 | 56 | Παραμετροποιήσιμα | https://eref.se.com/gr/el/product/56263 | PPCCB | 3303430562634 |  |  | 0 | 0 | https://eref.se.com/gr/el/product/56263
56270 | Vigirex ρελέ προστασίας από διαρροή προς γη RH99P - 0.03..30A - 0..4.5s - 24V | 443.14 | 1 ΤΜΧ | 1 ΤΜΧ | 4-Μεγάλο Κτίριο | PTCCB > 630 | 56 | Παραμετροποιήσιμα | https://eref.se.com/gr/el/product/56270 | PPCCB | 3303430562702 |  |  | 0 | 0 | https://eref.se.com/gr/el/product/56270
56272 | Vigirex ρελέ προστασίας από διαρροή προς γη RH99P - 0.03..30A - 0..4.5s - 130V | 340.92 | 1 ΤΜΧ | 1 ΤΜΧ | 4-Μεγάλο Κτίριο | PTCCB > 630 | 56 | Παραμετροποιήσιμα | https://eref.se.com/gr/el/product/56272 | PPCCB | 3303430562726 |  |  | 0 | 0 | https://eref.se.com/gr/el/product/56272
56273 | Vigirex ρελέ προστασίας από διαρροή προς γη RH99P - 0.03..30A - 0..4.5s - 240V | 340.93 | 1 ΤΜΧ | 1 ΤΜΧ | 4-Μεγάλο Κτίριο | PTCCB > 630 | 56 | Παραμετροποιήσιμα | https://eref.se.com/gr/el/product/56273 | PPCCB | 3303430562733 |  |  | 0 | 0 | https://eref.se.com/gr/el/product/56273
56274 | Vigirex ρελέ προστασίας από διαρροή προς γη RH99P - 0.03..30A - 0..4.5s - 415V | 340.92 | 1 ΤΜΧ | 1 ΤΜΧ | 4-Μεγάλο Κτίριο | PTCCB > 630 | 56 | Παραμετροποιήσιμα | https://eref.se.com/gr/el/product/56274 | PPCCB | 3303430562740 |  |  | 0 | 0 | https://eref.se.com/gr/el/product/56274
56290 | Vigirex ρελέ προστασίας από διαρροή προς γη RH99P - 0.03..30 A - 0..4.5 s - 24 V | 443.14 | 1 ΤΜΧ | 1 ΤΜΧ | 4-Μεγάλο Κτίριο | PTCCB > 630 | 56 | Παραμετροποιήσιμα | https://eref.se.com/gr/el/product/56290 | PPCCB | 3303430562900 |  |  | 0 | 0 | https://eref.se.com/gr/el/product/56290
56292 | Vigirex ρελέ προστασίας από διαρροή προς γη RH99P - 0.03..30 A - 0..4.5 s - 130 V | 340.92 | 1 ΤΜΧ | 1 ΤΜΧ | 4-Μεγάλο Κτίριο | PTCCB > 630 | 56 | Παραμετροποιήσιμα | https://eref.se.com/gr/el/product/56292 | PPCCB | 3303430562924 |  |  | 0 | 0 | https://eref.se.com/gr/el/product/56292
56293 | Vigirex ρελέ προστασίας από διαρροή προς γη RH99P - 0.03..30 A - 0..4.5 s - 240 V | 340.93 | 1 ΤΜΧ | 1 ΤΜΧ | 4-Μεγάλο Κτίριο | PTCCB > 630 | 56 | Παραμετροποιήσιμα | https://eref.se.com/gr/el/product/56293 | PPCCB | 3303430562931 |  |  | 0 | 0 | https://eref.se.com/gr/el/product/56293
56507 | Vigirex ρελέ προστασίας από διαρροή προς γη RH197P - 0.03..30 A -0..4.5 s -230V | 375.42 | 1 ΤΜΧ | 1 ΤΜΧ | 4-Μεγάλο Κτίριο | PTCCB > 630 | 56 | Παραμετροποιήσιμα | https://eref.se.com/gr/el/product/56507 | PPCCB | 3303430565079 |  |  | 0 | 0 | https://eref.se.com/gr/el/product/56507
56508 | Vigirex ρελέ προστασίας από διαρροή προς γη RH197P - 0.03..30 A -0..4.5 s -400V | 375.42 | 1 ΤΜΧ | 1 ΤΜΧ | 4-Μεγάλο Κτίριο | PTCCB > 630 | 56 | Παραμετροποιήσιμα | https://eref.se.com/gr/el/product/56508 | PPCCB | 3303430565086 |  |  | 0 | 0 | https://eref.se.com/gr/el/product/56508
56512 | Vigirex ρελέ προστασίας από διαρροή προς γη RH197P - 230 V AC 50/60 Hz | 375.42 | 1 ΤΜΧ | 1 ΤΜΧ | 4-Μεγάλο Κτίριο | PTCCB > 630 | 56 | Παραμετροποιήσιμα | https://eref.se.com/gr/el/product/56512 | PPCCB | 3606480147760 |  |  | 0 | 0 | https://eref.se.com/gr/el/product/56512
56515 | Vigirex ρελέ προστασίας από διαρροή προς γη RH197P - 0.03..30A - 0..4.5s - 130V | 357.17 | 1 ΤΜΧ | 1 ΤΜΧ | 4-Μεγάλο Κτίριο | PTCCB > 630 | 56 | Παραμετροποιήσιμα | https://eref.se.com/gr/el/product/56515 | PPCCB | 3606480359729 |  |  | 0 | 0 | https://eref.se.com/gr/el/product/56515
56517 | Vigirex ρελέ προστασίας από διαρροή προς γη RH197P - 0.03..30A - 0..4.5s - 240V | 326.12 | 1 ΤΜΧ | 1 ΤΜΧ | 4-Μεγάλο Κτίριο | PTCCB > 630 | 56 | Παραμετροποιήσιμα | https://eref.se.com/gr/el/product/56517 | PPCCB | 3606480359743 |  |  | 0 | 0 | https://eref.se.com/gr/el/product/56517
56518 | Vigirex ρελέ προστασίας από διαρροή προς γη RH197P - 0.03..30A - 0..4.5s - 415V | 372.68 | 1 ΤΜΧ | 1 ΤΜΧ | 4-Μεγάλο Κτίριο | PTCCB > 630 | 56 | Παραμετροποιήσιμα | https://eref.se.com/gr/el/product/56518 | PPCCB | 3606480359750 |  |  | 0 | 0 | https://eref.se.com/gr/el/product/56518
81140 | PratiKa ρευματοδότης γαλλικού τύπου επίτοιχος 2P + E - 10/16 A - 250 V IP65 | 17.41 | 1 ΤΜΧ | 18 ΤΜΧ | 2-Μικρό & Μεσαίο Κτίριο | Industrial Plug sockets | 33 | Γενικής Χρήσης | https://eref.se.com/gr/el/product/81140 | HDCWD | 3303430811404 | 18 | 54 | 0 | 0 | https://eref.se.com/gr/el/product/81140
81141 | PratiKa ρευματοδότης σούκο επίτοιχος 2P + E - 10/16 A - 250 V IP65 | 13.37 | 1 ΤΜΧ | 18 ΤΜΧ | 2-Μικρό & Μεσαίο Κτίριο | Industrial Plug sockets | 33 | Γενικής Χρήσης | https://eref.se.com/gr/el/product/81141 | HDCWD | 3303430811411 | 18 | 54 | 0 | 0 | https://eref.se.com/gr/el/product/81141
81178 | PratiKa ρευματοδότης επίτοιχος - 63 A - 2P + E - 200...250 V AC - IP67 | 100.57 | 1 ΤΜΧ | 1 ΤΜΧ | 2-Μικρό & Μεσαίο Κτίριο | Industrial Plug sockets | 33 | Γενικής Χρήσης | https://eref.se.com/gr/el/product/81178 | HDCWD | 3303430811787 | 5 |  | 0 | 0 | https://eref.se.com/gr/el/product/81178
81182 | PratiKa ρευματοδότης επίτοιχος - 63 A - 3P + E - 380...415 V AC - IP67 | 97.1 | 1 ΤΜΧ | 1 ΤΜΧ | 2-Μικρό & Μεσαίο Κτίριο | Industrial Plug sockets | 33 | Γενικής Χρήσης | https://eref.se.com/gr/el/product/81182 | HDCWD | 3303430811824 | 5 | 40 | 0 | 0 | https://eref.se.com/gr/el/product/81182
81183 | PratiKa ρευματοδότης επίτοιχος - 63 A - 5P IP67 380V | 105.55 | 1 ΤΜΧ | 1 ΤΜΧ | 2-Μικρό & Μεσαίο Κτίριο | Industrial Plug sockets | 33 | Γενικής Χρήσης | https://eref.se.com/gr/el/product/81183 | HDCWD | 3303430811831 | 5 | 40 | 0 | 0 | https://eref.se.com/gr/el/product/81183
81194 | PratiKa ρευματοδότης επίτοιχος - 125 A - 3P + E - 380...415 V AC - IP67 | 143.03 | 1 ΤΜΧ | 1 ΤΜΧ | 2-Μικρό & Μεσαίο Κτίριο | Industrial Plug sockets | 33 | Γενικής Χρήσης | https://eref.se.com/gr/el/product/81194 | HDCWD | 3303430811947 | 2 |  | 0 | 0 | https://eref.se.com/gr/el/product/81194
81195 | PratiKa ρευματοδότης επίτοιχος - 125 A - 3P + N + E - 380...415 V AC - IP67 | 178.44 | 1 ΤΜΧ | 1 ΤΜΧ | 2-Μικρό & Μεσαίο Κτίριο | Industrial Plug sockets | 33 | Γενικής Χρήσης | https://eref.se.com/gr/el/product/81195 | HDCWD | 3303430811954 | 2 |  | 0 | 0 | https://eref.se.com/gr/el/product/81195
81278 | PratiKa ρευματοδότης επίτοιχος - 63 A - 2P + E - 200...250 V AC - IP67 | 61.94 | 1 ΤΜΧ | 1 ΤΜΧ | 2-Μικρό & Μεσαίο Κτίριο | Industrial Plug sockets | 33 | Γενικής Χρήσης | https://eref.se.com/gr/el/product/81278 | HDCWD | 3303430812784 | 15 |  | 0 | 0 | https://eref.se.com/gr/el/product/81278
81282 | PratiKa ρευματοδότης επίτοιχος - 63 A - 3P + E - 380...415 V AC - IP67 | 46.04 | 1 ΤΜΧ | 1 ΤΜΧ | 2-Μικρό & Μεσαίο Κτίριο | Industrial Plug sockets | 33 | Γενικής Χρήσης | https://eref.se.com/gr/el/product/81282 | HDCWD | 3303430812821 | 15 |  | 0 | 0 | https://eref.se.com/gr/el/product/81282
81283 | PratiKa ρευματοδότης πίνακα 63 A - 3P + N + E - 380...415 V AC - IP67 | 49.46 | 1 ΤΜΧ | 1 ΤΜΧ | 2-Μικρό & Μεσαίο Κτίριο | Industrial Plug sockets | 33 | Γενικής Χρήσης | https://eref.se.com/gr/el/product/81283 | HDCWD | 3303430812838 | 15 |  | 0 | 0 | https://eref.se.com/gr/el/product/81283
81294 | PratiKa ρευματοδότης πίνακα 125 A - 3P + E - 380...415 V AC - IP67 | 132.12 | 1 ΤΜΧ | 1 ΤΜΧ | 2-Μικρό & Μεσαίο Κτίριο | Industrial Plug sockets | 33 | Γενικής Χρήσης | https://eref.se.com/gr/el/product/81294 | HDCWD | 3303430812944 | 8 |  | 0 | 0 | https://eref.se.com/gr/el/product/81294
81295 | PratiKa ρευματοδότης πίνακα 125 A - 3P + N + E - 380...415 V AC - IP67 | 109.9 | 1 ΤΜΧ | 1 ΤΜΧ | 2-Μικρό & Μεσαίο Κτίριο | Industrial Plug sockets | 33 | Γενικής Χρήσης | https://eref.se.com/gr/el/product/81295 | HDCWD | 3303430812951 | 8 |  | 0 | 0 | https://eref.se.com/gr/el/product/81295
81378 | PratiKa ρευματολήπτης - 63 A - 2P + E - 200...250 V AC - IP67 | 47.21 | 1 ΤΜΧ | 1 ΤΜΧ | 2-Μικρό & Μεσαίο Κτίριο | Industrial Plug sockets | 33 | Γενικής Χρήσης | https://eref.se.com/gr/el/product/81378 | HDCWD | 3303430813781 | 10 |  | 0 | 0 | https://eref.se.com/gr/el/product/81378
81379 | PratiKa ρευματολήπτης - 63 A - 3P + E - 200...250 V AC - IP67 | 73.78 | 1 ΤΜΧ | 1 ΤΜΧ | 2-Μικρό & Μεσαίο Κτίριο | Industrial Plug sockets | 33 | Γενικής Χρήσης | https://eref.se.com/gr/el/product/81379 | HDCWD | 3303430813798 | 10 |  | 0 | 0 | https://eref.se.com/gr/el/product/81379
81382 | PratiKa ρευματολήπτης - 63 A - 3P + E - 380...415 V AC - IP67 | 49.26 | 1 ΤΜΧ | 1 ΤΜΧ | 2-Μικρό & Μεσαίο Κτίριο | Industrial Plug sockets | 33 | Γενικής Χρήσης | https://eref.se.com/gr/el/product/81382 | HDCWD | 3303430813828 | 10 | 80 | 0 | 0 | https://eref.se.com/gr/el/product/81382
81383 | PratiKa ρευματολήπτης - 63 A - 3P + N + E - 380...415 V AC - IP67 | 49.1 | 1 ΤΜΧ | 1 ΤΜΧ | 2-Μικρό & Μεσαίο Κτίριο | Industrial Plug sockets | 33 | Γενικής Χρήσης | https://eref.se.com/gr/el/product/81383 | HDCWD | 3303430813835 | 10 | 80 | 0 | 0 | https://eref.se.com/gr/el/product/81383
81385 | PratiKa ρευματολήπτης - 63 A - 3P + E - 480...500 V AC - IP67 | 73.78 | 1 ΤΜΧ | 1 ΤΜΧ | 2-Μικρό & Μεσαίο Κτίριο | Industrial Plug sockets | 33 | Γενικής Χρήσης | https://eref.se.com/gr/el/product/81385 | HDCWD | 3303430813859 | 10 |  | 0 | 0 | https://eref.se.com/gr/el/product/81385
81394 | PratiKa ρευματολήπτης - 125 A - 3P + E - 380...415 V AC - IP67 | 91.4 | 1 ΤΜΧ | 1 ΤΜΧ | 2-Μικρό & Μεσαίο Κτίριο | Industrial Plug sockets | 33 | Γενικής Χρήσης | https://eref.se.com/gr/el/product/81394 | HDCWD | 3303430813941 | 5 |  | 0 | 0 | https://eref.se.com/gr/el/product/81394
81395 | PratiKa ρευματολήπτης - 125 A - 3P + N + E - 380...415 V AC - IP67 | 98.19 | 1 ΤΜΧ | 1 ΤΜΧ | 2-Μικρό & Μεσαίο Κτίριο | Industrial Plug sockets | 33 | Γενικής Χρήσης | https://eref.se.com/gr/el/product/81395 | HDCWD | 3303430813958 | 5 |  | 0 | 0 | https://eref.se.com/gr/el/product/81395
81478 | PratiKa ρευματοδότης - 63 A - 2P + E - 200...250 V AC - IP67 | 49.02 | 1 ΤΜΧ | 1 ΤΜΧ | 2-Μικρό & Μεσαίο Κτίριο | Industrial Plug sockets | 33 | Γενικής Χρήσης | https://eref.se.com/gr/el/product/81478 | HDCWD | 3303430814788 | 10 |  | 0 | 0 | https://eref.se.com/gr/el/product/81478
81482 | PratiKa ρευματοδότης - 63 A - 3P + E - 380...415 V AC - IP67 | 47.46 | 1 ΤΜΧ | 1 ΤΜΧ | 2-Μικρό & Μεσαίο Κτίριο | Industrial Plug sockets | 33 | Γενικής Χρήσης | https://eref.se.com/gr/el/product/81482 | HDCWD | 3303430814825 | 10 |  | 0 | 0 | https://eref.se.com/gr/el/product/81482
81483 | PratiKa ρευματοδότης - 63 A - 3P + N + E - 380...415 V AC - IP67 | 50.99 | 1 ΤΜΧ | 1 ΤΜΧ | 2-Μικρό & Μεσαίο Κτίριο | Industrial Plug sockets | 33 | Γενικής Χρήσης | https://eref.se.com/gr/el/product/81483 | HDCWD | 3303430814832 | 10 |  | 0 | 0 | https://eref.se.com/gr/el/product/81483
81494 | PratiKa ρευματοδότης - 125 A - 3P + E - 380...415 V AC - IP67 | 105.45 | 1 ΤΜΧ | 1 ΤΜΧ | 2-Μικρό & Μεσαίο Κτίριο | Industrial Plug sockets | 33 | Γενικής Χρήσης | https://eref.se.com/gr/el/product/81494 | HDCWD | 3303430814948 | 5 |  | 0 | 0 | https://eref.se.com/gr/el/product/81494
81495 | PratiKa ρευματοδότης - 125 A - 3P + N + E - 380...415 V AC - IP67 | 113.29 | 1 ΤΜΧ | 1 ΤΜΧ | 2-Μικρό & Μεσαίο Κτίριο | Industrial Plug sockets | 33 | Γενικής Χρήσης | https://eref.se.com/gr/el/product/81495 | HDCWD | 3303430814955 | 5 |  | 0 | 0 | https://eref.se.com/gr/el/product/81495
81582 | PratiKa ρευματολήπτης επίτοιχος - 63 A - 3P + E - 380...415 V AC - IP67 | 88.53 | 1 ΤΜΧ | 1 ΤΜΧ | 2-Μικρό & Μεσαίο Κτίριο | Industrial Plug sockets | 33 | Γενικής Χρήσης | https://eref.se.com/gr/el/product/81582 | HDCWD | 3303430815822 | 4 |  | 0 | 0 | https://eref.se.com/gr/el/product/81582
81583 | PratiKa ρευματολήπτης επίτοιχος - 63 A - 3P + N + E - 380...415 V AC - IP67 | 73.65 | 1 ΤΜΧ | 1 ΤΜΧ | 2-Μικρό & Μεσαίο Κτίριο | Industrial Plug sockets | 33 | Γενικής Χρήσης | https://eref.se.com/gr/el/product/81583 | HDCWD | 3303430815839 | 4 |  | 0 | 0 | https://eref.se.com/gr/el/product/81583
81594 | PratiKa ρευματολήπτης επίτοιχος - 125 A - 3P + E - 380...415 V AC - IP67 | 137.09 | 1 ΤΜΧ | 1 ΤΜΧ | 2-Μικρό & Μεσαίο Κτίριο | Industrial Plug sockets | 33 | Γενικής Χρήσης | https://eref.se.com/gr/el/product/81594 | HDCWD | 3303430815945 | 2 |  | 0 | 0 | https://eref.se.com/gr/el/product/81594
81595 | PratiKa ρευματολήπτης επίτοιχος - 125 A - 3P + N + E - 380...415 V AC - IP67 | 147.28 | 1 ΤΜΧ | 1 ΤΜΧ | 2-Μικρό & Μεσαίο Κτίριο | Industrial Plug sockets | 33 | Γενικής Χρήσης | https://eref.se.com/gr/el/product/81595 | HDCWD | 3303430815952 | 2 |  | 0 | 0 | https://eref.se.com/gr/el/product/81595
81683 | PratiKa ρευματοδότης - 63 A - 3P + N + E - 380...415 V AC - IP67 | 48.44 | 1 ΤΜΧ | 1 ΤΜΧ | 2-Μικρό & Μεσαίο Κτίριο | Industrial Plug sockets | 33 | Γενικής Χρήσης | https://eref.se.com/gr/el/product/81683 | HDCWD | 3303430816836 | 18 |  | 0 | 0 | https://eref.se.com/gr/el/product/81683
81695 | PratiKa ρευματοδότης - 125 A - 3P + N + E - 380...415 V AC - IP67 | 140.18 | 1 ΤΜΧ | 1 ΤΜΧ | 2-Μικρό & Μεσαίο Κτίριο | Industrial Plug sockets | 33 | Γενικής Χρήσης | https://eref.se.com/gr/el/product/81695 | HDCWD | 3303430816959 | 8 |  | 0 | 0 | https://eref.se.com/gr/el/product/81695
81804 | PratiKa ρευματολήπτης επίτοιχος - 16 A - 2P + E - 200...250 V AC - IP44 | 9.81 | 1 ΤΜΧ | 10 ΤΜΧ | 2-Μικρό & Μεσαίο Κτίριο | Industrial Plug sockets | 33 | Γενικής Χρήσης | https://eref.se.com/gr/el/product/81804 | HDCWD | 3303430818045 | 10 | 20 | 0 | 0 | https://eref.se.com/gr/el/product/81804
81808 | PratiKa ρευματολήπτης επίτοιχος - 16 A - 3P + E - 380...415 V AC - IP44 | 10.78 | 1 ΤΜΧ | 10 ΤΜΧ | 2-Μικρό & Μεσαίο Κτίριο | Industrial Plug sockets | 33 | Γενικής Χρήσης | https://eref.se.com/gr/el/product/81808 | HDCWD | 3303430818083 | 10 | 20 | 0 | 0 | https://eref.se.com/gr/el/product/81808
81809 | PratiKa ρευματολήπτης επίτοιχος - 16 A - 3P + N + E - 380...415 V AC - IP44 | 14.21 | 1 ΤΜΧ | 4 ΤΜΧ | 2-Μικρό & Μεσαίο Κτίριο | Industrial Plug sockets | 33 | Γενικής Χρήσης | https://eref.se.com/gr/el/product/81809 | HDCWD | 3303430818090 | 4 | 12 | 0 | 0 | https://eref.se.com/gr/el/product/81809
81820 | PratiKa ρευματολήπτης επίτοιχος - 32 A - 3P + E - 380...415 V AC - IP44 | 15.1 | 1 ΤΜΧ | 4 ΤΜΧ | 2-Μικρό & Μεσαίο Κτίριο | Industrial Plug sockets | 33 | Γενικής Χρήσης | https://eref.se.com/gr/el/product/81820 | HDCWD | 3303430818205 | 4 | 8 | 0 | 0 | https://eref.se.com/gr/el/product/81820
81821 | PratiKa ρευματολήπτης επίτοιχος - 32 A - 3P + N + E - 380...415 V AC - IP44 | 13.83 | 1 ΤΜΧ | 4 ΤΜΧ | 2-Μικρό & Μεσαίο Κτίριο | Industrial Plug sockets | 33 | Γενικής Χρήσης | https://eref.se.com/gr/el/product/81821 | HDCWD | 3303430818212 | 4 | 8 | 0 | 0 | https://eref.se.com/gr/el/product/81821
82031 | Unika πρίζα με μηχανική μανδάλωση 16 A - 2P + E - 200...250 V AC - IP44 | 34.92 | 1 ΤΜΧ | 1 ΤΜΧ | 2-Μικρό & Μεσαίο Κτίριο | Industrial Plug sockets | 33 | Γενικής Χρήσης | https://eref.se.com/gr/el/product/82031 | HDCWD | 3303430820314 | 5 |  | 0 | 0 | https://eref.se.com/gr/el/product/82031
82036 | Unika πρίζα με μηχανική μανδάλωση 16 A - 3P + N + E - 380...415 V AC - IP44 | 40.85 | 1 ΤΜΧ | 1 ΤΜΧ | 2-Μικρό & Μεσαίο Κτίριο | Industrial Plug sockets | 33 | Γενικής Χρήσης | https://eref.se.com/gr/el/product/82036 | HDCWD | 3303430820369 | 5 |  | 0 | 0 | https://eref.se.com/gr/el/product/82036
82042 | Unika πρίζα με μηχανική μανδάλωση 32 A - 2P + E - 200...250 V AC - IP44 | 48.88 | 1 ΤΜΧ | 1 ΤΜΧ | 2-Μικρό & Μεσαίο Κτίριο | Industrial Plug sockets | 33 | Γενικής Χρήσης | https://eref.se.com/gr/el/product/82042 | HDCWD | 3303430820420 | 5 |  | 0 | 0 | https://eref.se.com/gr/el/product/82042
82081 | Unika πρίζα με μηχανική μανδάλωση 16 A - 2P + E - 200...250 V AC - IP65 | 46.34 | 1 ΤΜΧ | 1 ΤΜΧ | 2-Μικρό & Μεσαίο Κτίριο | Industrial Plug sockets | 33 | Γενικής Χρήσης | https://eref.se.com/gr/el/product/82081 | HDCWD | 3303430820819 | 5 | 40 | 0 | 0 | https://eref.se.com/gr/el/product/82081
82085 | Unika πρίζα με μηχανική μανδάλωση 16 A - 3P + E - 380...415 V AC - IP65 | 49.55 | 1 ΤΜΧ | 1 ΤΜΧ | 2-Μικρό & Μεσαίο Κτίριο | Industrial Plug sockets | 33 | Γενικής Χρήσης | https://eref.se.com/gr/el/product/82085 | HDCWD | 3303430820857 | 5 |  | 0 | 0 | https://eref.se.com/gr/el/product/82085
82086 | Unika πρίζα με μηχανική μανδάλωση 16 A - 3P + N + E - 380...415 V AC - IP65 | 53.24 | 1 ΤΜΧ | 1 ΤΜΧ | 2-Μικρό & Μεσαίο Κτίριο | Industrial Plug sockets | 33 | Γενικής Χρήσης | https://eref.se.com/gr/el/product/82086 | HDCWD | 3303430820864 | 5 |  | 0 | 0 | https://eref.se.com/gr/el/product/82086
82087 | Unika πρίζα με μηχανική μανδάλωση 16 A - 3P + E - 480...500 V AC - IP65 | 56.3 | 1 ΤΜΧ | 1 ΤΜΧ | 2-Μικρό & Μεσαίο Κτίριο | Industrial Plug sockets | 33 | Γενικής Χρήσης | https://eref.se.com/gr/el/product/82087 | HDCWD | 3303430820871 | 6 |  | 0 | 0 | https://eref.se.com/gr/el/product/82087
82092 | Unika πρίζα με μηχανική μανδάλωση 32 A - 2P + E - 200...250 V AC - IP65 | 59.63 | 1 ΤΜΧ | 1 ΤΜΧ | 2-Μικρό & Μεσαίο Κτίριο | Industrial Plug sockets | 33 | Γενικής Χρήσης | https://eref.se.com/gr/el/product/82092 | HDCWD | 3303430820925 | 5 |  | 0 | 0 | https://eref.se.com/gr/el/product/82092
82096 | Unika πρίζα με μηχανική μανδάλωση 32 A - 3P + E - 380...415 V AC - IP65 | 61.44 | 1 ΤΜΧ | 1 ΤΜΧ | 2-Μικρό & Μεσαίο Κτίριο | Industrial Plug sockets | 33 | Γενικής Χρήσης | https://eref.se.com/gr/el/product/82096 | HDCWD | 3303430820963 | 5 |  | 0 | 0 | https://eref.se.com/gr/el/product/82096
82097 | Unika πρίζα με μηχανική μανδάλωση 32 A - 3P + N + E - 380...415 V AC - IP65 | 69.78 | 1 ΤΜΧ | 1 ΤΜΧ | 2-Μικρό & Μεσαίο Κτίριο | Industrial Plug sockets | 33 | Γενικής Χρήσης | https://eref.se.com/gr/el/product/82097 | HDCWD | 3303430820970 | 5 |  | 0 | 0 | https://eref.se.com/gr/el/product/82097
82098 | Unika πρίζα με μηχανική μανδάλωση 32 A - 3P + E - 480...500 V AC - IP65 | 78.73 | 1 ΤΜΧ | 1 ΤΜΧ | 2-Μικρό & Μεσαίο Κτίριο | Industrial Plug sockets | 33 | Γενικής Χρήσης | https://eref.se.com/gr/el/product/82098 | HDCWD | 3303430820987 | 5 |  | 0 | 0 | https://eref.se.com/gr/el/product/82098
82301 | PratiKa ρευματολήπτης - 16 A - 2P - 20...25 V AC - IP44 | 10.43 | 1 ΤΜΧ | 10 ΤΜΧ | 2-Μικρό & Μεσαίο Κτίριο | Industrial Plug sockets | 33 | Γενικής Χρήσης | https://eref.se.com/gr/el/product/82301 | HDCWD | 3303430823018 | 10 | 40 | 0 | 0 | https://eref.se.com/gr/el/product/82301
82353 | PratiKa ρευματολήπτης 240V 100A 3P IP67 | 17.07 | 1 ΤΜΧ | 10 ΤΜΧ | 2-Μικρό & Μεσαίο Κτίριο | Industrial Plug sockets | 33 | Γενικής Χρήσης | https://eref.se.com/gr/el/product/82353 | HDCWD | 3303430823537 | 10 | 30 | 0 | 0 | https://eref.se.com/gr/el/product/82353
82354 | PratiKa ρευματολήπτης 240V 200A 3P IP67 | 20.47 | 1 ΤΜΧ | 1 ΤΜΧ | 2-Μικρό & Μεσαίο Κτίριο | Industrial Plug sockets | 33 | Γενικής Χρήσης | https://eref.se.com/gr/el/product/82354 | HDCWD | 3303430823544 | 10 | 30 | 0 | 0 | https://eref.se.com/gr/el/product/82354
82453 | PratiKa ρευματοδότης - 16 A - 2P - 40...50 V AC - IP67 | 20.47 | 1 ΤΜΧ | 10 ΤΜΧ | 2-Μικρό & Μεσαίο Κτίριο | Industrial Plug sockets | 33 | Γενικής Χρήσης | https://eref.se.com/gr/el/product/82453 | HDCWD | 3303430824534 | 10 | 30 | 0 | 0 | https://eref.se.com/gr/el/product/82453
82754 | PratiKa ρευματοδότης με μανδάλωση 16 A - 2P + E - 200...250 V AC - IP65 | 114.33 | 1 ΤΜΧ | 1 ΤΜΧ | 2-Μικρό & Μεσαίο Κτίριο | Industrial Plug sockets | 33 | Γενικής Χρήσης | https://eref.se.com/gr/el/product/82754 | HDCWD | 3303430827542 | 4 |  | 0 | 0 | https://eref.se.com/gr/el/product/82754
82759 | PratiKa ρευματοδότης με μανδάλωση 16 A - 3P + N + E - 380...415 V AC - IP65 | 133.78 | 1 ΤΜΧ | 1 ΤΜΧ | 2-Μικρό & Μεσαίο Κτίριο | Industrial Plug sockets | 33 | Γενικής Χρήσης | https://eref.se.com/gr/el/product/82759 | HDCWD | 3303430827597 | 4 |  | 0 | 0 | https://eref.se.com/gr/el/product/82759
82782 | PratiKa ρευματοδότης με μανδάλωση 63 A - 3P + E - 380...415 V AC - IP65 | 555.64 | 1 ΤΜΧ | 1 ΤΜΧ | 2-Μικρό & Μεσαίο Κτίριο | Industrial Plug sockets | 33 | Γενικής Χρήσης | https://eref.se.com/gr/el/product/82782 | HDCWD | 3303430827825 | 12 |  | 0 | 0 | https://eref.se.com/gr/el/product/82782
82783 | PratiKa ρευματοδότης με μανδάλωση 63 A - 3P + N + E - 380...415 V AC - IP65 | 601.96 | 1 ΤΜΧ | 1 ΤΜΧ | 2-Μικρό & Μεσαίο Κτίριο | Industrial Plug sockets | 33 | Γενικής Χρήσης | https://eref.se.com/gr/el/product/82783 | HDCWD | 3303430827832 | 12 |  | 0 | 0 | https://eref.se.com/gr/el/product/82783
82901 | PratiKa ρευματοδότης επίτοιχος - 16 A - 2P - 20...25 V AC - IP44 | 12.48 | 1 ΤΜΧ | 10 ΤΜΧ | 2-Μικρό & Μεσαίο Κτίριο | Industrial Plug sockets | 33 | Γενικής Χρήσης | https://eref.se.com/gr/el/product/82901 | HDCWD | 3303430829010 | 10 | 40 | 0 | 0 | https://eref.se.com/gr/el/product/82901
82953 | PratiKa ρευματοδότης επίτοιχος - 16 A - 2P - 40...50 V AC - IP67 | 19.46 | 1 ΤΜΧ | 10 ΤΜΧ | 2-Μικρό & Μεσαίο Κτίριο | Industrial Plug sockets | 33 | Γενικής Χρήσης | https://eref.se.com/gr/el/product/82953 | HDCWD | 3303430829539 | 10 | 60 | 0 | 0 | https://eref.se.com/gr/el/product/82953
83031 | Unika πρίζα με μηχανική μανδάλωση 16 A - 2P + E - 200...250 V AC - IP44 | 55.12 | 1 ΤΜΧ | 1 ΤΜΧ | 2-Μικρό & Μεσαίο Κτίριο | Industrial Plug sockets | 33 | Γενικής Χρήσης | https://eref.se.com/gr/el/product/83031 | HDCWD | 3303430830313 | 5 |  | 0 | 0 | https://eref.se.com/gr/el/product/83031
83036 | Unika πρίζα με μηχανική μανδάλωση 16 A - 3P + N + E - 380...415 V AC - IP44 | 74.13 | 1 ΤΜΧ | 1 ΤΜΧ | 2-Μικρό & Μεσαίο Κτίριο | Industrial Plug sockets | 33 | Γενικής Χρήσης | https://eref.se.com/gr/el/product/83036 | HDCWD | 3303430830368 | 5 |  | 0 | 0 | https://eref.se.com/gr/el/product/83036
83042 | Unika πρίζα με μηχανική μανδάλωση 32 A - 2P + E - 200...250 V AC - IP44 | 77.18 | 1 ΤΜΧ | 1 ΤΜΧ | 2-Μικρό & Μεσαίο Κτίριο | Industrial Plug sockets | 33 | Γενικής Χρήσης | https://eref.se.com/gr/el/product/83042 | HDCWD | 3303430830429 | 5 | 40 | 0 | 0 | https://eref.se.com/gr/el/product/83042
83046 | Unika πρίζα με μηχανική μανδάλωση 32 A - 3P + E - 380...415 V AC - IP44 | 83.35 | 1 ΤΜΧ | 1 ΤΜΧ | 2-Μικρό & Μεσαίο Κτίριο | Industrial Plug sockets | 33 | Γενικής Χρήσης | https://eref.se.com/gr/el/product/83046 | HDCWD | 3303430830467 | 5 |  | 0 | 0 | https://eref.se.com/gr/el/product/83046
83047 | Unika πρίζα με μηχανική μανδάλωση 32 A - 3P + N + E - 380...415 V AC - IP44 | 100.62 | 1 ΤΜΧ | 1 ΤΜΧ | 2-Μικρό & Μεσαίο Κτίριο | Industrial Plug sockets | 33 | Γενικής Χρήσης | https://eref.se.com/gr/el/product/83047 | HDCWD | 3303430830474 | 5 |  | 0 | 0 | https://eref.se.com/gr/el/product/83047
83081 | Unika πρίζα με μηχανική μανδάλωση 16 A - 2P + E - 200...250 V AC - IP65 | 74.8 | 1 ΤΜΧ | 1 ΤΜΧ | 2-Μικρό & Μεσαίο Κτίριο | Industrial Plug sockets | 33 | Γενικής Χρήσης | https://eref.se.com/gr/el/product/83081 | HDCWD | 3303430830818 | 5 |  | 0 | 0 | https://eref.se.com/gr/el/product/83081
83085 | Unika πρίζα με μηχανική μανδάλωση 16 A - 3P + E - 380...415 V AC - IP65 | 72.64 | 1 ΤΜΧ | 1 ΤΜΧ | 2-Μικρό & Μεσαίο Κτίριο | Industrial Plug sockets | 33 | Γενικής Χρήσης | https://eref.se.com/gr/el/product/83085 | HDCWD | 3303430830856 | 5 |  | 0 | 0 | https://eref.se.com/gr/el/product/83085
83086 | Unika πρίζα με μηχανική μανδάλωση 16 A - 3P + N + E - 380...415 V AC - IP65 | 90.82 | 1 ΤΜΧ | 1 ΤΜΧ | 2-Μικρό & Μεσαίο Κτίριο | Industrial Plug sockets | 33 | Γενικής Χρήσης | https://eref.se.com/gr/el/product/83086 | HDCWD | 3303430830863 | 5 |  | 0 | 0 | https://eref.se.com/gr/el/product/83086
83092 | Unika πρίζα με μηχανική μανδάλωση 32 A - 2P + E - 200...250 V AC - IP65 | 94.16 | 1 ΤΜΧ | 1 ΤΜΧ | 2-Μικρό & Μεσαίο Κτίριο | Industrial Plug sockets | 33 | Γενικής Χρήσης | https://eref.se.com/gr/el/product/83092 | HDCWD | 3303430830924 | 5 |  | 0 | 0 | https://eref.se.com/gr/el/product/83092
83097 | Unika πρίζα με μηχανική μανδάλωση 32 A - 3P + N + E - 380...415 V AC - IP65 | 126.44 | 1 ΤΜΧ | 1 ΤΜΧ | 2-Μικρό & Μεσαίο Κτίριο | Industrial Plug sockets | 33 | Γενικής Χρήσης | https://eref.se.com/gr/el/product/83097 | HDCWD | 3303430830979 | 5 |  | 0 | 0 | https://eref.se.com/gr/el/product/83097
83521 | PratiKa ρευματολήπτης επίτοιχος - 32 A - 3P + N + E - 380...415 V AC - IP44 | 20.75 | 1 ΤΜΧ | 2 ΤΜΧ | 2-Μικρό & Μεσαίο Κτίριο | Industrial Plug sockets | 33 | Γενικής Χρήσης | https://eref.se.com/gr/el/product/83521 | HDCWD | 3303430835219 | 2 | 6 | 0 | 0 | https://eref.se.com/gr/el/product/83521
83554 | PratiKa ρευματολήπτης επίτοιχος - 16 A - 2P + E - 200...250 V AC - IP67 | 17.3 | 1 ΤΜΧ | 4 ΤΜΧ | 2-Μικρό & Μεσαίο Κτίριο | Industrial Plug sockets | 33 | Γενικής Χρήσης | https://eref.se.com/gr/el/product/83554 | HDCWD | 3303430835547 | 4 | 12 | 0 | 0 | https://eref.se.com/gr/el/product/83554
83566 | PratiKa ρευματολήπτης επίτοιχος - 32 A - 2P + E - 200...250 V AC - IP67 | 26.82 | 1 ΤΜΧ | 2 ΤΜΧ | 2-Μικρό & Μεσαίο Κτίριο | Industrial Plug sockets | 33 | Γενικής Χρήσης | https://eref.se.com/gr/el/product/83566 | HDCWD | 3303430835660 | 2 | 6 | 0 | 0 | https://eref.se.com/gr/el/product/83566
83571 | PratiKa ρευματολήπτης επίτοιχος - 32 A - 3P + N + E - 380...415 V AC - IP67 | 31.37 | 1 ΤΜΧ | 2 ΤΜΧ | 2-Μικρό & Μεσαίο Κτίριο | Industrial Plug sockets | 33 | Γενικής Χρήσης | https://eref.se.com/gr/el/product/83571 | HDCWD | 3303430835714 | 2 | 6 | 0 | 0 | https://eref.se.com/gr/el/product/83571
83854 | PratiKa ρευματολήπτης επίτοιχος - 16 A - 2P + E - 200...250 V AC - IP67 | 15.14 | 1 ΤΜΧ | 10 ΤΜΧ | 2-Μικρό & Μεσαίο Κτίριο | Industrial Plug sockets | 33 | Γενικής Χρήσης | https://eref.se.com/gr/el/product/83854 | HDCWD | 3303430838548 | 10 | 20 | 0 | 0 | https://eref.se.com/gr/el/product/83854
83858 | PratiKa ρευματολήπτης επίτοιχος - 16 A - 3P + E - 380...415 V AC - IP67 | 16.34 | 1 ΤΜΧ | 10 ΤΜΧ | 2-Μικρό & Μεσαίο Κτίριο | Industrial Plug sockets | 33 | Γενικής Χρήσης | https://eref.se.com/gr/el/product/83858 | HDCWD | 3303430838586 | 10 | 20 | 0 | 0 | https://eref.se.com/gr/el/product/83858
83859 | PratiKa ρευματολήπτης επίτοιχος - 16 A - 3P + N + E - 380...415 V AC - IP67 | 17.72 | 1 ΤΜΧ | 4 ΤΜΧ | 2-Μικρό & Μεσαίο Κτίριο | Industrial Plug sockets | 33 | Γενικής Χρήσης | https://eref.se.com/gr/el/product/83859 | HDCWD | 3303430838593 | 4 | 12 | 0 | 0 | https://eref.se.com/gr/el/product/83859
83866 | PratiKa ρευματολήπτης επίτοιχος - 32 A - 2P + E - 200...250 V AC - IP67 | 27.25 | 1 ΤΜΧ | 4 ΤΜΧ | 2-Μικρό & Μεσαίο Κτίριο | Industrial Plug sockets | 33 | Γενικής Χρήσης | https://eref.se.com/gr/el/product/83866 | HDCWD | 3303430838661 | 4 | 8 | 0 | 0 | https://eref.se.com/gr/el/product/83866
83870 | PratiKa ρευματολήπτης επίτοιχος - 32 A - 3P + E - 380...415 V AC - IP67 | 29.42 | 1 ΤΜΧ | 4 ΤΜΧ | 2-Μικρό & Μεσαίο Κτίριο | Industrial Plug sockets | 33 | Γενικής Χρήσης | https://eref.se.com/gr/el/product/83870 | HDCWD | 3303430838708 | 4 | 8 | 0 | 0 | https://eref.se.com/gr/el/product/83870
83871 | PratiKa ρευματολήπτης επίτοιχος - 32 A - 3P + N + E - 380...415 V AC - IP67 | 31.88 | 1 ΤΜΧ | 4 ΤΜΧ | 2-Μικρό & Μεσαίο Κτίριο | Industrial Plug sockets | 33 | Γενικής Χρήσης | https://eref.se.com/gr/el/product/83871 | HDCWD | 3303430838715 | 4 | 8 | 0 | 0 | https://eref.se.com/gr/el/product/83871
83903 | PratiKa ρευματολήπτης 16 A - 3P + N + E - 380...415 V AC - IP44 | 9.08 | 1 ΤΜΧ | 10 ΤΜΧ | 2-Μικρό & Μεσαίο Κτίριο | Industrial Plug sockets | 33 | Γενικής Χρήσης | https://eref.se.com/gr/el/product/83903 | HDCWD | 3303430839033 | 10 | 30 | 0 | 0 | https://eref.se.com/gr/el/product/83903
83913 | PratiKa ρευματολήπτης - 16 A - 3P + N + E - 380...415 V AC - IP67 | 15.49 | 1 ΤΜΧ | 1 ΤΜΧ | 2-Μικρό & Μεσαίο Κτίριο | Industrial Plug sockets | 33 | Γενικής Χρήσης | https://eref.se.com/gr/el/product/83913 | HDCWD | 3303430839132 | 7 | 14 | 0 | 0 | https://eref.se.com/gr/el/product/83913
83935 | PratiKa κάλλυμα πρίζας 16 A - 3P+N+E - IP 67 | 4.41 | 1 ΤΜΧ | 9 ΤΜΧ | 2-Μικρό & Μεσαίο Κτίριο | Industrial Plug sockets | 33 | Γενικής Χρήσης | https://eref.se.com/gr/el/product/83935 | HDCWD | 3303430839354 | 9 | 54 | 0 | 0 | https://eref.se.com/gr/el/product/83935
83993 | Mureva (Kaedra) - στυπιοθλήπτες - PG13,5 | 11.88 | 1 ΤΜΧ | 1 ΤΜΧ | 2-Μικρό & Μεσαίο Κτίριο | FD Tertiary | 39 | Γενικής Χρήσης | https://eref.se.com/gr/el/product/83993 | HDCFD | 3303430839934 | 300 |  | 0 | 0 | https://eref.se.com/gr/el/product/83993
83994 | Mureva (Kaedra) - στυπιοθλήπτες - PG16 | 13.24 | 1 ΤΜΧ | 1 ΤΜΧ | 2-Μικρό & Μεσαίο Κτίριο | FD Tertiary | 39 | Γενικής Χρήσης | https://eref.se.com/gr/el/product/83994 | HDCFD | 3303430839941 | 200 |  | 0 | 0 | https://eref.se.com/gr/el/product/83994
83995 | Mureva (Kaedra) - στυπιοθλήπτες - PG21 | 17.43 | 1 ΤΜΧ | 1 ΤΜΧ | 2-Μικρό & Μεσαίο Κτίριο | FD Tertiary | 39 | Γενικής Χρήσης | https://eref.se.com/gr/el/product/83995 | HDCFD | 3303430839958 | 175 |  | 0 | 0 | https://eref.se.com/gr/el/product/83995
83996 | Mureva (Kaedra) - στυπιοθλήπτες - PG29 | 23.66 | 1 ΤΜΧ | 1 ΤΜΧ | 2-Μικρό & Μεσαίο Κτίριο | FD Tertiary | 39 | Γενικής Χρήσης | https://eref.se.com/gr/el/product/83996 | HDCFD | 3303430839965 | 100 |  | 0 | 0 | https://eref.se.com/gr/el/product/83996
2420102 | PVC Μονωτική Ταινία 19MMX20M Μπλε | 1.02 | 1 ΤΜΧ | 200 ΤΜΧ | 1-Κατοικία | Connected Living | 29 | Γενικής Χρήσης | https://eref.se.com/gr/el/product/2420102 | HDSPE | 7315880070443 |  |  | 0 | 0 | https://eref.se.com/gr/el/product/2420102
2420104 | PVC Μονωτική Ταινία 19MMX20M Λευκό | 1.02 | 1 ΤΜΧ | 200 ΤΜΧ | 1-Κατοικία | Connected Living | 29 | Γενικής Χρήσης | https://eref.se.com/gr/el/product/2420104 | HDSPE | 7315880070467 |  |  | 0 | 0 | https://eref.se.com/gr/el/product/2420104
2420304 | Thorsman - PVC Μονωτική ταινία 50MMX33M - Λευκό | 3.84 | 1 ΤΜΧ | 3 ΤΜΧ | 1-Κατοικία | Connected Living | 29 | Γενικής Χρήσης | https://eref.se.com/gr/el/product/2420304 | HDSPE | 7315880073352 | 3 | 36 | 0 | 0 | https://eref.se.com/gr/el/product/2420304
5123002010 | Αισθητήρας θερμοκρασίας Duct STD100-50 | 37.57 | 1 ΤΜΧ | 1 ΤΜΧ | 2-Μικρό & Μεσαίο Κτίριο | Field devices (Non configurable, through DO) | 41 | Γενικής Χρήσης | https://eref.se.com/gr/el/product/5123002010 | DBPRD | 7332552011849 |  |  | 0.02 | 0 | https://eref.se.com/gr/el/product/5123002010
5123004010 | Αισθητήρας θερμοκρασίας Duct STD100-100 | 39.97 | 1 ΤΜΧ | 1 ΤΜΧ | 2-Μικρό & Μεσαίο Κτίριο | Field devices (Non configurable, through DO) | 41 | Γενικής Χρήσης | https://eref.se.com/gr/el/product/5123004010 | DBPRD | 7332552011856 |  |  | 0.03 | 0 | https://eref.se.com/gr/el/product/5123004010
5123006010 | Αισθητήρας θερμοκρασίας Duct STD100-150 | 41.58 | 1 ΤΜΧ | 1 ΤΜΧ | 2-Μικρό & Μεσαίο Κτίριο | Field devices (Non configurable, through DO) | 41 | Γενικής Χρήσης | https://eref.se.com/gr/el/product/5123006010 | DBPRD | 7332552011863 |  |  | 0.03 | 0 | https://eref.se.com/gr/el/product/5123006010
5123008010 | Αισθητήρας θερμοκρασίας Duct STD100-200 | 41.58 | 1 ΤΜΧ | 1 ΤΜΧ | 2-Μικρό & Μεσαίο Κτίριο | Field devices (Non configurable, through DO) | 41 | Γενικής Χρήσης | https://eref.se.com/gr/el/product/5123008010 | DBPRD | 7332552011870 |  |  | 0.04 | 0 | https://eref.se.com/gr/el/product/5123008010
5123010010 | Αισθητήρας θερμοκρασίας Duct STD100-250 | 41.58 | 1 ΤΜΧ | 1 ΤΜΧ | 2-Μικρό & Μεσαίο Κτίριο | Field devices (Non configurable, through DO) | 41 | Γενικής Χρήσης | https://eref.se.com/gr/el/product/5123010010 | DBPRD | 7332552011887 |  |  | 0.03 | 0 | https://eref.se.com/gr/el/product/5123010010
5123012010 | Αισθητήρας θερμοκρασίας Duct STD100-300 | 43.98 | 1 ΤΜΧ | 1 ΤΜΧ | 2-Μικρό & Μεσαίο Κτίριο | Field devices (Non configurable, through DO) | 41 | Γενικής Χρήσης | https://eref.se.com/gr/el/product/5123012010 | DBPRD | 7332552011894 |  |  | 0.03 | 0 | https://eref.se.com/gr/el/product/5123012010
5123014010 | Αισθητήρας θερμοκρασίας Duct STD100-400 | 46.38 | 1 ΤΜΧ | 1 ΤΜΧ | 2-Μικρό & Μεσαίο Κτίριο | Field devices (Non configurable, through DO) | 41 | Γενικής Χρήσης | https://eref.se.com/gr/el/product/5123014010 | DBPRD | 7332552011900 |  |  | 0.04 | 0 | https://eref.se.com/gr/el/product/5123014010
5123036010 | Αισθητήρας θερμοκρασίας Duct STD200-200 | 46.38 | 1 ΤΜΧ | 1 ΤΜΧ | 2-Μικρό & Μεσαίο Κτίριο | Field devices (Non configurable, through DO) | 41 | Γενικής Χρήσης | https://eref.se.com/gr/el/product/5123036010 | DBPRD | 7332552011948 |  |  | 0.03 | 0 | https://eref.se.com/gr/el/product/5123036010
5123058000 | Αισθητήρας θερμοκρασίας Duct STD150 | 31.97 | 1 ΤΜΧ | 1 ΤΜΧ | 2-Μικρό & Μεσαίο Κτίριο | Field devices (Non configurable, through DO) | 41 | Γενικής Χρήσης | https://eref.se.com/gr/el/product/5123058000 | DBPRD | 7332552011986 |  |  | 0.02 | 0 | https://eref.se.com/gr/el/product/5123058000
5123060010 | Αισθητήρας θερμοκρασίας STD190 | 199.86 | 1 ΤΜΧ | 1 ΤΜΧ | 2-Μικρό & Μεσαίο Κτίριο | Field devices (Non configurable, through DO) | 41 | Γενικής Χρήσης | https://eref.se.com/gr/el/product/5123060010 | DBPRD | 7332552011993 |  |  | 0.04 | 0 | https://eref.se.com/gr/el/product/5123060010
5123074010 | Αισθητήρας θερμοκρασίας Duct STD500-150 | 46.38 | 1 ΤΜΧ | 1 ΤΜΧ | 2-Μικρό & Μεσαίο Κτίριο | Field devices (Non configurable, through DO) | 41 | Γενικής Χρήσης | https://eref.se.com/gr/el/product/5123074010 | DBPRD | 7332552012013 |  |  | 0.03 | 0 | https://eref.se.com/gr/el/product/5123074010
5123078010 | Αισθητήρας θερμοκρασίας Duct STD500-250 | 46.38 | 1 ΤΜΧ | 1 ΤΜΧ | 2-Μικρό & Μεσαίο Κτίριο | Field devices (Non configurable, through DO) | 41 | Γενικής Χρήσης | https://eref.se.com/gr/el/product/5123078010 | DBPRD | 7332552012020 |  |  | 0.03 | 0 | https://eref.se.com/gr/el/product/5123078010
5123082010 | Αισθητήρας θερμοκρασίας Duct STD500-400 | 47.97 | 1 ΤΜΧ | 1 ΤΜΧ | 2-Μικρό & Μεσαίο Κτίριο | Field devices (Non configurable, through DO) | 41 | Γενικής Χρήσης | https://eref.se.com/gr/el/product/5123082010 | DBPRD | 7332552012037 |  |  | 0.04 | 0 | https://eref.se.com/gr/el/product/5123082010
5123084000 | Αισθητήρας θερμοκρασίας Duct STD550 | 29.58 | 1 ΤΜΧ | 1 ΤΜΧ | 2-Μικρό & Μεσαίο Κτίριο | Field devices (Non configurable, through DO) | 41 | Γενικής Χρήσης | https://eref.se.com/gr/el/product/5123084000 | DBPRD | 7332552012044 |  |  | 0.02 | 0 | https://eref.se.com/gr/el/product/5123084000
5123086010 | Αισθητήρας θερμοκρασίας AvDuct STD591 | 199.86 | 1 ΤΜΧ | 1 ΤΜΧ | 2-Μικρό & Μεσαίο Κτίριο | Field devices (Non configurable, through DO) | 41 | Γενικής Χρήσης | https://eref.se.com/gr/el/product/5123086010 | DBPRD | 7332552012051 |  |  | 0.04 | 0 | https://eref.se.com/gr/el/product/5123086010
5123102010 | Αισθητήρας θερμοκρασίας Pipe STP100-50 | 37.57 | 1 ΤΜΧ | 1 ΤΜΧ | 2-Μικρό & Μεσαίο Κτίριο | Field devices (Non configurable, through DO) | 41 | Γενικής Χρήσης | https://eref.se.com/gr/el/product/5123102010 | DBPRD | 7332552012068 |  |  | 0.02 | 0 | https://eref.se.com/gr/el/product/5123102010
5123104010 | Αισθητήρας θερμοκρασίας Pipe STP100-100 | 39.97 | 1 ΤΜΧ | 1 ΤΜΧ | 2-Μικρό & Μεσαίο Κτίριο | Field devices (Non configurable, through DO) | 41 | Γενικής Χρήσης | https://eref.se.com/gr/el/product/5123104010 | DBPRD | 7332552012075 |  |  | 0.03 | 0 | https://eref.se.com/gr/el/product/5123104010
5123106010 | Αισθητήρας θερμοκρασίας Pipe STP100-150 | 39.97 | 1 ΤΜΧ | 1 ΤΜΧ | 2-Μικρό & Μεσαίο Κτίριο | Field devices (Non configurable, through DO) | 41 | Γενικής Χρήσης | https://eref.se.com/gr/el/product/5123106010 | DBPRD | 7332552012082 |  |  | 0.03 | 0 | https://eref.se.com/gr/el/product/5123106010
5123108010 | Αισθητήρας θερμοκρασίας Pipe STP100-200 | 41.58 | 1 ΤΜΧ | 1 ΤΜΧ | 2-Μικρό & Μεσαίο Κτίριο | Field devices (Non configurable, through DO) | 41 | Γενικής Χρήσης | https://eref.se.com/gr/el/product/5123108010 | DBPRD | 7332552012099 |  |  | 0.03 | 0 | https://eref.se.com/gr/el/product/5123108010
5123110010 | Αισθητήρας θερμοκρασίας pipe STP100-250 | 41.58 | 1 ΤΜΧ | 1 ΤΜΧ | 2-Μικρό & Μεσαίο Κτίριο | Field devices (Non configurable, through DO) | 41 | Γενικής Χρήσης | https://eref.se.com/gr/el/product/5123110010 | DBPRD | 7332552012105 |  |  | 0.03 | 0 | https://eref.se.com/gr/el/product/5123110010
5123112010 | Αισθητήρας θερμοκρασίας pipe STP100-300 | 43.98 | 1 ΤΜΧ | 1 ΤΜΧ | 2-Μικρό & Μεσαίο Κτίριο | Field devices (Non configurable, through DO) | 41 | Γενικής Χρήσης | https://eref.se.com/gr/el/product/5123112010 | DBPRD | 7332552012112 |  |  | 0.03 | 0 | https://eref.se.com/gr/el/product/5123112010
5123114010 | Αισθητήρας θερμοκρασίας pipe STP100-400 | 43.98 | 1 ΤΜΧ | 1 ΤΜΧ | 2-Μικρό & Μεσαίο Κτίριο | Field devices (Non configurable, through DO) | 41 | Γενικής Χρήσης | https://eref.se.com/gr/el/product/5123114010 | DBPRD | 7332552012129 |  |  | 0.04 | 0 | https://eref.se.com/gr/el/product/5123114010
5123130010 | Αισθητήρας θερμοκρασίας pipe STP200-50 | 43.98 | 1 ΤΜΧ | 1 ΤΜΧ | 2-Μικρό & Μεσαίο Κτίριο | Field devices (Non configurable, through DO) | 41 | Γενικής Χρήσης | https://eref.se.com/gr/el/product/5123130010 | DBPRD | 7332552012136 |  |  | 0.02 | 0 | https://eref.se.com/gr/el/product/5123130010
5123132010 | Αισθητήρας θερμοκρασίας pipe STP200-100 | 43.98 | 1 ΤΜΧ | 1 ΤΜΧ | 2-Μικρό & Μεσαίο Κτίριο | Field devices (Non configurable, through DO) | 41 | Γενικής Χρήσης | https://eref.se.com/gr/el/product/5123132010 | DBPRD | 7332552012143 |  |  | 0.03 | 0 | https://eref.se.com/gr/el/product/5123132010
5123134010 | Αισθητήρας θερμοκρασίας pipe STP200-150 | 43.98 | 1 ΤΜΧ | 1 ΤΜΧ | 2-Μικρό & Μεσαίο Κτίριο | Field devices (Non configurable, through DO) | 41 | Γενικής Χρήσης | https://eref.se.com/gr/el/product/5123134010 | DBPRD | 7332552012150 |  |  | 0.03 | 0 | https://eref.se.com/gr/el/product/5123134010
5123158010 | Αισθητήρας θερμοκρασίας pipe STP120-70 | 71.95 | 1 ΤΜΧ | 1 ΤΜΧ | 2-Μικρό & Μεσαίο Κτίριο | Field devices (Non configurable, through DO) | 41 | Γενικής Χρήσης | https://eref.se.com/gr/el/product/5123158010 | DBPRD | 7332552012204 |  |  | 0.03 | 0 | https://eref.se.com/gr/el/product/5123158010
5123160010 | Αισθητήρας θερμοκρασίας pipe STP120-120 | 75.95 | 1 ΤΜΧ | 1 ΤΜΧ | 2-Μικρό & Μεσαίο Κτίριο | Field devices (Non configurable, through DO) | 41 | Γενικής Χρήσης | https://eref.se.com/gr/el/product/5123160010 | DBPRD | 7332552012211 |  |  | 0.03 | 0 | https://eref.se.com/gr/el/product/5123160010
5123170010 | Αισθητήρας θερμοκρασίας Pipe STP500-50 | 39.97 | 1 ΤΜΧ | 1 ΤΜΧ | 2-Μικρό & Μεσαίο Κτίριο | Field devices (Non configurable, through DO) | 41 | Γενικής Χρήσης | https://eref.se.com/gr/el/product/5123170010 | DBPRD | 7332552012235 |  |  | 0.02 | 0 | https://eref.se.com/gr/el/product/5123170010
5123172000 | Αισθητήρας θερμοκρασίας Pipe STP500-100 | 39.97 | 1 ΤΜΧ | 1 ΤΜΧ | 2-Μικρό & Μεσαίο Κτίριο | Field devices (Non configurable, through DO) | 41 | Γενικής Χρήσης | https://eref.se.com/gr/el/product/5123172000 | DBPRD | 7332552012242 |  |  | 0.03 | 0 | https://eref.se.com/gr/el/product/5123172000
5123174010 | Αισθητήρας θερμοκρασίας Pipe STP500-150 | 39.97 | 1 ΤΜΧ | 1 ΤΜΧ | 2-Μικρό & Μεσαίο Κτίριο | Field devices (Non configurable, through DO) | 41 | Γενικής Χρήσης | https://eref.se.com/gr/el/product/5123174010 | DBPRD | 7332552012259 |  |  | 0.03 | 0 | https://eref.se.com/gr/el/product/5123174010
5123176010 | Αισθητήρας θερμοκρασίας Pipe STP500-200 | 43.98 | 1 ΤΜΧ | 1 ΤΜΧ | 2-Μικρό & Μεσαίο Κτίριο | Field devices (Non configurable, through DO) | 41 | Γενικής Χρήσης | https://eref.se.com/gr/el/product/5123176010 | DBPRD | 7332552012266 |  |  | 0.03 | 0 | https://eref.se.com/gr/el/product/5123176010
5123202010 | Αισθητήρας θερμοκρασίας Contact STC100 | 39.97 | 1 ΤΜΧ | 1 ΤΜΧ | 2-Μικρό & Μεσαίο Κτίριο | Field devices (Non configurable, through DO) | 41 | Γενικής Χρήσης | https://eref.se.com/gr/el/product/5123202010 | DBPRD | 7332552012297 |  |  | 0.03 | 0 | https://eref.se.com/gr/el/product/5123202010
5123206010 | Αισθητήρας θερμοκρασίας Contact STC200 | 39.97 | 1 ΤΜΧ | 1 ΤΜΧ | 2-Μικρό & Μεσαίο Κτίριο | Field devices (Non configurable, through DO) | 41 | Γενικής Χρήσης | https://eref.se.com/gr/el/product/5123206010 | DBPRD | 7332552012303 |  |  | 0.03 | 0 | https://eref.se.com/gr/el/product/5123206010
5123210000 | Αισθητήρας θερμοκρασίας Contact STC110-200 | 39.97 | 1 ΤΜΧ | 1 ΤΜΧ | 2-Μικρό & Μεσαίο Κτίριο | Field devices (Non configurable, through DO) | 41 | Γενικής Χρήσης | https://eref.se.com/gr/el/product/5123210000 | DBPRD | 7332552012310 |  |  | 0.02 | 0 | https://eref.se.com/gr/el/product/5123210000
5123212000 | Αισθητήρας θερμοκρασίας Contact STC110-400 | 39.97 | 1 ΤΜΧ | 1 ΤΜΧ | 2-Μικρό & Μεσαίο Κτίριο | Field devices (Non configurable, through DO) | 41 | Γενικής Χρήσης | https://eref.se.com/gr/el/product/5123212000 | DBPRD | 7332552012327 |  |  | 0.03 | 0 | https://eref.se.com/gr/el/product/5123212000
5123218010 | Αισθητήρας θερμοκρασίας Contact STC500 | 47.97 | 1 ΤΜΧ | 1 ΤΜΧ | 2-Μικρό & Μεσαίο Κτίριο | Field devices (Non configurable, through DO) | 41 | Γενικής Χρήσης | https://eref.se.com/gr/el/product/5123218010 | DBPRD | 7332552012341 |  |  | 0.03 | 0 | https://eref.se.com/gr/el/product/5123218010
5123220000 | Αισθητήρας θερμοκρασίας Contact STC510-200 | 47.97 | 1 ΤΜΧ | 1 ΤΜΧ | 2-Μικρό & Μεσαίο Κτίριο | Field devices (Non configurable, through DO) | 41 | Γενικής Χρήσης | https://eref.se.com/gr/el/product/5123220000 | DBPRD | 7332552012358 |  |  | 0.02 | 0 | https://eref.se.com/gr/el/product/5123220000
5123302000 | Αισθητήρας θερμοκρασίας Imer. STX120-200 | 25.59 | 1 ΤΜΧ | 1 ΤΜΧ | 2-Μικρό & Μεσαίο Κτίριο | Field devices (Non configurable, through DO) | 41 | Γενικής Χρήσης | https://eref.se.com/gr/el/product/5123302000 | DBPRD | 7332552012457 |  |  | 0.01 | 0 | https://eref.se.com/gr/el/product/5123302000
5123306000 | Αισθητήρας θερμοκρασίας Coil STX122-250 | 63.97 | 1 ΤΜΧ | 1 ΤΜΧ | 2-Μικρό & Μεσαίο Κτίριο | Field devices (Non configurable, through DO) | 41 | Γενικής Χρήσης | https://eref.se.com/gr/el/product/5123306000 | DBPRD | 7332552012471 |  |  | 0.03 | 0 | https://eref.se.com/gr/el/product/5123306000
5123310000 | Αισθητήρας θερμοκρασίας Ground STX140 | 227.85 | 1 ΤΜΧ | 1 ΤΜΧ | 2-Μικρό & Μεσαίο Κτίριο | Field devices (Non configurable, through DO) | 41 | Γενικής Χρήσης | https://eref.se.com/gr/el/product/5123310000 | DBPRD | 7332552012495 |  |  | 0.04 | 0 | https://eref.se.com/gr/el/product/5123310000
5123320000 | Αισθητήρας θερμοκρασίας Imer.STX520-200 | 28.79 | 1 ΤΜΧ | 1 ΤΜΧ | 2-Μικρό & Μεσαίο Κτίριο | Field devices (Non configurable, through DO) | 41 | Γενικής Χρήσης | https://eref.se.com/gr/el/product/5123320000 | DBPRD | 7332552012501 |  |  | 0.01 | 0 | https://eref.se.com/gr/el/product/5123320000
5126030000 | Αισθητήρας θερμοκρασίας duct STD660 | 75.95 | 1 ΤΜΧ | 1 ΤΜΧ | 2-Μικρό & Μεσαίο Κτίριο | Field devices (Non configurable, through DO) | 41 | Γενικής Χρήσης | https://eref.se.com/gr/el/product/5126030000 | DBPRD | 7332552012556 |  |  | 0.03 | 0 | https://eref.se.com/gr/el/product/5126030000
5126070000 | Αισθητήρας θερμοκρασίας contact STC600 | 47.97 | 1 ΤΜΧ | 1 ΤΜΧ | 2-Μικρό & Μεσαίο Κτίριο | Field devices (Non configurable, through DO) | 41 | Γενικής Χρήσης | https://eref.se.com/gr/el/product/5126070000 | DBPRD | 7332552012594 |  |  | 0.03 | 0 | https://eref.se.com/gr/el/product/5126070000
5126080000 | Αισθητήρας θερμοκρασίας pipe STP660 | 79.95 | 1 ΤΜΧ | 1 ΤΜΧ | 2-Μικρό & Μεσαίο Κτίριο | Field devices (Non configurable, through DO) | 41 | Γενικής Χρήσης | https://eref.se.com/gr/el/product/5126080000 | DBPRD | 7332552012600 |  |  | 0.03 | 0 | https://eref.se.com/gr/el/product/5126080000
5127000000 | Αισθητήριο πάγου STT903 Α 6m | 159.89 | 1 ΤΜΧ | 1 ΤΜΧ | 2-Μικρό & Μεσαίο Κτίριο | Field devices (Non configurable, through DO) | 41 | Γενικής Χρήσης | https://eref.se.com/gr/el/product/5127000000 | DBPRD | 7332552012624 |  |  | 0 | 0 | https://eref.se.com/gr/el/product/5127000000
5127010000 | Αισθητήριο πάγου STT901 A 1,8m | 143.9 | 1 ΤΜΧ | 1 ΤΜΧ | 2-Μικρό & Μεσαίο Κτίριο | Field devices (Non configurable, through DO) | 41 | Γενικής Χρήσης | https://eref.se.com/gr/el/product/5127010000 | DBPRD | 7332552012631 |  |  | 0 | 0 | https://eref.se.com/gr/el/product/5127010000
5127020000 | Αισθητήριο πάγου STT902 A 3m | 135.9 | 1 ΤΜΧ | 1 ΤΜΧ | 2-Μικρό & Μεσαίο Κτίριο | Field devices (Non configurable, through DO) | 41 | Γενικής Χρήσης | https://eref.se.com/gr/el/product/5127020000 | DBPRD | 7332552012648 |  |  | 0 | 0 | https://eref.se.com/gr/el/product/5127020000
5127030000 | Αισθητήριο πάγου STT904 A 12m | 187.86 | 1 ΤΜΧ | 1 ΤΜΧ | 2-Μικρό & Μεσαίο Κτίριο | Field devices (Non configurable, through DO) | 41 | Γενικής Χρήσης | https://eref.se.com/gr/el/product/5127030000 | DBPRD | 7332552012655 |  |  | 0 | 0 | https://eref.se.com/gr/el/product/5127030000
5127040000 | Αισθητήριο πάγου STT900 A 0,6m | 159.89 | 1 ΤΜΧ | 1 ΤΜΧ | 2-Μικρό & Μεσαίο Κτίριο | Field devices (Non configurable, through DO) | 41 | Γενικής Χρήσης | https://eref.se.com/gr/el/product/5127040000 | DBPRD | 7332552012662 |  |  | 0 | 0 | https://eref.se.com/gr/el/product/5127040000
5127050000 | Αισθητήριο πάγου STT913 M 6m | 183.87 | 1 ΤΜΧ | 1 ΤΜΧ | 2-Μικρό & Μεσαίο Κτίριο | Field devices (Non configurable, through DO) | 41 | Γενικής Χρήσης | https://eref.se.com/gr/el/product/5127050000 | DBPRD | 7332552012679 |  |  | 0 | 0 | https://eref.se.com/gr/el/product/5127050000
5127060000 | Αισθητήριο πάγου STT911 M 1,8m | 179.87 | 1 ΤΜΧ | 1 ΤΜΧ | 2-Μικρό & Μεσαίο Κτίριο | Field devices (Non configurable, through DO) | 41 | Γενικής Χρήσης | https://eref.se.com/gr/el/product/5127060000 | DBPRD | 7332552012686 |  |  | 0 | 0 | https://eref.se.com/gr/el/product/5127060000
5127070000 | Αισθητήριο πάγου STT912 M 3m | 171.88 | 1 ΤΜΧ | 1 ΤΜΧ | 2-Μικρό & Μεσαίο Κτίριο | Field devices (Non configurable, through DO) | 41 | Γενικής Χρήσης | https://eref.se.com/gr/el/product/5127070000 | DBPRD | 7332552012693 |  |  | 0 | 0 | https://eref.se.com/gr/el/product/5127070000
5127080000 | Αισθητήριο πάγου STT914 M 12m | 231.84 | 1 ΤΜΧ | 1 ΤΜΧ | 2-Μικρό & Μεσαίο Κτίριο | Field devices (Non configurable, through DO) | 41 | Γενικής Χρήσης | https://eref.se.com/gr/el/product/5127080000 | DBPRD | 7332552012709 |  |  | 0 | 0 | https://eref.se.com/gr/el/product/5127080000
5127090000 | Αισθητήριο πάγου STT910 M 0,6m | 183.87 | 1 ΤΜΧ | 1 ΤΜΧ | 2-Μικρό & Μεσαίο Κτίριο | Field devices (Non configurable, through DO) | 41 | Γενικής Χρήσης | https://eref.se.com/gr/el/product/5127090000 | DBPRD | 7332552012716 |  |  | 0 | 0 | https://eref.se.com/gr/el/product/5127090000
5141100010 | Αισθητήρας εξωτερικός STO100 | 43.98 | 1 ΤΜΧ | 1 ΤΜΧ | 2-Μικρό & Μεσαίο Κτίριο | Field devices (Non configurable, through DO) | 41 | Γενικής Χρήσης | https://eref.se.com/gr/el/product/5141100010 | DBPRD | 7332552012723 |  |  | 0.03 | 0 | https://eref.se.com/gr/el/product/5141100010
5141104010 | Αισθητήρας θερμοκρασίας εξωτερικός STO500 | 44.77 | 1 ΤΜΧ | 1 ΤΜΧ | 2-Μικρό & Μεσαίο Κτίριο | Field devices (Non configurable, through DO) | 41 | Γενικής Χρήσης | https://eref.se.com/gr/el/product/5141104010 | DBPRD | 7332552012730 |  |  | 0.03 | 0 | https://eref.se.com/gr/el/product/5141104010
5515010150 | Αισθητήρας ταχύτητα αέρα GV 150 | 71.95 | 1 ΤΜΧ | 1 ΤΜΧ | 2-Μικρό & Μεσαίο Κτίριο | Field devices (Non configurable, through DO) | 41 | Γενικής Χρήσης | https://eref.se.com/gr/el/product/5515010150 | DBPRD | 3606481947659 |  |  | 0 | 0 | https://eref.se.com/gr/el/product/5515010150
6508805210 | LED, Harmony 9001K, Harmony 9001SK, for LED light block, BA 9s, LED red | 18.2 | 1 ΤΜΧ | 1 ΤΜΧ | 3-Βιομηχανία - Γενικής Χρήσης | Control & Signalling | 46 | Γενικής Χρήσης | https://eref.se.com/gr/el/product/6508805210 | IDSIG | 3389118043787 |  |  | 0 | 0 | https://eref.se.com/gr/el/product/6508805210
6508805211 | LED, Harmony 9001K, Harmony 9001SK, for LED light block, BA 9s, LED amber | 18.2 | 1 ΤΜΧ | 1 ΤΜΧ | 3-Βιομηχανία - Γενικής Χρήσης | Control & Signalling | 46 | Γενικής Χρήσης | https://eref.se.com/gr/el/product/6508805211 | IDSIG | 3389118043770 |  |  | 0 | 0 | https://eref.se.com/gr/el/product/6508805211
6508805212 | LED, Harmony 9001K, Harmony 9001SK, for LED light block, BA 9s, green LED | 18.2 | 1 ΤΜΧ | 1 ΤΜΧ | 3-Βιομηχανία - Γενικής Χρήσης | Control & Signalling | 46 | Γενικής Χρήσης | https://eref.se.com/gr/el/product/6508805212 | IDSIG | 3389118043763 |  |  | 0 | 0 | https://eref.se.com/gr/el/product/6508805212
6508805214 | LED, Harmony 9001K, Harmony 9001SK, for LED light block, BA 9s, LED white | 14.2 | 1 ΤΜΧ | 1 ΤΜΧ | 3-Βιομηχανία - Γενικής Χρήσης | Control & Signalling | 46 | Γενικής Χρήσης | https://eref.se.com/gr/el/product/6508805214 | IDSIG | 3389118043749 |  |  | 0 | 0 | https://eref.se.com/gr/el/product/6508805214
6552048000 | Αισθητήριο διαφορικής πίεσης Water 0-1bar | 679.52 | 1 ΤΜΧ | 1 ΤΜΧ | 2-Μικρό & Μεσαίο Κτίριο | Field devices (Non configurable, through DO) | 41 | Γενικής Χρήσης | https://eref.se.com/gr/el/product/6552048000 | DBPRD | 7332552012754 |  |  | 0.1 | 0 | https://eref.se.com/gr/el/product/6552048000
6552049000 | Αισθητήριο διαφορικής πίεσης Water 0-1.6bar | 583.58 | 1 ΤΜΧ | 1 ΤΜΧ | 2-Μικρό & Μεσαίο Κτίριο | Field devices (Non configurable, through DO) | 41 | Γενικής Χρήσης | https://eref.se.com/gr/el/product/6552049000 | DBPRD | 7332552012761 |  |  | 0.1 | 0 | https://eref.se.com/gr/el/product/6552049000
6552050000 | Αισθητήριο διαφορικής πίεσης Water 0-2.5bar | 679.52 | 1 ΤΜΧ | 1 ΤΜΧ | 2-Μικρό & Μεσαίο Κτίριο | Field devices (Non configurable, through DO) | 41 | Γενικής Χρήσης | https://eref.se.com/gr/el/product/6552050000 | DBPRD | 7332552012778 |  |  | 0.1 | 0 | https://eref.se.com/gr/el/product/6552050000
6552051000 | Αισθητήριο διαφορικής πίεσης Water 0-4bar | 679.52 | 1 ΤΜΧ | 1 ΤΜΧ | 2-Μικρό & Μεσαίο Κτίριο | Field devices (Non configurable, through DO) | 41 | Γενικής Χρήσης | https://eref.se.com/gr/el/product/6552051000 | DBPRD | 7332552012785 |  |  | 0.1 | 0 | https://eref.se.com/gr/el/product/6552051000
6552052000 | Αισθητήριο διαφορικής πίεσης Water 0-6bar | 679.52 | 1 ΤΜΧ | 1 ΤΜΧ | 2-Μικρό & Μεσαίο Κτίριο | Field devices (Non configurable, through DO) | 41 | Γενικής Χρήσης | https://eref.se.com/gr/el/product/6552052000 | DBPRD | 7332552012792 |  |  | 0.1 | 0 | https://eref.se.com/gr/el/product/6552052000
6552053000 | Αισθητήριο διαφορικής πίεσης Water 0-10bar | 679.52 | 1 ΤΜΧ | 1 ΤΜΧ | 2-Μικρό & Μεσαίο Κτίριο | Field devices (Non configurable, through DO) | 41 | Γενικής Χρήσης | https://eref.se.com/gr/el/product/6552053000 | DBPRD | 7332552012808 |  |  | 0.1 | 0 | https://eref.se.com/gr/el/product/6552053000
6552054000 | Αισθητήριο διαφορικής πίεσης Water 0-16bar | 679.52 | 1 ΤΜΧ | 1 ΤΜΧ | 2-Μικρό & Μεσαίο Κτίριο | Field devices (Non configurable, through DO) | 41 | Γενικής Χρήσης | https://eref.se.com/gr/el/product/6552054000 | DBPRD | 7332552012815 |  |  | 0.02 | 0 | https://eref.se.com/gr/el/product/6552054000
6552059000 | Αισθητήριο διαφορικής πίεσης Water 0-0.5bar | 959.31 | 1 ΤΜΧ | 1 ΤΜΧ | 2-Μικρό & Μεσαίο Κτίριο | Field devices (Non configurable, through DO) | 41 | Γενικής Χρήσης | https://eref.se.com/gr/el/product/6552059000 | DBPRD | 7332552012822 |  |  | 0.12 | 0 | https://eref.se.com/gr/el/product/6552059000
6552060000 | Αισθητήριο διαφορικής πίεσης Water 0-1bar | 959.31 | 1 ΤΜΧ | 1 ΤΜΧ | 2-Μικρό & Μεσαίο Κτίριο | Field devices (Non configurable, through DO) | 41 | Γενικής Χρήσης | https://eref.se.com/gr/el/product/6552060000 | DBPRD | 7332552012839 |  |  | 0.12 | 0 | https://eref.se.com/gr/el/product/6552060000
6552061000 | Αισθητήριο διαφορικής πίεσης Water 0-1.6bar | 959.31 | 1 ΤΜΧ | 1 ΤΜΧ | 2-Μικρό & Μεσαίο Κτίριο | Field devices (Non configurable, through DO) | 41 | Γενικής Χρήσης | https://eref.se.com/gr/el/product/6552061000 | DBPRD | 7332552012846 |  |  | 0.02 | 0 | https://eref.se.com/gr/el/product/6552061000
6552062000 | Αισθητήριο διαφορικής πίεσης Water 0-2.5bar | 959.31 | 1 ΤΜΧ | 1 ΤΜΧ | 2-Μικρό & Μεσαίο Κτίριο | Field devices (Non configurable, through DO) | 41 | Γενικής Χρήσης | https://eref.se.com/gr/el/product/6552062000 | DBPRD | 7332552012853 |  |  | 0.12 | 0 | https://eref.se.com/gr/el/product/6552062000
6552063000 | Αισθητήριο διαφορικής πίεσης Water 0-4bar | 959.31 | 1 ΤΜΧ | 1 ΤΜΧ | 2-Μικρό & Μεσαίο Κτίριο | Field devices (Non configurable, through DO) | 41 | Γενικής Χρήσης | https://eref.se.com/gr/el/product/6552063000 | DBPRD | 7332552012860 |  |  | 0.12 | 0 | https://eref.se.com/gr/el/product/6552063000
6552064000 | Αισθητήριο διαφορικής πίεσης Water 0-6bar | 959.31 | 1 ΤΜΧ | 1 ΤΜΧ | 2-Μικρό & Μεσαίο Κτίριο | Field devices (Non configurable, through DO) | 41 | Γενικής Χρήσης | https://eref.se.com/gr/el/product/6552064000 | DBPRD | 7332552012877 |  |  | 0.02 | 0 | https://eref.se.com/gr/el/product/6552064000
6553014000 | Ανιχνευτής καπνού EVC-PY-DA | 247.82 | 1 ΤΜΧ | 1 ΤΜΧ | 2-Μικρό & Μεσαίο Κτίριο | Field devices (Non configurable, through DO) | 41 | Γενικής Χρήσης | https://eref.se.com/gr/el/product/6553014000 | DBPRD | 3606489657970 |  |  | 0.04 | 0 | https://eref.se.com/gr/el/product/6553014000
6553028000 | Ανιχνευτής καπνού UG-3-O | 247.82 | 1 ΤΜΧ | 1 ΤΜΧ | 2-Μικρό & Μεσαίο Κτίριο | Field devices (Non configurable, through DO) | 41 | Γενικής Χρήσης | https://eref.se.com/gr/el/product/6553028000 | DBPRD | 3606489657994 |  |  | 0.18 | 0 | https://eref.se.com/gr/el/product/6553028000
6553034000 | Ανιχνευτής καπνού UG-3-A4O | 543.61 | 1 ΤΜΧ | 1 ΤΜΧ | 2-Μικρό & Μεσαίο Κτίριο | Field devices (Non configurable, through DO) | 41 | Γενικής Χρήσης | https://eref.se.com/gr/el/product/6553034000 | DBPRD | 3606489658007 |  |  | 0.18 | 0 | https://eref.se.com/gr/el/product/6553034000
6553039000 | Καπάκι ανιχνευτή καπνού UG | 415.71 | 1 ΤΜΧ | 1 ΤΜΧ | 2-Μικρό & Μεσαίο Κτίριο | Field devices (Non configurable, through DO) | 41 | Γενικής Χρήσης | https://eref.se.com/gr/el/product/6553039000 | DBPRD | 3606489658021 |  |  | 0 | 0 | https://eref.se.com/gr/el/product/6553039000
6553049000 | Κιτ στήριξης UG | 47.33 | 1 ΤΜΧ | 1 ΤΜΧ | 2-Μικρό & Μεσαίο Κτίριο | Field devices (Non configurable, through DO) | 41 | Γενικής Χρήσης | https://eref.se.com/gr/el/product/6553049000 | DBPRD | 3606489658069 |  |  | 0 | 0 | https://eref.se.com/gr/el/product/6553049000
6553055000 | Presens sensor 24vac Roofmount | 223.84 | 1 ΤΜΧ | 1 ΤΜΧ | 2-Μικρό & Μεσαίο Κτίριο | Field devices (Non configurable, through DO) | 41 | Γενικής Χρήσης | https://eref.se.com/gr/el/product/6553055000 | DBPRD | 3606489658076 |  |  | 0.02 | 0 | https://eref.se.com/gr/el/product/6553055000
6553063000 | aSENSE m III CO&CO2 Combi | 1438.96 | 1 ΤΜΧ | 1 ΤΜΧ | 2-Μικρό & Μεσαίο Κτίριο | Field devices (Non configurable, through DO) | 41 | Γενικής Χρήσης | https://eref.se.com/gr/el/product/6553063000 | DBPRD | 3606489658083 |  |  | 0.06 | 0 | https://eref.se.com/gr/el/product/6553063000
6553064000 | aSENSE m III-K CO&CO2 Combi | 1438.96 | 1 ΤΜΧ | 1 ΤΜΧ | 2-Μικρό & Μεσαίο Κτίριο | Field devices (Non configurable, through DO) | 41 | Γενικής Χρήσης | https://eref.se.com/gr/el/product/6553064000 | DBPRD | 3606489658090 |  |  | 0.07 | 0 | https://eref.se.com/gr/el/product/6553064000
6553070000 | Occupancy sensor PIR-TFT-550-B | 159.89 | 1 ΤΜΧ | 1 ΤΜΧ | 2-Μικρό & Μεσαίο Κτίριο | Field devices (Non configurable, through DO) | 41 | Γενικής Χρήσης | https://eref.se.com/gr/el/product/6553070000 | DBPRD | 3606489658120 |  |  | 0 | 0 | https://eref.se.com/gr/el/product/6553070000
7211716000 | Βαλβίδα 2Way Thread V211T/15/1.6 | 167.89 | 1 ΤΜΧ | 1 ΤΜΧ | 4-Μεγάλο Κτίριο | Building Management Products (Configurable Field Devices, SE8XXX - Small Building Products) | 49 | Παραμετροποιήσιμα | https://eref.se.com/gr/el/product/7211716000 | DBPRD | 3606481819673 |  |  | 0 | 0 | https://eref.se.com/gr/el/product/7211716000
7211720000 | Βαλβίδα 2Way Thread V211T/15/2.5 | 167.89 | 1 ΤΜΧ | 1 ΤΜΧ | 4-Μεγάλο Κτίριο | Building Management Products (Configurable Field Devices, SE8XXX - Small Building Products) | 49 | Παραμετροποιήσιμα | https://eref.se.com/gr/el/product/7211720000 | DBPRD | 3606481819680 |  |  | 0 | 0 | https://eref.se.com/gr/el/product/7211720000
7211724000 | Βαλβίδα 2Way Thread V211T/15/4 | 167.89 | 1 ΤΜΧ | 1 ΤΜΧ | 4-Μεγάλο Κτίριο | Building Management Products (Configurable Field Devices, SE8XXX - Small Building Products) | 49 | Παραμετροποιήσιμα | https://eref.se.com/gr/el/product/7211724000 | DBPRD | 3606489658236 |  |  | 0 | 0 | https://eref.se.com/gr/el/product/7211724000
7211728000 | Βαλβίδα 2Way Thread V211T/20/6.3 | 167.89 | 1 ΤΜΧ | 1 ΤΜΧ | 4-Μεγάλο Κτίριο | Building Management Products (Configurable Field Devices, SE8XXX - Small Building Products) | 49 | Παραμετροποιήσιμα | https://eref.se.com/gr/el/product/7211728000 | DBPRD | 3606489658243 |  |  | 0 | 0 | https://eref.se.com/gr/el/product/7211728000
7211732000 | Βαλβίδα 2Way Thread V211T/25/10 | 199.86 | 1 ΤΜΧ | 1 ΤΜΧ | 4-Μεγάλο Κτίριο | Building Management Products (Configurable Field Devices, SE8XXX - Small Building Products) | 49 | Παραμετροποιήσιμα | https://eref.se.com/gr/el/product/7211732000 | DBPRD | 3606489658250 |  |  | 0 | 0 | https://eref.se.com/gr/el/product/7211732000
7211736000 | Βαλβίδα 2Way Thread V211T/32/16 | 231.84 | 1 ΤΜΧ | 1 ΤΜΧ | 4-Μεγάλο Κτίριο | Building Management Products (Configurable Field Devices, SE8XXX - Small Building Products) | 49 | Παραμετροποιήσιμα | https://eref.se.com/gr/el/product/7211736000 | DBPRD | 3606489658267 |  |  | 0 | 0 | https://eref.se.com/gr/el/product/7211736000
7211740000 | Βαλβίδα 2Way Thread V211T/40/25 | 204.66 | 1 ΤΜΧ | 1 ΤΜΧ | 4-Μεγάλο Κτίριο | Building Management Products (Configurable Field Devices, SE8XXX - Small Building Products) | 49 | Παραμετροποιήσιμα | https://eref.se.com/gr/el/product/7211740000 | DBPRD | 3606489658274 |  |  | 0 | 0 | https://eref.se.com/gr/el/product/7211740000
7211744000 | Βαλβίδα 2Way Thread V211T/50/38 | 359.74 | 1 ΤΜΧ | 1 ΤΜΧ | 4-Μεγάλο Κτίριο | Building Management Products (Configurable Field Devices, SE8XXX - Small Building Products) | 49 | Παραμετροποιήσιμα | https://eref.se.com/gr/el/product/7211744000 | DBPRD | 3606489658281 |  |  | 0 | 0 | https://eref.se.com/gr/el/product/7211744000
7212270000 | Βαλβίδα V222 ,PN16,DN150,Kvs350 | 1678.79 | 1 ΤΜΧ | 1 ΤΜΧ | 4-Μεγάλο Κτίριο | Building Management Products (Configurable Field Devices, SE8XXX - Small Building Products) | 49 | Παραμετροποιήσιμα | https://eref.se.com/gr/el/product/7212270000 | DBPRD | 3606489658342 |  |  | 0 | 0 | https://eref.se.com/gr/el/product/7212270000
7213106000 | Βαλβίδα 2Way Flange V231/15/0.25 | 327.77 | 1 ΤΜΧ | 1 ΤΜΧ | 4-Μεγάλο Κτίριο | Building Management Products (Configurable Field Devices, SE8XXX - Small Building Products) | 49 | Παραμετροποιήσιμα | https://eref.se.com/gr/el/product/7213106000 | DBPRD | 3606489658359 |  |  | 0 | 0 | https://eref.se.com/gr/el/product/7213106000
7213110000 | Βαλβίδα 2Way Flange V231/15/0.40 | 327.77 | 1 ΤΜΧ | 1 ΤΜΧ | 4-Μεγάλο Κτίριο | Building Management Products (Configurable Field Devices, SE8XXX - Small Building Products) | 49 | Παραμετροποιήσιμα | https://eref.se.com/gr/el/product/7213110000 | DBPRD | 3606489658366 |  |  | 0 | 0 | https://eref.se.com/gr/el/product/7213110000
7213114000 | Βαλβίδα 2Way Flange V231/15/0.63 | 327.77 | 1 ΤΜΧ | 1 ΤΜΧ | 4-Μεγάλο Κτίριο | Building Management Products (Configurable Field Devices, SE8XXX - Small Building Products) | 49 | Παραμετροποιήσιμα | https://eref.se.com/gr/el/product/7213114000 | DBPRD | 3606489658373 |  |  | 0 | 0 | https://eref.se.com/gr/el/product/7213114000
7213118000 | Βαλβίδα 2Way Flange V231/15/1.0 | 327.77 | 1 ΤΜΧ | 1 ΤΜΧ | 4-Μεγάλο Κτίριο | Building Management Products (Configurable Field Devices, SE8XXX - Small Building Products) | 49 | Παραμετροποιήσιμα | https://eref.se.com/gr/el/product/7213118000 | DBPRD | 3606489658380 |  |  | 0 | 0 | https://eref.se.com/gr/el/product/7213118000
7213122000 | Βαλβίδα 2Way Flange V231/15/1.6 | 327.77 | 1 ΤΜΧ | 1 ΤΜΧ | 4-Μεγάλο Κτίριο | Building Management Products (Configurable Field Devices, SE8XXX - Small Building Products) | 49 | Παραμετροποιήσιμα | https://eref.se.com/gr/el/product/7213122000 | DBPRD | 3606481819727 |  |  | 0 | 0 | https://eref.se.com/gr/el/product/7213122000
7213126000 | Βαλβίδα 2Way Flange V231/15/2.5 | 327.77 | 1 ΤΜΧ | 1 ΤΜΧ | 4-Μεγάλο Κτίριο | Building Management Products (Configurable Field Devices, SE8XXX - Small Building Products) | 49 | Παραμετροποιήσιμα | https://eref.se.com/gr/el/product/7213126000 | DBPRD | 3606481819734 |  |  | 0 | 0 | https://eref.se.com/gr/el/product/7213126000
7213130000 | Βαλβίδα 2Way Flange V231/15/4.0 | 327.77 | 1 ΤΜΧ | 1 ΤΜΧ | 4-Μεγάλο Κτίριο | Building Management Products (Configurable Field Devices, SE8XXX - Small Building Products) | 49 | Παραμετροποιήσιμα | https://eref.se.com/gr/el/product/7213130000 | DBPRD | 3606481819741 |  |  | 0 | 0 | https://eref.se.com/gr/el/product/7213130000
7213134000 | Βαλβίδα 2Way Flange V231/20/6.3 | 395.72 | 1 ΤΜΧ | 1 ΤΜΧ | 4-Μεγάλο Κτίριο | Building Management Products (Configurable Field Devices, SE8XXX - Small Building Products) | 49 | Παραμετροποιήσιμα | https://eref.se.com/gr/el/product/7213134000 | DBPRD | 3606481819758 |  |  | 0 | 0 | https://eref.se.com/gr/el/product/7213134000
7213138000 | Βαλβίδα 2Way Flange V231/25/10 | 395.72 | 1 ΤΜΧ | 1 ΤΜΧ | 4-Μεγάλο Κτίριο | Building Management Products (Configurable Field Devices, SE8XXX - Small Building Products) | 49 | Παραμετροποιήσιμα | https://eref.se.com/gr/el/product/7213138000 | DBPRD | 3606481819765 |  |  | 0 | 0 | https://eref.se.com/gr/el/product/7213138000
7213142000 | Βαλβίδα 2Way Flange V231/32/16 | 599.58 | 1 ΤΜΧ | 1 ΤΜΧ | 4-Μεγάλο Κτίριο | Building Management Products (Configurable Field Devices, SE8XXX - Small Building Products) | 49 | Παραμετροποιήσιμα | https://eref.se.com/gr/el/product/7213142000 | DBPRD | 3606481819772 |  |  | 0 | 0 | https://eref.se.com/gr/el/product/7213142000
7213146000 | Βαλβίδα 2Way Flange V231/40/25 | 599.58 | 1 ΤΜΧ | 1 ΤΜΧ | 4-Μεγάλο Κτίριο | Building Management Products (Configurable Field Devices, SE8XXX - Small Building Products) | 49 | Παραμετροποιήσιμα | https://eref.se.com/gr/el/product/7213146000 | DBPRD | 3606481819789 |  |  | 0 | 0 | https://eref.se.com/gr/el/product/7213146000
7213150000 | Βαλβίδα 2Way Flange V231/50/38 | 599.58 | 1 ΤΜΧ | 1 ΤΜΧ | 4-Μεγάλο Κτίριο | Building Management Products (Configurable Field Devices, SE8XXX - Small Building Products) | 49 | Παραμετροποιήσιμα | https://eref.se.com/gr/el/product/7213150000 | DBPRD | 3606489658397 |  |  | 0 | 0 | https://eref.se.com/gr/el/product/7213150000
7213238000 | Βαλβίδα 2 Way Flange V232/25/10 | 599.58 | 1 ΤΜΧ | 1 ΤΜΧ | 4-Μεγάλο Κτίριο | Building Management Products (Configurable Field Devices, SE8XXX - Small Building Products) | 49 | Παραμετροποιήσιμα | https://eref.se.com/gr/el/product/7213238000 | DBPRD | 3606489658403 |  |  | 0 | 0 | https://eref.se.com/gr/el/product/7213238000
7213242000 | Βαλβίδα 2 Way Flange V232/32/16 | 679.52 | 1 ΤΜΧ | 1 ΤΜΧ | 4-Μεγάλο Κτίριο | Building Management Products (Configurable Field Devices, SE8XXX - Small Building Products) | 49 | Παραμετροποιήσιμα | https://eref.se.com/gr/el/product/7213242000 | DBPRD | 3606489658410 |  |  | 0 | 0 | https://eref.se.com/gr/el/product/7213242000
7213246000 | Βαλβίδα 2 Way Flange V232/40/25 | 759.45 | 1 ΤΜΧ | 1 ΤΜΧ | 4-Μεγάλο Κτίριο | Building Management Products (Configurable Field Devices, SE8XXX - Small Building Products) | 49 | Παραμετροποιήσιμα | https://eref.se.com/gr/el/product/7213246000 | DBPRD | 3606489658427 |  |  | 0 | 0 | https://eref.se.com/gr/el/product/7213246000
7213250000 | Βαλβίδα 2 Way Flange V232/50/38 | 919.34 | 1 ΤΜΧ | 1 ΤΜΧ | 4-Μεγάλο Κτίριο | Building Management Products (Configurable Field Devices, SE8XXX - Small Building Products) | 49 | Παραμετροποιήσιμα | https://eref.se.com/gr/el/product/7213250000 | DBPRD | 3606489658434 |  |  | 0 | 0 | https://eref.se.com/gr/el/product/7213250000
7214106000 | Βαλβίδα 2Way Thread V241/15/0.25 | 211.86 | 1 ΤΜΧ | 1 ΤΜΧ | 4-Μεγάλο Κτίριο | Building Management Products (Configurable Field Devices, SE8XXX - Small Building Products) | 49 | Παραμετροποιήσιμα | https://eref.se.com/gr/el/product/7214106000 | DBPRD | 3606489658441 |  |  | 0 | 0 | https://eref.se.com/gr/el/product/7214106000
7214110000 | Βαλβίδα 2Way Thread V241/15/0.40 | 211.86 | 1 ΤΜΧ | 1 ΤΜΧ | 4-Μεγάλο Κτίριο | Building Management Products (Configurable Field Devices, SE8XXX - Small Building Products) | 49 | Παραμετροποιήσιμα | https://eref.se.com/gr/el/product/7214110000 | DBPRD | 3606489658458 |  |  | 0 | 0 | https://eref.se.com/gr/el/product/7214110000
7214114000 | Βαλβίδα 2Way Thread V241/15/0.63 | 211.86 | 1 ΤΜΧ | 1 ΤΜΧ | 4-Μεγάλο Κτίριο | Building Management Products (Configurable Field Devices, SE8XXX - Small Building Products) | 49 | Παραμετροποιήσιμα | https://eref.se.com/gr/el/product/7214114000 | DBPRD | 3606489658465 |  |  | 0 | 0 | https://eref.se.com/gr/el/product/7214114000
7214118000 | Βαλβίδα 2Way Thread V241/15/1.0 | 211.86 | 1 ΤΜΧ | 1 ΤΜΧ | 4-Μεγάλο Κτίριο | Building Management Products (Configurable Field Devices, SE8XXX - Small Building Products) | 49 | Παραμετροποιήσιμα | https://eref.se.com/gr/el/product/7214118000 | DBPRD | 3606489658472 |  |  | 0 | 0 | https://eref.se.com/gr/el/product/7214118000
7214122000 | Βαλβίδα 2Way Thread V241/15/1.6 | 211.86 | 1 ΤΜΧ | 1 ΤΜΧ | 4-Μεγάλο Κτίριο | Building Management Products (Configurable Field Devices, SE8XXX - Small Building Products) | 49 | Παραμετροποιήσιμα | https://eref.se.com/gr/el/product/7214122000 | DBPRD | 3606489658489 |  |  | 0 | 0 | https://eref.se.com/gr/el/product/7214122000
7214126000 | Βαλβίδα 2Way Thread V241/15/2.5 | 211.86 | 1 ΤΜΧ | 1 ΤΜΧ | 4-Μεγάλο Κτίριο | Building Management Products (Configurable Field Devices, SE8XXX - Small Building Products) | 49 | Παραμετροποιήσιμα | https://eref.se.com/gr/el/product/7214126000 | DBPRD | 3606489658496 | 3 | 96 | 0 | 0 | https://eref.se.com/gr/el/product/7214126000
7214130000 | Βαλβίδα 2Way Thread V241/15/4.0 | 211.86 | 1 ΤΜΧ | 1 ΤΜΧ | 4-Μεγάλο Κτίριο | Building Management Products (Configurable Field Devices, SE8XXX - Small Building Products) | 49 | Παραμετροποιήσιμα | https://eref.se.com/gr/el/product/7214130000 | DBPRD | 3606489658502 | 10 | 320 | 0 | 0 | https://eref.se.com/gr/el/product/7214130000
7214134000 | Βαλβίδα 2Way Thread V241/20/6.3 | 227.85 | 1 ΤΜΧ | 1 ΤΜΧ | 4-Μεγάλο Κτίριο | Building Management Products (Configurable Field Devices, SE8XXX - Small Building Products) | 49 | Παραμετροποιήσιμα | https://eref.se.com/gr/el/product/7214134000 | DBPRD | 3606489658519 | 8 | 128 | 0 | 0 | https://eref.se.com/gr/el/product/7214134000
7214138000 | Βαλβίδα 2Way Thread V241/25/10 | 255.81 | 1 ΤΜΧ | 1 ΤΜΧ | 4-Μεγάλο Κτίριο | Building Management Products (Configurable Field Devices, SE8XXX - Small Building Products) | 49 | Παραμετροποιήσιμα | https://eref.se.com/gr/el/product/7214138000 | DBPRD | 3606489658526 |  |  | 0 | 0 | https://eref.se.com/gr/el/product/7214138000
7214142000 | Βαλβίδα 2Way Thread V241/32/16 | 271.81 | 1 ΤΜΧ | 1 ΤΜΧ | 4-Μεγάλο Κτίριο | Building Management Products (Configurable Field Devices, SE8XXX - Small Building Products) | 49 | Παραμετροποιήσιμα | https://eref.se.com/gr/el/product/7214142000 | DBPRD | 3606489658533 |  |  | 0 | 0 | https://eref.se.com/gr/el/product/7214142000
7214146000 | Βαλβίδα 2Way Thread V241/40/25 | 375.74 | 1 ΤΜΧ | 1 ΤΜΧ | 4-Μεγάλο Κτίριο | Building Management Products (Configurable Field Devices, SE8XXX - Small Building Products) | 49 | Παραμετροποιήσιμα | https://eref.se.com/gr/el/product/7214146000 | DBPRD | 3606489658540 |  |  | 0 | 0 | https://eref.se.com/gr/el/product/7214146000
7214150000 | Βαλβίδα 2Way Thread V241/50/38 | 543.61 | 1 ΤΜΧ | 1 ΤΜΧ | 4-Μεγάλο Κτίριο | Building Management Products (Configurable Field Devices, SE8XXX - Small Building Products) | 49 | Παραμετροποιήσιμα | https://eref.se.com/gr/el/product/7214150000 | DBPRD | 3606489658557 |  |  | 0 | 0 | https://eref.se.com/gr/el/product/7214150000
7219266000 | Βαλβίδα V292 ,PN25,DN125,Kvs250 | 2558.16 | 1 ΤΜΧ | 1 ΤΜΧ | 4-Μεγάλο Κτίριο | Building Management Products (Configurable Field Devices, SE8XXX - Small Building Products) | 49 | Παραμετροποιήσιμα | https://eref.se.com/gr/el/product/7219266000 | DBPRD | 3606481819802 |  |  | 0 | 0 | https://eref.se.com/gr/el/product/7219266000
7219270000 | Βαλβίδα V292 ,PN16,DN150,Kvs350 | 3117.75 | 1 ΤΜΧ | 1 ΤΜΧ | 4-Μεγάλο Κτίριο | Building Management Products (Configurable Field Devices, SE8XXX - Small Building Products) | 49 | Παραμετροποιήσιμα | https://eref.se.com/gr/el/product/7219270000 | DBPRD | 3606489658588 |  |  | 0 | 0 | https://eref.se.com/gr/el/product/7219270000
7311717000 | Βαλβίδα 3Way Thread V311T/15/1.6 | 167.89 | 1 ΤΜΧ | 1 ΤΜΧ | 4-Μεγάλο Κτίριο | Building Management Products (Configurable Field Devices, SE8XXX - Small Building Products) | 49 | Παραμετροποιήσιμα | https://eref.se.com/gr/el/product/7311717000 | DBPRD | 3606489658687 |  |  | 0 | 0 | https://eref.se.com/gr/el/product/7311717000
7311721000 | Βαλβίδα 3Way Thread V311T/15/2.5 | 167.89 | 1 ΤΜΧ | 1 ΤΜΧ | 4-Μεγάλο Κτίριο | Building Management Products (Configurable Field Devices, SE8XXX - Small Building Products) | 49 | Παραμετροποιήσιμα | https://eref.se.com/gr/el/product/7311721000 | DBPRD | 3606489658694 |  |  | 0 | 0 | https://eref.se.com/gr/el/product/7311721000
7311725000 | Βαλβίδα 3Way Thread V311T/15/4 | 167.89 | 1 ΤΜΧ | 1 ΤΜΧ | 4-Μεγάλο Κτίριο | Building Management Products (Configurable Field Devices, SE8XXX - Small Building Products) | 49 | Παραμετροποιήσιμα | https://eref.se.com/gr/el/product/7311725000 | DBPRD | 3606489658700 |  |  | 0 | 0 | https://eref.se.com/gr/el/product/7311725000
7311729000 | Βαλβίδα 3Way Thread V311T/20/6.3 | 120.53 | 1 ΤΜΧ | 1 ΤΜΧ | 4-Μεγάλο Κτίριο | Building Management Products (Configurable Field Devices, SE8XXX - Small Building Products) | 49 | Παραμετροποιήσιμα | https://eref.se.com/gr/el/product/7311729000 | DBPRD | 3606489658717 |  |  | 0 | 0 | https://eref.se.com/gr/el/product/7311729000
7311733000 | Βαλβίδα 3Way Thread V311T/25/10 | 133.77 | 1 ΤΜΧ | 1 ΤΜΧ | 4-Μεγάλο Κτίριο | Building Management Products (Configurable Field Devices, SE8XXX - Small Building Products) | 49 | Παραμετροποιήσιμα | https://eref.se.com/gr/el/product/7311733000 | DBPRD | 3606489658724 |  |  | 0 | 0 | https://eref.se.com/gr/el/product/7311733000
7311737000 | Βαλβίδα 3Way Thread V311T/32/16 | 151.32 | 1 ΤΜΧ | 1 ΤΜΧ | 4-Μεγάλο Κτίριο | Building Management Products (Configurable Field Devices, SE8XXX - Small Building Products) | 49 | Παραμετροποιήσιμα | https://eref.se.com/gr/el/product/7311737000 | DBPRD | 3606489658731 |  |  | 0 | 0 | https://eref.se.com/gr/el/product/7311737000
7311741000 | Βαλβίδα 3Way Thread V311T/40/25 | 279.8 | 1 ΤΜΧ | 1 ΤΜΧ | 4-Μεγάλο Κτίριο | Building Management Products (Configurable Field Devices, SE8XXX - Small Building Products) | 49 | Παραμετροποιήσιμα | https://eref.se.com/gr/el/product/7311741000 | DBPRD | 3606489658748 |  |  | 0 | 0 | https://eref.se.com/gr/el/product/7311741000
7311745000 | Βαλβίδα 3Way Thread V311T/50/38 | 335.77 | 1 ΤΜΧ | 1 ΤΜΧ | 4-Μεγάλο Κτίριο | Building Management Products (Configurable Field Devices, SE8XXX - Small Building Products) | 49 | Παραμετροποιήσιμα | https://eref.se.com/gr/el/product/7311745000 | DBPRD | 3606489658755 |  |  | 0 | 0 | https://eref.se.com/gr/el/product/7311745000
7312165010 | Βαλβίδα 3WayFL.PN16 V321/125/250 | 2646.62 | 1 ΤΜΧ | 1 ΤΜΧ | 4-Μεγάλο Κτίριο | Building Management Products (Configurable Field Devices, SE8XXX - Small Building Products) | 49 | Παραμετροποιήσιμα | https://eref.se.com/gr/el/product/7312165010 | DBPRD | 3606489658793 |  |  | 0 | 0 | https://eref.se.com/gr/el/product/7312165010
7312169010 | Βαλβίδα 3WayFl.PN16 V321/150/320 | 3263.21 | 1 ΤΜΧ | 1 ΤΜΧ | 4-Μεγάλο Κτίριο | Building Management Products (Configurable Field Devices, SE8XXX - Small Building Products) | 49 | Παραμετροποιήσιμα | https://eref.se.com/gr/el/product/7312169010 | DBPRD | 3606489658809 |  |  | 0 | 0 | https://eref.se.com/gr/el/product/7312169010
7314121000 | Βαλβίδα 3Way Thread V341/15/1.6 | 231.84 | 1 ΤΜΧ | 1 ΤΜΧ | 4-Μεγάλο Κτίριο | Building Management Products (Configurable Field Devices, SE8XXX - Small Building Products) | 49 | Παραμετροποιήσιμα | https://eref.se.com/gr/el/product/7314121000 | DBPRD | 3606489658816 |  |  | 0 | 0 | https://eref.se.com/gr/el/product/7314121000
7314125000 | Βαλβίδα 3Way Thread V341/15/2.5 | 231.84 | 1 ΤΜΧ | 1 ΤΜΧ | 4-Μεγάλο Κτίριο | Building Management Products (Configurable Field Devices, SE8XXX - Small Building Products) | 49 | Παραμετροποιήσιμα | https://eref.se.com/gr/el/product/7314125000 | DBPRD | 3606489658823 |  |  | 0 | 0 | https://eref.se.com/gr/el/product/7314125000
7314129000 | Βαλβίδα 3Way Thread V341/15/4.0 | 231.84 | 1 ΤΜΧ | 1 ΤΜΧ | 4-Μεγάλο Κτίριο | Building Management Products (Configurable Field Devices, SE8XXX - Small Building Products) | 49 | Παραμετροποιήσιμα | https://eref.se.com/gr/el/product/7314129000 | DBPRD | 3606489658830 |  |  | 0 | 0 | https://eref.se.com/gr/el/product/7314129000
7314133000 | Βαλβίδα 3Way Thread V341/20/6.3 | 271.81 | 1 ΤΜΧ | 1 ΤΜΧ | 4-Μεγάλο Κτίριο | Building Management Products (Configurable Field Devices, SE8XXX - Small Building Products) | 49 | Παραμετροποιήσιμα | https://eref.se.com/gr/el/product/7314133000 | DBPRD | 3606489658847 |  |  | 0 | 0 | https://eref.se.com/gr/el/product/7314133000
7314137000 | Βαλβίδα 3Way Thread V341/25/10 | 287.79 | 1 ΤΜΧ | 1 ΤΜΧ | 4-Μεγάλο Κτίριο | Building Management Products (Configurable Field Devices, SE8XXX - Small Building Products) | 49 | Παραμετροποιήσιμα | https://eref.se.com/gr/el/product/7314137000 | DBPRD | 3606489658854 |  |  | 0 | 0 | https://eref.se.com/gr/el/product/7314137000
7314141000 | Βαλβίδα 3Way Thread V341/32/16 | 335.77 | 1 ΤΜΧ | 1 ΤΜΧ | 4-Μεγάλο Κτίριο | Building Management Products (Configurable Field Devices, SE8XXX - Small Building Products) | 49 | Παραμετροποιήσιμα | https://eref.se.com/gr/el/product/7314141000 | DBPRD | 3606489658861 |  |  | 0 | 0 | https://eref.se.com/gr/el/product/7314141000
7314145000 | Βαλβίδα 3Way Thread V341/40/25 | 455.68 | 1 ΤΜΧ | 1 ΤΜΧ | 4-Μεγάλο Κτίριο | Building Management Products (Configurable Field Devices, SE8XXX - Small Building Products) | 49 | Παραμετροποιήσιμα | https://eref.se.com/gr/el/product/7314145000 | DBPRD | 3606489658878 |  |  | 0 | 0 | https://eref.se.com/gr/el/product/7314145000
7314149000 | Βαλβίδα 3Way Thread V341/50/38 | 591.58 | 1 ΤΜΧ | 1 ΤΜΧ | 4-Μεγάλο Κτίριο | Building Management Products (Configurable Field Devices, SE8XXX - Small Building Products) | 49 | Παραμετροποιήσιμα | https://eref.se.com/gr/el/product/7314149000 | DBPRD | 3606489658885 |  |  | 0 | 0 | https://eref.se.com/gr/el/product/7314149000
8455001000 | Ενεργοποιητής Zone MZ20B-24 5,5mm | 99.93 | 1 ΤΜΧ | 1 ΤΜΧ | 4-Μεγάλο Κτίριο | Building Management Products (Configurable Field Devices, SE8XXX - Small Building Products) | 49 | Παραμετροποιήσιμα | https://eref.se.com/gr/el/product/8455001000 | DBPRD | 3606489659035 |  |  | 0 | 0 | https://eref.se.com/gr/el/product/8455001000
8455051000 | Ενεργοποιητής Zone MZ20A 5,5mm | 215.84 | 1 ΤΜΧ | 1 ΤΜΧ | 4-Μεγάλο Κτίριο | Building Management Products (Configurable Field Devices, SE8XXX - Small Building Products) | 49 | Παραμετροποιήσιμα | https://eref.se.com/gr/el/product/8455051000 | DBPRD | 3606489659042 |  |  | 0 | 0 | https://eref.se.com/gr/el/product/8455051000
8455052000 | Ενεργοποιητής Zone MZ20A-R 5,5mm | 199.86 | 1 ΤΜΧ | 1 ΤΜΧ | 4-Μεγάλο Κτίριο | Building Management Products (Configurable Field Devices, SE8XXX - Small Building Products) | 49 | Παραμετροποιήσιμα | https://eref.se.com/gr/el/product/8455052000 | DBPRD | 3606489659059 |  |  | 0 | 0 | https://eref.se.com/gr/el/product/8455052000
8455100000 | Ενεργοποιητής Zone MZ 18A 6,5mm | 247.82 | 1 ΤΜΧ | 1 ΤΜΧ | 4-Μεγάλο Κτίριο | Building Management Products (Configurable Field Devices, SE8XXX - Small Building Products) | 49 | Παραμετροποιήσιμα | https://eref.se.com/gr/el/product/8455100000 | DBPRD | 4024627043703 |  |  | 0.04 | 0 | https://eref.se.com/gr/el/product/8455100000
8455101000 | Ενεργοποιητής Zone MZ 18B 6,5mm | 115.92 | 1 ΤΜΧ | 1 ΤΜΧ | 4-Μεγάλο Κτίριο | Building Management Products (Configurable Field Devices, SE8XXX - Small Building Products) | 49 | Παραμετροποιήσιμα | https://eref.se.com/gr/el/product/8455101000 | DBPRD | 4024627043697 |  |  | 0.03 | 0 | https://eref.se.com/gr/el/product/8455101000
8601010000 | Ενεργοποιητής M9B/24 | 284.04 | 1 ΤΜΧ | 1 ΤΜΧ | 4-Μεγάλο Κτίριο | Building Management Products (Configurable Field Devices, SE8XXX - Small Building Products) | 49 | Παραμετροποιήσιμα | https://eref.se.com/gr/el/product/8601010000 | DBPRD | 3606489659134 |  |  | 0 | 0 | https://eref.se.com/gr/el/product/8601010000
8601020000 | Ενεργοποιητής M9B/230 | 284.04 | 1 ΤΜΧ | 1 ΤΜΧ | 4-Μεγάλο Κτίριο | Building Management Products (Configurable Field Devices, SE8XXX - Small Building Products) | 49 | Παραμετροποιήσιμα | https://eref.se.com/gr/el/product/8601020000 | DBPRD | 3606489659141 |  |  | 0 | 0 | https://eref.se.com/gr/el/product/8601020000
8601110000 | Ενεργοποιητής EM9/180 | 507.42 | 1 ΤΜΧ | 1 ΤΜΧ | 4-Μεγάλο Κτίριο | Building Management Products (Configurable Field Devices, SE8XXX - Small Building Products) | 49 | Παραμετροποιήσιμα | https://eref.se.com/gr/el/product/8601110000 | DBPRD | 3606481819840 |  |  | 0 | 0 | https://eref.se.com/gr/el/product/8601110000
8740003000 | Ενεργοποιητής Damper LF24 | 183.82 | 1 ΤΜΧ | 1 ΤΜΧ | 2-Μικρό & Μεσαίο Κτίριο | Field devices (Non configurable, through DO) | 41 | Γενικής Χρήσης | https://eref.se.com/gr/el/product/8740003000 | DBPRD | 3606489659165 |  |  | 0.23 | 0 | https://eref.se.com/gr/el/product/8740003000
8750003000 | Ενεργοποιητής Damper LF230 | 234.45 | 1 ΤΜΧ | 1 ΤΜΧ | 2-Μικρό & Μεσαίο Κτίριο | Field devices (Non configurable, through DO) | 41 | Γενικής Χρήσης | https://eref.se.com/gr/el/product/8750003000 | DBPRD | 3606489659189 |  |  | 0.25 | 0 | https://eref.se.com/gr/el/product/8750003000
8751001000 | Ενεργοποιητής Damper MD5B-230 | 95.94 | 1 ΤΜΧ | 1 ΤΜΧ | 2-Μικρό & Μεσαίο Κτίριο | Field devices (Non configurable, through DO) | 41 | Γενικής Χρήσης | https://eref.se.com/gr/el/product/8751001000 | DBPRD | 3606489659196 |  |  | 0.07 | 0 | https://eref.se.com/gr/el/product/8751001000
8751003000 | Ενεργοποιητής Damper MD5B-230-S | 99.93 | 1 ΤΜΧ | 1 ΤΜΧ | 2-Μικρό & Μεσαίο Κτίριο | Field devices (Non configurable, through DO) | 41 | Γενικής Χρήσης | https://eref.se.com/gr/el/product/8751003000 | DBPRD | 3606489659202 |  |  | 0.09 | 0 | https://eref.se.com/gr/el/product/8751003000
8751005000 | Ενεργοποιητής Damper MD5B-24 | 91.93 | 1 ΤΜΧ | 1 ΤΜΧ | 2-Μικρό & Μεσαίο Κτίριο | Field devices (Non configurable, through DO) | 41 | Γενικής Χρήσης | https://eref.se.com/gr/el/product/8751005000 | DBPRD | 3606489659219 |  |  | 0.07 | 0 | https://eref.se.com/gr/el/product/8751005000
8751007000 | Ενεργοποιητής Damper MD5B-24-S | 127.92 | 1 ΤΜΧ | 1 ΤΜΧ | 2-Μικρό & Μεσαίο Κτίριο | Field devices (Non configurable, through DO) | 41 | Γενικής Χρήσης | https://eref.se.com/gr/el/product/8751007000 | DBPRD | 3606489659226 |  |  | 0.09 | 0 | https://eref.se.com/gr/el/product/8751007000
8751011000 | Ενεργοποιητής Damper MD10B-230 | 121.51 | 1 ΤΜΧ | 1 ΤΜΧ | 2-Μικρό & Μεσαίο Κτίριο | Field devices (Non configurable, through DO) | 41 | Γενικής Χρήσης | https://eref.se.com/gr/el/product/8751011000 | DBPRD | 3606489659240 |  |  | 0.12 | 0 | https://eref.se.com/gr/el/product/8751011000
8751015000 | Ενεργοποιητής Damper MD10B-24 | 103.93 | 1 ΤΜΧ | 1 ΤΜΧ | 2-Μικρό & Μεσαίο Κτίριο | Field devices (Non configurable, through DO) | 41 | Γενικής Χρήσης | https://eref.se.com/gr/el/product/8751015000 | DBPRD | 3606489659257 |  |  | 0.12 | 0 | https://eref.se.com/gr/el/product/8751015000
8751019000 | Ενεργοποιητής Damper MD10A-24 | 195.21 | 1 ΤΜΧ | 1 ΤΜΧ | 2-Μικρό & Μεσαίο Κτίριο | Field devices (Non configurable, through DO) | 41 | Γενικής Χρήσης | https://eref.se.com/gr/el/product/8751019000 | DBPRD | 3606489659264 |  |  | 0.13 | 0 | https://eref.se.com/gr/el/product/8751019000
8751021000 | Ενεργοποιητής Damper MD20B-230 | 181.88 | 1 ΤΜΧ | 1 ΤΜΧ | 2-Μικρό & Μεσαίο Κτίριο | Field devices (Non configurable, through DO) | 41 | Γενικής Χρήσης | https://eref.se.com/gr/el/product/8751021000 | DBPRD | 3606489659271 |  |  | 0.15 | 0 | https://eref.se.com/gr/el/product/8751021000
8751025000 | Ενεργοποιητής Damper MD20B-24 | 151.03 | 1 ΤΜΧ | 1 ΤΜΧ | 2-Μικρό & Μεσαίο Κτίριο | Field devices (Non configurable, through DO) | 41 | Γενικής Χρήσης | https://eref.se.com/gr/el/product/8751025000 | DBPRD | 3606481739797 |  |  | 0.15 | 0 | https://eref.se.com/gr/el/product/8751025000
8751029000 | Ενεργοποιητής Damper MD20A-24 | 175.87 | 1 ΤΜΧ | 1 ΤΜΧ | 2-Μικρό & Μεσαίο Κτίριο | Field devices (Non configurable, through DO) | 41 | Γενικής Χρήσης | https://eref.se.com/gr/el/product/8751029000 | DBPRD | 3606489659288 |  |  | 0.16 | 0 | https://eref.se.com/gr/el/product/8751029000
8751035000 | Ενεργοποιητής Damper MD40B-24 | 251.18 | 1 ΤΜΧ | 1 ΤΜΧ | 2-Μικρό & Μεσαίο Κτίριο | Field devices (Non configurable, through DO) | 41 | Γενικής Χρήσης | https://eref.se.com/gr/el/product/8751035000 | DBPRD | 3606489659295 |  |  | 0.27 | 0 | https://eref.se.com/gr/el/product/8751035000
8751039000 | Ενεργοποιητής Damper MD40A-24 | 325.12 | 1 ΤΜΧ | 1 ΤΜΧ | 2-Μικρό & Μεσαίο Κτίριο | Field devices (Non configurable, through DO) | 41 | Γενικής Χρήσης | https://eref.se.com/gr/el/product/8751039000 | DBPRD | 3606489659301 |  |  | 0.27 | 0 | https://eref.se.com/gr/el/product/8751039000
8770003000 | Ενεργοποιητής Damper LF24-SR | 258.24 | 1 ΤΜΧ | 1 ΤΜΧ | 2-Μικρό & Μεσαίο Κτίριο | Field devices (Non configurable, through DO) | 41 | Γενικής Χρήσης | https://eref.se.com/gr/el/product/8770003000 | DBPRD | 3606489659318 |  |  | 0.24 | 0 | https://eref.se.com/gr/el/product/8770003000
8800116000 | vz319e-15bp06 | 124.71 | 1 ΤΜΧ | 1 ΤΜΧ | 4-Μεγάλο Κτίριο | Building Management Products (Configurable Field Devices, SE8XXX - Small Building Products) | 49 | Παραμετροποιήσιμα | https://eref.se.com/gr/el/product/8800116000 | DBPRD | 3606489779153 |  |  | 0 | 0 | https://eref.se.com/gr/el/product/8800116000
8800118000 | Forta M800-Landis&Gyr adapter | 62.36 | 1 ΤΜΧ | 1 ΤΜΧ | 4-Μεγάλο Κτίριο | Building Management Products (Configurable Field Devices, SE8XXX - Small Building Products) | 49 | Παραμετροποιήσιμα | https://eref.se.com/gr/el/product/8800118000 | DBPRD | 3606489659325 |  |  | 0 | 0 | https://eref.se.com/gr/el/product/8800118000
8800125000 | Forta M800-Danfoss adapter | 123.91 | 1 ΤΜΧ | 1 ΤΜΧ | 4-Μεγάλο Κτίριο | Building Management Products (Configurable Field Devices, SE8XXX - Small Building Products) | 49 | Παραμετροποιήσιμα | https://eref.se.com/gr/el/product/8800125000 | DBPRD | 3606489659349 |  |  | 0 | 0 | https://eref.se.com/gr/el/product/8800125000
8800128000 | AG51 linkage - VSS, VBS, VBAA | 46.37 | 1 ΤΜΧ | 1 ΤΜΧ | 4-Μεγάλο Κτίριο | Building Management Products (Configurable Field Devices, SE8XXX - Small Building Products) | 49 | Παραμετροποιήσιμα | https://eref.se.com/gr/el/product/8800128000 | DBPRD | 3606481819864 |  |  | 0 | 0 | https://eref.se.com/gr/el/product/8800128000
8800129000 | AG52 linkage - VSB, VMB, VSB_F | 50.36 | 1 ΤΜΧ | 1 ΤΜΧ | 4-Μεγάλο Κτίριο | Building Management Products (Configurable Field Devices, SE8XXX - Small Building Products) | 49 | Παραμετροποιήσιμα | https://eref.se.com/gr/el/product/8800129000 | DBPRD | 3606489659363 |  |  | 0 | 0 | https://eref.se.com/gr/el/product/8800129000
8800130000 | Adap.M16 Forta,V321 DN65-100 | 103.92 | 1 ΤΜΧ | 1 ΤΜΧ | 4-Μεγάλο Κτίριο | Building Management Products (Configurable Field Devices, SE8XXX - Small Building Products) | 49 | Παραμετροποιήσιμα | https://eref.se.com/gr/el/product/8800130000 | DBPRD |  |  |  | 0 | 0 | https://eref.se.com/gr/el/product/8800130000
8800133000 | M10 to M8 Forta adapter | 97.11 | 1 ΤΜΧ | 1 ΤΜΧ | 4-Μεγάλο Κτίριο | Building Management Products (Configurable Field Devices, SE8XXX - Small Building Products) | 49 | Παραμετροποιήσιμα | https://eref.se.com/gr/el/product/8800133000 | DBPRD |  |  |  | 0 | 0 | https://eref.se.com/gr/el/product/8800133000
8800134000 | M16 Hex Bush | 97.1 | 1 ΤΜΧ | 1 ΤΜΧ | 4-Μεγάλο Κτίριο | Building Management Products (Configurable Field Devices, SE8XXX - Small Building Products) | 49 | Παραμετροποιήσιμα | https://eref.se.com/gr/el/product/8800134000 | DBPRD |  |  |  | 0 | 0 | https://eref.se.com/gr/el/product/8800134000
8800135000 | Adap.OAB/TA+Steem adapt UNF3/8 | 171.14 | 1 ΤΜΧ | 1 ΤΜΧ | 4-Μεγάλο Κτίριο | Building Management Products (Configurable Field Devices, SE8XXX - Small Building Products) | 49 | Παραμετροποιήσιμα | https://eref.se.com/gr/el/product/8800135000 | DBPRD |  |  |  | 0 | 0 | https://eref.se.com/gr/el/product/8800135000
8800210030 | Ενεργοποιητής βαλβίδας M310 | 325.92 | 1 ΤΜΧ | 1 ΤΜΧ | 4-Μεγάλο Κτίριο | Building Management Products (Configurable Field Devices, SE8XXX - Small Building Products) | 49 | Παραμετροποιήσιμα | https://eref.se.com/gr/el/product/8800210030 | DBPRD | 7332552013157 |  |  | 0 | 0 | https://eref.se.com/gr/el/product/8800210030
8800211030 | Ενεργοποιητής βαλβίδας M310 S2 | 363.58 | 1 ΤΜΧ | 1 ΤΜΧ | 4-Μεγάλο Κτίριο | Building Management Products (Configurable Field Devices, SE8XXX - Small Building Products) | 49 | Παραμετροποιήσιμα | https://eref.se.com/gr/el/product/8800211030 | DBPRD | 7332552013164 |  |  | 0 | 0 | https://eref.se.com/gr/el/product/8800211030
8800230030 | Ενεργοποιητής βαλβίδας M400 | 229.04 | 1 ΤΜΧ | 1 ΤΜΧ | 4-Μεγάλο Κτίριο | Building Management Products (Configurable Field Devices, SE8XXX - Small Building Products) | 49 | Παραμετροποιήσιμα | https://eref.se.com/gr/el/product/8800230030 | DBPRD | 7332552013171 |  |  | 0 | 0 | https://eref.se.com/gr/el/product/8800230030
8800231030 | Ενεργοποιητής βαλβίδας M400 S2 | 295.31 | 1 ΤΜΧ | 1 ΤΜΧ | 4-Μεγάλο Κτίριο | Building Management Products (Configurable Field Devices, SE8XXX - Small Building Products) | 49 | Παραμετροποιήσιμα | https://eref.se.com/gr/el/product/8800231030 | DBPRD | 7332552013188 |  |  | 0 | 0 | https://eref.se.com/gr/el/product/8800231030
8800252000 | Adapter DN15-V298 | 19.99 | 1 ΤΜΧ | 1 ΤΜΧ | 4-Μεγάλο Κτίριο | Building Management Products (Configurable Field Devices, SE8XXX - Small Building Products) | 49 | Παραμετροποιήσιμα | https://eref.se.com/gr/el/product/8800252000 | DBPRD | 3606480935527 |  |  | 0 | 0 | https://eref.se.com/gr/el/product/8800252000
8800253000 | Adapter DN15-V2XX/V3XX | 51.96 | 1 ΤΜΧ | 1 ΤΜΧ | 4-Μεγάλο Κτίριο | Building Management Products (Configurable Field Devices, SE8XXX - Small Building Products) | 49 | Παραμετροποιήσιμα | https://eref.se.com/gr/el/product/8800253000 | DBPRD | 3606480935534 |  |  | 0 | 0 | https://eref.se.com/gr/el/product/8800253000
8800310030 | Ενεργοποιητής βαλβίδας M800 | 383.73 | 1 ΤΜΧ | 1 ΤΜΧ | 4-Μεγάλο Κτίριο | Building Management Products (Configurable Field Devices, SE8XXX - Small Building Products) | 49 | Παραμετροποιήσιμα | https://eref.se.com/gr/el/product/8800310030 | DBPRD | 7332552013195 |  |  | 0 | 0 | https://eref.se.com/gr/el/product/8800310030
8800311030 | Ενεργοποιητής βαλβίδας M800 S2 | 365.98 | 1 ΤΜΧ | 1 ΤΜΧ | 4-Μεγάλο Κτίριο | Building Management Products (Configurable Field Devices, SE8XXX - Small Building Products) | 49 | Παραμετροποιήσιμα | https://eref.se.com/gr/el/product/8800311030 | DBPRD | 7332552013201 |  |  | 0 | 0 | https://eref.se.com/gr/el/product/8800311030
8800430000 | Ενεργοποιητής βαλβίδας M700-SRSU | 624.51 | 1 ΤΜΧ | 1 ΤΜΧ | 4-Μεγάλο Κτίριο | Building Management Products (Configurable Field Devices, SE8XXX - Small Building Products) | 49 | Παραμετροποιήσιμα | https://eref.se.com/gr/el/product/8800430000 | DBPRD | 3606489659370 |  |  | 0 | 0 | https://eref.se.com/gr/el/product/8800430000
8800431000 | Ενεργοποιητής βαλβίδας M700-S2-SRSU | 679.38 | 1 ΤΜΧ | 1 ΤΜΧ | 4-Μεγάλο Κτίριο | Building Management Products (Configurable Field Devices, SE8XXX - Small Building Products) | 49 | Παραμετροποιήσιμα | https://eref.se.com/gr/el/product/8800431000 | DBPRD | 3606489659387 |  |  | 0 | 0 | https://eref.se.com/gr/el/product/8800431000
8800440000 | Ενεργοποιητής βαλβίδας M700-SRSD | 624.51 | 1 ΤΜΧ | 1 ΤΜΧ | 4-Μεγάλο Κτίριο | Building Management Products (Configurable Field Devices, SE8XXX - Small Building Products) | 49 | Παραμετροποιήσιμα | https://eref.se.com/gr/el/product/8800440000 | DBPRD | 3606489659394 |  |  | 0 | 0 | https://eref.se.com/gr/el/product/8800440000
8800441000 | Ενεργοποιητής βαλβίδας M700-S2-SRSD | 679.38 | 1 ΤΜΧ | 1 ΤΜΧ | 4-Μεγάλο Κτίριο | Building Management Products (Configurable Field Devices, SE8XXX - Small Building Products) | 49 | Παραμετροποιήσιμα | https://eref.se.com/gr/el/product/8800441000 | DBPRD | 3606489659400 |  |  | 0 | 0 | https://eref.se.com/gr/el/product/8800441000
8800450000 | Ενεργοποιητής βαλβίδας M1500 | 447.45 | 1 ΤΜΧ | 1 ΤΜΧ | 4-Μεγάλο Κτίριο | Building Management Products (Configurable Field Devices, SE8XXX - Small Building Products) | 49 | Παραμετροποιήσιμα | https://eref.se.com/gr/el/product/8800450000 | DBPRD | 7332552013218 |  |  | 0 | 0 | https://eref.se.com/gr/el/product/8800450000
8800451000 | Ενεργοποιητής βαλβίδας M1500-S2 | 493.86 | 1 ΤΜΧ | 1 ΤΜΧ | 4-Μεγάλο Κτίριο | Building Management Products (Configurable Field Devices, SE8XXX - Small Building Products) | 49 | Παραμετροποιήσιμα | https://eref.se.com/gr/el/product/8800451000 | DBPRD | 7332552013225 |  |  | 0 | 0 | https://eref.se.com/gr/el/product/8800451000
8800460000 | Ενεργοποιητής βαλβίδας MV15B-230 | 783.45 | 1 ΤΜΧ | 1 ΤΜΧ | 4-Μεγάλο Κτίριο | Building Management Products (Configurable Field Devices, SE8XXX - Small Building Products) | 49 | Παραμετροποιήσιμα | https://eref.se.com/gr/el/product/8800460000 | DBPRD | 3606489659417 |  |  | 0 | 0 | https://eref.se.com/gr/el/product/8800460000
8800462000 | Ενεργοποιητής βαλβίδας MV15B-24 | 783.45 | 1 ΤΜΧ | 1 ΤΜΧ | 4-Μεγάλο Κτίριο | Building Management Products (Configurable Field Devices, SE8XXX - Small Building Products) | 49 | Παραμετροποιήσιμα | https://eref.se.com/gr/el/product/8800462000 | DBPRD | 3606489659424 |  |  | 0 | 0 | https://eref.se.com/gr/el/product/8800462000
8800500000 | Ενεργοποιητής βαλβίδας M3000 | 1101.44 | 1 ΤΜΧ | 1 ΤΜΧ | 4-Μεγάλο Κτίριο | Building Management Products (Configurable Field Devices, SE8XXX - Small Building Products) | 49 | Παραμετροποιήσιμα | https://eref.se.com/gr/el/product/8800500000 | DBPRD | 3606489659448 |  |  | 0 | 0 | https://eref.se.com/gr/el/product/8800500000
8800631000 | Ενεργοποιητής βαλβίδας M700-S2-SRSU+L7SV | 1199.13 | 1 ΤΜΧ | 1 ΤΜΧ | 4-Μεγάλο Κτίριο | Building Management Products (Configurable Field Devices, SE8XXX - Small Building Products) | 49 | Παραμετροποιήσιμα | https://eref.se.com/gr/el/product/8800631000 | DBPRD | 3606481515513 |  |  | 0 | 0 | https://eref.se.com/gr/el/product/8800631000
8800650000 | Ενεργοποιητής βαλβίδας M800+L2SV | 415.71 | 1 ΤΜΧ | 1 ΤΜΧ | 4-Μεγάλο Κτίριο | Building Management Products (Configurable Field Devices, SE8XXX - Small Building Products) | 49 | Παραμετροποιήσιμα | https://eref.se.com/gr/el/product/8800650000 | DBPRD | 7332552013270 |  |  | 0 | 0 | https://eref.se.com/gr/el/product/8800650000
9112070000 | Κιτ βαλβίδων VZx1 | 90.34 | 1 ΤΜΧ | 1 ΤΜΧ | 4-Μεγάλο Κτίριο | Building Management Products (Configurable Field Devices, SE8XXX - Small Building Products) | 49 | Παραμετροποιήσιμα | https://eref.se.com/gr/el/product/9112070000 | DBPRD | 7332552005060 |  |  | 0 | 0 | https://eref.se.com/gr/el/product/9112070000
9112072000 | Κιτ βαλβίδων MZ09-Markaryd MMA | 47.17 | 1 ΤΜΧ | 1 ΤΜΧ | 4-Μεγάλο Κτίριο | Building Management Products (Configurable Field Devices, SE8XXX - Small Building Products) | 49 | Παραμετροποιήσιμα | https://eref.se.com/gr/el/product/9112072000 | DBPRD | 3606481948175 |  |  | 0 | 0 | https://eref.se.com/gr/el/product/9112072000
9112074000 | Κιτ βαλβίδων M30 to Danfoss RA | 10.16 | 1 ΤΜΧ | 1 ΤΜΧ | 4-Μεγάλο Κτίριο | Building Management Products (Configurable Field Devices, SE8XXX - Small Building Products) | 49 | Παραμετροποιήσιμα | https://eref.se.com/gr/el/product/9112074000 | DBPRD | 3606481515520 |  |  | 0 | 0 | https://eref.se.com/gr/el/product/9112074000
9112075000 | Κιτ βαλβίδων MZ09-Danfoss RA | 10.39 | 1 ΤΜΧ | 1 ΤΜΧ | 4-Μεγάλο Κτίριο | Building Management Products (Configurable Field Devices, SE8XXX - Small Building Products) | 49 | Παραμετροποιήσιμα | https://eref.se.com/gr/el/product/9112075000 | DBPRD | 3606489659608 |  |  | 0 | 0 | https://eref.se.com/gr/el/product/9112075000
9112100015 | Connection std.set thread DN15 | 14.39 | 1 ΤΜΧ | 1 ΤΜΧ | 4-Μεγάλο Κτίριο | Building Management Products (Configurable Field Devices, SE8XXX - Small Building Products) | 49 | Παραμετροποιήσιμα | https://eref.se.com/gr/el/product/9112100015 | DBPRD | 7332552005084 |  |  | 0 | 0 | https://eref.se.com/gr/el/product/9112100015
9112100020 | Connection std.set thread DN20 | 16.8 | 1 ΤΜΧ | 1 ΤΜΧ | 4-Μεγάλο Κτίριο | Building Management Products (Configurable Field Devices, SE8XXX - Small Building Products) | 49 | Παραμετροποιήσιμα | https://eref.se.com/gr/el/product/9112100020 | DBPRD | 7332552005091 |  |  | 0 | 0 | https://eref.se.com/gr/el/product/9112100020
9112100025 | Connection std.set thread DN25 | 15.2 | 1 ΤΜΧ | 1 ΤΜΧ | 4-Μεγάλο Κτίριο | Building Management Products (Configurable Field Devices, SE8XXX - Small Building Products) | 49 | Παραμετροποιήσιμα | https://eref.se.com/gr/el/product/9112100025 | DBPRD | 7332552005107 |  |  | 0 | 0 | https://eref.se.com/gr/el/product/9112100025
9112100032 | Connection std.set thread DN32 | 21.59 | 1 ΤΜΧ | 1 ΤΜΧ | 4-Μεγάλο Κτίριο | Building Management Products (Configurable Field Devices, SE8XXX - Small Building Products) | 49 | Παραμετροποιήσιμα | https://eref.se.com/gr/el/product/9112100032 | DBPRD | 7332552005114 |  |  | 0 | 0 | https://eref.se.com/gr/el/product/9112100032
9112100040 | Connection std.set thread DN40 | 26.4 | 1 ΤΜΧ | 1 ΤΜΧ | 4-Μεγάλο Κτίριο | Building Management Products (Configurable Field Devices, SE8XXX - Small Building Products) | 49 | Παραμετροποιήσιμα | https://eref.se.com/gr/el/product/9112100040 | DBPRD | 7332552005121 |  |  | 0 | 0 | https://eref.se.com/gr/el/product/9112100040
9112100050 | Connection std.set thread DN50 | 35.98 | 1 ΤΜΧ | 1 ΤΜΧ | 4-Μεγάλο Κτίριο | Building Management Products (Configurable Field Devices, SE8XXX - Small Building Products) | 49 | Παραμετροποιήσιμα | https://eref.se.com/gr/el/product/9112100050 | DBPRD | 7332552005138 |  |  | 0 | 0 | https://eref.se.com/gr/el/product/9112100050
9112108020 | Μούφα σύνδεσης 2XDN20 CONN. G1 TO 3/4IN NPT.F | 43.97 | 1 ΤΜΧ | 1 ΤΜΧ | 4-Μεγάλο Κτίριο | Building Management Products (Configurable Field Devices, SE8XXX - Small Building Products) | 49 | Παραμετροποιήσιμα | https://eref.se.com/gr/el/product/9112108020 | DBPRD | 7332552015342 |  |  | 0 | 0 | https://eref.se.com/gr/el/product/9112108020
9112108025 | Μούφα σύνδεσης 2XDN25 CONN. G1.1/4 - 1IN NPT.F | 63.16 | 1 ΤΜΧ | 1 ΤΜΧ | 4-Μεγάλο Κτίριο | Building Management Products (Configurable Field Devices, SE8XXX - Small Building Products) | 49 | Παραμετροποιήσιμα | https://eref.se.com/gr/el/product/9112108025 | DBPRD | 7332552015359 |  |  | 0 | 0 | https://eref.se.com/gr/el/product/9112108025
9112108032 | Μούφα σύνδεσης 2XDN32 CONN.G1.1/2-1.1/4INNPT.F | 99.93 | 1 ΤΜΧ | 1 ΤΜΧ | 4-Μεγάλο Κτίριο | Building Management Products (Configurable Field Devices, SE8XXX - Small Building Products) | 49 | Παραμετροποιήσιμα | https://eref.se.com/gr/el/product/9112108032 | DBPRD | 7332552015366 |  |  | 0 | 0 | https://eref.se.com/gr/el/product/9112108032
9112108040 | Μούφα σύνδεσης 2XDN40 CONN. G2 - 1.1/2IN NPT.F | 159.89 | 1 ΤΜΧ | 1 ΤΜΧ | 4-Μεγάλο Κτίριο | Building Management Products (Configurable Field Devices, SE8XXX - Small Building Products) | 49 | Παραμετροποιήσιμα | https://eref.se.com/gr/el/product/9112108040 | DBPRD | 7332552015373 |  |  | 0 | 0 | https://eref.se.com/gr/el/product/9112108040
9112108050 | Μούφα σύνδεσης 2XDN50 CONN. G2.1/2 - 2IN NPT.F | 195.85 | 1 ΤΜΧ | 1 ΤΜΧ | 4-Μεγάλο Κτίριο | Building Management Products (Configurable Field Devices, SE8XXX - Small Building Products) | 49 | Παραμετροποιήσιμα | https://eref.se.com/gr/el/product/9112108050 | DBPRD | 7332552015380 |  |  | 0 | 0 | https://eref.se.com/gr/el/product/9112108050
9112110010 | Μούφα σύνδεσης 2XDN10 CONN. G1/2 - 3/8IN NPT.M | 15.19 | 1 ΤΜΧ | 1 ΤΜΧ | 4-Μεγάλο Κτίριο | Building Management Products (Configurable Field Devices, SE8XXX - Small Building Products) | 49 | Παραμετροποιήσιμα | https://eref.se.com/gr/el/product/9112110010 | DBPRD | 7332552015397 |  |  | 0 | 0 | https://eref.se.com/gr/el/product/9112110010
9112110015 | Μούφα σύνδεσης 2XDN15 CONN. G3/4 - 1/2IN NPT.M | 15.99 | 1 ΤΜΧ | 1 ΤΜΧ | 4-Μεγάλο Κτίριο | Building Management Products (Configurable Field Devices, SE8XXX - Small Building Products) | 49 | Παραμετροποιήσιμα | https://eref.se.com/gr/el/product/9112110015 | DBPRD | 7332552015403 |  |  | 0 | 0 | https://eref.se.com/gr/el/product/9112110015
9112110020 | Μούφα σύνδεσης 2XDN20 CONN. G1 - 3/4IN NPT.M | 16.79 | 1 ΤΜΧ | 1 ΤΜΧ | 4-Μεγάλο Κτίριο | Building Management Products (Configurable Field Devices, SE8XXX - Small Building Products) | 49 | Παραμετροποιήσιμα | https://eref.se.com/gr/el/product/9112110020 | DBPRD | 7332552015410 |  |  | 0 | 0 | https://eref.se.com/gr/el/product/9112110020
9112110025 | Μούφα σύνδεσης 2XDN20 CONN. G1.1/4 - 1IN NPT.M | 35.98 | 1 ΤΜΧ | 1 ΤΜΧ | 4-Μεγάλο Κτίριο | Building Management Products (Configurable Field Devices, SE8XXX - Small Building Products) | 49 | Παραμετροποιήσιμα | https://eref.se.com/gr/el/product/9112110025 | DBPRD | 7332552015601 |  |  | 0 | 0 | https://eref.se.com/gr/el/product/9112110025
9112110032 | Μούφα σύνδεσης 2XDN32 CONN.G1.1/2-1.1/4IN NPTM | 59.96 | 1 ΤΜΧ | 1 ΤΜΧ | 4-Μεγάλο Κτίριο | Building Management Products (Configurable Field Devices, SE8XXX - Small Building Products) | 49 | Παραμετροποιήσιμα | https://eref.se.com/gr/el/product/9112110032 | DBPRD | 7332552015434 |  |  | 0 | 0 | https://eref.se.com/gr/el/product/9112110032
9112110040 | Μούφα σύνδεσης 2XDN40 CONN. G2 - 1.1/2IN NPT.M | 115.91 | 1 ΤΜΧ | 1 ΤΜΧ | 4-Μεγάλο Κτίριο | Building Management Products (Configurable Field Devices, SE8XXX - Small Building Products) | 49 | Παραμετροποιήσιμα | https://eref.se.com/gr/el/product/9112110040 | DBPRD | 7332552015441 |  |  | 0 | 0 | https://eref.se.com/gr/el/product/9112110040
9112110050 | Μούφα σύνδεσης 2XDN50 CONN. G2.1/2 - 2IN NPT.M | 167.88 | 1 ΤΜΧ | 1 ΤΜΧ | 4-Μεγάλο Κτίριο | Building Management Products (Configurable Field Devices, SE8XXX - Small Building Products) | 49 | Παραμετροποιήσιμα | https://eref.se.com/gr/el/product/9112110050 | DBPRD | 7332552015458 |  |  | 0 | 0 | https://eref.se.com/gr/el/product/9112110050
9112111010 | Μούφα σύνδεσης 2XDN10 CONN. G1/2-G1/2FEMALE | 11.99 | 1 ΤΜΧ | 1 ΤΜΧ | 4-Μεγάλο Κτίριο | Building Management Products (Configurable Field Devices, SE8XXX - Small Building Products) | 49 | Παραμετροποιήσιμα | https://eref.se.com/gr/el/product/9112111010 | DBPRD | 7332552015465 |  |  | 0 | 0 | https://eref.se.com/gr/el/product/9112111010
9112111015 | Μούφα σύνδεσης 2XDN15 CONN. G3/4-G1/2FEMALE | 14.39 | 1 ΤΜΧ | 1 ΤΜΧ | 4-Μεγάλο Κτίριο | Building Management Products (Configurable Field Devices, SE8XXX - Small Building Products) | 49 | Παραμετροποιήσιμα | https://eref.se.com/gr/el/product/9112111015 | DBPRD | 7332552015472 |  |  | 0 | 0 | https://eref.se.com/gr/el/product/9112111015
9112111020 | Μούφα σύνδεσης 2XDN20 CONN. G1 - G1/2 FEMALE | 19.99 | 1 ΤΜΧ | 1 ΤΜΧ | 4-Μεγάλο Κτίριο | Building Management Products (Configurable Field Devices, SE8XXX - Small Building Products) | 49 | Παραμετροποιήσιμα | https://eref.se.com/gr/el/product/9112111020 | DBPRD | 7332552015489 |  |  | 0 | 0 | https://eref.se.com/gr/el/product/9112111020
9112111025 | Μούφα σύνδεσης 2XDN25 CONN.G1.1/4-G3/4 FEMALE | 28.79 | 1 ΤΜΧ | 1 ΤΜΧ | 4-Μεγάλο Κτίριο | Building Management Products (Configurable Field Devices, SE8XXX - Small Building Products) | 49 | Παραμετροποιήσιμα | https://eref.se.com/gr/el/product/9112111025 | DBPRD | 7332552015496 |  |  | 0 | 0 | https://eref.se.com/gr/el/product/9112111025
9112111032 | Μούφα σύνδεσης 2XDN32 CONN. G1.1/2- G1 FEMALE | 38.38 | 1 ΤΜΧ | 1 ΤΜΧ | 4-Μεγάλο Κτίριο | Building Management Products (Configurable Field Devices, SE8XXX - Small Building Products) | 49 | Παραμετροποιήσιμα | https://eref.se.com/gr/el/product/9112111032 | DBPRD | 7332552015502 |  |  | 0 | 0 | https://eref.se.com/gr/el/product/9112111032
9112111040 | Μούφα σύνδεσης 2XDN40 CONN. G2- G1.1/4 FEMALE | 59.96 | 1 ΤΜΧ | 1 ΤΜΧ | 4-Μεγάλο Κτίριο | Building Management Products (Configurable Field Devices, SE8XXX - Small Building Products) | 49 | Παραμετροποιήσιμα | https://eref.se.com/gr/el/product/9112111040 | DBPRD | 7332552015519 |  |  | 0 | 0 | https://eref.se.com/gr/el/product/9112111040
9112111050 | Μούφα σύνδεσης 2XDN50 CONN. G2.1/2- G1.1/2 F. | 99.93 | 1 ΤΜΧ | 1 ΤΜΧ | 4-Μεγάλο Κτίριο | Building Management Products (Configurable Field Devices, SE8XXX - Small Building Products) | 49 | Παραμετροποιήσιμα | https://eref.se.com/gr/el/product/9112111050 | DBPRD | 7332552015526 |  |  | 0 | 0 | https://eref.se.com/gr/el/product/9112111050
9112112010 | Μούφα σύνδεσης 2XDN10 CONN. G1/2 - R3/8 MALE | 8 | 1 ΤΜΧ | 1 ΤΜΧ | 4-Μεγάλο Κτίριο | Building Management Products (Configurable Field Devices, SE8XXX - Small Building Products) | 49 | Παραμετροποιήσιμα | https://eref.se.com/gr/el/product/9112112010 | DBPRD | 7332552015533 |  |  | 0 | 0 | https://eref.se.com/gr/el/product/9112112010
9112112015 | Μούφα σύνδεσης 2XDN15 CONN. G3/4 - R1/2 MALE | 11.2 | 1 ΤΜΧ | 1 ΤΜΧ | 4-Μεγάλο Κτίριο | Building Management Products (Configurable Field Devices, SE8XXX - Small Building Products) | 49 | Παραμετροποιήσιμα | https://eref.se.com/gr/el/product/9112112015 | DBPRD | 7332552015540 |  |  | 0 | 0 | https://eref.se.com/gr/el/product/9112112015
9112112020 | Μούφα σύνδεσης 2XDN20 CONN. G1 - R3/4 MALE | 14.39 | 1 ΤΜΧ | 1 ΤΜΧ | 4-Μεγάλο Κτίριο | Building Management Products (Configurable Field Devices, SE8XXX - Small Building Products) | 49 | Παραμετροποιήσιμα | https://eref.se.com/gr/el/product/9112112020 | DBPRD | 7332552015045 |  |  | 0 | 0 | https://eref.se.com/gr/el/product/9112112020
9112112025 | Μούφα σύνδεσης 2XDN25 CONN. G1.1/4 - R1 MALE | 25.59 | 1 ΤΜΧ | 1 ΤΜΧ | 4-Μεγάλο Κτίριο | Building Management Products (Configurable Field Devices, SE8XXX - Small Building Products) | 49 | Παραμετροποιήσιμα | https://eref.se.com/gr/el/product/9112112025 | DBPRD | 7332552015052 |  |  | 0 | 0 | https://eref.se.com/gr/el/product/9112112025
9112112032 | Μούφα σύνδεσης 2XDN32 CONN.G1.1/2-R1.1/4 MALE | 35.98 | 1 ΤΜΧ | 1 ΤΜΧ | 4-Μεγάλο Κτίριο | Building Management Products (Configurable Field Devices, SE8XXX - Small Building Products) | 49 | Παραμετροποιήσιμα | https://eref.se.com/gr/el/product/9112112032 | DBPRD | 7332552015120 |  |  | 0 | 0 | https://eref.se.com/gr/el/product/9112112032
9112112040 | Μούφα σύνδεσης 2XDN40 CONN. G2 - R1.1/2 MALE | 75.94 | 1 ΤΜΧ | 1 ΤΜΧ | 4-Μεγάλο Κτίριο | Building Management Products (Configurable Field Devices, SE8XXX - Small Building Products) | 49 | Παραμετροποιήσιμα | https://eref.se.com/gr/el/product/9112112040 | DBPRD | 7332552015076 |  |  | 0 | 0 | https://eref.se.com/gr/el/product/9112112040
9112112050 | Μούφα σύνδεσης 2XDN50 CONN. G2.1/2 TO R2 MALE | 119.92 | 1 ΤΜΧ | 1 ΤΜΧ | 4-Μεγάλο Κτίριο | Building Management Products (Configurable Field Devices, SE8XXX - Small Building Products) | 49 | Παραμετροποιήσιμα | https://eref.se.com/gr/el/product/9112112050 | DBPRD | 7332552015083 |  |  | 0 | 0 | https://eref.se.com/gr/el/product/9112112050
9112113010 | Μούφα σύνδεσης 2XDN10 CONN. G1/2- 15MM SOLDER | 14.39 | 1 ΤΜΧ | 1 ΤΜΧ | 4-Μεγάλο Κτίριο | Building Management Products (Configurable Field Devices, SE8XXX - Small Building Products) | 49 | Παραμετροποιήσιμα | https://eref.se.com/gr/el/product/9112113010 | DBPRD | 7332552015557 |  |  | 0 | 0 | https://eref.se.com/gr/el/product/9112113010
9112113015 | Μούφα σύνδεσης 2XDN15 CONN. G3/4- 15MM SOLDER | 14.39 | 1 ΤΜΧ | 1 ΤΜΧ | 4-Μεγάλο Κτίριο | Building Management Products (Configurable Field Devices, SE8XXX - Small Building Products) | 49 | Παραμετροποιήσιμα | https://eref.se.com/gr/el/product/9112113015 | DBPRD | 7332552015090 |  |  | 0 | 0 | https://eref.se.com/gr/el/product/9112113015
9112113025 | Μούφα σύνδεσης 2XDN25 CONN.G1.1/4-28MM SOLDER | 35.98 | 1 ΤΜΧ | 1 ΤΜΧ | 4-Μεγάλο Κτίριο | Building Management Products (Configurable Field Devices, SE8XXX - Small Building Products) | 49 | Παραμετροποιήσιμα | https://eref.se.com/gr/el/product/9112113025 | DBPRD | 7332552015113 |  |  | 0 | 0 | https://eref.se.com/gr/el/product/9112113025
9112113032 | Μούφα σύνδεσης 2XDN32 CONN.G1.1/2-35MM SOLDER | 51.96 | 1 ΤΜΧ | 1 ΤΜΧ | 4-Μεγάλο Κτίριο | Building Management Products (Configurable Field Devices, SE8XXX - Small Building Products) | 49 | Παραμετροποιήσιμα | https://eref.se.com/gr/el/product/9112113032 | DBPRD | 7332552015588 |  |  | 0 | 0 | https://eref.se.com/gr/el/product/9112113032
9112113040 | Μούφα σύνδεσης 2XDN40 CONN. G2 - 42MM SOLDER | 303.78 | 1 ΤΜΧ | 1 ΤΜΧ | 4-Μεγάλο Κτίριο | Building Management Products (Configurable Field Devices, SE8XXX - Small Building Products) | 49 | Παραμετροποιήσιμα | https://eref.se.com/gr/el/product/9112113040 | DBPRD | 3606481185235 |  |  | 0 | 0 | https://eref.se.com/gr/el/product/9112113040
9112113050 | Μούφα σύνδεσης 2XDN50 CONN. G2.1/2- 54MM SOLD | 339.75 | 1 ΤΜΧ | 1 ΤΜΧ | 4-Μεγάλο Κτίριο | Building Management Products (Configurable Field Devices, SE8XXX - Small Building Products) | 49 | Παραμετροποιήσιμα | https://eref.se.com/gr/el/product/9112113050 | DBPRD | 3606481185242 |  |  | 0 | 0 | https://eref.se.com/gr/el/product/9112113050
9112113115 | Μούφα σύνδεσης 2XDN15 CONN. G3/4- 22MM SOLDER | 19.99 | 1 ΤΜΧ | 1 ΤΜΧ | 4-Μεγάλο Κτίριο | Building Management Products (Configurable Field Devices, SE8XXX - Small Building Products) | 49 | Παραμετροποιήσιμα | https://eref.se.com/gr/el/product/9112113115 | DBPRD | 7332552015564 |  |  | 0 | 0 | https://eref.se.com/gr/el/product/9112113115
9112115020 | Μούφα σύνδεσης 2XDN20 CONN. G1 - 26.9MM WELD | 15.99 | 1 ΤΜΧ | 1 ΤΜΧ | 4-Μεγάλο Κτίριο | Building Management Products (Configurable Field Devices, SE8XXX - Small Building Products) | 49 | Παραμετροποιήσιμα | https://eref.se.com/gr/el/product/9112115020 | DBPRD | 3606481185259 |  |  | 0 | 0 | https://eref.se.com/gr/el/product/9112115020
9112115025 | Μούφα σύνδεσης 2XDN25 CONN. G1.1/4- 33.7 WELD | 22.39 | 1 ΤΜΧ | 1 ΤΜΧ | 4-Μεγάλο Κτίριο | Building Management Products (Configurable Field Devices, SE8XXX - Small Building Products) | 49 | Παραμετροποιήσιμα | https://eref.se.com/gr/el/product/9112115025 | DBPRD | 7332552015168 |  |  | 0 | 0 | https://eref.se.com/gr/el/product/9112115025
9112115032 | Μούφα σύνδεσης 2XDN32 CONN. G1.1/2- 42.4 WELD | 31.17 | 1 ΤΜΧ | 1 ΤΜΧ | 4-Μεγάλο Κτίριο | Building Management Products (Configurable Field Devices, SE8XXX - Small Building Products) | 49 | Παραμετροποιήσιμα | https://eref.se.com/gr/el/product/9112115032 | DBPRD | 7332552015175 |  |  | 0 | 0 | https://eref.se.com/gr/el/product/9112115032
9112115040 | Μούφα σύνδεσης 2XDN40 CONN. G2 - 48.3 WELD | 67.15 | 1 ΤΜΧ | 1 ΤΜΧ | 4-Μεγάλο Κτίριο | Building Management Products (Configurable Field Devices, SE8XXX - Small Building Products) | 49 | Παραμετροποιήσιμα | https://eref.se.com/gr/el/product/9112115040 | DBPRD | 3606481185280 |  |  | 0 | 0 | https://eref.se.com/gr/el/product/9112115040
9112115050 | Μούφα σύνδεσης 2XDN50 CONN. G2.1/2- 60.3 WELD | 191.87 | 1 ΤΜΧ | 1 ΤΜΧ | 4-Μεγάλο Κτίριο | Building Management Products (Configurable Field Devices, SE8XXX - Small Building Products) | 49 | Παραμετροποιήσιμα | https://eref.se.com/gr/el/product/9112115050 | DBPRD | 7332552015199 |  |  | 0 | 0 | https://eref.se.com/gr/el/product/9112115050
9114202500 | Καλώδιο 10 τμχ - 2.5M - για MZ95 / MR95 | 143.9 | 1 ΤΜΧ | 1 ΤΜΧ | 4-Μεγάλο Κτίριο | Building Management Products (Configurable Field Devices, SE8XXX - Small Building Products) | 49 | Παραμετροποιήσιμα | https://eref.se.com/gr/el/product/9114202500 | DBPRD |  |  |  | 0 | 0 | https://eref.se.com/gr/el/product/9114202500
9114205000 | Καλώδιο 10 τμχ - 5M - για MZ95 / MR95 | 159.89 | 1 ΤΜΧ | 1 ΤΜΧ | 4-Μεγάλο Κτίριο | Building Management Products (Configurable Field Devices, SE8XXX - Small Building Products) | 49 | Παραμετροποιήσιμα | https://eref.se.com/gr/el/product/9114205000 | DBPRD |  |  |  | 0 | 0 | https://eref.se.com/gr/el/product/9114205000
9114210000 | Καλώδιο 10 τμχ - 10M - για MZ95 / MR95 | 279.79 | 1 ΤΜΧ | 1 ΤΜΧ | 4-Μεγάλο Κτίριο | Building Management Products (Configurable Field Devices, SE8XXX - Small Building Products) | 49 | Παραμετροποιήσιμα | https://eref.se.com/gr/el/product/9114210000 | DBPRD |  |  |  | 0 | 0 | https://eref.se.com/gr/el/product/9114210000
9114401500 | Καλώδιο 1.5M digital | 19.99 | 1 ΤΜΧ | 1 ΤΜΧ | 4-Μεγάλο Κτίριο | Building Management Products (Configurable Field Devices, SE8XXX - Small Building Products) | 49 | Παραμετροποιήσιμα | https://eref.se.com/gr/el/product/9114401500 | DBPRD | 7332552015205 |  |  | 0 | 0 | https://eref.se.com/gr/el/product/9114401500
9114410000 | Καλώδιο 10M digital | 72.75 | 1 ΤΜΧ | 1 ΤΜΧ | 4-Μεγάλο Κτίριο | Building Management Products (Configurable Field Devices, SE8XXX - Small Building Products) | 49 | Παραμετροποιήσιμα | https://eref.se.com/gr/el/product/9114410000 | DBPRD | 7332552015212 |  |  | 0 | 0 | https://eref.se.com/gr/el/product/9114410000
9114501500 | Καλώδιο 1.5M digital daisy chain | 27.99 | 1 ΤΜΧ | 1 ΤΜΧ | 4-Μεγάλο Κτίριο | Building Management Products (Configurable Field Devices, SE8XXX - Small Building Products) | 49 | Παραμετροποιήσιμα | https://eref.se.com/gr/el/product/9114501500 | DBPRD | 7332552015229 |  |  | 0 | 0 | https://eref.se.com/gr/el/product/9114501500
9114505000 | Καλώδιο 5M digital daisy chain | 43.97 | 1 ΤΜΧ | 1 ΤΜΧ | 4-Μεγάλο Κτίριο | Building Management Products (Configurable Field Devices, SE8XXX - Small Building Products) | 49 | Παραμετροποιήσιμα | https://eref.se.com/gr/el/product/9114505000 | DBPRD | 7332552015236 |  |  | 0 | 0 | https://eref.se.com/gr/el/product/9114505000
9114510000 | Καλώδιο 10M digital daisy chain | 71.15 | 1 ΤΜΧ | 1 ΤΜΧ | 4-Μεγάλο Κτίριο | Building Management Products (Configurable Field Devices, SE8XXX - Small Building Products) | 49 | Παραμετροποιήσιμα | https://eref.se.com/gr/el/product/9114510000 | DBPRD | 7332552015243 |  |  | 0 | 0 | https://eref.se.com/gr/el/product/9114510000
9114601500 | Καλώδιο 1.5M αναλογικό | 22.39 | 1 ΤΜΧ | 1 ΤΜΧ | 4-Μεγάλο Κτίριο | Building Management Products (Configurable Field Devices, SE8XXX - Small Building Products) | 49 | Παραμετροποιήσιμα | https://eref.se.com/gr/el/product/9114601500 | DBPRD | 7332552015250 |  |  | 0 | 0 | https://eref.se.com/gr/el/product/9114601500
9114610000 | Καλώδιο 10M αναλογικό | 67.96 | 1 ΤΜΧ | 1 ΤΜΧ | 4-Μεγάλο Κτίριο | Building Management Products (Configurable Field Devices, SE8XXX - Small Building Products) | 49 | Παραμετροποιήσιμα | https://eref.se.com/gr/el/product/9114610000 | DBPRD | 7332552015267 |  |  | 0 | 0 | https://eref.se.com/gr/el/product/9114610000
9115010000 | Ανταλλακτικό κιτ VP220 BONNET | 75.94 | 1 ΤΜΧ | 1 ΤΜΧ | 4-Μεγάλο Κτίριο | Building Management Products (Configurable Field Devices, SE8XXX - Small Building Products) | 49 | Παραμετροποιήσιμα | https://eref.se.com/gr/el/product/9115010000 | DBPRD | 7332552015281 |  |  | 0 | 0 | https://eref.se.com/gr/el/product/9115010000
9121041000 | Κεφαλή αισθητηρίου STP 100mm Brass | 13.76 | 1 ΤΜΧ | 1 ΤΜΧ | 2-Μικρό & Μεσαίο Κτίριο | Field devices (Non configurable, through DO) | 41 | Γενικής Χρήσης | https://eref.se.com/gr/el/product/9121041000 | DBPRD | 7332552012914 |  |  | 0 | 0 | https://eref.se.com/gr/el/product/9121041000
9121042000 | Κεφαλή αισθητηρίου STP 150mm Brass | 14.32 | 1 ΤΜΧ | 1 ΤΜΧ | 2-Μικρό & Μεσαίο Κτίριο | Field devices (Non configurable, through DO) | 41 | Γενικής Χρήσης | https://eref.se.com/gr/el/product/9121042000 | DBPRD | 7332552012921 |  |  | 0 | 0 | https://eref.se.com/gr/el/product/9121042000
9121043000 | Κεφαλή αισθητήρα STP 200mm Brass | 13.6 | 1 ΤΜΧ | 1 ΤΜΧ | 2-Μικρό & Μεσαίο Κτίριο | Field devices (Non configurable, through DO) | 41 | Γενικής Χρήσης | https://eref.se.com/gr/el/product/9121043000 | DBPRD | 7332552012938 |  |  | 0 | 0 | https://eref.se.com/gr/el/product/9121043000
9121044000 | Κεφαλή αισθητήρα STP 250mm Brass | 14 | 1 ΤΜΧ | 1 ΤΜΧ | 2-Μικρό & Μεσαίο Κτίριο | Field devices (Non configurable, through DO) | 41 | Γενικής Χρήσης | https://eref.se.com/gr/el/product/9121044000 | DBPRD | 7332552012945 |  |  | 0 | 0 | https://eref.se.com/gr/el/product/9121044000
9121045000 | Κεφαλή αισθητήρα STP 300mm Brass | 14.08 | 1 ΤΜΧ | 1 ΤΜΧ | 2-Μικρό & Μεσαίο Κτίριο | Field devices (Non configurable, through DO) | 41 | Γενικής Χρήσης | https://eref.se.com/gr/el/product/9121045000 | DBPRD | 7332552012952 |  |  | 0 | 0 | https://eref.se.com/gr/el/product/9121045000
9121046000 | Κεφαλή αισθητήρα STP 400mm Brass | 17.59 | 1 ΤΜΧ | 1 ΤΜΧ | 2-Μικρό & Μεσαίο Κτίριο | Field devices (Non configurable, through DO) | 41 | Γενικής Χρήσης | https://eref.se.com/gr/el/product/9121046000 | DBPRD | 7332552012969 |  |  | 0 | 0 | https://eref.se.com/gr/el/product/9121046000
9121050000 | Κεφαλή αισθητήρα STP 50mm Stainl.steel | 19.99 | 1 ΤΜΧ | 1 ΤΜΧ | 2-Μικρό & Μεσαίο Κτίριο | Field devices (Non configurable, through DO) | 41 | Γενικής Χρήσης | https://eref.se.com/gr/el/product/9121050000 | DBPRD | 7332552012976 |  |  | 0 | 0 | https://eref.se.com/gr/el/product/9121050000
9121051000 | Κεφαλή αισθητήρα STP 100mm Stainl.steel | 25.59 | 1 ΤΜΧ | 1 ΤΜΧ | 2-Μικρό & Μεσαίο Κτίριο | Field devices (Non configurable, through DO) | 41 | Γενικής Χρήσης | https://eref.se.com/gr/el/product/9121051000 | DBPRD | 7332552012983 |  |  | 0 | 0 | https://eref.se.com/gr/el/product/9121051000
9121052000 | Κεφαλή αισθητήρα STP 150mm Stainl.steel | 25.59 | 1 ΤΜΧ | 1 ΤΜΧ | 2-Μικρό & Μεσαίο Κτίριο | Field devices (Non configurable, through DO) | 41 | Γενικής Χρήσης | https://eref.se.com/gr/el/product/9121052000 | DBPRD | 7332552012990 |  |  | 0 | 0 | https://eref.se.com/gr/el/product/9121052000
9121053000 | Κεφαλή αισθητήρα STP 200mm Stainl.steel | 28.79 | 1 ΤΜΧ | 1 ΤΜΧ | 2-Μικρό & Μεσαίο Κτίριο | Field devices (Non configurable, through DO) | 41 | Γενικής Χρήσης | https://eref.se.com/gr/el/product/9121053000 | DBPRD | 7332552013003 |  |  | 0 | 0 | https://eref.se.com/gr/el/product/9121053000
9121054000 | Κεφαλή αισθητήρα STP 250mm Stainl.steel | 31.19 | 1 ΤΜΧ | 1 ΤΜΧ | 2-Μικρό & Μεσαίο Κτίριο | Field devices (Non configurable, through DO) | 41 | Γενικής Χρήσης | https://eref.se.com/gr/el/product/9121054000 | DBPRD | 7332552013010 |  |  | 0 | 0 | https://eref.se.com/gr/el/product/9121054000
9121055000 | Κεφαλή αισθητήρα STP 300mm Stainl.steel | 33.59 | 1 ΤΜΧ | 1 ΤΜΧ | 2-Μικρό & Μεσαίο Κτίριο | Field devices (Non configurable, through DO) | 41 | Γενικής Χρήσης | https://eref.se.com/gr/el/product/9121055000 | DBPRD | 7332552013027 |  |  | 0 | 0 | https://eref.se.com/gr/el/product/9121055000
9121056000 | Κεφαλή αισθητήρα STP 400mm Stainl.steel | 39.17 | 1 ΤΜΧ | 1 ΤΜΧ | 2-Μικρό & Μεσαίο Κτίριο | Field devices (Non configurable, through DO) | 41 | Γενικής Χρήσης | https://eref.se.com/gr/el/product/9121056000 | DBPRD | 7332552013034 |  |  | 0 | 0 | https://eref.se.com/gr/el/product/9121056000
0617-9-410 | Ανταλλακτικό κιτ "O" RING&TOOL 1/2"- 1" | 175.87 | 1 ΤΜΧ | 1 ΤΜΧ | 4-Μεγάλο Κτίριο | Building Management Products (Configurable Field Devices, SE8XXX - Small Building Products) | 49 | Παραμετροποιήσιμα | https://eref.se.com/gr/el/product/0617-9-410 | DBPRD | 3606481819550 |  |  | 0 | 0 | https://eref.se.com/gr/el/product/0617-9-410
0617-9-411 | Ανταλλακτικό κιτ "O" RING&TOOL 1 1/4" | 183.87 | 1 ΤΜΧ | 1 ΤΜΧ | 4-Μεγάλο Κτίριο | Building Management Products (Configurable Field Devices, SE8XXX - Small Building Products) | 49 | Παραμετροποιήσιμα | https://eref.se.com/gr/el/product/0617-9-411 | DBPRD | 3606481819567 |  |  | 0 | 0 | https://eref.se.com/gr/el/product/0617-9-411
0617-9-412 | Ανταλλακτικό κιτ "O" RING&TOOL 1 1/2" | 199.86 | 1 ΤΜΧ | 1 ΤΜΧ | 4-Μεγάλο Κτίριο | Building Management Products (Configurable Field Devices, SE8XXX - Small Building Products) | 49 | Παραμετροποιήσιμα | https://eref.se.com/gr/el/product/0617-9-412 | DBPRD | 3606481819574 |  |  | 0 | 0 | https://eref.se.com/gr/el/product/0617-9-412
0617-9-413 | Ανταλλακτικό κιτ "O" RINGS & TOOL (2") | 199.86 | 1 ΤΜΧ | 1 ΤΜΧ | 4-Μεγάλο Κτίριο | Building Management Products (Configurable Field Devices, SE8XXX - Small Building Products) | 49 | Παραμετροποιήσιμα | https://eref.se.com/gr/el/product/0617-9-413 | DBPRD | 3606481819581 |  |  | 0 | 0 | https://eref.se.com/gr/el/product/0617-9-413
0618-9-210 | Ανταλλακτικό κιτ HOUSING για MBF βαλβίδες | 71.95 | 1 ΤΜΧ | 1 ΤΜΧ | 4-Μεγάλο Κτίριο | Building Management Products (Configurable Field Devices, SE8XXX - Small Building Products) | 49 | Παραμετροποιήσιμα | https://eref.se.com/gr/el/product/0618-9-210 | DBPRD | 3606481947147 |  |  | 0 | 0 | https://eref.se.com/gr/el/product/0618-9-210
0618-9-510 | Ανταλλακτικό κιτ "O" RING&TOOL 2 1/2" | 303.79 | 1 ΤΜΧ | 1 ΤΜΧ | 4-Μεγάλο Κτίριο | Building Management Products (Configurable Field Devices, SE8XXX - Small Building Products) | 49 | Παραμετροποιήσιμα | https://eref.se.com/gr/el/product/0618-9-510 | DBPRD | 3606481819598 |  |  | 0 | 0 | https://eref.se.com/gr/el/product/0618-9-510
0618-9-511 | Ανταλλακτικό κιτ "O" RINGS & TOOL 3" | 311.79 | 1 ΤΜΧ | 1 ΤΜΧ | 4-Μεγάλο Κτίριο | Building Management Products (Configurable Field Devices, SE8XXX - Small Building Products) | 49 | Παραμετροποιήσιμα | https://eref.se.com/gr/el/product/0618-9-511 | DBPRD | 3606481819604 |  |  | 0 | 0 | https://eref.se.com/gr/el/product/0618-9-511
0618-9-512 | Ανταλλακτικό κιτ "O" RINGS & TOOL 4" | 327.77 | 1 ΤΜΧ | 1 ΤΜΧ | 4-Μεγάλο Κτίριο | Building Management Products (Configurable Field Devices, SE8XXX - Small Building Products) | 49 | Παραμετροποιήσιμα | https://eref.se.com/gr/el/product/0618-9-512 | DBPRD | 3606481819611 |  |  | 0 | 0 | https://eref.se.com/gr/el/product/0618-9-512
0626-9-203 | Ανταλλακτικό κιτ GLAND & GREASE | 127.92 | 1 ΤΜΧ | 1 ΤΜΧ | 4-Μεγάλο Κτίριο | Building Management Products (Configurable Field Devices, SE8XXX - Small Building Products) | 49 | Παραμετροποιήσιμα | https://eref.se.com/gr/el/product/0626-9-203 | DBPRD | 3606489656317 |  |  | 0 | 0 | https://eref.se.com/gr/el/product/0626-9-203
0626-9-204 | Ανταλλακτικό κιτ GLAND & GREASE | 91.21 | 1 ΤΜΧ | 1 ΤΜΧ | 4-Μεγάλο Κτίριο | Building Management Products (Configurable Field Devices, SE8XXX - Small Building Products) | 49 | Παραμετροποιήσιμα | https://eref.se.com/gr/el/product/0626-9-204 | DBPRD | 3606489656324 |  |  | 0 | 0 | https://eref.se.com/gr/el/product/0626-9-204
0626-9-310 | Ανταλλακτικό κιτ GLAND & GREASE | 91.21 | 1 ΤΜΧ | 1 ΤΜΧ | 4-Μεγάλο Κτίριο | Building Management Products (Configurable Field Devices, SE8XXX - Small Building Products) | 49 | Παραμετροποιήσιμα | https://eref.se.com/gr/el/product/0626-9-310 | DBPRD | 3606489656331 |  |  | 0 | 0 | https://eref.se.com/gr/el/product/0626-9-310
0626-9-311 | Ανταλλακτικό κιτ GLAND / GREASE | 151.9 | 1 ΤΜΧ | 1 ΤΜΧ | 4-Μεγάλο Κτίριο | Building Management Products (Configurable Field Devices, SE8XXX - Small Building Products) | 49 | Παραμετροποιήσιμα | https://eref.se.com/gr/el/product/0626-9-311 | DBPRD | 3606489656348 |  |  | 0 | 0 | https://eref.se.com/gr/el/product/0626-9-311
0667-9-201 | Ανταλλακτικό κιτ VSF GLAND 32 - 50MM | 119.92 | 1 ΤΜΧ | 1 ΤΜΧ | 4-Μεγάλο Κτίριο | Building Management Products (Configurable Field Devices, SE8XXX - Small Building Products) | 49 | Παραμετροποιήσιμα | https://eref.se.com/gr/el/product/0667-9-201 | DBPRD | 3606481819628 |  |  | 0 | 0 | https://eref.se.com/gr/el/product/0667-9-201
170AAI03000 | distributed analog input Modicon Momentum - 8 Input | 869.15 | 1 ΤΜΧ | 1 ΤΜΧ | 7-Βιομηχανία - Προγραμματιζόμενα | Automation controllers | 76 | Προγραμματιζόμενα | https://eref.se.com/gr/el/product/170AAI03000 | IDPAC | 3595861147683 | 10 | 80 | 0 | 0 | https://eref.se.com/gr/el/product/170AAI03000
170AAI14000 | distributed analog input Modicon Momentum - 16 Input | 985.23 | 1 ΤΜΧ | 1 ΤΜΧ | 7-Βιομηχανία - Προγραμματιζόμενα | Automation controllers | 76 | Προγραμματιζόμενα | https://eref.se.com/gr/el/product/170AAI14000 | IDPAC | 3595861147690 | 10 | 80 | 0 | 0 | https://eref.se.com/gr/el/product/170AAI14000
170AAI52040 | distributed analog input Modicon Momentum - 4 Input | 1019.74 | 1 ΤΜΧ | 1 ΤΜΧ | 7-Βιομηχανία - Προγραμματιζόμενα | Automation controllers | 76 | Προγραμματιζόμενα | https://eref.se.com/gr/el/product/170AAI52040 | IDPAC | 3389110886498 | 10 | 80 | 0 | 0 | https://eref.se.com/gr/el/product/170AAI52040
170AAO12000 | distributed analog output Modicon Momentum - 4 Output - 0..20 mA | 869.11 | 1 ΤΜΧ | 1 ΤΜΧ | 7-Βιομηχανία - Προγραμματιζόμενα | Automation controllers | 76 | Προγραμματιζόμενα | https://eref.se.com/gr/el/product/170AAO12000 | IDPAC | 3595861147713 | 10 | 80 | 0 | 0 | https://eref.se.com/gr/el/product/170AAO12000
170AAO92100 | distributed analog output Modicon Momentum - 4 Output - 4..20 mA | 873.99 | 1 ΤΜΧ | 1 ΤΜΧ | 7-Βιομηχανία - Προγραμματιζόμενα | Automation controllers | 76 | Προγραμματιζόμενα | https://eref.se.com/gr/el/product/170AAO92100 | IDPAC | 3595861147720 | 10 | 80 | 0 | 0 | https://eref.se.com/gr/el/product/170AAO92100
170ADI34000 | discrete input module Modicon Momentum - 16 Input 24 V DC | 253.35 | 1 ΤΜΧ | 1 ΤΜΧ | 7-Βιομηχανία - Προγραμματιζόμενα | Automation controllers | 76 | Προγραμματιζόμενα | https://eref.se.com/gr/el/product/170ADI34000 | IDPAC | 3595861000247 | 10 |  | 0 | 0 | https://eref.se.com/gr/el/product/170ADI34000
170ADI35000 | discrete input module Modicon Momentum - 32 Input 24 V DC | 307.26 | 1 ΤΜΧ | 1 ΤΜΧ | 7-Βιομηχανία - Προγραμματιζόμενα | Automation controllers | 76 | Προγραμματιζόμενα | https://eref.se.com/gr/el/product/170ADI35000 | IDPAC | 3595861000254 | 10 | 80 | 0 | 0 | https://eref.se.com/gr/el/product/170ADI35000
170ADM35010 | discrete I/O module Modicon Momentum - 16 I/O solid state | 368.92 | 1 ΤΜΧ | 1 ΤΜΧ | 7-Βιομηχανία - Προγραμματιζόμενα | Automation controllers | 76 | Προγραμματιζόμενα | https://eref.se.com/gr/el/product/170ADM35010 | IDPAC | 3595861000261 | 10 | 80 | 0 | 0 | https://eref.se.com/gr/el/product/170ADM35010
170ADM37010 | discrete I/O module Modicon Momentum - 16I / 8O solid state | 402.42 | 1 ΤΜΧ | 1 ΤΜΧ | 7-Βιομηχανία - Προγραμματιζόμενα | Automation controllers | 76 | Προγραμματιζόμενα | https://eref.se.com/gr/el/product/170ADM37010 | IDPAC | 3595861147638 | 10 | 80 | 0 | 0 | https://eref.se.com/gr/el/product/170ADM37010
170ADM39030 | discrete I/O module Modicon Momentum - 10I / 8O relay | 308.26 | 1 ΤΜΧ | 1 ΤΜΧ | 7-Βιομηχανία - Προγραμματιζόμενα | Automation controllers | 76 | Προγραμματιζόμενα | https://eref.se.com/gr/el/product/170ADM39030 | IDPAC | 3595861147652 | 6 | 48 | 0 | 0 | https://eref.se.com/gr/el/product/170ADM39030
170ADO34000 | discrete output module Modicon Momentum - 16 O solid state | 290.47 | 1 ΤΜΧ | 1 ΤΜΧ | 7-Βιομηχανία - Προγραμματιζόμενα | Automation controllers | 76 | Προγραμματιζόμενα | https://eref.se.com/gr/el/product/170ADO34000 | IDPAC | 3595861147669 | 10 | 80 | 0 | 0 | https://eref.se.com/gr/el/product/170ADO34000
170ADO35000 | discrete output module Modicon Momentum - 32 O solid state | 415.02 | 1 ΤΜΧ | 1 ΤΜΧ | 7-Βιομηχανία - Προγραμματιζόμενα | Automation controllers | 76 | Προγραμματιζόμενα | https://eref.se.com/gr/el/product/170ADO35000 | IDPAC | 3595861147676 | 10 | 80 | 0 | 0 | https://eref.se.com/gr/el/product/170ADO35000
170AEC92000 | Modicon Momentum - high speed counter module base - 6 I / 4 O | 1050.72 | 1 ΤΜΧ | 1 ΤΜΧ | 7-Βιομηχανία - Προγραμματιζόμενα | Automation controllers | 76 | Προγραμματιζόμενα | https://eref.se.com/gr/el/product/170AEC92000 | IDPAC | 3595861147744 | 8 |  | 0 | 0 | https://eref.se.com/gr/el/product/170AEC92000
170AMM09000 | distributed analog/discrete I/O Modicon Momentum | 1019.84 | 1 ΤΜΧ | 1 ΤΜΧ | 7-Βιομηχανία - Προγραμματιζόμενα | Automation controllers | 76 | Προγραμματιζόμενα | https://eref.se.com/gr/el/product/170AMM09000 | IDPAC | 3595861000292 | 10 | 10 | 0 | 0 | https://eref.se.com/gr/el/product/170AMM09000
170ANR12090 | distributed analog/discrete I/O Modicon Momentum | 1305.99 | 1 ΤΜΧ | 1 ΤΜΧ | 7-Βιομηχανία - Προγραμματιζόμενα | Automation controllers | 76 | Προγραμματιζόμενα | https://eref.se.com/gr/el/product/170ANR12090 | IDPAC | 3595860019523 | 10 | 80 | 0 | 0 | https://eref.se.com/gr/el/product/170ANR12090
170ENT11001 | Modicon Momentum - Ethernet communication adaptor - 10/100 Mbit/s | 652.84 | 1 ΤΜΧ | 1 ΤΜΧ | 7-Βιομηχανία - Προγραμματιζόμενα | Automation controllers | 76 | Προγραμματιζόμενα | https://eref.se.com/gr/el/product/170ENT11001 | IDPAC | 3595862034302 | 8 |  | 0 | 0 | https://eref.se.com/gr/el/product/170ENT11001
170ENT11002 | Modicon Momentum - Ethernet communication adaptor - 10 Mbit/s | 274.17 | 1 ΤΜΧ | 1 ΤΜΧ | 7-Βιομηχανία - Προγραμματιζόμενα | Automation controllers | 76 | Προγραμματιζόμενα | https://eref.se.com/gr/el/product/170ENT11002 | IDPAC | 3595862065054 | 8 |  | 0 | 0 | https://eref.se.com/gr/el/product/170ENT11002
170INT11000 | Modicon Momentum - Interbus communication adaptor - twisted pair | 184.53 | 1 ΤΜΧ | 1 ΤΜΧ | 7-Βιομηχανία - Προγραμματιζόμενα | Automation controllers | 76 | Προγραμματιζόμενα | https://eref.se.com/gr/el/product/170INT11000 | IDPAC | 3595861000360 | 8 |  | 0 | 0 | https://eref.se.com/gr/el/product/170INT11000
170INT11003 | Modicon Momentum - Interbus communication adaptor - twisted pair | 214.09 | 1 ΤΜΧ | 1 ΤΜΧ | 7-Βιομηχανία - Προγραμματιζόμενα | Automation controllers | 76 | Προγραμματιζόμενα | https://eref.se.com/gr/el/product/170INT11003 | IDPAC | 3595862060721 | 8 |  | 0 | 0 | https://eref.se.com/gr/el/product/170INT11003
170MCI00700 | interbus preconnected cable - Modicon Quantum, Modicon Premium - 0.11 m | 52.44 | 1 ΤΜΧ | 1 ΤΜΧ | 7-Βιομηχανία - Προγραμματιζόμενα | Automation controllers | 76 | Προγραμματιζόμενα | https://eref.se.com/gr/el/product/170MCI00700 | IDPAC | 3595861148031 | 120 |  | 0 | 0 | https://eref.se.com/gr/el/product/170MCI00700
170MCI10001 | interbus preconnected cable - Modicon Quantum - 1 m | 75.42 | 1 ΤΜΧ | 1 ΤΜΧ | 7-Βιομηχανία - Προγραμματιζόμενα | Automation controllers | 76 | Προγραμματιζόμενα | https://eref.se.com/gr/el/product/170MCI10001 | IDPAC | 3595860027139 | 100 |  | 0 | 0 | https://eref.se.com/gr/el/product/170MCI10001
170XTS00100 | screw terminal block - Modicon Momentum, Modicon Quantum | 53.98 | 1 ΤΜΧ | 1 ΤΜΧ | 7-Βιομηχανία - Προγραμματιζόμενα | Automation controllers | 76 | Προγραμματιζόμενα | https://eref.se.com/gr/el/product/170XTS00100 | IDPAC | 3389110886764 | 75 |  | 0 | 0 | https://eref.se.com/gr/el/product/170XTS00100
170XTS00200 | spring terminal block - Modicon Momentum, Modicon Quantum | 74.03 | 1 ΤΜΧ | 1 ΤΜΧ | 7-Βιομηχανία - Προγραμματιζόμενα | Automation controllers | 76 | Προγραμματιζόμενα | https://eref.se.com/gr/el/product/170XTS00200 | IDPAC | 3389110886771 | 75 |  | 0 | 0 | https://eref.se.com/gr/el/product/170XTS00200
171CBU98090 | Unity M1E processor - RS232/485 - Ethernet - USB - I/O bus | 1317.79 | 1 ΤΜΧ | 1 ΤΜΧ | 7-Βιομηχανία - Προγραμματιζόμενα | Automation controllers | 76 | Προγραμματιζόμενα | https://eref.se.com/gr/el/product/171CBU98090 | IDPAC | 3595864171395 | 8 |  | 0 | 0 | https://eref.se.com/gr/el/product/171CBU98090
171CBU98091 | Unity M1E processor - RS232/485 - Ethernet - USB - I/O bus - global data | 1448.99 | 1 ΤΜΧ | 1 ΤΜΧ | 7-Βιομηχανία - Προγραμματιζόμενα | Automation controllers | 76 | Προγραμματιζόμενα | https://eref.se.com/gr/el/product/171CBU98091 | IDPAC | 3595864171401 | 8 |  | 0 | 0 | https://eref.se.com/gr/el/product/171CBU98091
490NAA27101 | Modbus Plus trunk cable - for Modbus Plus junction box - 30 m | 348.91 | 1 ΤΜΧ | 1 ΤΜΧ | 7-Βιομηχανία - Προγραμματιζόμενα | Automation controllers | 76 | Προγραμματιζόμενα | https://eref.se.com/gr/el/product/490NAA27101 | IDPAC | 3595861127593 | 72 |  | 0 | 0 | https://eref.se.com/gr/el/product/490NAA27101
490NAA27102 | Modbus Plus trunk cable - for Modbus Plus junction box - 150 m | 1715.22 | 1 ΤΜΧ | 1 ΤΜΧ | 7-Βιομηχανία - Προγραμματιζόμενα | Automation controllers | 76 | Προγραμματιζόμενα | https://eref.se.com/gr/el/product/490NAA27102 | IDPAC | 3595861127609 | 24 |  | 0 | 0 | https://eref.se.com/gr/el/product/490NAA27102
490NAA27103 | Modbus Plus trunk cable - for Modbus Plus junction box - 300 m | 3408.4 | 1 ΤΜΧ | 1 ΤΜΧ | 7-Βιομηχανία - Προγραμματιζόμενα | Automation controllers | 76 | Προγραμματιζόμενα | https://eref.se.com/gr/el/product/490NAA27103 | IDPAC | 3595861127616 | 18 |  | 0 | 0 | https://eref.se.com/gr/el/product/490NAA27103
490NAC0100 | connector, Modicon M580, RJ45, for redundant processor | 243.37 | 1 ΤΜΧ | 1 ΤΜΧ | 7-Βιομηχανία - Προγραμματιζόμενα | Automation controllers | 76 | Προγραμματιζόμενα | https://eref.se.com/gr/el/product/490NAC0100 | IDPAC | 3606480880667 | 50 |  | 0 | 0 | https://eref.se.com/gr/el/product/490NAC0100
490NAC0201 | connector, Modicon M580, FO singlemode, for redundant processor | 669.27 | 1 ΤΜΧ | 1 ΤΜΧ | 7-Βιομηχανία - Προγραμματιζόμενα | Automation controllers | 76 | Προγραμματιζόμενα | https://eref.se.com/gr/el/product/490NAC0201 | IDPAC | 3606480880674 | 10 |  | 0 | 0 | https://eref.se.com/gr/el/product/490NAC0201
490NAE91100 | main bus junction box - for Profibus DP bus | 2204.51 | 1 ΤΜΧ | 1 ΤΜΧ | 7-Βιομηχανία - Προγραμματιζόμενα | Automation controllers | 76 | Προγραμματιζόμενα | https://eref.se.com/gr/el/product/490NAE91100 | IDPAC | 3595860025906 | 8 |  | 0 | 0 | https://eref.se.com/gr/el/product/490NAE91100
490NTC00005 | Ethernet ConneXium cable - shielded twisted pair crossed cord - 5 m - 2 x RJ45 | 54.59 | 1 ΤΜΧ | 1 ΤΜΧ | 7-Βιομηχανία - Προγραμματιζόμενα | Automation controllers | 76 | Προγραμματιζόμενα | https://eref.se.com/gr/el/product/490NTC00005 | IDPAC | 3595862002233 | 10 |  | 0 | 0 | https://eref.se.com/gr/el/product/490NTC00005
490NTW00002 | connecting cable, Modicon MCM, Ethernet, shielded twisted pair straight cord, 2m, 2 x RJ45 | 54.59 | 1 ΤΜΧ | 1 ΤΜΧ | 7-Βιομηχανία - Προγραμματιζόμενα | Automation controllers | 76 | Προγραμματιζόμενα | https://eref.se.com/gr/el/product/490NTW00002 | IDPAC | 3595862002189 | 20 | 320 | 0 | 0 | https://eref.se.com/gr/el/product/490NTW00002
490NTW00005 | Ethernet ConneXium cable - shielded twisted pair straight cord - 5m - 2 x RJ45 | 63.41 | 1 ΤΜΧ | 1 ΤΜΧ | 7-Βιομηχανία - Προγραμματιζόμενα | Automation controllers | 76 | Προγραμματιζόμενα | https://eref.se.com/gr/el/product/490NTW00005 | IDPAC | 3595862002196 | 14 |  | 0 | 0 | https://eref.se.com/gr/el/product/490NTW00005
490NTW00012 | Ethernet ConneXium cable - shielded twisted pair straight cord - 12 m - 2 x RJ45 | 81.02 | 1 ΤΜΧ | 1 ΤΜΧ | 7-Βιομηχανία - Προγραμματιζόμενα | Automation controllers | 76 | Προγραμματιζόμενα | https://eref.se.com/gr/el/product/490NTW00012 | IDPAC | 3595862002202 | 20 |  | 0 | 0 | https://eref.se.com/gr/el/product/490NTW00012
490NTW00040 | Ethernet ConneXium cable - shielded twisted pair straight cord - 40 m - 2 x RJ45 | 168.54 | 1 ΤΜΧ | 1 ΤΜΧ | 7-Βιομηχανία - Προγραμματιζόμενα | Automation controllers | 76 | Προγραμματιζόμενα | https://eref.se.com/gr/el/product/490NTW00040 | IDPAC | 3595862002219 | 5 |  | 0 | 0 | https://eref.se.com/gr/el/product/490NTW00040
490NTW00080 | Ethernet ConneXium cable - shielded twisted pair straight cord - 80 m - 2 x RJ45 | 302.23 | 1 ΤΜΧ | 1 ΤΜΧ | 7-Βιομηχανία - Προγραμματιζόμενα | Automation controllers | 76 | Προγραμματιζόμενα | https://eref.se.com/gr/el/product/490NTW00080 | IDPAC | 3595862002226 | 5 |  | 0 | 0 | https://eref.se.com/gr/el/product/490NTW00080
725AXXBC3ML-120A | power relay, Harmony Electromechanical Relays, DIN rail or panel mount, 30A, with LED indicator test button, Faston type terminals 120V AC, 1NO | 16.7 | 1 ΤΜΧ | 10 ΤΜΧ | 3-Βιομηχανία - Γενικής Χρήσης | Automation panel offer | 44 | Γενικής Χρήσης | https://eref.se.com/gr/el/product/725AXXBC3ML-120A | IDSIG | 3606480278730 |  |  | 0 | 0 | https://eref.se.com/gr/el/product/725AXXBC3ML-120A
9001A7 | 30MM COLOR CAP FOR ILL PUSHBUTTON AMBER | 4.58 | 1 ΤΜΧ | 1 ΤΜΧ | 3-Βιομηχανία - Γενικής Χρήσης | Control & Signalling | 46 | Γενικής Χρήσης | https://eref.se.com/gr/el/product/9001A7 | IDSIG | 3389119022125 |  |  | 0 | 0 | https://eref.se.com/gr/el/product/9001A7
9001A9 | Harmony 9001K, Harmony 9001SK, lens, polycarbonate, domed, amber, grooved lens, 30 mm, for pilot light | 3.99 | 1 ΤΜΧ | 1 ΤΜΧ | 3-Βιομηχανία - Γενικής Χρήσης | Control & Signalling | 46 | Γενικής Χρήσης | https://eref.se.com/gr/el/product/9001A9 | IDSIG | 3389118035614 |  |  | 0 | 0 | https://eref.se.com/gr/el/product/9001A9
9001G7 | 30mm Push Button, Types K or SK, illuminated push button cap, plastic, green | 3.58 | 1 ΤΜΧ | 1 ΤΜΧ | 3-Βιομηχανία - Γενικής Χρήσης | Control & Signalling | 46 | Γενικής Χρήσης | https://eref.se.com/gr/el/product/9001G7 | IDSIG | 3389119022101 |  |  | 0 | 0 | https://eref.se.com/gr/el/product/9001G7
9001G9 | Lens, Harmony 9001K, Harmony 9001SK, polycarbonate, domed, green, grooved lens, 30mm, for pilot light | 3.82 | 1 ΤΜΧ | 1 ΤΜΧ | 3-Βιομηχανία - Γενικής Χρήσης | Control & Signalling | 46 | Γενικής Χρήσης | https://eref.se.com/gr/el/product/9001G9 | IDSIG | 3389118043695 |  |  | 0 | 0 | https://eref.se.com/gr/el/product/9001G9
9001K15 | Tightening wrench, Harmony 9001K, metal, yellow, 30mm, head with glass break hammer | 44.1 | 1 ΤΜΧ | 1 ΤΜΧ | 3-Βιομηχανία - Γενικής Χρήσης | Control & Signalling | 46 | Γενικής Χρήσης | https://eref.se.com/gr/el/product/9001K15 | IDSIG | 785901902720 | 12 |  | 0 | 0 | https://eref.se.com/gr/el/product/9001K15
9001K1L | Illuminated push button head, Harmony 9001K, metal, plastic guard flush, without cap, 30mm, spring return, without bulb | 19.6 | 1 ΤΜΧ | 1 ΤΜΧ | 3-Βιομηχανία - Γενικής Χρήσης | Control & Signalling | 46 | Γενικής Χρήσης | https://eref.se.com/gr/el/product/9001K1L | IDSIG | 3389118043428 |  |  | 0 | 0 | https://eref.se.com/gr/el/product/9001K1L
9001K2106 | Potentiometer, Harmony 9001K, metal, black, 30mm, 2.5kOhm | 104 | 1 ΤΜΧ | 1 ΤΜΧ | 3-Βιομηχανία - Γενικής Χρήσης | Control & Signalling | 46 | Γενικής Χρήσης | https://eref.se.com/gr/el/product/9001K2106 | IDSIG | 3389119000796 |  |  | 0 | 0 | https://eref.se.com/gr/el/product/9001K2106
9001K2108 | Potentiometer, Harmony 9001K, metal, black, 30mm, 10kOhm | 100.1 | 1 ΤΜΧ | 1 ΤΜΧ | 3-Βιομηχανία - Γενικής Χρήσης | Control & Signalling | 46 | Γενικής Χρήσης | https://eref.se.com/gr/el/product/9001K2108 | IDSIG | 785901067030 | 14 |  | 0 | 0 | https://eref.se.com/gr/el/product/9001K2108
9001K2L | Head for illuminated push button, Harmony 9001K, metal, projecting, without cap, 30mm, spring return, without bulb | 14.2 | 1 ΤΜΧ | 1 ΤΜΧ | 3-Βιομηχανία - Γενικής Χρήσης | Control & Signalling | 46 | Γενικής Χρήσης | https://eref.se.com/gr/el/product/9001K2L | IDSIG | 3389118043312 |  |  | 0 | 0 | https://eref.se.com/gr/el/product/9001K2L
9001K2L1GH13 | Illuminated push button, Harmony 9001K, metal, projecting, green, 30mm, spring return, 110...120V, 1 CO | 92.8 | 1 ΤΜΧ | 1 ΤΜΧ | 3-Βιομηχανία - Γενικής Χρήσης | Control & Signalling | 46 | Γενικής Χρήσης | https://eref.se.com/gr/el/product/9001K2L1GH13 | IDSIG | 3389118043282 |  |  | 0 | 0 | https://eref.se.com/gr/el/product/9001K2L1GH13
9001K2L1RH13 | PUSH BUTTON 600VAC 10A 30MM T-K | 94.2 | 1 ΤΜΧ | 1 ΤΜΧ | 3-Βιομηχανία - Γενικής Χρήσης | Control & Signalling | 46 | Γενικής Χρήσης | https://eref.se.com/gr/el/product/9001K2L1RH13 | IDSIG | 3389118043268 |  |  | 0 | 0 | https://eref.se.com/gr/el/product/9001K2L1RH13
9001K2L35GH13 | Illuminated push-button, Harmony 9001K, metal, projecting, green, 30mm, spring return, 24-28V, 1 C/O | 86.8 | 1 ΤΜΧ | 1 ΤΜΧ | 3-Βιομηχανία - Γενικής Χρήσης | Control & Signalling | 46 | Γενικής Χρήσης | https://eref.se.com/gr/el/product/9001K2L35GH13 | IDSIG | 3389110919967 |  |  | 0 | 0 | https://eref.se.com/gr/el/product/9001K2L35GH13
9001K31 | Head for joystick controller, Harmony 9001K, metal, 30mm, 2 directions, spring return to center, horizontal | 91.8 | 1 ΤΜΧ | 1 ΤΜΧ | 3-Βιομηχανία - Γενικής Χρήσης | Control & Signalling | 46 | Γενικής Χρήσης | https://eref.se.com/gr/el/product/9001K31 | IDSIG | 3389118043206 |  |  | 0 | 0 | https://eref.se.com/gr/el/product/9001K31
9001K3L35GH13 | Illuminated push-button, Harmony 9001K, metal, metal guard flush, green, 30mm, spring return, 24-28V, 1 C/O | 95.6 | 1 ΤΜΧ | 1 ΤΜΧ | 3-Βιομηχανία - Γενικής Χρήσης | Control & Signalling | 46 | Γενικής Χρήσης | https://eref.se.com/gr/el/product/9001K3L35GH13 | IDSIG | 3389110930412 |  |  | 0 | 0 | https://eref.se.com/gr/el/product/9001K3L35GH13
9001K3L35LGGH13 | Illuminated push button, Harmony 9001K, metal, metal guard flush, green, 30mm, spring return, LED green, 24...28V, 1 CO | 106.8 | 1 ΤΜΧ | 1 ΤΜΧ | 3-Βιομηχανία - Γενικής Χρήσης | Control & Signalling | 46 | Γενικής Χρήσης | https://eref.se.com/gr/el/product/9001K3L35LGGH13 | IDSIG | 3389110930542 | 14 |  | 0 | 0 | https://eref.se.com/gr/el/product/9001K3L35LGGH13
9001K3L35LRRH13 | Illuminated push-button, Harmony 9001K, metal, metal guard flush, red, 30mm, spring return, LED red, 24-28V, 1 C/O | 111.8 | 1 ΤΜΧ | 1 ΤΜΧ | 3-Βιομηχανία - Γενικής Χρήσης | Control & Signalling | 46 | Γενικής Χρήσης | https://eref.se.com/gr/el/product/9001K3L35LRRH13 | IDSIG | 3389110930535 |  |  | 0 | 0 | https://eref.se.com/gr/el/product/9001K3L35LRRH13
9001K3L35LYAH13 | Illuminated push-button, Harmony 9001K, metal, metal guard flush, amber, 30mm, spring return, LED yellow, 24-28V, 1 C/O | 114.2 | 1 ΤΜΧ | 1 ΤΜΧ | 3-Βιομηχανία - Γενικής Χρήσης | Control & Signalling | 46 | Γενικής Χρήσης | https://eref.se.com/gr/el/product/9001K3L35LYAH13 | IDSIG | 3389110930559 |  |  | 0 | 0 | https://eref.se.com/gr/el/product/9001K3L35LYAH13
9001K3L35RH13 | Illuminated push-button, Harmony 9001K, metal, metal guard flush, red, 30mm, spring return, 24-28V, 1 C/O | 98.2 | 1 ΤΜΧ | 1 ΤΜΧ | 3-Βιομηχανία - Γενικής Χρήσης | Control & Signalling | 46 | Γενικής Χρήσης | https://eref.se.com/gr/el/product/9001K3L35RH13 | IDSIG | 3389110930405 |  |  | 0 | 0 | https://eref.se.com/gr/el/product/9001K3L35RH13
9001K51 | Blanking plug, Harmony 9001K, Harmony 9001SK, grey, 30mm | 5.22 | 1 ΤΜΧ | 1 ΤΜΧ | 3-Βιομηχανία - Γενικής Χρήσης | Control & Signalling | 46 | Γενικής Χρήσης | https://eref.se.com/gr/el/product/9001K51 | IDSIG | 785901793908 | 28 | 50 | 0 | 0 | https://eref.se.com/gr/el/product/9001K51
9001K52 | Blanking plug, Harmony 9001K, Harmony 9001SK, black, 30mm | 9.07 | 1 ΤΜΧ | 1 ΤΜΧ | 3-Βιομηχανία - Γενικής Χρήσης | Control & Signalling | 46 | Γενικής Χρήσης | https://eref.se.com/gr/el/product/9001K52 | IDSIG | 3389110954968 | 27 |  | 0 | 0 | https://eref.se.com/gr/el/product/9001K52
9001K6 | Padlocking device, Harmony 9001K, Harmony 9001SK, 30mm, for non illuminated push button | 16.5 | 1 ΤΜΧ | 1 ΤΜΧ | 3-Βιομηχανία - Γενικής Χρήσης | Control & Signalling | 46 | Γενικής Χρήσης | https://eref.se.com/gr/el/product/9001K6 | IDSIG | 3389110933758 | 19 |  | 0 | 0 | https://eref.se.com/gr/el/product/9001K6
9001K62 | Padlocking device, Harmony 9001K, Harmony 9001SK, 30mm, for illuminated push button | 27.6 | 1 ΤΜΧ | 1 ΤΜΧ | 3-Βιομηχανία - Γενικής Χρήσης | Control & Signalling | 46 | Γενικής Χρήσης | https://eref.se.com/gr/el/product/9001K62 | IDSIG | 3389118042803 | 16 | 96 | 0 | 0 | https://eref.se.com/gr/el/product/9001K62
9001K7 | Padlocking device, Harmony 9001K, Harmony 9001SK, 30mm, for selector switch | 17.5 | 1 ΤΜΧ | 1 ΤΜΧ | 3-Βιομηχανία - Γενικής Χρήσης | Control & Signalling | 46 | Γενικής Χρήσης | https://eref.se.com/gr/el/product/9001K7 | IDSIG | 3389118042742 | 28 |  | 0 | 0 | https://eref.se.com/gr/el/product/9001K7
9001K71 | Head for joystick controller, Harmony 9001K, metal, 30mm, 2 directions, spring return to center, Vertical | 82.4 | 1 ΤΜΧ | 1 ΤΜΧ | 3-Βιομηχανία - Γενικής Χρήσης | Control & Signalling | 46 | Γενικής Χρήσης | https://eref.se.com/gr/el/product/9001K71 | IDSIG | 3389118042728 |  |  | 0 | 0 | https://eref.se.com/gr/el/product/9001K71
9001K71H7 | Joystick controller, Harmony 9001K, metal, 30mm, 2 directions, spring return to center, 2NO | 114.4 | 1 ΤΜΧ | 1 ΤΜΧ | 3-Βιομηχανία - Γενικής Χρήσης | Control & Signalling | 46 | Γενικής Χρήσης | https://eref.se.com/gr/el/product/9001K71H7 | IDSIG | 3389110915327 | 24 | 192 | 0 | 0 | https://eref.se.com/gr/el/product/9001K71H7
9001K73 | Head for joystick controller, Harmony 9001K, metal, 30mm, 2 directions, stay put | 66.7 | 1 ΤΜΧ | 1 ΤΜΧ | 3-Βιομηχανία - Γενικής Χρήσης | Control & Signalling | 46 | Γενικής Χρήσης | https://eref.se.com/gr/el/product/9001K73 | IDSIG | 3389118042711 |  |  | 0 | 0 | https://eref.se.com/gr/el/product/9001K73
9001KA1 | Contact block with protected terminals, Harmony 9001K, Harmony 9001SK, 0...600V, silver alloy contacts, screw clamp terminal, positive opening, 1 CO | 14 | 1 ΤΜΧ | 1 ΤΜΧ | 3-Βιομηχανία - Γενικής Χρήσης | Control & Signalling | 46 | Γενικής Χρήσης | https://eref.se.com/gr/el/product/9001KA1 | IDSIG | 3389110917840 | 100 |  | 0 | 0 | https://eref.se.com/gr/el/product/9001KA1
9001KA2 | Contact block with protected terminals, Harmony 9001K, Harmony 9001SK, 0...600V, silver alloy contacts, screw clamp terminal, standard, 1NO | 11 | 1 ΤΜΧ | 1 ΤΜΧ | 3-Βιομηχανία - Γενικής Χρήσης | Control & Signalling | 46 | Γενικής Χρήσης | https://eref.se.com/gr/el/product/9001KA2 | IDSIG | 3389110917857 | 100 |  | 0 | 0 | https://eref.se.com/gr/el/product/9001KA2
9001KA3 | Contact block with protected terminals, Harmony 9001K, Harmony 9001SK, 0...600V, silver alloy contacts, screw clamp terminal, positive opening, 1NC | 10.7 | 1 ΤΜΧ | 1 ΤΜΧ | 3-Βιομηχανία - Γενικής Χρήσης | Control & Signalling | 46 | Γενικής Χρήσης | https://eref.se.com/gr/el/product/9001KA3 | IDSIG | 3389110918151 | 100 |  | 0 | 0 | https://eref.se.com/gr/el/product/9001KA3
9001KA5 | Contact block with protected terminals, Harmony 9001K, Harmony 9001SK, 0...600V, silver alloy contacts, screw clamp terminal, late break, 1NC | 10.7 | 1 ΤΜΧ | 1 ΤΜΧ | 3-Βιομηχανία - Γενικής Χρήσης | Control & Signalling | 46 | Γενικής Χρήσης | https://eref.se.com/gr/el/product/9001KA5 | IDSIG | 3389110918496 |  |  | 0 | 0 | https://eref.se.com/gr/el/product/9001KA5
9001KM1 | Light block, Harmony 9001K, Harmony 9001SK, 30mm, incandescent bulb, 110...120V | 54.7 | 1 ΤΜΧ | 1 ΤΜΧ | 3-Βιομηχανία - Γενικής Χρήσης | Control & Signalling | 46 | Γενικής Χρήσης | https://eref.se.com/gr/el/product/9001KM1 | IDSIG | 3389110918588 | 24 |  | 0 | 0 | https://eref.se.com/gr/el/product/9001KM1
9001KM7 | Light block, Harmony 9001K, Harmony 9001SK, 30mm, incandescent bulb, 220-240V | 61.1 | 1 ΤΜΧ | 1 ΤΜΧ | 3-Βιομηχανία - Γενικής Χρήσης | Control & Signalling | 46 | Γενικής Χρήσης | https://eref.se.com/gr/el/product/9001KM7 | IDSIG | 3389110919042 |  |  | 0 | 0 | https://eref.se.com/gr/el/product/9001KM7
9001KN101WP | Legend, Harmony 9001K, Harmony 9001SK, 30mm, plastic, white with black letters, 57mm square, marking START | 2.94 | 1 ΤΜΧ | 1 ΤΜΧ | 3-Βιομηχανία - Γενικής Χρήσης | Control & Signalling | 46 | Γενικής Χρήσης | https://eref.se.com/gr/el/product/9001KN101WP | IDSIG | 3389118042131 |  |  | 0 | 0 | https://eref.se.com/gr/el/product/9001KN101WP
9001KN102RP | Legend, Harmony 9001K, Harmony 9001SK, 30mm, plastic, red with black letters, 57mm square, marking STOP | 2.94 | 1 ΤΜΧ | 1 ΤΜΧ | 3-Βιομηχανία - Γενικής Χρήσης | Control & Signalling | 46 | Γενικής Χρήσης | https://eref.se.com/gr/el/product/9001KN102RP | IDSIG | 3389118042124 |  |  | 0 | 0 | https://eref.se.com/gr/el/product/9001KN102RP
9001KN200 | Blank legend, Harmony 9001K, Harmony 9001SK, 30mm, aluminium, black with silver letters, 40x43mm | 3.23 | 1 ΤΜΧ | 1 ΤΜΧ | 3-Βιομηχανία - Γενικής Χρήσης | Control & Signalling | 46 | Γενικής Χρήσης | https://eref.se.com/gr/el/product/9001KN200 | IDSIG | 3389110934564 | 100 |  | 0 | 0 | https://eref.se.com/gr/el/product/9001KN200
9001KN245 | Legend, Harmony 9001K, Harmony 9001SK, 30mm, aluminium, black with silver letters, 40x43mm, marking ON-OFF | 2.94 | 1 ΤΜΧ | 1 ΤΜΧ | 3-Βιομηχανία - Γενικής Χρήσης | Control & Signalling | 46 | Γενικής Χρήσης | https://eref.se.com/gr/el/product/9001KN245 | IDSIG | 3389110946253 |  |  | 0 | 0 | https://eref.se.com/gr/el/product/9001KN245
9001KP1 | Head for pilot light, Harmony 9001K, metal, without cap, 30mm, 110...120V | 69.7 | 1 ΤΜΧ | 1 ΤΜΧ | 3-Βιομηχανία - Γενικής Χρήσης | Control & Signalling | 46 | Γενικής Χρήσης | https://eref.se.com/gr/el/product/9001KP1 | IDSIG | 3389118041509 | 1200 |  | 0 | 0 | https://eref.se.com/gr/el/product/9001KP1
9001KP1A31 | Pilot light, Harmony 9001K, metal, polycarbonate, fresnel lens, amber, 30mm, 110...120V | 88.1 | 1 ΤΜΧ | 1 ΤΜΧ | 3-Βιομηχανία - Γενικής Χρήσης | Control & Signalling | 46 | Γενικής Χρήσης | https://eref.se.com/gr/el/product/9001KP1A31 | IDSIG | 3389118041493 | 8 | 256 | 0 | 0 | https://eref.se.com/gr/el/product/9001KP1A31
9001KP1G9 | Pilot light, Harmony 9001K, metal, polycarbonate, domed, green, 30mm, 110...120V | 74.9 | 1 ΤΜΧ | 1 ΤΜΧ | 3-Βιομηχανία - Γενικής Χρήσης | Control & Signalling | 46 | Γενικής Χρήσης | https://eref.se.com/gr/el/product/9001KP1G9 | IDSIG | 3389118041448 | 16 |  | 0 | 0 | https://eref.se.com/gr/el/product/9001KP1G9
9001KP1R9 | Pilot light, Harmony 9001K, metal, polycarbonate, domed, red, 30mm, 110-120V | 77.4 | 1 ΤΜΧ | 1 ΤΜΧ | 3-Βιομηχανία - Γενικής Χρήσης | Control & Signalling | 46 | Γενικής Χρήσης | https://eref.se.com/gr/el/product/9001KP1R9 | IDSIG | 3389118041394 |  |  | 0 | 0 | https://eref.se.com/gr/el/product/9001KP1R9
9001KP35G9 | Pilot light, Harmony 9001K, metal, polycarbonate, domed, green, 30mm, 24-28V | 61.5 | 1 ΤΜΧ | 1 ΤΜΧ | 3-Βιομηχανία - Γενικής Χρήσης | Control & Signalling | 46 | Γενικής Χρήσης | https://eref.se.com/gr/el/product/9001KP35G9 | IDSIG | 3389118041288 |  |  | 0 | 0 | https://eref.se.com/gr/el/product/9001KP35G9
9001KP35LGG9 | Pilot light, Harmony 9001K, metal, polycarbonate, domed, green, 30mm, LED green, 24...28V | 71.4 | 1 ΤΜΧ | 1 ΤΜΧ | 3-Βιομηχανία - Γενικής Χρήσης | Control & Signalling | 46 | Γενικής Χρήσης | https://eref.se.com/gr/el/product/9001KP35LGG9 | IDSIG | 3389118041264 | 16 |  | 0 | 0 | https://eref.se.com/gr/el/product/9001KP35LGG9
9001KP35LRR9 | Pilot light, Harmony 9001K, metal, polycarbonate, domed, red, 30mm, LED red, 24...28V | 71.1 | 1 ΤΜΧ | 1 ΤΜΧ | 3-Βιομηχανία - Γενικής Χρήσης | Control & Signalling | 46 | Γενικής Χρήσης | https://eref.se.com/gr/el/product/9001KP35LRR9 | IDSIG | 3389118041240 | 16 |  | 0 | 0 | https://eref.se.com/gr/el/product/9001KP35LRR9
9001KP35LWW9 | Pilot light, Harmony 9001K, metal, polycarbonate, domed, white, 30mm, LED white, 24...28V | 67.2 | 1 ΤΜΧ | 1 ΤΜΧ | 3-Βιομηχανία - Γενικής Χρήσης | Control & Signalling | 46 | Γενικής Χρήσης | https://eref.se.com/gr/el/product/9001KP35LWW9 | IDSIG | 3389118041233 | 16 |  | 0 | 0 | https://eref.se.com/gr/el/product/9001KP35LWW9
9001KP35R9 | Pilot light, Harmony 9001K, metal, polycarbonate, domed, red, 30mm, 24-28V | 61.2 | 1 ΤΜΧ | 1 ΤΜΧ | 3-Βιομηχανία - Γενικής Χρήσης | Control & Signalling | 46 | Γενικής Χρήσης | https://eref.se.com/gr/el/product/9001KP35R9 | IDSIG | 3389118041202 | 24 |  | 0 | 0 | https://eref.se.com/gr/el/product/9001KP35R9
9001KP36LGG9 | Pilot light, Harmony 9001K, metal, polycarbonate, domed, green, 30mm, LED green, 48V | 101.7 | 1 ΤΜΧ | 1 ΤΜΧ | 3-Βιομηχανία - Γενικής Χρήσης | Control & Signalling | 46 | Γενικής Χρήσης | https://eref.se.com/gr/el/product/9001KP36LGG9 | IDSIG | 3389118041158 |  |  | 0 | 0 | https://eref.se.com/gr/el/product/9001KP36LGG9
9001KP36LRR9 | Pilot light, Harmony 9001K, metal, polycarbonate, domed, red, 30mm, LED red, 48V | 97.3 | 1 ΤΜΧ | 1 ΤΜΧ | 3-Βιομηχανία - Γενικής Χρήσης | Control & Signalling | 46 | Γενικής Χρήσης | https://eref.se.com/gr/el/product/9001KP36LRR9 | IDSIG | 3389118041134 |  |  | 0 | 0 | https://eref.se.com/gr/el/product/9001KP36LRR9
9001KP38LGG9 | Pilot light, Harmony 9001K, metal, polycarbonate, domed, green, 30mm, LED green, 120V | 66.3 | 1 ΤΜΧ | 1 ΤΜΧ | 3-Βιομηχανία - Γενικής Χρήσης | Control & Signalling | 46 | Γενικής Χρήσης | https://eref.se.com/gr/el/product/9001KP38LGG9 | IDSIG | 3389118041042 | 96 |  | 0 | 0 | https://eref.se.com/gr/el/product/9001KP38LGG9
9001KP38LRR9 | Pilot light, Harmony 9001K, metal, polycarbonate, domed, red, 30mm, LED red, 120V | 64.7 | 1 ΤΜΧ | 1 ΤΜΧ | 3-Βιομηχανία - Γενικής Χρήσης | Control & Signalling | 46 | Γενικής Χρήσης | https://eref.se.com/gr/el/product/9001KP38LRR9 | IDSIG | 3389118041011 | 24 |  | 0 | 0 | https://eref.se.com/gr/el/product/9001KP38LRR9
9001KP38LWW9 | Pilot light, Harmony 9001K, metal, polycarbonate, domed, white, 30mm, LED white, 120V | 83 | 1 ΤΜΧ | 1 ΤΜΧ | 3-Βιομηχανία - Γενικής Χρήσης | Control & Signalling | 46 | Γενικής Χρήσης | https://eref.se.com/gr/el/product/9001KP38LWW9 | IDSIG | 3389118041004 | 24 |  | 0 | 0 | https://eref.se.com/gr/el/product/9001KP38LWW9
9001KP38LYA9 | Pilot light, Harmony 9001K, metal, polycarbonate, domed, amber, 30mm, LED yellow, 120V | 68.1 | 1 ΤΜΧ | 1 ΤΜΧ | 3-Βιομηχανία - Γενικής Χρήσης | Control & Signalling | 46 | Γενικής Χρήσης | https://eref.se.com/gr/el/product/9001KP38LYA9 | IDSIG | 3389118040991 | 24 |  | 0 | 0 | https://eref.se.com/gr/el/product/9001KP38LYA9
9001KP40G9 | Pilot light, Harmony 9001K, metal, polycarbonate, domed, green, 30mm, without bulb, 6V | 64.6 | 1 ΤΜΧ | 1 ΤΜΧ | 3-Βιομηχανία - Γενικής Χρήσης | Control & Signalling | 46 | Γενικής Χρήσης | https://eref.se.com/gr/el/product/9001KP40G9 | IDSIG | 3389119011020 | 46 |  | 0 | 0 | https://eref.se.com/gr/el/product/9001KP40G9
9001KP40R9 | Pilot light, Harmony 9001K, metal, polycarbonate, domed, red, 30mm, without bulb, 6V | 58.9 | 1 ΤΜΧ | 1 ΤΜΧ | 3-Βιομηχανία - Γενικής Χρήσης | Control & Signalling | 46 | Γενικής Χρήσης | https://eref.se.com/gr/el/product/9001KP40R9 | IDSIG | 3389119011044 |  |  | 0 | 0 | https://eref.se.com/gr/el/product/9001KP40R9
9001KP5 | Head for pilot light, Harmony 9001K, metal, without cap, 30mm, 380...480V | 69.7 | 1 ΤΜΧ | 1 ΤΜΧ | 3-Βιομηχανία - Γενικής Χρήσης | Control & Signalling | 46 | Γενικής Χρήσης | https://eref.se.com/gr/el/product/9001KP5 | IDSIG | 3389118040953 |  |  | 0 | 0 | https://eref.se.com/gr/el/product/9001KP5
9001KP5R9 | Pilot light, Harmony 9001K, metal, polycarbonate, domed, red, 30mm, 380-480V | 75.6 | 1 ΤΜΧ | 1 ΤΜΧ | 3-Βιομηχανία - Γενικής Χρήσης | Control & Signalling | 46 | Γενικής Χρήσης | https://eref.se.com/gr/el/product/9001KP5R9 | IDSIG | 3389118040915 |  |  | 0 | 0 | https://eref.se.com/gr/el/product/9001KP5R9
9001KP7 | Pilot light head, Harmony 9001K, metal, without cap, 30mm, 220-240V | 68.3 | 1 ΤΜΧ | 1 ΤΜΧ | 3-Βιομηχανία - Γενικής Χρήσης | Control & Signalling | 46 | Γενικής Χρήσης | https://eref.se.com/gr/el/product/9001KP7 | IDSIG | 3389118040861 |  |  | 0 | 0 | https://eref.se.com/gr/el/product/9001KP7
9001KP7A9 | Pilot light, Harmony 9001K, metal, polycarbonate, domed, amber, 30mm, 220-240V | 77.9 | 1 ΤΜΧ | 1 ΤΜΧ | 3-Βιομηχανία - Γενικής Χρήσης | Control & Signalling | 46 | Γενικής Χρήσης | https://eref.se.com/gr/el/product/9001KP7A9 | IDSIG | 3389118040854 |  |  | 0 | 0 | https://eref.se.com/gr/el/product/9001KP7A9
9001KP7G9 | Pilot light, Harmony 9001K, metal, polycarbonate, domed, green, 30mm, 220-240V | 77.7 | 1 ΤΜΧ | 1 ΤΜΧ | 3-Βιομηχανία - Γενικής Χρήσης | Control & Signalling | 46 | Γενικής Χρήσης | https://eref.se.com/gr/el/product/9001KP7G9 | IDSIG | 3389118040847 | 16 |  | 0 | 0 | https://eref.se.com/gr/el/product/9001KP7G9
9001KP7R9 | Pilot light, Harmony 9001K, metal, polycarbonate, domed, red, 30mm, 220-240V | 77.4 | 1 ΤΜΧ | 1 ΤΜΧ | 3-Βιομηχανία - Γενικής Χρήσης | Control & Signalling | 46 | Γενικής Χρήσης | https://eref.se.com/gr/el/product/9001KP7R9 | IDSIG | 3389118040823 | 24 |  | 0 | 0 | https://eref.se.com/gr/el/product/9001KP7R9
9001KR16H13 | Emergency stop push button, Harmony 9001K, metal, mushroom 40mm, red, 30mm, 2 positions, turn to release, 1 C/O | 62.8 | 1 ΤΜΧ | 1 ΤΜΧ | 3-Βιομηχανία - Γενικής Χρήσης | Control & Signalling | 46 | Γενικής Χρήσης | https://eref.se.com/gr/el/product/9001KR16H13 | IDSIG | 785901578819 | 14 |  | 0 | 0 | https://eref.se.com/gr/el/product/9001KR16H13
9001KR16H2 | Emergency stop push button, Harmony 9001K, metal, mushroom 40mm, red, 30mm, 2 positions, turn to release, 2 C/O | 87.8 | 1 ΤΜΧ | 1 ΤΜΧ | 3-Βιομηχανία - Γενικής Χρήσης | Control & Signalling | 46 | Γενικής Χρήσης | https://eref.se.com/gr/el/product/9001KR16H2 | IDSIG | 785901623595 | 14 |  | 0 | 0 | https://eref.se.com/gr/el/product/9001KR16H2
9001KR1B | Head for spring return push button, Harmony 9001K, metal, flush, black, 30mm, spring return | 13.1 | 1 ΤΜΧ | 1 ΤΜΧ | 3-Βιομηχανία - Γενικής Χρήσης | Control & Signalling | 46 | Γενικής Χρήσης | https://eref.se.com/gr/el/product/9001KR1B | IDSIG | 3389118040731 | 4800 |  | 0 | 0 | https://eref.se.com/gr/el/product/9001KR1B
9001KR1BH13 | Push button, Harmony 9001K, metal, flush, black, 30mm, spring return, 1 C/O | 28.6 | 1 ΤΜΧ | 1 ΤΜΧ | 3-Βιομηχανία - Γενικής Χρήσης | Control & Signalling | 46 | Γενικής Χρήσης | https://eref.se.com/gr/el/product/9001KR1BH13 | IDSIG | 3389110910735 | 16 |  | 0 | 0 | https://eref.se.com/gr/el/product/9001KR1BH13
9001KR1G | Head for spring return push button, Harmony 9001K, metal, flush, green, 30mm | 13 | 1 ΤΜΧ | 1 ΤΜΧ | 3-Βιομηχανία - Γενικής Χρήσης | Control & Signalling | 46 | Γενικής Χρήσης | https://eref.se.com/gr/el/product/9001KR1G | IDSIG | 3389118040717 |  |  | 0 | 0 | https://eref.se.com/gr/el/product/9001KR1G
9001KR1GH13 | Push button, Harmony 9001K, metal, flush, green, 30mm, spring return, 1 CO | 28.6 | 1 ΤΜΧ | 1 ΤΜΧ | 3-Βιομηχανία - Γενικής Χρήσης | Control & Signalling | 46 | Γενικής Χρήσης | https://eref.se.com/gr/el/product/9001KR1GH13 | IDSIG | 3389110910742 | 24 |  | 0 | 0 | https://eref.se.com/gr/el/product/9001KR1GH13
9001KR1GH5 | Push button, Harmony 9001K, metal, flush, green, 30mm, spring return, 1NO | 24.3 | 1 ΤΜΧ | 1 ΤΜΧ | 3-Βιομηχανία - Γενικής Χρήσης | Control & Signalling | 46 | Γενικής Χρήσης | https://eref.se.com/gr/el/product/9001KR1GH5 | IDSIG | 3389110910889 | 24 |  | 0 | 0 | https://eref.se.com/gr/el/product/9001KR1GH5
9001KR1R | Head for spring return push button, Harmony 9001K, metal, flush, red, 30mm | 13 | 1 ΤΜΧ | 1 ΤΜΧ | 3-Βιομηχανία - Γενικής Χρήσης | Control & Signalling | 46 | Γενικής Χρήσης | https://eref.se.com/gr/el/product/9001KR1R | IDSIG | 3389118040700 | 3600 |  | 0 | 0 | https://eref.se.com/gr/el/product/9001KR1R
9001KR1RH13 | Push button, Harmony 9001K, metal, flush, red, 30mm, spring return, 1 CO | 28.6 | 1 ΤΜΧ | 1 ΤΜΧ | 3-Βιομηχανία - Γενικής Χρήσης | Control & Signalling | 46 | Γενικής Χρήσης | https://eref.se.com/gr/el/product/9001KR1RH13 | IDSIG | 3389110910834 | 16 |  | 0 | 0 | https://eref.se.com/gr/el/product/9001KR1RH13
9001KR1U | Head for spring return push button, Harmony 9001K, metal, flush, 7 colours choice, 30mm | 13.7 | 1 ΤΜΧ | 1 ΤΜΧ | 3-Βιομηχανία - Γενικής Χρήσης | Control & Signalling | 46 | Γενικής Χρήσης | https://eref.se.com/gr/el/product/9001KR1U | IDSIG | 3389110911664 | 24 |  | 0 | 0 | https://eref.se.com/gr/el/product/9001KR1U
9001KR1UH13 | Push button, Harmony 9001K, metal, flush, 7 colours choice, 30mm, spring return, 1 C/O | 29.4 | 1 ΤΜΧ | 1 ΤΜΧ | 3-Βιομηχανία - Γενικής Χρήσης | Control & Signalling | 46 | Γενικής Χρήσης | https://eref.se.com/gr/el/product/9001KR1UH13 | IDSIG | 3389110910988 | 24 |  | 0 | 0 | https://eref.se.com/gr/el/product/9001KR1UH13
9001KR24BH13 | Mushroom head push button, Harmony 9001K, metal, mushroom 35mm, black, 30mm, spring return, 1 CO | 45.9 | 1 ΤΜΧ | 1 ΤΜΧ | 3-Βιομηχανία - Γενικής Χρήσης | Control & Signalling | 46 | Γενικής Χρήσης | https://eref.se.com/gr/el/product/9001KR24BH13 | IDSIG | 3389110913309 | 24 |  | 0 | 0 | https://eref.se.com/gr/el/product/9001KR24BH13
9001KR24RH13 | Push button, Harmony 9001K, metal, mushroom 35mm, red, 30mm, spring return, 1 CO | 45.9 | 1 ΤΜΧ | 1 ΤΜΧ | 3-Βιομηχανία - Γενικής Χρήσης | Control & Signalling | 46 | Γενικής Χρήσης | https://eref.se.com/gr/el/product/9001KR24RH13 | IDSIG | 3389110913316 | 24 |  | 0 | 0 | https://eref.se.com/gr/el/product/9001KR24RH13
9001KR25BH13 | Push button, Harmony 9001K, metal, mushroom 57mm, black, 30mm, spring return, 1 CO | 45.9 | 1 ΤΜΧ | 1 ΤΜΧ | 3-Βιομηχανία - Γενικής Χρήσης | Control & Signalling | 46 | Γενικής Χρήσης | https://eref.se.com/gr/el/product/9001KR25BH13 | IDSIG | 3389110913491 | 14 |  | 0 | 0 | https://eref.se.com/gr/el/product/9001KR25BH13
9001KR2U | Head for spring return push button, Harmony 9001K, metal, recessed, 7 colours choice, 30mm | 15.8 | 1 ΤΜΧ | 1 ΤΜΧ | 3-Βιομηχανία - Γενικής Χρήσης | Control & Signalling | 46 | Γενικής Χρήσης | https://eref.se.com/gr/el/product/9001KR2U | IDSIG | 3389110911671 | 24 |  | 0 | 0 | https://eref.se.com/gr/el/product/9001KR2U
9001KR2UH13 | Push-button, Harmony 9001K, metal, recessed, 7 colours choice, 30mm, spring return, 1 C/O | 30.1 | 1 ΤΜΧ | 1 ΤΜΧ | 3-Βιομηχανία - Γενικής Χρήσης | Control & Signalling | 46 | Γενικής Χρήσης | https://eref.se.com/gr/el/product/9001KR2UH13 | IDSIG | 3389110911220 |  |  | 0 | 0 | https://eref.se.com/gr/el/product/9001KR2UH13
9001KR3RH13 | Push button, Harmony 9001K, metal, projecting, red, 30mm, spring return, 1 CO | 26.7 | 1 ΤΜΧ | 1 ΤΜΧ | 3-Βιομηχανία - Γενικής Χρήσης | Control & Signalling | 46 | Γενικής Χρήσης | https://eref.se.com/gr/el/product/9001KR3RH13 | IDSIG | 3389118040472 |  |  | 0 | 0 | https://eref.se.com/gr/el/product/9001KR3RH13
9001KR3U | Head for spring return push button, Harmony 9001K, metal, projecting, 7 colours choice, 30mm | 15.8 | 1 ΤΜΧ | 1 ΤΜΧ | 3-Βιομηχανία - Γενικής Χρήσης | Control & Signalling | 46 | Γενικής Χρήσης | https://eref.se.com/gr/el/product/9001KR3U | IDSIG | 3389110911688 | 3200 |  | 0 | 0 | https://eref.se.com/gr/el/product/9001KR3U
9001KR3UH13 | Push button, Harmony 9001K, metal, projecting, 7 colours choice, 30mm, spring return, 1 CO | 30.1 | 1 ΤΜΧ | 1 ΤΜΧ | 3-Βιομηχανία - Γενικής Χρήσης | Control & Signalling | 46 | Γενικής Χρήσης | https://eref.se.com/gr/el/product/9001KR3UH13 | IDSIG | 3389110911657 |  |  | 0 | 0 | https://eref.se.com/gr/el/product/9001KR3UH13
9001KR4R | Head for spring return push button, Harmony 9001K, metal, snap-in plastic, red mushroom 35mm, 30mm | 24.6 | 1 ΤΜΧ | 1 ΤΜΧ | 3-Βιομηχανία - Γενικής Χρήσης | Control & Signalling | 46 | Γενικής Χρήσης | https://eref.se.com/gr/el/product/9001KR4R | IDSIG | 3389118040434 |  |  | 0 | 0 | https://eref.se.com/gr/el/product/9001KR4R
9001KR4RH13 | Push-button, Harmony 9001K, metal, snap-in plastic mushroom 35mm, red, 30mm, spring return, 1 C/O | 36.4 | 1 ΤΜΧ | 1 ΤΜΧ | 3-Βιομηχανία - Γενικής Χρήσης | Control & Signalling | 46 | Γενικής Χρήσης | https://eref.se.com/gr/el/product/9001KR4RH13 | IDSIG | 3389118040410 |  |  | 0 | 0 | https://eref.se.com/gr/el/product/9001KR4RH13
9001KR9P35LRR | Illuminated push button head, Harmony 9001K, metal, mushroom 41mm, red, 30mm, 2 positions, push-pull, LED red, 24...28V | 89.8 | 1 ΤΜΧ | 1 ΤΜΧ | 3-Βιομηχανία - Γενικής Χρήσης | Control & Signalling | 46 | Γενικής Χρήσης | https://eref.se.com/gr/el/product/9001KR9P35LRR | IDSIG | 3389118040090 |  |  | 0 | 0 | https://eref.se.com/gr/el/product/9001KR9P35LRR
9001KR9P35RH25 | Illuminated push-button, Harmony 9001K, metal, mushroom 41mm, red, 30mm, 2 positions, push-pull, 24-28V, 1 NC late + 1 NC | 98.1 | 1 ΤΜΧ | 1 ΤΜΧ | 3-Βιομηχανία - Γενικής Χρήσης | Control & Signalling | 46 | Γενικής Χρήσης | https://eref.se.com/gr/el/product/9001KR9P35RH25 | IDSIG | 3389110915099 |  |  | 0 | 0 | https://eref.se.com/gr/el/product/9001KR9P35RH25
9001KR9P38LRR | Illuminated push-button head, Harmony 9001K, metal, mushroom 41mm, red, 30mm, 2 positions, push-pull, LED red, 120V | 72.6 | 1 ΤΜΧ | 1 ΤΜΧ | 3-Βιομηχανία - Γενικής Χρήσης | Control & Signalling | 46 | Γενικής Χρήσης | https://eref.se.com/gr/el/product/9001KR9P38LRR | IDSIG | 3389119001281 |  |  | 0 | 0 | https://eref.se.com/gr/el/product/9001KR9P38LRR
9001KR9R | Head for push button, Harmony 9001K, metal, mushroom 41mm, red, 30mm, 2 positions, push pull | 40.5 | 1 ΤΜΧ | 1 ΤΜΧ | 3-Βιομηχανία - Γενικής Χρήσης | Control & Signalling | 46 | Γενικής Χρήσης | https://eref.se.com/gr/el/product/9001KR9R | IDSIG | 3389118040069 | 24 |  | 0 | 0 | https://eref.se.com/gr/el/product/9001KR9R
9001KR9R21H6 | Push-button, Harmony 9001K, metal, mushroom 57mm, red, 30mm, 2 positions, push-pull, 1 NC | 62.5 | 1 ΤΜΧ | 1 ΤΜΧ | 3-Βιομηχανία - Γενικής Χρήσης | Control & Signalling | 46 | Γενικής Χρήσης | https://eref.se.com/gr/el/product/9001KR9R21H6 | IDSIG | 3389118040014 | 16 |  | 0 | 0 | https://eref.se.com/gr/el/product/9001KR9R21H6
9001KR9R94H13 | Push button, Harmony 9001K, metal, mushroom for KR9 41mm, red, 30mm, 2 positions, push-pull, 1 C/O | 55.8 | 1 ΤΜΧ | 1 ΤΜΧ | 3-Βιομηχανία - Γενικής Χρήσης | Control & Signalling | 46 | Γενικής Χρήσης | https://eref.se.com/gr/el/product/9001KR9R94H13 | IDSIG | 3389110957105 | 16 |  | 0 | 0 | https://eref.se.com/gr/el/product/9001KR9R94H13
9001KR9RH13 | Push button, Harmony 9001K, metal, mushroom 41mm, red, 30mm, 2 positions, push-pull, 1 C/O | 53.4 | 1 ΤΜΧ | 1 ΤΜΧ | 3-Βιομηχανία - Γενικής Χρήσης | Control & Signalling | 46 | Γενικής Χρήσης | https://eref.se.com/gr/el/product/9001KR9RH13 | IDSIG | 3389118040007 | 24 |  | 0 | 0 | https://eref.se.com/gr/el/product/9001KR9RH13
9001KR9RH6 | Push button, Harmony 9001K, metal, mushroom 41mm, red, 30mm, 2 positions, push pull, 1NC | 49.1 | 1 ΤΜΧ | 1 ΤΜΧ | 3-Βιομηχανία - Γενικής Χρήσης | Control & Signalling | 46 | Γενικής Χρήσης | https://eref.se.com/gr/el/product/9001KR9RH6 | IDSIG | 3389118039995 | 16 |  | 0 | 0 | https://eref.se.com/gr/el/product/9001KR9RH6
9001KS11B | Head for selector switch, Harmony 9001K, metal, standard handle, black, 30mm, 2 positions, Cam E, stay put | 28.4 | 1 ΤΜΧ | 1 ΤΜΧ | 3-Βιομηχανία - Γενικής Χρήσης | Control & Signalling | 46 | Γενικής Χρήσης | https://eref.se.com/gr/el/product/9001KS11B | IDSIG | 3389118039957 | 28 |  | 0 | 0 | https://eref.se.com/gr/el/product/9001KS11B
9001KS11BH13 | Selector switch, Harmony 9001K, metal, standard handle, black, 30mm, 2 positions, Cam E, stay put, 1 CO pos 2 | 42.1 | 1 ΤΜΧ | 1 ΤΜΧ | 3-Βιομηχανία - Γενικής Χρήσης | Control & Signalling | 46 | Γενικής Χρήσης | https://eref.se.com/gr/el/product/9001KS11BH13 | IDSIG | 3389118039933 | 24 |  | 0 | 0 | https://eref.se.com/gr/el/product/9001KS11BH13
9001KS11BH2 | Selector switch, Harmony 9001K, metal, standard handle, black, 30mm, 2 positions, stay put, 2 CO | 52 | 1 ΤΜΧ | 1 ΤΜΧ | 3-Βιομηχανία - Γενικής Χρήσης | Control & Signalling | 46 | Γενικής Χρήσης | https://eref.se.com/gr/el/product/9001KS11BH2 | IDSIG | 3389118039926 | 24 |  | 0 | 0 | https://eref.se.com/gr/el/product/9001KS11BH2
9001KS11FB | Head for selector switch, Harmony 9001K, metal, long handle, black, 30mm, 2 positions, stay put | 31.3 | 1 ΤΜΧ | 1 ΤΜΧ | 3-Βιομηχανία - Γενικής Χρήσης | Control & Signalling | 46 | Γενικής Χρήσης | https://eref.se.com/gr/el/product/9001KS11FB | IDSIG | 3389118039902 | 24 |  | 0 | 0 | https://eref.se.com/gr/el/product/9001KS11FB
9001KS11FBH5 | Selector switch, Harmony 9001K, metal, long handle, black, 30mm, 2 positions, stay put, 1 NO | 40.2 | 1 ΤΜΧ | 1 ΤΜΧ | 3-Βιομηχανία - Γενικής Χρήσης | Control & Signalling | 46 | Γενικής Χρήσης | https://eref.se.com/gr/el/product/9001KS11FBH5 | IDSIG | 3389118039896 | 16 |  | 0 | 0 | https://eref.se.com/gr/el/product/9001KS11FBH5
9001KS11K1 | Head for key selector switch, Harmony 9001K, metal, key switch, key active left, 30mm, key E10, 2 positions, Cam E, stay put | 48.8 | 1 ΤΜΧ | 1 ΤΜΧ | 3-Βιομηχανία - Γενικής Χρήσης | Control & Signalling | 46 | Γενικής Χρήσης | https://eref.se.com/gr/el/product/9001KS11K1 | IDSIG | 3389118039889 |  |  | 0 | 0 | https://eref.se.com/gr/el/product/9001KS11K1
9001KS11K1H13 | Selector switch, Harmony 9001K, metal, key switch, key active left, 30mm, key E10, 2 positions, Cam E, stay put, 1 CO pos 2 | 63.8 | 1 ΤΜΧ | 1 ΤΜΧ | 3-Βιομηχανία - Γενικής Χρήσης | Control & Signalling | 46 | Γενικής Χρήσης | https://eref.se.com/gr/el/product/9001KS11K1H13 | IDSIG | 3389110912302 |  |  | 0 | 0 | https://eref.se.com/gr/el/product/9001KS11K1H13
9001KS11K1R | Key selector switch head, Harmony 9001K, metal, key switch, 30mm, key 455, 2 positions, stay put | 60 | 1 ΤΜΧ | 1 ΤΜΧ | 3-Βιομηχανία - Γενικής Χρήσης | Control & Signalling | 46 | Γενικής Χρήσης | https://eref.se.com/gr/el/product/9001KS11K1R | IDSIG | 3389119001298 | 16 |  | 0 | 0 | https://eref.se.com/gr/el/product/9001KS11K1R
9001KS34K1 | Head for key selector switch, Harmony 9001K, metal, key switch, 30mm, key E10, 2 positions, spring return right to left | 106.3 | 1 ΤΜΧ | 1 ΤΜΧ | 3-Βιομηχανία - Γενικής Χρήσης | Control & Signalling | 46 | Γενικής Χρήσης | https://eref.se.com/gr/el/product/9001KS34K1 | IDSIG | 3389118039803 |  |  | 0 | 0 | https://eref.se.com/gr/el/product/9001KS34K1
9001KS43BH2 | Selector switch, Harmony 9001K, metal, standard handle, black, 30mm, 3 positions, stay put, 2 CO | 57 | 1 ΤΜΧ | 1 ΤΜΧ | 3-Βιομηχανία - Γενικής Χρήσης | Control & Signalling | 46 | Γενικής Χρήσης | https://eref.se.com/gr/el/product/9001KS43BH2 | IDSIG | 3389118039704 |  |  | 0 | 0 | https://eref.se.com/gr/el/product/9001KS43BH2
9001KS43FB | Head for selector switch, Harmony 9001K, metal, long handle, black, 30mm, 3 positions, stay put | 35.9 | 1 ΤΜΧ | 1 ΤΜΧ | 3-Βιομηχανία - Γενικής Χρήσης | Control & Signalling | 46 | Γενικής Χρήσης | https://eref.se.com/gr/el/product/9001KS43FB | IDSIG | 3389118039698 | 24 |  | 0 | 0 | https://eref.se.com/gr/el/product/9001KS43FB
9001KS43FBH13 | Selector switch, Harmony 9001K, metal, long handle, black, 30mm, 3 positions, stay put, 1 CO | 45.5 | 1 ΤΜΧ | 1 ΤΜΧ | 3-Βιομηχανία - Γενικής Χρήσης | Control & Signalling | 46 | Γενικής Χρήσης | https://eref.se.com/gr/el/product/9001KS43FBH13 | IDSIG | 3389110912197 | 16 |  | 0 | 0 | https://eref.se.com/gr/el/product/9001KS43FBH13
9001KS43K10 | Head for key selector switch, Harmony 9001K, metal, key switch, 30mm, key E10, 3 positions, stay put | 41 | 1 ΤΜΧ | 1 ΤΜΧ | 3-Βιομηχανία - Γενικής Χρήσης | Control & Signalling | 46 | Γενικής Χρήσης | https://eref.se.com/gr/el/product/9001KS43K10 | IDSIG | 3389118039681 |  |  | 0 | 0 | https://eref.se.com/gr/el/product/9001KS43K10
9001KS53FB | Head for selector switch, Harmony 9001K, metal, long handle, black, 30mm, 3 positions, return both sides to center | 41.5 | 1 ΤΜΧ | 1 ΤΜΧ | 3-Βιομηχανία - Γενικής Χρήσης | Control & Signalling | 46 | Γενικής Χρήσης | https://eref.se.com/gr/el/product/9001KS53FB | IDSIG | 3389118039490 | 24 |  | 0 | 0 | https://eref.se.com/gr/el/product/9001KS53FB
9001KS53FBH13 | Selector switch, Harmony 9001K, metal, black long handle, 30mm, 3 positions, return both sides to center, 1 change over | 51.6 | 1 ΤΜΧ | 1 ΤΜΧ | 3-Βιομηχανία - Γενικής Χρήσης | Control & Signalling | 46 | Γενικής Χρήσης | https://eref.se.com/gr/el/product/9001KS53FBH13 | IDSIG | 3389118039483 |  |  | 0 | 0 | https://eref.se.com/gr/el/product/9001KS53FBH13
9001KS53FBH2 | Selector switch, Harmony 9001K, metal, long handle, black, 30mm, 3 positions, return both sides to center, 2 C/O | 85.2 | 1 ΤΜΧ | 1 ΤΜΧ | 3-Βιομηχανία - Γενικής Χρήσης | Control & Signalling | 46 | Γενικής Χρήσης | https://eref.se.com/gr/el/product/9001KS53FBH2 | IDSIG | 3389110912265 | 24 |  | 0 | 0 | https://eref.se.com/gr/el/product/9001KS53FBH2
9001KS63FB | Selector switch head, Harmony 9001K, metal, long handle, black, 30mm, 3 positions, spring return left to center | 41.2 | 1 ΤΜΧ | 1 ΤΜΧ | 3-Βιομηχανία - Γενικής Χρήσης | Control & Signalling | 46 | Γενικής Χρήσης | https://eref.se.com/gr/el/product/9001KS63FB | IDSIG | 3389119001359 |  |  | 0 | 0 | https://eref.se.com/gr/el/product/9001KS63FB
9001KU1 | Dust boot, Harmony 9001K, Harmony 9001SK, black, 30mm, for non illuminated push button | 11.1 | 1 ΤΜΧ | 1 ΤΜΧ | 3-Βιομηχανία - Γενικής Χρήσης | Control & Signalling | 46 | Γενικής Χρήσης | https://eref.se.com/gr/el/product/9001KU1 | IDSIG | 3389110930795 | 28 |  | 0 | 0 | https://eref.se.com/gr/el/product/9001KU1
9001KU2 | Dust boot, Harmony 9001K, Harmony 9001SK, red, 30mm, for non illuminated push button | 11.1 | 1 ΤΜΧ | 1 ΤΜΧ | 3-Βιομηχανία - Γενικής Χρήσης | Control & Signalling | 46 | Γενικής Χρήσης | https://eref.se.com/gr/el/product/9001KU2 | IDSIG | 3389110930818 | 24 | 50 | 0 | 0 | https://eref.se.com/gr/el/product/9001KU2
9001KU5 | Dust boot, Harmony 9001K, Harmony 9001SK, green, 30mm, for non illuminated push button | 10.7 | 1 ΤΜΧ | 1 ΤΜΧ | 3-Βιομηχανία - Γενικής Χρήσης | Control & Signalling | 46 | Γενικής Χρήσης | https://eref.se.com/gr/el/product/9001KU5 | IDSIG | 3389110930801 | 28 |  | 0 | 0 | https://eref.se.com/gr/el/product/9001KU5
9001KU6 | Dust boot, Harmony 9001K, Harmony 9001SK, yellow, 30 mm, for non illuminated push-button | 14.8 | 1 ΤΜΧ | 1 ΤΜΧ | 3-Βιομηχανία - Γενικής Χρήσης | Control & Signalling | 46 | Γενικής Χρήσης | https://eref.se.com/gr/el/product/9001KU6 | IDSIG | 3389118039049 |  |  | 0 | 0 | https://eref.se.com/gr/el/product/9001KU6
9001KU7 | Dust boot, Harmony 9001K, Harmony 9001SK, clear, 30mm, for non illuminated push button | 10.5 | 1 ΤΜΧ | 1 ΤΜΧ | 3-Βιομηχανία - Γενικής Χρήσης | Control & Signalling | 46 | Γενικής Χρήσης | https://eref.se.com/gr/el/product/9001KU7 | IDSIG | 3389110930825 | 28 | 84 | 0 | 0 | https://eref.se.com/gr/el/product/9001KU7
9001KY1 | Empty enclosure control station, Harmony 9001K, Harmony 9001SK, aluminium, 1 cut out, 30mm | 77.9 | 1 ΤΜΧ | 1 ΤΜΧ | 3-Βιομηχανία - Γενικής Χρήσης | Control & Signalling | 46 | Γενικής Χρήσης | https://eref.se.com/gr/el/product/9001KY1 | IDSIG | 3389118039025 | 12 | 264 | 0 | 0 | https://eref.se.com/gr/el/product/9001KY1
9001KYG1Y | Empty enclosure control station, Harmony 9001K, Harmony 9001SK, aluminium, yellow, 1 cut out, 30mm | 65.5 | 1 ΤΜΧ | 1 ΤΜΧ | 3-Βιομηχανία - Γενικής Χρήσης | Control & Signalling | 46 | Γενικής Χρήσης | https://eref.se.com/gr/el/product/9001KYG1Y | IDSIG | 785901492917 |  |  | 0 | 0 | https://eref.se.com/gr/el/product/9001KYG1Y
9001KYSS1 | Empty enclosure control station, Harmony 9001K, Harmony 9001SK, stainless steel, 1 cut out, 30mm | 144.9 | 1 ΤΜΧ | 1 ΤΜΧ | 3-Βιομηχανία - Γενικής Χρήσης | Control & Signalling | 46 | Γενικής Χρήσης | https://eref.se.com/gr/el/product/9001KYSS1 | IDSIG | 3389118038813 | 6 |  | 0 | 0 | https://eref.se.com/gr/el/product/9001KYSS1
9001R7 | 30MM COLOR CAP FOR ILL PUSHBUTTON RED | 2.92 | 1 ΤΜΧ | 1 ΤΜΧ | 3-Βιομηχανία - Γενικής Χρήσης | Control & Signalling | 46 | Γενικής Χρήσης | https://eref.se.com/gr/el/product/9001R7 | IDSIG | 3389119022095 |  |  | 0 | 0 | https://eref.se.com/gr/el/product/9001R7
9001R9 | Lens, Harmony 9001K, Harmony 9001SK, polycarbonate, domed, red, grooved lens, 30mm, for pilot light | 3.4 | 1 ΤΜΧ | 1 ΤΜΧ | 3-Βιομηχανία - Γενικής Χρήσης | Control & Signalling | 46 | Γενικής Χρήσης | https://eref.se.com/gr/el/product/9001R9 | IDSIG | 3389119001397 |  |  | 0 | 0 | https://eref.se.com/gr/el/product/9001R9
9001SK1L35LGG | Illuminated push button head, Harmony 9001SK, plastic, plastic guard flush, green, 30mm, spring return, LED green, 24...28V | 75.3 | 1 ΤΜΧ | 1 ΤΜΧ | 3-Βιομηχανία - Γενικής Χρήσης | Control & Signalling | 46 | Γενικής Χρήσης | https://eref.se.com/gr/el/product/9001SK1L35LGG | IDSIG | 3389118038554 |  |  | 0 | 0 | https://eref.se.com/gr/el/product/9001SK1L35LGG
9001SK2L1GH13 | Illuminated push-button, Harmony 9001SK, plastic, projecting, green, 30mm, spring return, 110-120V, 1 C/O | 61.4 | 1 ΤΜΧ | 1 ΤΜΧ | 3-Βιομηχανία - Γενικής Χρήσης | Control & Signalling | 46 | Γενικής Χρήσης | https://eref.se.com/gr/el/product/9001SK2L1GH13 | IDSIG | 785901040903 |  |  | 0 | 0 | https://eref.se.com/gr/el/product/9001SK2L1GH13
9001SKP35LGG9 | Pilot light, Harmony 9001SK, plastic, polycarbonate, domed, green, 30mm, LED green, 24-28V | 76.5 | 1 ΤΜΧ | 1 ΤΜΧ | 3-Βιομηχανία - Γενικής Χρήσης | Control & Signalling | 46 | Γενικής Χρήσης | https://eref.se.com/gr/el/product/9001SKP35LGG9 | IDSIG | 3389118037540 |  |  | 0 | 0 | https://eref.se.com/gr/el/product/9001SKP35LGG9
9001SKP35LRR9 | Pilot light, Harmony 9001SK, plastic, polycarbonate, domed, red, 30mm, LED red, 24...28V | 92.5 | 1 ΤΜΧ | 1 ΤΜΧ | 3-Βιομηχανία - Γενικής Χρήσης | Control & Signalling | 46 | Γενικής Χρήσης | https://eref.se.com/gr/el/product/9001SKP35LRR9 | IDSIG | 3389118037526 |  |  | 0 | 0 | https://eref.se.com/gr/el/product/9001SKP35LRR9
9001SKP35LYA9 | Pilot light, Harmony 9001SK, plastic, polycarbonate, domed, amber, 30mm, LED yellow, 24-28V | 68 | 1 ΤΜΧ | 1 ΤΜΧ | 3-Βιομηχανία - Γενικής Χρήσης | Control & Signalling | 46 | Γενικής Χρήσης | https://eref.se.com/gr/el/product/9001SKP35LYA9 | IDSIG | 3389118037502 |  |  | 0 | 0 | https://eref.se.com/gr/el/product/9001SKP35LYA9
9001SKR16H2 | Emergency stop push button, Harmony 9001SK, plastic, mushroom 40mm, red, 30mm, 2 positions, turn to release, 2 C/O | 76.5 | 1 ΤΜΧ | 1 ΤΜΧ | 3-Βιομηχανία - Γενικής Χρήσης | Control & Signalling | 46 | Γενικής Χρήσης | https://eref.se.com/gr/el/product/9001SKR16H2 | IDSIG | 3389118372566 | 14 |  | 0 | 0 | https://eref.se.com/gr/el/product/9001SKR16H2
9001SKR1B | Push button head, Harmony 9001SK, plastic, flush, black, 30mm, spring return | 13.3 | 1 ΤΜΧ | 1 ΤΜΧ | 3-Βιομηχανία - Γενικής Χρήσης | Control & Signalling | 46 | Γενικής Χρήσης | https://eref.se.com/gr/el/product/9001SKR1B | IDSIG | 3389118037083 |  |  | 0 | 0 | https://eref.se.com/gr/el/product/9001SKR1B
9001SKR1UH13 | Push button, Harmony 9001SK, plastic, flush, 7 colours choice, 30mm, spring return, 1 C/O | 27 | 1 ΤΜΧ | 1 ΤΜΧ | 3-Βιομηχανία - Γενικής Χρήσης | Control & Signalling | 46 | Γενικής Χρήσης | https://eref.se.com/gr/el/product/9001SKR1UH13 | IDSIG | 3389118036970 |  |  | 0 | 0 | https://eref.se.com/gr/el/product/9001SKR1UH13
9001SKR24BH13 | Push-button, Harmony 9001SK, plastic, mushroom 35mm, black, 30mm, spring return, 1 C/O | 48.3 | 1 ΤΜΧ | 1 ΤΜΧ | 3-Βιομηχανία - Γενικής Χρήσης | Control & Signalling | 46 | Γενικής Χρήσης | https://eref.se.com/gr/el/product/9001SKR24BH13 | IDSIG | 3389118036956 |  |  | 0 | 0 | https://eref.se.com/gr/el/product/9001SKR24BH13
9001SKR3RH6 | Push-button, Harmony 9001SK, plastic, projecting, red, 30mm, spring return, 1 NC | 33.1 | 1 ΤΜΧ | 1 ΤΜΧ | 3-Βιομηχανία - Γενικής Χρήσης | Control & Signalling | 46 | Γενικής Χρήσης | https://eref.se.com/gr/el/product/9001SKR3RH6 | IDSIG | 3389118036826 |  |  | 0 | 0 | https://eref.se.com/gr/el/product/9001SKR3RH6
9001SKS11BH2 | Selector switch, Harmony 9001SK, plastic, standard handle, black, 30mm, 2 positions, stay put, 2 C/O | 49.1 | 1 ΤΜΧ | 1 ΤΜΧ | 3-Βιομηχανία - Γενικής Χρήσης | Control & Signalling | 46 | Γενικής Χρήσης | https://eref.se.com/gr/el/product/9001SKS11BH2 | IDSIG | 3389118036215 |  |  | 0 | 0 | https://eref.se.com/gr/el/product/9001SKS11BH2
9001SKS11FB | Selector switch head, Harmony 9001SK, plastic, long handle, black, 30mm, 2 positions, stay put | 32.2 | 1 ΤΜΧ | 1 ΤΜΧ | 3-Βιομηχανία - Γενικής Χρήσης | Control & Signalling | 46 | Γενικής Χρήσης | https://eref.se.com/gr/el/product/9001SKS11FB | IDSIG | 3389118036208 | 24 |  | 0 | 0 | https://eref.se.com/gr/el/product/9001SKS11FB
9001SKS43BH2 | Selector switch, Harmony 9001SK, plastic, standard handle, black, 30mm, 3 positions, stay put, 2 C/O | 54.7 | 1 ΤΜΧ | 1 ΤΜΧ | 3-Βιομηχανία - Γενικής Χρήσης | Control & Signalling | 46 | Γενικής Χρήσης | https://eref.se.com/gr/el/product/9001SKS43BH2 | IDSIG | 3389118036130 |  |  | 0 | 0 | https://eref.se.com/gr/el/product/9001SKS43BH2
9001SKY3 | Empty enclosure control station, Harmony 9001K, Harmony 9001SK, plastic, 3 cut outs, 30mm, for 3 4 cable entry | 116.7 | 1 ΤΜΧ | 1 ΤΜΧ | 3-Βιομηχανία - Γενικής Χρήσης | Control & Signalling | 46 | Γενικής Χρήσης | https://eref.se.com/gr/el/product/9001SKY3 | IDSIG | 3389118035829 | 4 | 6 | 0 | 0 | https://eref.se.com/gr/el/product/9001SKY3
990NAD21110 | Modbus Plus drop cable - between Momentum I/O sub-base and T- junction - 2.4 m | 88.15 | 1 ΤΜΧ | 1 ΤΜΧ | 7-Βιομηχανία - Προγραμματιζόμενα | Automation controllers | 76 | Προγραμματιζόμενα | https://eref.se.com/gr/el/product/990NAD21110 | IDPAC | 3595861136366 | 48 |  | 0 | 0 | https://eref.se.com/gr/el/product/990NAD21110
990NAD21130 | Modbus Plus drop cable - between Momentum I/O sub-base and T- junction - 6 m | 231.58 | 1 ΤΜΧ | 1 ΤΜΧ | 7-Βιομηχανία - Προγραμματιζόμενα | Automation controllers | 76 | Προγραμματιζόμενα | https://eref.se.com/gr/el/product/990NAD21130 | IDPAC | 3389110078282 | 25 |  | 0 | 0 | https://eref.se.com/gr/el/product/990NAD21130
990NAD21810 | Modbus Plus drop cable - between junction box and SUB-D9 - left side - 2.4 m | 194.66 | 1 ΤΜΧ | 1 ΤΜΧ | 7-Βιομηχανία - Προγραμματιζόμενα | Automation controllers | 76 | Προγραμματιζόμενα | https://eref.se.com/gr/el/product/990NAD21810 | IDPAC | 3595861136380 | 50 |  | 0 | 0 | https://eref.se.com/gr/el/product/990NAD21810
990NAD23000 | IP20 Modbus Plus junction box with line terminal - Modbus Plus network | 187.32 | 1 ΤΜΧ | 1 ΤΜΧ | 7-Βιομηχανία - Προγραμματιζόμενα | Automation controllers | 76 | Προγραμματιζόμενα | https://eref.se.com/gr/el/product/990NAD23000 | IDPAC | 3595861127814 | 50 |  | 0 | 0 | https://eref.se.com/gr/el/product/990NAD23000
A9A15035 | Acti 9 iPC ρευματοδότης ράγας με ενδεικτική λυχνία 16Α 250VAC | 23.2 | 1 ΤΜΧ | 5 ΤΜΧ | 2-Μικρό & Μεσαίο Κτίριο | FD Tertiary | 39 | Γενικής Χρήσης | https://eref.se.com/gr/el/product/A9A15035 | HDCFD | 3606480097799 | 5 | 75 | 0 | 0 | https://eref.se.com/gr/el/product/A9A15035
A9A15096 | Acti 9 iSW βοηθητική επαφή 3Α 415V | 30.12 | 1 ΤΜΧ | 1 ΤΜΧ | 2-Μικρό & Μεσαίο Κτίριο | FD Tertiary | 39 | Γενικής Χρήσης | https://eref.se.com/gr/el/product/A9A15096 | HDCFD | 3606480089534 | 9 | 108 | 0 | 0 | https://eref.se.com/gr/el/product/A9A15096
A9A15151 | Acti 9 βάση ράγας για μπουτόν Ø 22 mm | 7.86 | 1 ΤΜΧ | 4 ΤΜΧ | 2-Μικρό & Μεσαίο Κτίριο | FD Tertiary | 39 | Γενικής Χρήσης | https://eref.se.com/gr/el/product/A9A15151 | HDCFD | 3606480377020 | 4 | 96 | 0 | 0 | https://eref.se.com/gr/el/product/A9A15151
A9A15215 | Acti 9 iTR μετασχηματιστής κουδουνιού 230 V 50..60 Hz - 12..24 V - 25 VA | 53.46 | 1 ΤΜΧ | 1 ΤΜΧ | 2-Μικρό & Μεσαίο Κτίριο | FD Tertiary | 39 | Γενικής Χρήσης | https://eref.se.com/gr/el/product/A9A15215 | HDCFD | 3606480097874 | 14 |  | 0 | 0 | https://eref.se.com/gr/el/product/A9A15215
A9A15219 | Acti 9 iTR μετασχηματιστής ράγας 230 V 50..60 Hz - 12..24 V - 25 VA | 67.06 | 1 ΤΜΧ | 1 ΤΜΧ | 2-Μικρό & Μεσαίο Κτίριο | FD Tertiary | 39 | Γενικής Χρήσης | https://eref.se.com/gr/el/product/A9A15219 | HDCFD | 3606480097812 | 8 |  | 0 | 0 | https://eref.se.com/gr/el/product/A9A15219
A9A15222 | Acti 9 iTR μετασχηματιστής ράγας 230 V 50..60 Hz - 12..24 V - 63 VA | 87.88 | 1 ΤΜΧ | 1 ΤΜΧ | 2-Μικρό & Μεσαίο Κτίριο | FD Tertiary | 39 | Γενικής Χρήσης | https://eref.se.com/gr/el/product/A9A15222 | HDCFD | 3606480097836 | 8 | 64 | 0 | 0 | https://eref.se.com/gr/el/product/A9A15222
A9A15310 | Acti 9 iPC ρευματοδότης ράγας 16Α | 12.1 | 1 ΤΜΧ | 5 ΤΜΧ | 2-Μικρό & Μεσαίο Κτίριο | FD Tertiary | 39 | Γενικής Χρήσης | https://eref.se.com/gr/el/product/A9A15310 | HDCFD | 3606480097782 | 5 | 75 | 0 | 0 | https://eref.se.com/gr/el/product/A9A15310
A9A15320 | Acti 9 iSO κουδούνι ράγας 230 VAC - 80 dB - 5 VA | 27.47 | 1 ΤΜΧ | 1 ΤΜΧ | 2-Μικρό & Μεσαίο Κτίριο | FD Tertiary | 39 | Γενικής Χρήσης | https://eref.se.com/gr/el/product/A9A15320 | HDCFD | 3606480542619 | 12 | 144 | 0 | 0 | https://eref.se.com/gr/el/product/A9A15320
A9A15321 | Acti 9 iSO κουδούνι ράγας 8...12 VAC - 80 dB - 3.6 VA | 28.79 | 1 ΤΜΧ | 1 ΤΜΧ | 2-Μικρό & Μεσαίο Κτίριο | FD Tertiary | 39 | Γενικής Χρήσης | https://eref.se.com/gr/el/product/A9A15321 | HDCFD | 3606480542626 | 12 | 144 | 0 | 0 | https://eref.se.com/gr/el/product/A9A15321
A9A26476 | Acti 9 iMX πηνίο εργασίας 110-415VAC | 68.44 | 1 ΤΜΧ | 8 ΤΜΧ | 2-Μικρό & Μεσαίο Κτίριο | FD Tertiary | 39 | Γενικής Χρήσης | https://eref.se.com/gr/el/product/A9A26476 | HDCFD | 3606480087950 | 8 | 72 | 0 | 0 | https://eref.se.com/gr/el/product/A9A26476
A9A26478 | Acti 9 iMX πηνίο εργασίας 12-24VAC | 62.99 | 1 ΤΜΧ | 8 ΤΜΧ | 2-Μικρό & Μεσαίο Κτίριο | FD Tertiary | 39 | Γενικής Χρήσης | https://eref.se.com/gr/el/product/A9A26478 | HDCFD | 3606480087936 | 8 | 72 | 0 | 0 | https://eref.se.com/gr/el/product/A9A26478
A9A26500 | Acti 9 iMSU πηνίο υπέρτασης | 64.32 | 1 ΤΜΧ | 1 ΤΜΧ | 2-Μικρό & Μεσαίο Κτίριο | FD Tertiary | 39 | Γενικής Χρήσης | https://eref.se.com/gr/el/product/A9A26500 | HDCFD | 3606480512490 | 8 | 72 | 0 | 0 | https://eref.se.com/gr/el/product/A9A26500
A9A26897 | Acti 9 iOF SD μεταγωγική επαφή Α/Κ και επαφή σφάλματος με interface PLC | 23.33 | 1 ΤΜΧ | 1 ΤΜΧ | 2-Μικρό & Μεσαίο Κτίριο | FD Tertiary | 39 | Γενικής Χρήσης | https://eref.se.com/gr/el/product/A9A26897 | HDCFD | 3606480461613 | 12 | 120 | 0 | 0 | https://eref.se.com/gr/el/product/A9A26897
A9A26946 | Acti 9 πηνίο έλλειψης τάσης iMX+OF 220-415VAC | 33.36 | 1 ΤΜΧ | 1 ΤΜΧ | 2-Μικρό & Μεσαίο Κτίριο | FD Tertiary | 39 | Γενικής Χρήσης | https://eref.se.com/gr/el/product/A9A26946 | HDCFD | 3606480088049 | 8 | 8 | 0 | 0 | https://eref.se.com/gr/el/product/A9A26946
A9A26947 | Acti 9 πηνίο έλλειψης τάσης iMX+OF 48VAC/DC | 47.43 | 1 ΤΜΧ | 1 ΤΜΧ | 2-Μικρό & Μεσαίο Κτίριο | FD Tertiary | 39 | Γενικής Χρήσης | https://eref.se.com/gr/el/product/A9A26947 | HDCFD | 3606480087967 | 8 | 72 | 0 | 0 | https://eref.se.com/gr/el/product/A9A26947
A9A26948 | Acti 9 πηνίο έλλειψης τάσης iMX+OF 12-24 VAC/DC | 47.43 | 1 ΤΜΧ | 1 ΤΜΧ | 2-Μικρό & Μεσαίο Κτίριο | FD Tertiary | 39 | Γενικής Χρήσης | https://eref.se.com/gr/el/product/A9A26948 | HDCFD | 3606480087912 | 8 | 8 | 0 | 0 | https://eref.se.com/gr/el/product/A9A26948
A9A26959 | Acti 9 πηνίο έλλειψης τάσης iMN 115VAC | 156.24 | 1 ΤΜΧ | 1 ΤΜΧ | 2-Μικρό & Μεσαίο Κτίριο | FD Tertiary | 39 | Γενικής Χρήσης | https://eref.se.com/gr/el/product/A9A26959 | HDCFD | 3606480087981 | 8 | 72 | 0 | 0 | https://eref.se.com/gr/el/product/A9A26959
A9A26960 | Acti 9 πηνίο έλλειψης τάσης iMN 220-240VAC | 61.48 | 1 ΤΜΧ | 1 ΤΜΧ | 2-Μικρό & Μεσαίο Κτίριο | FD Tertiary | 39 | Γενικής Χρήσης | https://eref.se.com/gr/el/product/A9A26960 | HDCFD | 3606480087998 | 8 | 72 | 0 | 0 | https://eref.se.com/gr/el/product/A9A26960
A9A26961 | Acti 9 πηνίο έλλειψης τάσης iMN 48VAC | 61.48 | 1 ΤΜΧ | 1 ΤΜΧ | 2-Μικρό & Μεσαίο Κτίριο | FD Tertiary | 39 | Γενικής Χρήσης | https://eref.se.com/gr/el/product/A9A26961 | HDCFD | 3606480088001 | 8 | 72 | 0 | 0 | https://eref.se.com/gr/el/product/A9A26961
A9A26963 | Acti 9 πηνίο έλλειψης τάσης iMNs 220-240VAC | 77.18 | 1 ΤΜΧ | 1 ΤΜΧ | 2-Μικρό & Μεσαίο Κτίριο | FD Tertiary | 39 | Γενικής Χρήσης | https://eref.se.com/gr/el/product/A9A26963 | HDCFD | 3606480088018 | 8 | 72 | 0 | 0 | https://eref.se.com/gr/el/product/A9A26963
A9A26969 | Acti 9 πηνίο έλλειψης τάσης iMNx 220-240VAC | 78.39 | 1 ΤΜΧ | 1 ΤΜΧ | 2-Μικρό & Μεσαίο Κτίριο | FD Tertiary | 39 | Γενικής Χρήσης | https://eref.se.com/gr/el/product/A9A26969 | HDCFD | 3606480088025 | 8 | 72 | 0 | 0 | https://eref.se.com/gr/el/product/A9A26969
A9A26970 | Acti 9 στοιχεία κλειδώματος 18mm (σετ 10τμχ) | 51.03 | 1 ΤΜΧ | 1 ΤΜΧ | 2-Μικρό & Μεσαίο Κτίριο | FD Tertiary | 39 | Γενικής Χρήσης | https://eref.se.com/gr/el/product/A9A26970 | HDCFD | 3606480088131 | 60 |  | 0 | 0 | https://eref.se.com/gr/el/product/A9A26970
A9A26971 | Acti 9 πηνίο έλλειψης τάσης iMNx 380-415VAC | 99.6 | 1 ΤΜΧ | 1 ΤΜΧ | 2-Μικρό & Μεσαίο Κτίριο | FD Tertiary | 39 | Γενικής Χρήσης | https://eref.se.com/gr/el/product/A9A26971 | HDCFD | 3606480088032 | 8 | 72 | 0 | 0 | https://eref.se.com/gr/el/product/A9A26971
A9A26975 | Acti 9 κάλυμα ακροδεκτών 18mm (2τμχ) | 9.11 | 1 ΤΜΧ | 1 ΤΜΧ | 2-Μικρό & Μεσαίο Κτίριο | FD Tertiary | 39 | Γενικής Χρήσης | https://eref.se.com/gr/el/product/A9A26975 | HDCFD | 3606480088087 | 50 |  | 0 | 0 | https://eref.se.com/gr/el/product/A9A26975
A9A26976 | Acti 9 κάλυμα ακροδεκτών 36mm (2τμχ) | 11.39 | 1 ΤΜΧ | 1 ΤΜΧ | 2-Μικρό & Μεσαίο Κτίριο | FD Tertiary | 39 | Γενικής Χρήσης | https://eref.se.com/gr/el/product/A9A26976 | HDCFD | 3606480088094 | 25 |  | 0 | 0 | https://eref.se.com/gr/el/product/A9A26976
A9A26981 | Acti 9 κάλυμα βίδας 72mm (20τμχ) iC60 | 46.47 | 1 ΤΜΧ | 1 ΤΜΧ | 2-Μικρό & Μεσαίο Κτίριο | FD Tertiary | 39 | Γενικής Χρήσης | https://eref.se.com/gr/el/product/A9A26981 | HDCFD | 3606480088100 | 30 |  | 0 | 0 | https://eref.se.com/gr/el/product/A9A26981
A9A26982 | Acti 9 κάλυμα βίδας 18mm (12τμχ) VIGI iC60 | 18.97 | 1 ΤΜΧ | 1 ΤΜΧ | 2-Μικρό & Μεσαίο Κτίριο | FD Tertiary | 39 | Γενικής Χρήσης | https://eref.se.com/gr/el/product/A9A26982 | HDCFD | 3606480088117 | 100 |  | 0 | 0 | https://eref.se.com/gr/el/product/A9A26982
A9A27001 | Acti 9 διαχωριστικά πόλων iC60 (10τμχ) | 10.98 | 1 ΤΜΧ | 1 ΤΜΧ | 2-Μικρό & Μεσαίο Κτίριο | FD Tertiary | 39 | Γενικής Χρήσης | https://eref.se.com/gr/el/product/A9A27001 | HDCFD | 3606480088124 | 100 |  | 0 | 0 | https://eref.se.com/gr/el/product/A9A27001
A9A27003 | Acti 9 βάση PLUG-IN 18mm iC60 iID 1P | 36.67 | 1 ΤΜΧ | 1 ΤΜΧ | 2-Μικρό & Μεσαίο Κτίριο | FD Tertiary | 39 | Γενικής Χρήσης | https://eref.se.com/gr/el/product/A9A27003 | HDCFD | 3606480088148 | 3 | 33 | 0 | 0 | https://eref.se.com/gr/el/product/A9A27003
A9A27005 | Acti 9 περιστροφικό χειριστήριο | 78.68 | 1 ΤΜΧ | 1 ΤΜΧ | 2-Μικρό & Μεσαίο Κτίριο | FD Tertiary | 39 | Γενικής Χρήσης | https://eref.se.com/gr/el/product/A9A27005 | HDCFD | 3606480324796 | 12 | 48 | 0 | 0 | https://eref.se.com/gr/el/product/A9A27005
A9A27008 | Acti 9 προσαρμογέας περιστροφικού χειριστηρίου iC60 | 54.67 | 1 ΤΜΧ | 1 ΤΜΧ | 2-Μικρό & Μεσαίο Κτίριο | FD Tertiary | 39 | Γενικής Χρήσης | https://eref.se.com/gr/el/product/A9A27008 | HDCFD | 3606480324819 | 12 | 48 | 0 | 0 | https://eref.se.com/gr/el/product/A9A27008
A9A27062 | Acti 9 διαχωριστικά στοιχείων 9mm (5τμχ) iC60 iID | 10.62 | 1 ΤΜΧ | 1 ΤΜΧ | 2-Μικρό & Μεσαίο Κτίριο | FD Tertiary | 39 | Γενικής Χρήσης | https://eref.se.com/gr/el/product/A9A27062 | HDCFD | 3606480088155 | 20 | 160 | 0 | 0 | https://eref.se.com/gr/el/product/A9A27062
A9C15409 | Acti 9 iATLc+s βοηθητικό στοιχείο ένδειξης | 37.94 | 1 ΤΜΧ | 1 ΤΜΧ | 2-Μικρό & Μεσαίο Κτίριο | FD Tertiary | 39 | Γενικής Χρήσης | https://eref.se.com/gr/el/product/A9C15409 | HDCFD | 3606480374906 | 8 | 72 | 0 | 0 | https://eref.se.com/gr/el/product/A9C15409
A9C15410 | Acti 9 iATLc+c βοηθητικό στοιχείο κεντρικού ελέγχου | 56.06 | 1 ΤΜΧ | 1 ΤΜΧ | 2-Μικρό & Μεσαίο Κτίριο | FD Tertiary | 39 | Γενικής Χρήσης | https://eref.se.com/gr/el/product/A9C15410 | HDCFD | 3606480374920 | 8 | 72 | 0 | 0 | https://eref.se.com/gr/el/product/A9C15410
A9C15412 | Acti 9 iATL4 βοηθητικό στοιχείο βηματικού ελέγχου | 92.1 | 1 ΤΜΧ | 1 ΤΜΧ | 2-Μικρό & Μεσαίο Κτίριο | FD Tertiary | 39 | Γενικής Χρήσης | https://eref.se.com/gr/el/product/A9C15412 | HDCFD | 3606480374944 | 36 |  | 0 | 0 | https://eref.se.com/gr/el/product/A9C15412
A9C15413 | Acti 9 iATLz βοηθητικό στοιχείο φωτιζόμενων μπουτόν | 18.97 | 1 ΤΜΧ | 1 ΤΜΧ | 2-Μικρό & Μεσαίο Κτίριο | FD Tertiary | 39 | Γενικής Χρήσης | https://eref.se.com/gr/el/product/A9C15413 | HDCFD | 3606480374869 | 12 | 72 | 0 | 0 | https://eref.se.com/gr/el/product/A9C15413
A9C15424 | Acti 9 iATL24 βοηθητική επαφή με Ti24 interface | 125.58 | 1 ΤΜΧ | 1 ΤΜΧ | 2-Μικρό & Μεσαίο Κτίριο | FD Tertiary | 39 | Γενικής Χρήσης | https://eref.se.com/gr/el/product/A9C15424 | HDCFD | 3606480430626 | 108 |  | 0 | 0 | https://eref.se.com/gr/el/product/A9C15424
A9C15914 | Acti 9 iACTs βοηθητικές επαφές 1Α+1Κ | 32.4 | 1 ΤΜΧ | 10 ΤΜΧ | 2-Μικρό & Μεσαίο Κτίριο | FD Tertiary | 39 | Γενικής Χρήσης | https://eref.se.com/gr/el/product/A9C15914 | HDCFD | 3606480088667 | 10 | 10 | 0 | 0 | https://eref.se.com/gr/el/product/A9C15914
A9C15924 | Acti 9 iACT βοηθητική επαφή με Ti24 interface | 125.06 | 1 ΤΜΧ | 1 ΤΜΧ | 2-Μικρό & Μεσαίο Κτίριο | FD Tertiary | 39 | Γενικής Χρήσης | https://eref.se.com/gr/el/product/A9C15924 | HDCFD | 3606480430619 | 108 |  | 0 | 0 | https://eref.se.com/gr/el/product/A9C15924
A9C20132 | Acti 9 iCT ρελέ ράγας 2 επαφές 25A 24VAC | 24.97 | 1 ΤΜΧ | 12 ΤΜΧ | 2-Μικρό & Μεσαίο Κτίριο | FD Tertiary | 39 | Γενικής Χρήσης | https://eref.se.com/gr/el/product/A9C20132 | HDCFD | 3606480096273 | 12 | 144 | 0 | 0 | https://eref.se.com/gr/el/product/A9C20132
A9C20134 | Acti 9 iCT ρελέ ράγας 4 επαφές 25A 24VAC | 38.26 | 1 ΤΜΧ | 1 ΤΜΧ | 2-Μικρό & Μεσαίο Κτίριο | FD Tertiary | 39 | Γενικής Χρήσης | https://eref.se.com/gr/el/product/A9C20134 | HDCFD | 3606480374784 | 6 | 6 | 0 | 0 | https://eref.se.com/gr/el/product/A9C20134
A9C20137 | Acti 9 iCT ρελέ ράγας 4 επαφές 25A 24VAC | 44.48 | 1 ΤΜΧ | 1 ΤΜΧ | 2-Μικρό & Μεσαίο Κτίριο | FD Tertiary | 39 | Γενικής Χρήσης | https://eref.se.com/gr/el/product/A9C20137 | HDCFD | 3606480374791 | 6 | 36 | 0 | 0 | https://eref.se.com/gr/el/product/A9C20137
A9C20162 | Acti 9 iCT ρελέ ράγας 2 επαφές 63A 24VAC | 95.1 | 1 ΤΜΧ | 1 ΤΜΧ | 2-Μικρό & Μεσαίο Κτίριο | FD Tertiary | 39 | Γενικής Χρήσης | https://eref.se.com/gr/el/product/A9C20162 | HDCFD | 3606480374807 | 6 | 36 | 0 | 0 | https://eref.se.com/gr/el/product/A9C20162
A9C20164 | Acti 9 iCT ρελέ ράγας 4 επαφές 63A 24VAC | 95.55 | 1 ΤΜΧ | 1 ΤΜΧ | 2-Μικρό & Μεσαίο Κτίριο | FD Tertiary | 39 | Γενικής Χρήσης | https://eref.se.com/gr/el/product/A9C20164 | HDCFD | 3606480374814 | 4 | 24 | 0 | 0 | https://eref.se.com/gr/el/product/A9C20164
A9C20167 | Acti 9 iCT ρελέ ράγας 4 επαφές 63A 24VAC | 107.48 | 1 ΤΜΧ | 1 ΤΜΧ | 2-Μικρό & Μεσαίο Κτίριο | FD Tertiary | 39 | Γενικής Χρήσης | https://eref.se.com/gr/el/product/A9C20167 | HDCFD | 3606480374821 | 4 | 24 | 0 | 0 | https://eref.se.com/gr/el/product/A9C20167
A9C20632 | Acti 9 iCT ρελέ ράγας 2 επαφές 25A 220…240VAC | 22.56 | 1 ΤΜΧ | 1 ΤΜΧ | 2-Μικρό & Μεσαίο Κτίριο | FD Tertiary | 39 | Γενικής Χρήσης | https://eref.se.com/gr/el/product/A9C20632 | HDCFD | 3606480375033 | 12 | 144 | 0 | 0 | https://eref.se.com/gr/el/product/A9C20632
A9C20731 | Acti 9 iCT ρελέ ράγας 1 ανοιχτή επαφή 25A 230V | 18.5 | 1 ΤΜΧ | 12 ΤΜΧ | 2-Μικρό & Μεσαίο Κτίριο | FD Tertiary | 39 | Γενικής Χρήσης | https://eref.se.com/gr/el/product/A9C20731 | HDCFD | 3606480088568 | 12 | 12 | 0 | 0 | https://eref.se.com/gr/el/product/A9C20731
A9C20732 | Acti 9 iCT ρελέ ράγας 2 ανοιχτές επαφές 25A 230...240V | 21 | 1 ΤΜΧ | 12 ΤΜΧ | 2-Μικρό & Μεσαίο Κτίριο | FD Tertiary | 39 | Γενικής Χρήσης | https://eref.se.com/gr/el/product/A9C20732 | HDCFD | 3606480088575 | 12 | 12 | 0 | 0 | https://eref.se.com/gr/el/product/A9C20732
A9C20736 | Acti 9 iCT ρελέ ράγας 2 κλειστές επαφές 25A 230...240V | 23.78 | 1 ΤΜΧ | 12 ΤΜΧ | 2-Μικρό & Μεσαίο Κτίριο | FD Tertiary | 39 | Γενικής Χρήσης | https://eref.se.com/gr/el/product/A9C20736 | HDCFD | 3606480375095 | 12 | 144 | 0 | 0 | https://eref.se.com/gr/el/product/A9C20736
A9C20833 | Acti 9 iCT ρελέ ράγας 3 ανοιχτές επαφές 25A 220..240 V AC | 25.19 | 1 ΤΜΧ | 6 ΤΜΧ | 2-Μικρό & Μεσαίο Κτίριο | FD Tertiary | 39 | Γενικής Χρήσης | https://eref.se.com/gr/el/product/A9C20833 | HDCFD | 3606480088582 | 6 | 36 | 0 | 0 | https://eref.se.com/gr/el/product/A9C20833
A9C20834 | Acti 9 iCT ρελέ ράγας 4 ανοιχτές επαφές 25A 230V | 33.6 | 1 ΤΜΧ | 6 ΤΜΧ | 2-Μικρό & Μεσαίο Κτίριο | FD Tertiary | 39 | Γενικής Χρήσης | https://eref.se.com/gr/el/product/A9C20834 | HDCFD | 3606480088599 | 6 | 6 | 0 | 0 | https://eref.se.com/gr/el/product/A9C20834
A9C20837 | Acti 9 iCT ρελέ ράγας 4 επαφές 25A 220…240VAC | 39.62 | 1 ΤΜΧ | 6 ΤΜΧ | 2-Μικρό & Μεσαίο Κτίριο | FD Tertiary | 39 | Γενικής Χρήσης | https://eref.se.com/gr/el/product/A9C20837 | HDCFD | 3606480375101 | 6 | 6 | 0 | 0 | https://eref.se.com/gr/el/product/A9C20837
A9C20838 | Acti 9 iCT ρελέ ράγας 2 επαφές 25A 220…240VAC | 43.17 | 1 ΤΜΧ | 6 ΤΜΧ | 2-Μικρό & Μεσαίο Κτίριο | FD Tertiary | 39 | Γενικής Χρήσης | https://eref.se.com/gr/el/product/A9C20838 | HDCFD | 3606480375118 | 6 | 6 | 0 | 0 | https://eref.se.com/gr/el/product/A9C20838
A9C20842 | Acti 9 iCT ρελέ ράγας 2 ανοιχτές επαφές 40A 220..240 V AC | 46.23 | 1 ΤΜΧ | 6 ΤΜΧ | 2-Μικρό & Μεσαίο Κτίριο | FD Tertiary | 39 | Γενικής Χρήσης | https://eref.se.com/gr/el/product/A9C20842 | HDCFD | 3606480088605 | 6 | 6 | 0 | 0 | https://eref.se.com/gr/el/product/A9C20842
A9C20843 | Acti 9 iCT ρελέ ράγας 3 ανοιχτές επαφές 40A 220..240 V AC | 47.1 | 1 ΤΜΧ | 4 ΤΜΧ | 2-Μικρό & Μεσαίο Κτίριο | FD Tertiary | 39 | Γενικής Χρήσης | https://eref.se.com/gr/el/product/A9C20843 | HDCFD | 3606480088612 | 4 | 4 | 0 | 0 | https://eref.se.com/gr/el/product/A9C20843
A9C20844 | Acti 9 iCT ρελέ ράγας 4 ανοιχτές επαφές 40A 220..240 V AC | 63.41 | 1 ΤΜΧ | 4 ΤΜΧ | 2-Μικρό & Μεσαίο Κτίριο | FD Tertiary | 39 | Γενικής Χρήσης | https://eref.se.com/gr/el/product/A9C20844 | HDCFD | 3606480088629 | 4 | 4 | 0 | 0 | https://eref.se.com/gr/el/product/A9C20844
A9C20847 | Acti 9 iCT ρελέ ράγας 4 κλειστές επαφές 40A 220..240 V AC | 75.87 | 1 ΤΜΧ | 4 ΤΜΧ | 2-Μικρό & Μεσαίο Κτίριο | FD Tertiary | 39 | Γενικής Χρήσης | https://eref.se.com/gr/el/product/A9C20847 | HDCFD | 3606480375125 | 4 | 24 | 0 | 0 | https://eref.se.com/gr/el/product/A9C20847
A9C20862 | Acti 9 iCT ρελέ ράγας 2 ανοιχτές επαφές 63A 220..240 V AC | 57.57 | 1 ΤΜΧ | 1 ΤΜΧ | 2-Μικρό & Μεσαίο Κτίριο | FD Tertiary | 39 | Γενικής Χρήσης | https://eref.se.com/gr/el/product/A9C20862 | HDCFD | 3606480375132 | 6 | 36 | 0 | 0 | https://eref.se.com/gr/el/product/A9C20862
A9C20863 | Acti 9 iCT ρελέ ράγας 2 επαφές 63A 220..240 V AC | 70.64 | 1 ΤΜΧ | 1 ΤΜΧ | 2-Μικρό & Μεσαίο Κτίριο | FD Tertiary | 39 | Γενικής Χρήσης | https://eref.se.com/gr/el/product/A9C20863 | HDCFD | 3606480375149 | 4 | 4 | 0 | 0 | https://eref.se.com/gr/el/product/A9C20863
A9C20864 | Acti 9 iCT ρελέ ράγας 4 ανοιχτές επαφές 63A 220/240V | 89.81 | 1 ΤΜΧ | 1 ΤΜΧ | 2-Μικρό & Μεσαίο Κτίριο | FD Tertiary | 39 | Γενικής Χρήσης | https://eref.se.com/gr/el/product/A9C20864 | HDCFD | 3606480375156 | 4 | 4 | 0 | 0 | https://eref.se.com/gr/el/product/A9C20864
A9C20867 | Acti 9 iCT ρελέ ράγας 4 κλειστές επαφές 63A 220/240V | 93.46 | 1 ΤΜΧ | 1 ΤΜΧ | 2-Μικρό & Μεσαίο Κτίριο | FD Tertiary | 39 | Γενικής Χρήσης | https://eref.se.com/gr/el/product/A9C20867 | HDCFD | 3606480375163 | 4 | 24 | 0 | 0 | https://eref.se.com/gr/el/product/A9C20867
A9C20868 | Acti 9 iCT ρελέ ράγας 2 επαφές 63A 220/240V | 88.95 | 1 ΤΜΧ | 1 ΤΜΧ | 2-Μικρό & Μεσαίο Κτίριο | FD Tertiary | 39 | Γενικής Χρήσης | https://eref.se.com/gr/el/product/A9C20868 | HDCFD | 3606480375170 | 4 | 24 | 0 | 0 | https://eref.se.com/gr/el/product/A9C20868
A9C20882 | Acti 9 iCT ρελέ ράγας 2 επαφές 100A 220/240V | 156.97 | 1 ΤΜΧ | 1 ΤΜΧ | 2-Μικρό & Μεσαίο Κτίριο | FD Tertiary | 39 | Γενικής Χρήσης | https://eref.se.com/gr/el/product/A9C20882 | HDCFD | 3606480375194 | 4 | 24 | 0 | 0 | https://eref.se.com/gr/el/product/A9C20882
A9C20884 | Acti 9 iCT ρελέ ράγας 4 ανοιχτές επαφές 100A 220..240 V AC | 235.45 | 1 ΤΜΧ | 1 ΤΜΧ | 2-Μικρό & Μεσαίο Κτίριο | FD Tertiary | 39 | Γενικής Χρήσης | https://eref.se.com/gr/el/product/A9C20884 | HDCFD | 3606480375200 | 2 | 16 | 0 | 0 | https://eref.se.com/gr/el/product/A9C20884
A9C21732 | Acti 9 iCT ρελέ ράγας 2 ανοιχτές επαφές 25A 230VAC με χειροκίνητο έλεγχο | 30.08 | 1 ΤΜΧ | 12 ΤΜΧ | 2-Μικρό & Μεσαίο Κτίριο | FD Tertiary | 39 | Γενικής Χρήσης | https://eref.se.com/gr/el/product/A9C21732 | HDCFD | 3606480088636 | 12 | 144 | 0 | 0 | https://eref.se.com/gr/el/product/A9C21732
A9C21833 | Acti 9 iCT ρελέ ράγας 3 ανοιχτές επαφές 25A 230VAC με χειροκίνητο έλεγχο | 47.1 | 1 ΤΜΧ | 6 ΤΜΧ | 2-Μικρό & Μεσαίο Κτίριο | FD Tertiary | 39 | Γενικής Χρήσης | https://eref.se.com/gr/el/product/A9C21833 | HDCFD | 3606480375330 | 6 | 36 | 0 | 0 | https://eref.se.com/gr/el/product/A9C21833
A9C21834 | Acti 9 iCT ρελέ ράγας 4 ανοιχτές επαφές 25A 230VAC με χειροκίνητο έλεγχο | 65.41 | 1 ΤΜΧ | 6 ΤΜΧ | 2-Μικρό & Μεσαίο Κτίριο | FD Tertiary | 39 | Γενικής Χρήσης | https://eref.se.com/gr/el/product/A9C21834 | HDCFD | 3606480375347 | 6 | 36 | 0 | 0 | https://eref.se.com/gr/el/product/A9C21834
A9C21842 | Acti 9 iCT ρελέ ράγας 2 ανοιχτές επαφές 40A 240VAC με χειροκίνητο έλεγχο | 41.86 | 1 ΤΜΧ | 6 ΤΜΧ | 2-Μικρό & Μεσαίο Κτίριο | FD Tertiary | 39 | Γενικής Χρήσης | https://eref.se.com/gr/el/product/A9C21842 | HDCFD | 3606480096853 | 6 | 36 | 0 | 0 | https://eref.se.com/gr/el/product/A9C21842
A9C21844 | Acti 9 iCT ρελέ ράγας 4 ανοιχτές επαφές 40A 220..240 V AC με χειροκίνητο έλεγχο | 60.19 | 1 ΤΜΧ | 4 ΤΜΧ | 2-Μικρό & Μεσαίο Κτίριο | FD Tertiary | 39 | Γενικής Χρήσης | https://eref.se.com/gr/el/product/A9C21844 | HDCFD | 3606480096877 | 4 | 24 | 0 | 0 | https://eref.se.com/gr/el/product/A9C21844
A9C21862 | Acti 9 iCT ρελέ ράγας 2 επαφές 63A 220/240V | 68.03 | 1 ΤΜΧ | 1 ΤΜΧ | 2-Μικρό & Μεσαίο Κτίριο | FD Tertiary | 39 | Γενικής Χρήσης | https://eref.se.com/gr/el/product/A9C21862 | HDCFD | 3606480096884 | 6 | 36 | 0 | 0 | https://eref.se.com/gr/el/product/A9C21862
A9C21864 | Acti 9 iCT ρελέ ράγας 4 επαφές 63A 220/240V | 88.95 | 1 ΤΜΧ | 1 ΤΜΧ | 2-Μικρό & Μεσαίο Κτίριο | FD Tertiary | 39 | Γενικής Χρήσης | https://eref.se.com/gr/el/product/A9C21864 | HDCFD | 3606480096891 | 4 | 24 | 0 | 0 | https://eref.se.com/gr/el/product/A9C21864
A9C22012 | Acti 9 iCT ρελέ ράγας 2 ανοιχτές επαφές 16A 12VAC | 28.79 | 1 ΤΜΧ | 1 ΤΜΧ | 2-Μικρό & Μεσαίο Κτίριο | FD Tertiary | 39 | Γενικής Χρήσης | https://eref.se.com/gr/el/product/A9C22012 | HDCFD | 3606480096914 | 12 | 144 | 0 | 0 | https://eref.se.com/gr/el/product/A9C22012
A9C22015 | Acti 9 iCT ρελέ ράγας 1 ανοιχτή+1 κλειστή επαφή 16A 12VAC | 28.79 | 1 ΤΜΧ | 1 ΤΜΧ | 2-Μικρό & Μεσαίο Κτίριο | FD Tertiary | 39 | Γενικής Χρήσης | https://eref.se.com/gr/el/product/A9C22015 | HDCFD | 3606480096921 | 12 | 144 | 0 | 0 | https://eref.se.com/gr/el/product/A9C22015
A9C22111 | Acti 9 iCT ρελέ ράγας 1 ανοιχτή επαφή 16A 24VAC | 19.63 | 1 ΤΜΧ | 1 ΤΜΧ | 2-Μικρό & Μεσαίο Κτίριο | FD Tertiary | 39 | Γενικής Χρήσης | https://eref.se.com/gr/el/product/A9C22111 | HDCFD | 3606480096938 | 12 | 144 | 0 | 0 | https://eref.se.com/gr/el/product/A9C22111
A9C22112 | Acti 9 iCT ρελέ ράγας 2 ανοιχτές επαφές 16A 24VAC | 26.42 | 1 ΤΜΧ | 1 ΤΜΧ | 2-Μικρό & Μεσαίο Κτίριο | FD Tertiary | 39 | Γενικής Χρήσης | https://eref.se.com/gr/el/product/A9C22112 | HDCFD | 3606480096945 | 12 | 144 | 0 | 0 | https://eref.se.com/gr/el/product/A9C22112
A9C22114 | Acti 9 iCT ρελέ ράγας 4 ανοιχτές επαφές 16A 24VAC | 37.13 | 1 ΤΜΧ | 1 ΤΜΧ | 2-Μικρό & Μεσαίο Κτίριο | FD Tertiary | 39 | Γενικής Χρήσης | https://eref.se.com/gr/el/product/A9C22114 | HDCFD | 3606480096952 | 6 | 36 | 0 | 0 | https://eref.se.com/gr/el/product/A9C22114
A9C22115 | Acti 9 iCT ρελέ ράγας 1 ανοιχτή+1 κλειστή επαφή 16A 24VAC | 26.17 | 1 ΤΜΧ | 1 ΤΜΧ | 2-Μικρό & Μεσαίο Κτίριο | FD Tertiary | 39 | Γενικής Χρήσης | https://eref.se.com/gr/el/product/A9C22115 | HDCFD | 3606480096969 | 12 | 144 | 0 | 0 | https://eref.se.com/gr/el/product/A9C22115
A9C22711 | Acti 9 iCT ρελέ ράγας 1 ανοιχτή επαφή 16A 220..240 V AC | 17.01 | 1 ΤΜΧ | 12 ΤΜΧ | 2-Μικρό & Μεσαίο Κτίριο | FD Tertiary | 39 | Γενικής Χρήσης | https://eref.se.com/gr/el/product/A9C22711 | HDCFD | 3606480088643 | 12 | 144 | 0 | 0 | https://eref.se.com/gr/el/product/A9C22711
A9C22712 | Acti 9 iCT ρελέ ράγας 2 ανοιχτές επαφές 16A 220..240 V AC | 21.14 | 1 ΤΜΧ | 12 ΤΜΧ | 2-Μικρό & Μεσαίο Κτίριο | FD Tertiary | 39 | Γενικής Χρήσης | https://eref.se.com/gr/el/product/A9C22712 | HDCFD | 3606480097058 | 12 | 144 | 0 | 0 | https://eref.se.com/gr/el/product/A9C22712
A9C22715 | Acti 9 iCT ρελέ ράγας 1 ανοιχτή + 1 κλειστή επαφή 16A 230V | 23.78 | 1 ΤΜΧ | 12 ΤΜΧ | 2-Μικρό & Μεσαίο Κτίριο | FD Tertiary | 39 | Γενικής Χρήσης | https://eref.se.com/gr/el/product/A9C22715 | HDCFD | 3606480088551 | 12 | 12 | 0 | 0 | https://eref.se.com/gr/el/product/A9C22715
A9C22813 | Acti 9 iCT ρελέ ράγας 3 ανοιχτές επαφές 16A 220/240VAC | 27.47 | 1 ΤΜΧ | 6 ΤΜΧ | 2-Μικρό & Μεσαίο Κτίριο | FD Tertiary | 39 | Γενικής Χρήσης | https://eref.se.com/gr/el/product/A9C22813 | HDCFD | 3606480088650 | 6 | 36 | 0 | 0 | https://eref.se.com/gr/el/product/A9C22813
A9C22814 | Acti 9 iCT ρελέ ράγας 4 ανοιχτές επαφές 16A 220/240VAC | 32.28 | 1 ΤΜΧ | 6 ΤΜΧ | 2-Μικρό & Μεσαίο Κτίριο | FD Tertiary | 39 | Γενικής Χρήσης | https://eref.se.com/gr/el/product/A9C22814 | HDCFD | 3606480097096 | 6 | 36 | 0 | 0 | https://eref.se.com/gr/el/product/A9C22814
A9C22818 | Acti 9 iCT ρελέ ράγας 2 ανοιχτές + 2 κλειστές επαφές 16A 230V | 35.32 | 1 ΤΜΧ | 6 ΤΜΧ | 2-Μικρό & Μεσαίο Κτίριο | FD Tertiary | 39 | Γενικής Χρήσης | https://eref.se.com/gr/el/product/A9C22818 | HDCFD | 3606480097102 | 6 | 36 | 0 | 0 | https://eref.se.com/gr/el/product/A9C22818
A9C23712 | Acti 9 iCT ρελέ ράγας 2 ανοιχτές επαφές 16A 240VAC με χειροκίνητο έλεγχο | 30.08 | 1 ΤΜΧ | 1 ΤΜΧ | 2-Μικρό & Μεσαίο Κτίριο | FD Tertiary | 39 | Γενικής Χρήσης | https://eref.se.com/gr/el/product/A9C23712 | HDCFD | 3606480097140 | 12 | 144 | 0 | 0 | https://eref.se.com/gr/el/product/A9C23712
A9C23715 | Acti 9 iCT ρελέ ράγας 1 ανοιχτή+1 κλειστή επαφή 16A 240VAC με χειροκίνητο έλεγχο | 30.08 | 1 ΤΜΧ | 1 ΤΜΧ | 2-Μικρό & Μεσαίο Κτίριο | FD Tertiary | 39 | Γενικής Χρήσης | https://eref.se.com/gr/el/product/A9C23715 | HDCFD | 3606480097157 | 12 | 144 | 0 | 0 | https://eref.se.com/gr/el/product/A9C23715
A9C30011 | Acti 9 iTL ρελέ καστάνιας 1P - 1NO - 16A - 12VAC - 6 VDC | 18.31 | 1 ΤΜΧ | 12 ΤΜΧ | 2-Μικρό & Μεσαίο Κτίριο | FD Tertiary | 39 | Γενικής Χρήσης | https://eref.se.com/gr/el/product/A9C30011 | HDCFD | 3606480091858 | 12 | 144 | 0 | 0 | https://eref.se.com/gr/el/product/A9C30011
A9C30012 | Acti 9 iTL ρελέ καστάνιας 2P - 2 NO - 16A - 12VAC - 6 VDC | 27.65 | 1 ΤΜΧ | 12 ΤΜΧ | 2-Μικρό & Μεσαίο Κτίριο | FD Tertiary | 39 | Γενικής Χρήσης | https://eref.se.com/gr/el/product/A9C30012 | HDCFD | 3606480091896 | 12 | 144 | 0 | 0 | https://eref.se.com/gr/el/product/A9C30012
A9C30111 | Acti 9 iTL ρελέ καστάνιας 1P - 1NO - 16A - 12VDC - 24 VAC | 17.01 | 1 ΤΜΧ | 12 ΤΜΧ | 2-Μικρό & Μεσαίο Κτίριο | FD Tertiary | 39 | Γενικής Χρήσης | https://eref.se.com/gr/el/product/A9C30111 | HDCFD | 3606480088971 | 12 | 144 | 0 | 0 | https://eref.se.com/gr/el/product/A9C30111
A9C30112 | Acti 9 iTL ρελέ καστάνιας 2P - 2 NO - 16A - 12VDC - 24 VAC | 25.67 | 1 ΤΜΧ | 12 ΤΜΧ | 2-Μικρό & Μεσαίο Κτίριο | FD Tertiary | 39 | Γενικής Χρήσης | https://eref.se.com/gr/el/product/A9C30112 | HDCFD | 3606480091889 | 12 | 144 | 0 | 0 | https://eref.se.com/gr/el/product/A9C30112
A9C30114 | Acti 9 iTL ρελέ καστάνιας 4P - 4 NO - 16A - 12 VDC - 24 VAC | 44.48 | 1 ΤΜΧ | 1 ΤΜΧ | 2-Μικρό & Μεσαίο Κτίριο | FD Tertiary | 39 | Γενικής Χρήσης | https://eref.se.com/gr/el/product/A9C30114 | HDCFD | 3606480091919 | 6 | 72 | 0 | 0 | https://eref.se.com/gr/el/product/A9C30114
A9C30115 | Acti 9 iTL ρελέ καστάνιας 2P - 1NO+1NC - 16A - 12 VDC - 24 VAC | 41.54 | 1 ΤΜΧ | 12 ΤΜΧ | 2-Μικρό & Μεσαίο Κτίριο | FD Tertiary | 39 | Γενικής Χρήσης | https://eref.se.com/gr/el/product/A9C30115 | HDCFD | 3606480092008 | 12 | 144 | 0 | 0 | https://eref.se.com/gr/el/product/A9C30115
A9C30211 | Acti 9 iTL ρελέ καστάνιας 1P - 1NO - 16A - 24 VDC - 48 VAC | 17.49 | 1 ΤΜΧ | 12 ΤΜΧ | 2-Μικρό & Μεσαίο Κτίριο | FD Tertiary | 39 | Γενικής Χρήσης | https://eref.se.com/gr/el/product/A9C30211 | HDCFD | 3606480088964 | 12 | 144 | 0 | 0 | https://eref.se.com/gr/el/product/A9C30211
A9C30212 | Acti 9 iTL ρελέ καστάνιας 2P - 2 NO - 16A - 24 VDC - 48 VAC | 27.65 | 1 ΤΜΧ | 12 ΤΜΧ | 2-Μικρό & Μεσαίο Κτίριο | FD Tertiary | 39 | Γενικής Χρήσης | https://eref.se.com/gr/el/product/A9C30212 | HDCFD | 3606480091872 | 12 | 144 | 0 | 0 | https://eref.se.com/gr/el/product/A9C30212
A9C30215 | Acti 9 iTLI ρελέ καστάνιας 2P - 1NO+1NC - 16A - 24 VDC - 48 VAC | 48.1 | 1 ΤΜΧ | 12 ΤΜΧ | 2-Μικρό & Μεσαίο Κτίριο | FD Tertiary | 39 | Γενικής Χρήσης | https://eref.se.com/gr/el/product/A9C30215 | HDCFD | 3606480091995 | 12 | 144 | 0 | 0 | https://eref.se.com/gr/el/product/A9C30215
A9C30311 | Acti 9 iTL ρελέ καστάνιας 1P - 1NO - 16A - 130 VAC - 48 VDC | 18.77 | 1 ΤΜΧ | 12 ΤΜΧ | 2-Μικρό & Μεσαίο Κτίριο | FD Tertiary | 39 | Γενικής Χρήσης | https://eref.se.com/gr/el/product/A9C30311 | HDCFD | 3606480091841 | 12 | 144 | 0 | 0 | https://eref.se.com/gr/el/product/A9C30311
A9C30312 | Acti 9 iTL ρελέ καστάνιας 2P - 2 NO - 16A - 130 VAC - 48 VDC | 32.37 | 1 ΤΜΧ | 12 ΤΜΧ | 2-Μικρό & Μεσαίο Κτίριο | FD Tertiary | 39 | Γενικής Χρήσης | https://eref.se.com/gr/el/product/A9C30312 | HDCFD | 3606480091865 | 12 | 144 | 0 | 0 | https://eref.se.com/gr/el/product/A9C30312
A9C30811 | Acti 9 iTL ρελέ καστάνιας 1P - 1NO - 16A - 110 VDC - 230...240 VAC | 15.59 | 1 ΤΜΧ | 12 ΤΜΧ | 2-Μικρό & Μεσαίο Κτίριο | FD Tertiary | 39 | Γενικής Χρήσης | https://eref.se.com/gr/el/product/A9C30811 | HDCFD | 3606480088957 | 12 | 144 | 0 | 0 | https://eref.se.com/gr/el/product/A9C30811
A9C30812 | Acti 9 iTL ρελέ καστάνιας 2P - 2 NO - 16A - 110 VDC - 230...240 VAC | 22.33 | 1 ΤΜΧ | 12 ΤΜΧ | 2-Μικρό & Μεσαίο Κτίριο | FD Tertiary | 39 | Γενικής Χρήσης | https://eref.se.com/gr/el/product/A9C30812 | HDCFD | 3606480088995 | 12 | 144 | 0 | 0 | https://eref.se.com/gr/el/product/A9C30812
A9C30814 | Acti 9 iTL ρελέ καστάνιας 4P - 4 NO - 16A - 110 VDC - 230...240 VAC | 40.37 | 1 ΤΜΧ | 1 ΤΜΧ | 2-Μικρό & Μεσαίο Κτίριο | FD Tertiary | 39 | Γενικής Χρήσης | https://eref.se.com/gr/el/product/A9C30814 | HDCFD | 3606480091902 | 6 | 72 | 0 | 0 | https://eref.se.com/gr/el/product/A9C30814
A9C30815 | Acti 9 iTLI ρελέ καστάνιας 2P - 1NO+1NC - 16A - 110 VDC - 230...240 VAC | 39.55 | 1 ΤΜΧ | 12 ΤΜΧ | 2-Μικρό & Μεσαίο Κτίριο | FD Tertiary | 39 | Γενικής Χρήσης | https://eref.se.com/gr/el/product/A9C30815 | HDCFD | 3606480091971 | 12 | 144 | 0 | 0 | https://eref.se.com/gr/el/product/A9C30815
A9C30831 | Acti 9 iTL ρελέ καστάνιας 1P - 1NO - 32A - 110 VDC - 230...240 VAC | 30.86 | 1 ΤΜΧ | 12 ΤΜΧ | 2-Μικρό & Μεσαίο Κτίριο | FD Tertiary | 39 | Γενικής Χρήσης | https://eref.se.com/gr/el/product/A9C30831 | HDCFD | 3606480088988 | 12 | 144 | 0 | 0 | https://eref.se.com/gr/el/product/A9C30831
A9C32111 | Acti 9 iTLs ρελέ καστάνιας 1P - 1NO - 16A - 12 VDC - 24 VAC | 50.34 | 1 ΤΜΧ | 1 ΤΜΧ | 2-Μικρό & Μεσαίο Κτίριο | FD Tertiary | 39 | Γενικής Χρήσης | https://eref.se.com/gr/el/product/A9C32111 | HDCFD | 3606480092060 | 12 | 144 | 0 | 0 | https://eref.se.com/gr/el/product/A9C32111
A9C32116 | Acti 9 iETL iTL επέκταση 16 - 2P - 1C/O + 1NO - 16A - 12VDC - 24VAC | 23.78 | 1 ΤΜΧ | 1 ΤΜΧ | 2-Μικρό & Μεσαίο Κτίριο | FD Tertiary | 39 | Γενικής Χρήσης | https://eref.se.com/gr/el/product/A9C32116 | HDCFD | 3606480091957 | 8 | 72 | 0 | 0 | https://eref.se.com/gr/el/product/A9C32116
A9C32211 | Acti 9 iTLs ρελέ καστάνιας 1P - 1NO - 16A - 24 VDC - 48 VAC | 39.09 | 1 ΤΜΧ | 1 ΤΜΧ | 2-Μικρό & Μεσαίο Κτίριο | FD Tertiary | 39 | Γενικής Χρήσης | https://eref.se.com/gr/el/product/A9C32211 | HDCFD | 3606480092053 | 12 | 144 | 0 | 0 | https://eref.se.com/gr/el/product/A9C32211
A9C32216 | Acti 9 iETL iTL επέκταση 16 - 2P - 1C/O + 1NO - 16A - 24VDC - 48VAC | 37.32 | 1 ΤΜΧ | 1 ΤΜΧ | 2-Μικρό & Μεσαίο Κτίριο | FD Tertiary | 39 | Γενικής Χρήσης | https://eref.se.com/gr/el/product/A9C32216 | HDCFD | 3606480091940 | 8 | 72 | 0 | 0 | https://eref.se.com/gr/el/product/A9C32216
A9C32811 | Acti 9 iTLs ρελέ καστάνιας 1P - 1NO - 16A - 110 VDC - 230...240 VAC | 45.75 | 1 ΤΜΧ | 1 ΤΜΧ | 2-Μικρό & Μεσαίο Κτίριο | FD Tertiary | 39 | Γενικής Χρήσης | https://eref.se.com/gr/el/product/A9C32811 | HDCFD | 3606480092046 | 12 | 144 | 0 | 0 | https://eref.se.com/gr/el/product/A9C32811
A9C32816 | Acti 9 iETL επέκταση 2P - 1C/O+1NO -16A - πηνίο 110VDC - 230...240V AC 50/60Hz | 23.45 | 1 ΤΜΧ | 8 ΤΜΧ | 2-Μικρό & Μεσαίο Κτίριο | FD Tertiary | 39 | Γενικής Χρήσης | https://eref.se.com/gr/el/product/A9C32816 | HDCFD | 3606480091926 | 8 | 72 | 0 | 0 | https://eref.se.com/gr/el/product/A9C32816
A9C32836 | Acti 9 iETL iTL επέκταση 32 - 1P -1NO - 32A - 110 VDC - 230...240VAC | 27.44 | 1 ΤΜΧ | 1 ΤΜΧ | 2-Μικρό & Μεσαίο Κτίριο | FD Tertiary | 39 | Γενικής Χρήσης | https://eref.se.com/gr/el/product/A9C32836 | HDCFD | 3606480092039 | 8 | 72 | 0 | 0 | https://eref.se.com/gr/el/product/A9C32836
A9C33111 | Acti 9 iTLc ρελέ καστάνιας 1P - 1NO - 16A - 24 VAC | 35.16 | 1 ΤΜΧ | 1 ΤΜΧ | 2-Μικρό & Μεσαίο Κτίριο | FD Tertiary | 39 | Γενικής Χρήσης | https://eref.se.com/gr/el/product/A9C33111 | HDCFD | 3606480092091 | 12 | 144 | 0 | 0 | https://eref.se.com/gr/el/product/A9C33111
A9C33211 | Acti 9 iTLc ρελέ καστάνιας 1P - 1NO - 16A - 48 VAC | 54.72 | 1 ΤΜΧ | 1 ΤΜΧ | 2-Μικρό & Μεσαίο Κτίριο | FD Tertiary | 39 | Γενικής Χρήσης | https://eref.se.com/gr/el/product/A9C33211 | HDCFD | 3606480092084 | 12 | 144 | 0 | 0 | https://eref.se.com/gr/el/product/A9C33211
A9C33811 | Acti 9 iTLc ρελέ καστάνιας 1P - 1NO - 16A - 230...240 VAC | 32.08 | 1 ΤΜΧ | 1 ΤΜΧ | 2-Μικρό & Μεσαίο Κτίριο | FD Tertiary | 39 | Γενικής Χρήσης | https://eref.se.com/gr/el/product/A9C33811 | HDCFD | 3606480092077 | 12 | 144 | 0 | 0 | https://eref.se.com/gr/el/product/A9C33811
A9C34811 | Acti 9 iTLm ρελέ καστάνιας 1P - 1NO - 16A - 230...240 VAC | 30.88 | 1 ΤΜΧ | 1 ΤΜΧ | 2-Μικρό & Μεσαίο Κτίριο | FD Tertiary | 39 | Γενικής Χρήσης | https://eref.se.com/gr/el/product/A9C34811 | HDCFD | 3606480092107 | 12 | 144 | 0 | 0 | https://eref.se.com/gr/el/product/A9C34811
A9C70112 | Acti 9 RCA στοιχείο τηλεχειρισμού iC60 1P-1PN-2P | 273.06 | 1 ΤΜΧ | 1 ΤΜΧ | 2-Μικρό & Μεσαίο Κτίριο | FD Tertiary | 39 | Γενικής Χρήσης | https://eref.se.com/gr/el/product/A9C70112 | HDCFD | 3606480097942 | 14 |  | 0 | 0 | https://eref.se.com/gr/el/product/A9C70112
A9C70114 | Acti 9 RCA στοιχείο τηλεχειρισμού iC60 3P-4P | 305.34 | 1 ΤΜΧ | 1 ΤΜΧ | 2-Μικρό & Μεσαίο Κτίριο | FD Tertiary | 39 | Γενικής Χρήσης | https://eref.se.com/gr/el/product/A9C70114 | HDCFD | 3606480097959 | 14 |  | 0 | 0 | https://eref.se.com/gr/el/product/A9C70114
A9C70122 | Acti 9 RCA στοιχείο τηλεχειρισμού Ti24 iC60 1P-1PN-2P | 345.51 | 1 ΤΜΧ | 1 ΤΜΧ | 2-Μικρό & Μεσαίο Κτίριο | FD Tertiary | 39 | Γενικής Χρήσης | https://eref.se.com/gr/el/product/A9C70122 | HDCFD | 3606480097966 | 14 |  | 0 | 0 | https://eref.se.com/gr/el/product/A9C70122
A9C70124 | Acti 9 RCA στοιχείο τηλεχειρισμού Ti24 iC60 3P-4P | 377.66 | 1 ΤΜΧ | 1 ΤΜΧ | 2-Μικρό & Μεσαίο Κτίριο | FD Tertiary | 39 | Γενικής Χρήσης | https://eref.se.com/gr/el/product/A9C70124 | HDCFD | 3606480097973 | 14 |  | 0 | 0 | https://eref.se.com/gr/el/product/A9C70124
A9C70132 | Acti 9 ARA στοιχείο επανόπλισης για iC60 1P-1PN-2P | 345.51 | 1 ΤΜΧ | 1 ΤΜΧ | 2-Μικρό & Μεσαίο Κτίριο | FD Tertiary | 39 | Γενικής Χρήσης | https://eref.se.com/gr/el/product/A9C70132 | HDCFD | 3606480097980 | 14 |  | 0 | 0 | https://eref.se.com/gr/el/product/A9C70132
A9C70134 | Acti 9 ARA στοιχείο επανόπλισης για iC60 3P-4P | 361.58 | 1 ΤΜΧ | 1 ΤΜΧ | 2-Μικρό & Μεσαίο Κτίριο | FD Tertiary | 39 | Γενικής Χρήσης | https://eref.se.com/gr/el/product/A9C70134 | HDCFD | 3606480097997 | 14 |  | 0 | 0 | https://eref.se.com/gr/el/product/A9C70134
A9C70342 | Acti 9 ARA στοιχείο επανόπλισης για iID 2P | 353.2 | 1 ΤΜΧ | 1 ΤΜΧ | 2-Μικρό & Μεσαίο Κτίριο | FD Tertiary | 39 | Γενικής Χρήσης | https://eref.se.com/gr/el/product/A9C70342 | HDCFD | 3606480098024 | 14 |  | 0 | 0 | https://eref.se.com/gr/el/product/A9C70342
A9C70344 | Acti 9 ARA στοιχείο επανόπλισης για iID 4P | 382.99 | 1 ΤΜΧ | 1 ΤΜΧ | 2-Μικρό & Μεσαίο Κτίριο | FD Tertiary | 39 | Γενικής Χρήσης | https://eref.se.com/gr/el/product/A9C70344 | HDCFD | 3606480675683 | 14 |  | 0 | 0 | https://eref.se.com/gr/el/product/A9C70344
A9D42606 | Acti 9 διακόπτης διαρροής iDPN N VIGI 6A C 6000A 300mA 1P+N τύπου Α | 80.53 | 1 ΤΜΧ | 1 ΤΜΧ | 2-Μικρό & Μεσαίο Κτίριο | FD Tertiary | 39 | Γενικής Χρήσης | https://eref.se.com/gr/el/product/A9D42606 | HDCFD | 3606480472275 | 54 | 432 | 0 | 0 | https://eref.se.com/gr/el/product/A9D42606
A9D42620 | Acti 9 διακόπτης διαρροής iDPN N VIGI 20A C 6000A 300mA 1P+N τύπου Α | 75.16 | 1 ΤΜΧ | 1 ΤΜΧ | 2-Μικρό & Μεσαίο Κτίριο | FD Tertiary | 39 | Γενικής Χρήσης | https://eref.se.com/gr/el/product/A9D42620 | HDCFD | 3606480472312 | 54 | 432 | 0 | 0 | https://eref.se.com/gr/el/product/A9D42620
A9D42632 | Acti 9 διακόπτης διαρροής iDPN N VIGI 32A C 6000A 300mA 1P+N τύπου Α | 57.25 | 1 ΤΜΧ | 1 ΤΜΧ | 2-Μικρό & Μεσαίο Κτίριο | FD Tertiary | 39 | Γενικής Χρήσης | https://eref.se.com/gr/el/product/A9D42632 | HDCFD | 3606480472336 | 54 | 432 | 0 | 0 | https://eref.se.com/gr/el/product/A9D42632
A9DC3606 | Acti 9 διακόπτης διαρροής iCV40N 1P + N - C - 6A 30mA τύπου A RCBO | 85.79 | 1 ΤΜΧ | 1 ΤΜΧ | 2-Μικρό & Μεσαίο Κτίριο | FD Tertiary | 39 | Γενικής Χρήσης | https://eref.se.com/gr/el/product/A9DC3606 | HDCFD | 3606489444105 | 54 |  | 0 | 0 | https://eref.se.com/gr/el/product/A9DC3606
A9DC3610 | Acti 9 διακόπτης διαρροής iCV40N 1P + N - C - 10A 30mA τύπου A RCBO | 80.07 | 1 ΤΜΧ | 1 ΤΜΧ | 2-Μικρό & Μεσαίο Κτίριο | FD Tertiary | 39 | Γενικής Χρήσης | https://eref.se.com/gr/el/product/A9DC3610 | HDCFD | 3606489444112 | 54 | 432 | 0 | 0 | https://eref.se.com/gr/el/product/A9DC3610
A9DC3616 | Acti 9 διακόπτης διαρροής iCV40N 1P + N - C - 16A 30mA τύπου A RCBO | 72.4 | 1 ΤΜΧ | 1 ΤΜΧ | 2-Μικρό & Μεσαίο Κτίριο | FD Tertiary | 39 | Γενικής Χρήσης | https://eref.se.com/gr/el/product/A9DC3616 | HDCFD | 3606489444136 | 54 |  | 0 | 0 | https://eref.se.com/gr/el/product/A9DC3616
A9DC3620 | Acti 9 διακόπτης διαρροής iCV40N 1P + N - C - 20A 30mA τύπου A RCBO | 79.31 | 1 ΤΜΧ | 1 ΤΜΧ | 2-Μικρό & Μεσαίο Κτίριο | FD Tertiary | 39 | Γενικής Χρήσης | https://eref.se.com/gr/el/product/A9DC3620 | HDCFD | 3606489444143 | 54 |  | 0 | 0 | https://eref.se.com/gr/el/product/A9DC3620
A9DC3625 | Acti 9 διακόπτης διαρροής iCV40N 1P + N - C - 25A 30mA τύπου A RCBO | 95.61 | 1 ΤΜΧ | 1 ΤΜΧ | 2-Μικρό & Μεσαίο Κτίριο | FD Tertiary | 39 | Γενικής Χρήσης | https://eref.se.com/gr/el/product/A9DC3625 | HDCFD | 3606489444150 | 54 |  | 0 | 0 | https://eref.se.com/gr/el/product/A9DC3625
A9DC3632 | Acti 9 διακόπτης διαρροής iCV40N 1P + N - C - 32A 30mA τύπου A RCBO | 103.57 | 1 ΤΜΧ | 1 ΤΜΧ | 2-Μικρό & Μεσαίο Κτίριο | FD Tertiary | 39 | Γενικής Χρήσης | https://eref.se.com/gr/el/product/A9DC3632 | HDCFD | 3606489444167 | 54 |  | 0 | 0 | https://eref.se.com/gr/el/product/A9DC3632
A9DC3640 | Acti 9 διακόπτης διαρροής iCV40N 1P + N - C - 40A 30mA τύπου A RCBO | 127.46 | 1 ΤΜΧ | 1 ΤΜΧ | 2-Μικρό & Μεσαίο Κτίριο | FD Tertiary | 39 | Γενικής Χρήσης | https://eref.se.com/gr/el/product/A9DC3640 | HDCFD | 3606489444174 | 54 |  | 0 | 0 | https://eref.se.com/gr/el/product/A9DC3640
A9DC4606 | Acti 9 διακόπτης διαρροής iCV40H 1P + N - C - 6A 30mA τύπου A RCBO | 84.79 | 1 ΤΜΧ | 1 ΤΜΧ | 2-Μικρό & Μεσαίο Κτίριο | FD Tertiary | 39 | Γενικής Χρήσης | https://eref.se.com/gr/el/product/A9DC4606 | HDCFD | 3606489444570 | 54 |  | 0 | 0 | https://eref.se.com/gr/el/product/A9DC4606
A9DC4610 | Acti 9 διακόπτης διαρροής iCV40H 1P + N - C - 10A 30mA τύπου A RCBO | 81.05 | 1 ΤΜΧ | 1 ΤΜΧ | 2-Μικρό & Μεσαίο Κτίριο | FD Tertiary | 39 | Γενικής Χρήσης | https://eref.se.com/gr/el/product/A9DC4610 | HDCFD | 3606489444587 |  |  | 0 | 0 | https://eref.se.com/gr/el/product/A9DC4610
A9DC4616 | Acti 9 διακόπτης διαρροής iCV40H 1P + N - C - 16A 30mA τύπου A RCBO | 77.32 | 1 ΤΜΧ | 1 ΤΜΧ | 2-Μικρό & Μεσαίο Κτίριο | FD Tertiary | 39 | Γενικής Χρήσης | https://eref.se.com/gr/el/product/A9DC4616 | HDCFD | 3606489444600 | 54 |  | 0 | 0 | https://eref.se.com/gr/el/product/A9DC4616
A9DC4620 | Acti 9 διακόπτης διαρροής iCV40H 1P + N - C - 20A 30mA τύπου A RCBO | 73.68 | 1 ΤΜΧ | 1 ΤΜΧ | 2-Μικρό & Μεσαίο Κτίριο | FD Tertiary | 39 | Γενικής Χρήσης | https://eref.se.com/gr/el/product/A9DC4620 | HDCFD | 3606489444617 | 54 | 432 | 0 | 0 | https://eref.se.com/gr/el/product/A9DC4620
A9DC4625 | Acti 9 διακόπτης διαρροής iCV40H 1P + N - C - 25A 30mA τύπου A RCBO | 85.53 | 1 ΤΜΧ | 1 ΤΜΧ | 2-Μικρό & Μεσαίο Κτίριο | FD Tertiary | 39 | Γενικής Χρήσης | https://eref.se.com/gr/el/product/A9DC4625 | HDCFD | 3606489444624 | 54 |  | 0 | 0 | https://eref.se.com/gr/el/product/A9DC4625
A9DC4632 | Acti 9 διακόπτης διαρροής iCV40H 1P + N - C - 32A 30mA τύπου A RCBO | 95.4 | 1 ΤΜΧ | 1 ΤΜΧ | 2-Μικρό & Μεσαίο Κτίριο | FD Tertiary | 39 | Γενικής Χρήσης | https://eref.se.com/gr/el/product/A9DC4632 | HDCFD | 3606489444631 | 6 | 54 | 0 | 0 | https://eref.se.com/gr/el/product/A9DC4632
A9DC7610 | Acti 9 διακόπτης διαρροής iCV40N 1P + N - C - 10A 300mA τύπου A RCBO | 83.88 | 1 ΤΜΧ | 1 ΤΜΧ | 2-Μικρό & Μεσαίο Κτίριο | FD Tertiary | 39 | Γενικής Χρήσης | https://eref.se.com/gr/el/product/A9DC7610 | HDCFD | 3606489444181 | 54 |  | 0 | 0 | https://eref.se.com/gr/el/product/A9DC7610
A9DC7616 | Acti 9 διακόπτης διαρροής iCV40N 1P + N - C - 16A 300mA τύπου A RCBO | 74.9 | 1 ΤΜΧ | 1 ΤΜΧ | 2-Μικρό & Μεσαίο Κτίριο | FD Tertiary | 39 | Γενικής Χρήσης | https://eref.se.com/gr/el/product/A9DC7616 | HDCFD | 3606489444204 | 6 | 54 | 0 | 0 | https://eref.se.com/gr/el/product/A9DC7616
A9DE2606 | Acti 9 διακόπτης διαρροής iCV40 1P + N - C - 6A 30mA τύπου AC RCBO | 66.5 | 1 ΤΜΧ | 1 ΤΜΧ | 2-Μικρό & Μεσαίο Κτίριο | FD Tertiary | 39 | Γενικής Χρήσης | https://eref.se.com/gr/el/product/A9DE2606 | HDCFD | 3606489443788 | 54 | 432 | 0 | 0 | https://eref.se.com/gr/el/product/A9DE2606
A9DE2610 | Acti 9 διακόπτης διαρροής iCV40 1P + N - C - 10A 30mA τύπου AC RCBO | 61.89 | 1 ΤΜΧ | 1 ΤΜΧ | 2-Μικρό & Μεσαίο Κτίριο | FD Tertiary | 39 | Γενικής Χρήσης | https://eref.se.com/gr/el/product/A9DE2610 | HDCFD | 3606489443795 | 54 | 432 | 0 | 0 | https://eref.se.com/gr/el/product/A9DE2610
A9DE2616 | Acti 9 διακόπτης διαρροής iCV40 1P + N - C - 16A 30mA τύπου AC RCBO | 55.94 | 1 ΤΜΧ | 1 ΤΜΧ | 2-Μικρό & Μεσαίο Κτίριο | FD Tertiary | 39 | Γενικής Χρήσης | https://eref.se.com/gr/el/product/A9DE2616 | HDCFD | 3606489443801 | 54 | 432 | 0 | 0 | https://eref.se.com/gr/el/product/A9DE2616
A9DE2620 | Acti 9 διακόπτης διαρροής iCV40 1P + N - C - 20A 30mA τύπου AC RCBO | 62.05 | 1 ΤΜΧ | 1 ΤΜΧ | 2-Μικρό & Μεσαίο Κτίριο | FD Tertiary | 39 | Γενικής Χρήσης | https://eref.se.com/gr/el/product/A9DE2620 | HDCFD | 3606489443818 | 54 | 432 | 0 | 0 | https://eref.se.com/gr/el/product/A9DE2620
A9DE2625 | Acti 9 διακόπτης διαρροής iCV40 1P + N - C - 25A 30mA τύπου AC RCBO | 71.14 | 1 ΤΜΧ | 6 ΤΜΧ | 2-Μικρό & Μεσαίο Κτίριο | FD Tertiary | 39 | Γενικής Χρήσης | https://eref.se.com/gr/el/product/A9DE2625 | HDCFD | 3606489443825 | 54 | 432 | 0 | 0 | https://eref.se.com/gr/el/product/A9DE2625
A9DE2632 | Acti 9 διακόπτης διαρροής iCV40, 1P+N - C - 32A 30 mA τύπου AC RCBO | 76.94 | 1 ΤΜΧ | 1 ΤΜΧ | 2-Μικρό & Μεσαίο Κτίριο | FD Tertiary | 39 | Γενικής Χρήσης | https://eref.se.com/gr/el/product/A9DE2632 | HDCFD | 3606489443832 | 54 | 432 | 0 | 0 | https://eref.se.com/gr/el/product/A9DE2632
A9DE2640 | Acti 9 διακόπτης διαρροής iCV40 1P + N - C - 40A 30mA τύπου AC RCBO | 98.5 | 1 ΤΜΧ | 1 ΤΜΧ | 2-Μικρό & Μεσαίο Κτίριο | FD Tertiary | 39 | Γενικής Χρήσης | https://eref.se.com/gr/el/product/A9DE2640 | HDCFD | 3606489443849 | 54 | 432 | 0 | 0 | https://eref.se.com/gr/el/product/A9DE2640
A9DE3606 | Acti 9 διακόπτης διαρροής iCV40N 1P + N - C - 6A 30mA τύπου AC RCBO | 77.25 | 1 ΤΜΧ | 6 ΤΜΧ | 2-Μικρό & Μεσαίο Κτίριο | FD Tertiary | 39 | Γενικής Χρήσης | https://eref.se.com/gr/el/product/A9DE3606 | HDCFD | 3606489444211 | 54 | 432 | 0 | 0 | https://eref.se.com/gr/el/product/A9DE3606
A9DE3610 | Acti 9 διακόπτης διαρροής iCV40N 1P + N - C - 10A 30mA τύπου AC RCBO | 72.1 | 1 ΤΜΧ | 1 ΤΜΧ | 2-Μικρό & Μεσαίο Κτίριο | FD Tertiary | 39 | Γενικής Χρήσης | https://eref.se.com/gr/el/product/A9DE3610 | HDCFD | 3606489444228 | 54 | 432 | 0 | 0 | https://eref.se.com/gr/el/product/A9DE3610
A9DE3616 | Acti 9 διακόπτης διαρροής iCV40N 1P + N - C - 16A 30mA τύπου AC RCBO | 67.46 | 1 ΤΜΧ | 1 ΤΜΧ | 2-Μικρό & Μεσαίο Κτίριο | FD Tertiary | 39 | Γενικής Χρήσης | https://eref.se.com/gr/el/product/A9DE3616 | HDCFD | 3606489444235 | 54 | 432 | 0 | 0 | https://eref.se.com/gr/el/product/A9DE3616
A9DE3620 | Acti 9 διακόπτης διαρροής iCV40N 1P + N - C - 20A 30mA τύπου AC RCBO | 72.1 | 1 ΤΜΧ | 1 ΤΜΧ | 2-Μικρό & Μεσαίο Κτίριο | FD Tertiary | 39 | Γενικής Χρήσης | https://eref.se.com/gr/el/product/A9DE3620 | HDCFD | 3606489444242 | 54 | 432 | 0 | 0 | https://eref.se.com/gr/el/product/A9DE3620
A9DE3625 | Acti 9 διακόπτης διαρροής iCV40N 1P + N - C - 25A 30mA τύπου AC RCBO | 83.68 | 1 ΤΜΧ | 6 ΤΜΧ | 2-Μικρό & Μεσαίο Κτίριο | FD Tertiary | 39 | Γενικής Χρήσης | https://eref.se.com/gr/el/product/A9DE3625 | HDCFD | 3606489444259 | 54 | 432 | 0 | 0 | https://eref.se.com/gr/el/product/A9DE3625
A9DE3632 | Acti 9 διακόπτης διαρροής iCV40N 1P + N - C - 32A 30mA τύπου AC RCBO | 94.16 | 1 ΤΜΧ | 6 ΤΜΧ | 2-Μικρό & Μεσαίο Κτίριο | FD Tertiary | 39 | Γενικής Χρήσης | https://eref.se.com/gr/el/product/A9DE3632 | HDCFD | 3606489444266 | 54 | 432 | 0 | 0 | https://eref.se.com/gr/el/product/A9DE3632
A9DE3640 | Acti 9 διακόπτης διαρροής iCV40N 1P + N - C - 40A 30mA τύπου AC RCBO | 115.87 | 1 ΤΜΧ | 1 ΤΜΧ | 2-Μικρό & Μεσαίο Κτίριο | FD Tertiary | 39 | Γενικής Χρήσης | https://eref.se.com/gr/el/product/A9DE3640 | HDCFD | 3606489444273 | 6 | 54 | 0 | 0 | https://eref.se.com/gr/el/product/A9DE3640
A9DE4610 | Acti 9 διακόπτης διαρροής iCV40H, 1P+N - C - 10A 30 mA τύπου AC RCBO | 73.57 | 1 ΤΜΧ | 1 ΤΜΧ | 2-Μικρό & Μεσαίο Κτίριο | FD Tertiary | 39 | Γενικής Χρήσης | https://eref.se.com/gr/el/product/A9DE4610 | HDCFD | 3606481328458 | 6 | 54 | 0 | 0 | https://eref.se.com/gr/el/product/A9DE4610
A9DE4616 | Acti 9 διακόπτης διαρροής iCV40H, 1P+N - C - 16A 30 mA τύπου AC RCBO | 68.59 | 1 ΤΜΧ | 1 ΤΜΧ | 2-Μικρό & Μεσαίο Κτίριο | FD Tertiary | 39 | Γενικής Χρήσης | https://eref.se.com/gr/el/product/A9DE4616 | HDCFD | 3606481328465 | 6 | 54 | 0 | 0 | https://eref.se.com/gr/el/product/A9DE4616
A9DE7606 | Acti 9 διακόπτης διαρροής iCV40N, 1P+N - C - 6A 300 mA τύπου AC RCBO | 73.22 | 1 ΤΜΧ | 1 ΤΜΧ | 2-Μικρό & Μεσαίο Κτίριο | FD Tertiary | 39 | Γενικής Χρήσης | https://eref.se.com/gr/el/product/A9DE7606 | HDCFD | 3606489444297 | 6 | 54 | 0 | 0 | https://eref.se.com/gr/el/product/A9DE7606
A9DE7610 | Acti 9 διακόπτης διαρροής iCV40N, 1P+N - C - 10A 300 mA τύπου AC RCBO | 68.32 | 1 ΤΜΧ | 1 ΤΜΧ | 2-Μικρό & Μεσαίο Κτίριο | FD Tertiary | 39 | Γενικής Χρήσης | https://eref.se.com/gr/el/product/A9DE7610 | HDCFD | 3606489444303 | 54 | 432 | 0 | 0 | https://eref.se.com/gr/el/product/A9DE7610
A9DE7620 | Acti 9 διακόπτης διαρροής iCV40N, 1P+N - C - 20A 300 mA τύπου AC RCBO | 50.22 | 1 ΤΜΧ | 1 ΤΜΧ | 2-Μικρό & Μεσαίο Κτίριο | FD Tertiary | 39 | Γενικής Χρήσης | https://eref.se.com/gr/el/product/A9DE7620 | HDCFD | 3606489444327 | 54 | 432 | 0 | 0 | https://eref.se.com/gr/el/product/A9DE7620
A9DE7632 | Acti 9 διακόπτης διαρροής iCV40N, 1P+N - C - 32A 300 mA τύπου AC RCBO | 88.46 | 1 ΤΜΧ | 1 ΤΜΧ | 2-Μικρό & Μεσαίο Κτίριο | FD Tertiary | 39 | Γενικής Χρήσης | https://eref.se.com/gr/el/product/A9DE7632 | HDCFD | 3606489444341 | 54 | 432 | 0 | 0 | https://eref.se.com/gr/el/product/A9DE7632
A9DE7640 | Acti 9 διακόπτης διαρροής iCV40N, 1P+N - C - 40A 300 mA τύπου AC RCBO | 63.48 | 1 ΤΜΧ | 1 ΤΜΧ | 2-Μικρό & Μεσαίο Κτίριο | FD Tertiary | 39 | Γενικής Χρήσης | https://eref.se.com/gr/el/product/A9DE7640 | HDCFD | 3606489444358 | 54 | 432 | 0 | 0 | https://eref.se.com/gr/el/product/A9DE7640
A9DF3610 | Acti 9 διακόπτης διαρροής iCV40N 1P + N - C - 10A 30mA τύπου A-SI RCBO | 106.13 | 1 ΤΜΧ | 1 ΤΜΧ | 2-Μικρό & Μεσαίο Κτίριο | FD Tertiary | 39 | Γενικής Χρήσης | https://eref.se.com/gr/el/product/A9DF3610 | HDCFD | 3606489444372 | 54 |  | 0 | 0 | https://eref.se.com/gr/el/product/A9DF3610
A9DF3616 | Acti 9 διακόπτης διαρροής iCV40N 1P + N - C - 16A 30mA τύπου A-SI RCBO | 99.55 | 1 ΤΜΧ | 1 ΤΜΧ | 2-Μικρό & Μεσαίο Κτίριο | FD Tertiary | 39 | Γενικής Χρήσης | https://eref.se.com/gr/el/product/A9DF3616 | HDCFD | 3606489444396 | 54 | 432 | 0 | 0 | https://eref.se.com/gr/el/product/A9DF3616
A9DF3620 | Acti 9 διακόπτης διαρροής iCV40N 1P + N - C - 20A 30mA τύπου A-SI RCBO | 105.13 | 1 ΤΜΧ | 1 ΤΜΧ | 2-Μικρό & Μεσαίο Κτίριο | FD Tertiary | 39 | Γενικής Χρήσης | https://eref.se.com/gr/el/product/A9DF3620 | HDCFD | 3606489444402 | 54 | 432 | 0 | 0 | https://eref.se.com/gr/el/product/A9DF3620
A9DF3625 | Acti 9 διακόπτης διαρροής iCV40N 1P + N - C - 25A 30mA τύπου A-SI RCBO | 125.49 | 1 ΤΜΧ | 6 ΤΜΧ | 2-Μικρό & Μεσαίο Κτίριο | FD Tertiary | 39 | Γενικής Χρήσης | https://eref.se.com/gr/el/product/A9DF3625 | HDCFD | 3606489444419 | 54 | 432 | 0 | 0 | https://eref.se.com/gr/el/product/A9DF3625
A9DF3632 | Acti 9 διακόπτης διαρροής iCV40N 1P + N - C - 32A 30mA τύπου A-SI RCBO | 130.38 | 1 ΤΜΧ | 1 ΤΜΧ | 2-Μικρό & Μεσαίο Κτίριο | FD Tertiary | 39 | Γενικής Χρήσης | https://eref.se.com/gr/el/product/A9DF3632 | HDCFD | 3606489444426 | 54 | 432 | 0 | 0 | https://eref.se.com/gr/el/product/A9DF3632
A9DF3640 | Acti 9 διακόπτης διαρροής iCV40N 1P + N - C - 40A 30mA τύπου A-SI RCBO | 146.67 | 1 ΤΜΧ | 6 ΤΜΧ | 2-Μικρό & Μεσαίο Κτίριο | FD Tertiary | 39 | Γενικής Χρήσης | https://eref.se.com/gr/el/product/A9DF3640 | HDCFD | 3606489444433 | 54 | 432 | 0 | 0 | https://eref.se.com/gr/el/product/A9DF3640
A9E18030 | Acti 9 iPB μπουτόν 1 ανοιχτή επαφή 1NC - Γκρι | 15.49 | 1 ΤΜΧ | 12 ΤΜΧ | 2-Μικρό & Μεσαίο Κτίριο | FD Tertiary | 39 | Γενικής Χρήσης | https://eref.se.com/gr/el/product/A9E18030 | HDCFD | 3606480088223 | 12 | 12 | 0 | 0 | https://eref.se.com/gr/el/product/A9E18030
A9E18031 | Acti 9 iPB μπουτόν 1 ανοιχτή επαφή 1NC - Κόκκινο | 13.95 | 1 ΤΜΧ | 12 ΤΜΧ | 2-Μικρό & Μεσαίο Κτίριο | FD Tertiary | 39 | Γενικής Χρήσης | https://eref.se.com/gr/el/product/A9E18031 | HDCFD | 3606480088230 | 12 | 108 | 0 | 0 | https://eref.se.com/gr/el/product/A9E18031
A9E18032 | Acti 9 iPB μπουτόν 1 ανοιχτή επαφή 1NO - Γκρι | 8.87 | 1 ΤΜΧ | 12 ΤΜΧ | 2-Μικρό & Μεσαίο Κτίριο | FD Tertiary | 39 | Γενικής Χρήσης | https://eref.se.com/gr/el/product/A9E18032 | HDCFD | 3606480088247 | 12 | 108 | 0 | 0 | https://eref.se.com/gr/el/product/A9E18032
A9E18033 | Acti 9 iPB μπουτόν 1 ανοιχτή επαφή 1NO-1NC - Γκρι | 11.13 | 1 ΤΜΧ | 12 ΤΜΧ | 2-Μικρό & Μεσαίο Κτίριο | FD Tertiary | 39 | Γενικής Χρήσης | https://eref.se.com/gr/el/product/A9E18033 | HDCFD | 3606480088254 | 12 | 12 | 0 | 0 | https://eref.se.com/gr/el/product/A9E18033
A9E18034 | Acti 9 iPB 2 μπουτόν 1NO-1NC - Πράσινο/Κόκκινο | 12.68 | 1 ΤΜΧ | 12 ΤΜΧ | 2-Μικρό & Μεσαίο Κτίριο | FD Tertiary | 39 | Γενικής Χρήσης | https://eref.se.com/gr/el/product/A9E18034 | HDCFD | 3606480088261 | 12 | 12 | 0 | 0 | https://eref.se.com/gr/el/product/A9E18034
A9E18035 | Acti 9 iPB 2 μπουτόν 1NO-1NO - Γκρι | 12.68 | 1 ΤΜΧ | 12 ΤΜΧ | 2-Μικρό & Μεσαίο Κτίριο | FD Tertiary | 39 | Γενικής Χρήσης | https://eref.se.com/gr/el/product/A9E18035 | HDCFD | 3606480088278 | 12 | 108 | 0 | 0 | https://eref.se.com/gr/el/product/A9E18035
A9E18036 | Acti 9 iPB μπουτόν 1 ανοιχτή επαφή 1Α με πράσινη ενδεικτική λυχνία | 10.85 | 1 ΤΜΧ | 12 ΤΜΧ | 2-Μικρό & Μεσαίο Κτίριο | FD Tertiary | 39 | Γενικής Χρήσης | https://eref.se.com/gr/el/product/A9E18036 | HDCFD | 3606480088285 | 12 | 108 | 0 | 0 | https://eref.se.com/gr/el/product/A9E18036
A9E18037 | Acti 9 iPB μπουτόν 1 ανοιχτή επαφή 1NC με κόκκινη ενδεικτική λυχνία | 11.97 | 1 ΤΜΧ | 12 ΤΜΧ | 2-Μικρό & Μεσαίο Κτίριο | FD Tertiary | 39 | Γενικής Χρήσης | https://eref.se.com/gr/el/product/A9E18037 | HDCFD | 3606480088292 | 12 | 108 | 0 | 0 | https://eref.se.com/gr/el/product/A9E18037
A9E18038 | Acti 9 iPB μπουτόν 1 ανοιχτή επαφή 1NO με πράσινη ενδεικτική λυχνία | 19.26 | 1 ΤΜΧ | 12 ΤΜΧ | 2-Μικρό & Μεσαίο Κτίριο | FD Tertiary | 39 | Γενικής Χρήσης | https://eref.se.com/gr/el/product/A9E18038 | HDCFD | 3606480088308 | 12 | 108 | 0 | 0 | https://eref.se.com/gr/el/product/A9E18038
A9E18039 | Acti 9 iPB μπουτόν 1 ανοιχτή επαφή 1NC με κόκκινη ενδεικτική λυχνία | 19.26 | 1 ΤΜΧ | 12 ΤΜΧ | 2-Μικρό & Μεσαίο Κτίριο | FD Tertiary | 39 | Γενικής Χρήσης | https://eref.se.com/gr/el/product/A9E18039 | HDCFD | 3606480088315 | 12 | 108 | 0 | 0 | https://eref.se.com/gr/el/product/A9E18039
A9E18070 | Acti 9 iSSW μεταγωγικός διακόπτης 2 θέσεων 1P 1 C/O - 20A - 250 V AC | 8.2 | 1 ΤΜΧ | 12 ΤΜΧ | 2-Μικρό & Μεσαίο Κτίριο | FD Tertiary | 39 | Γενικής Χρήσης | https://eref.se.com/gr/el/product/A9E18070 | HDCFD | 3606480088476 | 12 | 12 | 0 | 0 | https://eref.se.com/gr/el/product/A9E18070
A9E18071 | Acti 9 iSSW μεταγωγικός διακόπτης 2 θέσεων 2P 2 C/O - 20A - 250 V AC | 16.06 | 1 ΤΜΧ | 6 ΤΜΧ | 2-Μικρό & Μεσαίο Κτίριο | FD Tertiary | 39 | Γενικής Χρήσης | https://eref.se.com/gr/el/product/A9E18071 | HDCFD | 3606480088483 | 6 | 54 | 0 | 0 | https://eref.se.com/gr/el/product/A9E18071
A9E18072 | Acti 9 iSSW μεταγωγικός διακόπτης 2 θέσεων 2P 1 NO + 1 NC - 20A - 250 V AC | 12.1 | 1 ΤΜΧ | 12 ΤΜΧ | 2-Μικρό & Μεσαίο Κτίριο | FD Tertiary | 39 | Γενικής Χρήσης | https://eref.se.com/gr/el/product/A9E18072 | HDCFD | 3606480088490 | 12 | 108 | 0 | 0 | https://eref.se.com/gr/el/product/A9E18072
A9E18073 | Acti 9 iSSW μεταγωγικός διακόπτης 3 θέσεων 1P 1 C/O - 20A - 250 V AC | 10.42 | 1 ΤΜΧ | 12 ΤΜΧ | 2-Μικρό & Μεσαίο Κτίριο | FD Tertiary | 39 | Γενικής Χρήσης | https://eref.se.com/gr/el/product/A9E18073 | HDCFD | 3606480088506 | 12 | 12 | 0 | 0 | https://eref.se.com/gr/el/product/A9E18073
A9E18074 | Acti 9 iSSW μεταγωγικός διακόπτης 3 θέσεων 2P 2 C/O - 20A - 250 V AC | 15.62 | 1 ΤΜΧ | 6 ΤΜΧ | 2-Μικρό & Μεσαίο Κτίριο | FD Tertiary | 39 | Γενικής Χρήσης | https://eref.se.com/gr/el/product/A9E18074 | HDCFD | 3606480088513 | 6 | 54 | 0 | 0 | https://eref.se.com/gr/el/product/A9E18074
A9E18320 | Acti 9 iIL ενδεικτική λυχνία 110…230V AC - Κόκκινο | 3.94 | 1 ΤΜΧ | 12 ΤΜΧ | 2-Μικρό & Μεσαίο Κτίριο | FD Tertiary | 39 | Γενικής Χρήσης | https://eref.se.com/gr/el/product/A9E18320 | HDCFD | 3606480088322 | 12 | 108 | 0 | 0 | https://eref.se.com/gr/el/product/A9E18320
A9E18321 | Acti 9 iIL ενδεικτική λυχνία 110…230V AC - Πράσινο | 5.08 | 1 ΤΜΧ | 12 ΤΜΧ | 2-Μικρό & Μεσαίο Κτίριο | FD Tertiary | 39 | Γενικής Χρήσης | https://eref.se.com/gr/el/product/A9E18321 | HDCFD | 3606480088339 | 12 | 12 | 0 | 0 | https://eref.se.com/gr/el/product/A9E18321
A9E18322 | Acti 9 iIL ενδεικτική λυχνία 110…230V AC - Λευκό | 6.62 | 1 ΤΜΧ | 12 ΤΜΧ | 2-Μικρό & Μεσαίο Κτίριο | FD Tertiary | 39 | Γενικής Χρήσης | https://eref.se.com/gr/el/product/A9E18322 | HDCFD | 3606480088346 | 12 | 12 | 0 | 0 | https://eref.se.com/gr/el/product/A9E18322
A9E18323 | Acti 9 iIL ενδεικτική λυχνία 110…230V AC - Μπλε | 7.05 | 1 ΤΜΧ | 12 ΤΜΧ | 2-Μικρό & Μεσαίο Κτίριο | FD Tertiary | 39 | Γενικής Χρήσης | https://eref.se.com/gr/el/product/A9E18323 | HDCFD | 3606480088353 | 12 | 12 | 0 | 0 | https://eref.se.com/gr/el/product/A9E18323
A9E18324 | Acti 9 iIL ενδεικτική λυχνία 110…230V AC - Κίτρινο | 6.9 | 1 ΤΜΧ | 12 ΤΜΧ | 2-Μικρό & Μεσαίο Κτίριο | FD Tertiary | 39 | Γενικής Χρήσης | https://eref.se.com/gr/el/product/A9E18324 | HDCFD | 3606480088360 | 12 | 108 | 0 | 0 | https://eref.se.com/gr/el/product/A9E18324
A9E18325 | Acti 9 iIL διπλή ενδεικτική λυχνία 110…230V AC - Πράσινο/Κόκκινο | 9.3 | 1 ΤΜΧ | 12 ΤΜΧ | 2-Μικρό & Μεσαίο Κτίριο | FD Tertiary | 39 | Γενικής Χρήσης | https://eref.se.com/gr/el/product/A9E18325 | HDCFD | 3606480088377 | 12 | 108 | 0 | 0 | https://eref.se.com/gr/el/product/A9E18325
A9E18326 | Acti 9 iIL flash ενδεικτική λυχνία 110…230V AC - Κόκκινο | 56.33 | 1 ΤΜΧ | 1 ΤΜΧ | 2-Μικρό & Μεσαίο Κτίριο | FD Tertiary | 39 | Γενικής Χρήσης | https://eref.se.com/gr/el/product/A9E18326 | HDCFD | 3606480088384 | 12 | 108 | 0 | 0 | https://eref.se.com/gr/el/product/A9E18326
A9E18327 | Acti 9 iIL τριφασική ενδεικτική λυχνία 230…400V - Κόκκινο | 17.76 | 1 ΤΜΧ | 12 ΤΜΧ | 2-Μικρό & Μεσαίο Κτίριο | FD Tertiary | 39 | Γενικής Χρήσης | https://eref.se.com/gr/el/product/A9E18327 | HDCFD | 3606480088391 | 12 | 108 | 0 | 0 | https://eref.se.com/gr/el/product/A9E18327
A9E18328 | Acti 9 iIL διπλή ενδεικτική λυχνία 110…230V AC - Λευκό/Λευκό | 20.92 | 1 ΤΜΧ | 12 ΤΜΧ | 2-Μικρό & Μεσαίο Κτίριο | FD Tertiary | 39 | Γενικής Χρήσης | https://eref.se.com/gr/el/product/A9E18328 | HDCFD | 3606480088407 | 12 | 108 | 0 | 0 | https://eref.se.com/gr/el/product/A9E18328
A9E18330 | Acti 9 iIL ενδεικτική λυχνία 12-48V AC/DC - Κόκκινο | 15.21 | 1 ΤΜΧ | 12 ΤΜΧ | 2-Μικρό & Μεσαίο Κτίριο | FD Tertiary | 39 | Γενικής Χρήσης | https://eref.se.com/gr/el/product/A9E18330 | HDCFD | 3606480088414 | 12 | 108 | 0 | 0 | https://eref.se.com/gr/el/product/A9E18330
A9E18331 | Acti 9 iIL ενδεικτική λυχνία 12-48V AC/DC - Πράσινο | 15.21 | 1 ΤΜΧ | 12 ΤΜΧ | 2-Μικρό & Μεσαίο Κτίριο | FD Tertiary | 39 | Γενικής Χρήσης | https://eref.se.com/gr/el/product/A9E18331 | HDCFD | 3606480088421 | 12 | 108 | 0 | 0 | https://eref.se.com/gr/el/product/A9E18331
A9E18332 | Acti 9 iIL ενδεικτική λυχνία 12-48V AC/DC - Λευκό | 15.21 | 1 ΤΜΧ | 12 ΤΜΧ | 2-Μικρό & Μεσαίο Κτίριο | FD Tertiary | 39 | Γενικής Χρήσης | https://eref.se.com/gr/el/product/A9E18332 | HDCFD | 3606480088438 | 12 | 108 | 0 | 0 | https://eref.se.com/gr/el/product/A9E18332
A9E18333 | Acti 9 iIL ενδεικτική λυχνία 12-48V AC/DC - Μπλε | 15.21 | 1 ΤΜΧ | 12 ΤΜΧ | 2-Μικρό & Μεσαίο Κτίριο | FD Tertiary | 39 | Γενικής Χρήσης | https://eref.se.com/gr/el/product/A9E18333 | HDCFD | 3606480088445 | 12 | 108 | 0 | 0 | https://eref.se.com/gr/el/product/A9E18333
A9E18334 | Acti 9 iIL ενδεικτική λυχνία 12-48V AC/DC - Κίτρινο | 15.21 | 1 ΤΜΧ | 12 ΤΜΧ | 2-Μικρό & Μεσαίο Κτίριο | FD Tertiary | 39 | Γενικής Χρήσης | https://eref.se.com/gr/el/product/A9E18334 | HDCFD | 3606480088452 | 12 | 108 | 0 | 0 | https://eref.se.com/gr/el/product/A9E18334
A9E18335 | Acti 9 iIL διπλή ενδεικτική λυχνία 12-48V AC/DC - Πράσινο/Κόκκινο | 17.47 | 1 ΤΜΧ | 1 ΤΜΧ | 2-Μικρό & Μεσαίο Κτίριο | FD Tertiary | 39 | Γενικής Χρήσης | https://eref.se.com/gr/el/product/A9E18335 | HDCFD | 3606480088469 | 12 | 108 | 0 | 0 | https://eref.se.com/gr/el/product/A9E18335
A9E21180 | Acti 9 iRCP ρελέ ελέγχου φάσεων 8 A - 400 V | 142.25 | 1 ΤΜΧ | 1 ΤΜΧ | 2-Μικρό & Μεσαίο Κτίριο | FD Tertiary | 39 | Γενικής Χρήσης | https://eref.se.com/gr/el/product/A9E21180 | HDCFD | 3606480377495 | 36 |  | 0 | 0 | https://eref.se.com/gr/el/product/A9E21180
A9E21181 | Acti 9 iRCI ρελέ ελέγχου ρεύματος 8 A - 230 V | 209.23 | 1 ΤΜΧ | 1 ΤΜΧ | 2-Μικρό & Μεσαίο Κτίριο | FD Tertiary | 39 | Γενικής Χρήσης | https://eref.se.com/gr/el/product/A9E21181 | HDCFD | 3606480377501 | 36 |  | 0 | 0 | https://eref.se.com/gr/el/product/A9E21181
A9E21182 | Acti 9 iRCU ρελέ ελέγχου τάσης 8 A - 230 V | 145.04 | 1 ΤΜΧ | 1 ΤΜΧ | 2-Μικρό & Μεσαίο Κτίριο | FD Tertiary | 39 | Γενικής Χρήσης | https://eref.se.com/gr/el/product/A9E21182 | HDCFD | 3606480377518 | 36 |  | 0 | 0 | https://eref.se.com/gr/el/product/A9E21182
A9E21183 | Acti 9 iRCC ρελέ ελέγχου συμπιεστή 8 A - 230 V | 231.04 | 1 ΤΜΧ | 1 ΤΜΧ | 2-Μικρό & Μεσαίο Κτίριο | FD Tertiary | 39 | Γενικής Χρήσης | https://eref.se.com/gr/el/product/A9E21183 | HDCFD | 3606480377525 | 36 |  | 0 | 0 | https://eref.se.com/gr/el/product/A9E21183
A9F73101 | Acti 9 iC60N μικροαυτόματος διακόπτης 1P 1A καμπύλης B | 14.64 | 1 ΤΜΧ | 12 ΤΜΧ | 2-Μικρό & Μεσαίο Κτίριο | FD Tertiary | 39 | Γενικής Χρήσης | https://eref.se.com/gr/el/product/A9F73101 | HDCFD | 3606480079924 | 12 | 132 | 0 | 0 | https://eref.se.com/gr/el/product/A9F73101
A9F73102 | Acti 9 iC60N μικροαυτόματος διακόπτης 1P 2A καμπύλης B | 12.28 | 1 ΤΜΧ | 12 ΤΜΧ | 2-Μικρό & Μεσαίο Κτίριο | FD Tertiary | 39 | Γενικής Χρήσης | https://eref.se.com/gr/el/product/A9F73102 | HDCFD | 3606480080005 | 12 | 132 | 0 | 0 | https://eref.se.com/gr/el/product/A9F73102
A9F73103 | Acti 9 iC60N μικροαυτόματος διακόπτης 1P 3A καμπύλης B | 13.83 | 1 ΤΜΧ | 12 ΤΜΧ | 2-Μικρό & Μεσαίο Κτίριο | FD Tertiary | 39 | Γενικής Χρήσης | https://eref.se.com/gr/el/product/A9F73103 | HDCFD | 3606480079900 | 12 | 132 | 0 | 0 | https://eref.se.com/gr/el/product/A9F73103
A9F73104 | Acti 9 iC60N μικροαυτόματος διακόπτης 1P 4A καμπύλης B | 13.83 | 1 ΤΜΧ | 12 ΤΜΧ | 2-Μικρό & Μεσαίο Κτίριο | FD Tertiary | 39 | Γενικής Χρήσης | https://eref.se.com/gr/el/product/A9F73104 | HDCFD | 3606480080074 | 12 | 132 | 0 | 0 | https://eref.se.com/gr/el/product/A9F73104
A9F73106 | Acti 9 iC60N μικροαυτόματος διακόπτης 1P 6A καμπύλης B | 6.94 | 1 ΤΜΧ | 12 ΤΜΧ | 2-Μικρό & Μεσαίο Κτίριο | FD Tertiary | 39 | Γενικής Χρήσης | https://eref.se.com/gr/el/product/A9F73106 | HDCFD | 3606480079009 | 12 | 132 | 0 | 0 | https://eref.se.com/gr/el/product/A9F73106
A9F73110 | Acti 9 iC60N μικροαυτόματος διακόπτης 1P 10A καμπύλης B | 6.63 | 1 ΤΜΧ | 12 ΤΜΧ | 2-Μικρό & Μεσαίο Κτίριο | FD Tertiary | 39 | Γενικής Χρήσης | https://eref.se.com/gr/el/product/A9F73110 | HDCFD | 3606480079016 | 12 | 132 | 0 | 0 | https://eref.se.com/gr/el/product/A9F73110
A9F73116 | Acti 9 iC60N μικροαυτόματος διακόπτης 1P 16A καμπύλης B | 6.33 | 1 ΤΜΧ | 12 ΤΜΧ | 2-Μικρό & Μεσαίο Κτίριο | FD Tertiary | 39 | Γενικής Χρήσης | https://eref.se.com/gr/el/product/A9F73116 | HDCFD | 3606480079023 | 12 | 132 | 0 | 0 | https://eref.se.com/gr/el/product/A9F73116
A9F73120 | Acti 9 iC60N μικροαυτόματος διακόπτης 1P 20A καμπύλης B | 6.63 | 1 ΤΜΧ | 12 ΤΜΧ | 2-Μικρό & Μεσαίο Κτίριο | FD Tertiary | 39 | Γενικής Χρήσης | https://eref.se.com/gr/el/product/A9F73120 | HDCFD | 3606480079030 | 12 | 132 | 0 | 0 | https://eref.se.com/gr/el/product/A9F73120
A9F73125 | Acti 9 iC60N μικροαυτόματος διακόπτης 1P 25A καμπύλης B | 6.94 | 1 ΤΜΧ | 12 ΤΜΧ | 2-Μικρό & Μεσαίο Κτίριο | FD Tertiary | 39 | Γενικής Χρήσης | https://eref.se.com/gr/el/product/A9F73125 | HDCFD | 3606480079047 | 12 | 132 | 0 | 0 | https://eref.se.com/gr/el/product/A9F73125
A9F73132 | Acti 9 iC60N μικροαυτόματος διακόπτης 1P 32A καμπύλης B | 10.1 | 1 ΤΜΧ | 12 ΤΜΧ | 2-Μικρό & Μεσαίο Κτίριο | FD Tertiary | 39 | Γενικής Χρήσης | https://eref.se.com/gr/el/product/A9F73132 | HDCFD | 3606480079054 | 12 | 132 | 0 | 0 | https://eref.se.com/gr/el/product/A9F73132
A9F73163 | Acti 9 iC60N μικροαυτόματος διακόπτης 1P 63A καμπύλης B | 19.26 | 1 ΤΜΧ | 12 ΤΜΧ | 2-Μικρό & Μεσαίο Κτίριο | FD Tertiary | 39 | Γενικής Χρήσης | https://eref.se.com/gr/el/product/A9F73163 | HDCFD | 3606480079085 | 12 | 132 | 0 | 0 | https://eref.se.com/gr/el/product/A9F73163
A9F73201 | Acti 9 iC60N μικροαυτόματος διακόπτης 2P 1A καμπύλης B | 36 | 1 ΤΜΧ | 6 ΤΜΧ | 2-Μικρό & Μεσαίο Κτίριο | FD Tertiary | 39 | Γενικής Χρήσης | https://eref.se.com/gr/el/product/A9F73201 | HDCFD | 3606480080036 | 6 | 66 | 0 | 0 | https://eref.se.com/gr/el/product/A9F73201
A9F73202 | Acti 9 iC60N μικροαυτόματος διακόπτης 2P 2A καμπύλης B | 36 | 1 ΤΜΧ | 6 ΤΜΧ | 2-Μικρό & Μεσαίο Κτίριο | FD Tertiary | 39 | Γενικής Χρήσης | https://eref.se.com/gr/el/product/A9F73202 | HDCFD | 3606480079986 | 6 | 66 | 0 | 0 | https://eref.se.com/gr/el/product/A9F73202
A9F73203 | Acti 9 iC60N μικροαυτόματος διακόπτης 2P 3A καμπύλης B | 36 | 1 ΤΜΧ | 6 ΤΜΧ | 2-Μικρό & Μεσαίο Κτίριο | FD Tertiary | 39 | Γενικής Χρήσης | https://eref.se.com/gr/el/product/A9F73203 | HDCFD | 3606480080029 | 6 | 66 | 0 | 0 | https://eref.se.com/gr/el/product/A9F73203
A9F73204 | Acti 9 iC60N μικροαυτόματος διακόπτης 2P 4A καμπύλης B | 36 | 1 ΤΜΧ | 6 ΤΜΧ | 2-Μικρό & Μεσαίο Κτίριο | FD Tertiary | 39 | Γενικής Χρήσης | https://eref.se.com/gr/el/product/A9F73204 | HDCFD | 3606480080050 | 6 | 66 | 0 | 0 | https://eref.se.com/gr/el/product/A9F73204
A9F73206 | Acti 9 iC60N μικροαυτόματος διακόπτης 2P 6A καμπύλης B | 17.72 | 1 ΤΜΧ | 6 ΤΜΧ | 2-Μικρό & Μεσαίο Κτίριο | FD Tertiary | 39 | Γενικής Χρήσης | https://eref.se.com/gr/el/product/A9F73206 | HDCFD | 3606480079092 | 6 | 66 | 0 | 0 | https://eref.se.com/gr/el/product/A9F73206
A9F73210 | Acti 9 iC60N μικροαυτόματος διακόπτης 2P 10A καμπύλης B | 16.55 | 1 ΤΜΧ | 6 ΤΜΧ | 2-Μικρό & Μεσαίο Κτίριο | FD Tertiary | 39 | Γενικής Χρήσης | https://eref.se.com/gr/el/product/A9F73210 | HDCFD | 3606480079108 | 6 | 66 | 0 | 0 | https://eref.se.com/gr/el/product/A9F73210
A9F73216 | Acti 9 iC60N μικροαυτόματος διακόπτης 2P 16A καμπύλης B | 15.77 | 1 ΤΜΧ | 6 ΤΜΧ | 2-Μικρό & Μεσαίο Κτίριο | FD Tertiary | 39 | Γενικής Χρήσης | https://eref.se.com/gr/el/product/A9F73216 | HDCFD | 3606480079115 | 6 | 66 | 0 | 0 | https://eref.se.com/gr/el/product/A9F73216
A9F73220 | Acti 9 iC60N μικροαυτόματος διακόπτης 2P 20A καμπύλης B | 16.55 | 1 ΤΜΧ | 6 ΤΜΧ | 2-Μικρό & Μεσαίο Κτίριο | FD Tertiary | 39 | Γενικής Χρήσης | https://eref.se.com/gr/el/product/A9F73220 | HDCFD | 3606480079122 | 6 | 66 | 0 | 0 | https://eref.se.com/gr/el/product/A9F73220
A9F73225 | Acti 9 iC60N μικροαυτόματος διακόπτης 2P 25A καμπύλης B | 18.04 | 1 ΤΜΧ | 6 ΤΜΧ | 2-Μικρό & Μεσαίο Κτίριο | FD Tertiary | 39 | Γενικής Χρήσης | https://eref.se.com/gr/el/product/A9F73225 | HDCFD | 3606480079139 | 6 | 66 | 0 | 0 | https://eref.se.com/gr/el/product/A9F73225
A9F73232 | Acti 9 iC60N μικροαυτόματος διακόπτης 2P 32A καμπύλης B | 20.89 | 1 ΤΜΧ | 6 ΤΜΧ | 2-Μικρό & Μεσαίο Κτίριο | FD Tertiary | 39 | Γενικής Χρήσης | https://eref.se.com/gr/el/product/A9F73232 | HDCFD | 3606480079146 | 6 | 66 | 0 | 0 | https://eref.se.com/gr/el/product/A9F73232
A9F73240 | Acti 9 iC60N μικροαυτόματος διακόπτης 2P 40A καμπύλης B | 21.28 | 1 ΤΜΧ | 6 ΤΜΧ | 2-Μικρό & Μεσαίο Κτίριο | FD Tertiary | 39 | Γενικής Χρήσης | https://eref.se.com/gr/el/product/A9F73240 | HDCFD | 3606480079153 | 6 | 66 | 0 | 0 | https://eref.se.com/gr/el/product/A9F73240
A9F73250 | Acti 9 iC60N μικροαυτόματος διακόπτης 2P 50A καμπύλης B | 36.64 | 1 ΤΜΧ | 6 ΤΜΧ | 2-Μικρό & Μεσαίο Κτίριο | FD Tertiary | 39 | Γενικής Χρήσης | https://eref.se.com/gr/el/product/A9F73250 | HDCFD | 3606480079160 | 6 | 66 | 0 | 0 | https://eref.se.com/gr/el/product/A9F73250
A9F73263 | Acti 9 iC60N μικροαυτόματος διακόπτης 2P 63A καμπύλης B | 31.52 | 1 ΤΜΧ | 6 ΤΜΧ | 2-Μικρό & Μεσαίο Κτίριο | FD Tertiary | 39 | Γενικής Χρήσης | https://eref.se.com/gr/el/product/A9F73263 | HDCFD | 3606480079177 | 6 | 66 | 0 | 0 | https://eref.se.com/gr/el/product/A9F73263
A9F73302 | Acti 9 iC60N μικροαυτόματος διακόπτης 3P 2A καμπύλης B | 40.74 | 1 ΤΜΧ | 4 ΤΜΧ | 2-Μικρό & Μεσαίο Κτίριο | FD Tertiary | 39 | Γενικής Χρήσης | https://eref.se.com/gr/el/product/A9F73302 | HDCFD | 3606480079955 | 4 | 44 | 0 | 0 | https://eref.se.com/gr/el/product/A9F73302
A9F73303 | Acti 9 iC60N μικροαυτόματος διακόπτης 3P 3A καμπύλης B | 40.74 | 1 ΤΜΧ | 4 ΤΜΧ | 2-Μικρό & Μεσαίο Κτίριο | FD Tertiary | 39 | Γενικής Χρήσης | https://eref.se.com/gr/el/product/A9F73303 | HDCFD | 3606480079979 | 4 | 44 | 0 | 0 | https://eref.se.com/gr/el/product/A9F73303
A9F73304 | Acti 9 iC60N μικροαυτόματος διακόπτης 3P 4A καμπύλης B | 31.14 | 1 ΤΜΧ | 4 ΤΜΧ | 2-Μικρό & Μεσαίο Κτίριο | FD Tertiary | 39 | Γενικής Χρήσης | https://eref.se.com/gr/el/product/A9F73304 | HDCFD | 3606480079931 | 4 | 44 | 0 | 0 | https://eref.se.com/gr/el/product/A9F73304
A9F73306 | Acti 9 iC60N μικροαυτόματος διακόπτης 3P 6A καμπύλης B | 25.52 | 1 ΤΜΧ | 4 ΤΜΧ | 2-Μικρό & Μεσαίο Κτίριο | FD Tertiary | 39 | Γενικής Χρήσης | https://eref.se.com/gr/el/product/A9F73306 | HDCFD | 3606480079184 | 4 | 44 | 0 | 0 | https://eref.se.com/gr/el/product/A9F73306
A9F73310 | Acti 9 iC60N μικροαυτόματος διακόπτης 3P 10A καμπύλης B | 23.84 | 1 ΤΜΧ | 4 ΤΜΧ | 2-Μικρό & Μεσαίο Κτίριο | FD Tertiary | 39 | Γενικής Χρήσης | https://eref.se.com/gr/el/product/A9F73310 | HDCFD | 3606480079191 | 4 | 44 | 0 | 0 | https://eref.se.com/gr/el/product/A9F73310
A9F73316 | Acti 9 iC60N μικροαυτόματος διακόπτης 3P 16A καμπύλης B | 22.71 | 1 ΤΜΧ | 4 ΤΜΧ | 2-Μικρό & Μεσαίο Κτίριο | FD Tertiary | 39 | Γενικής Χρήσης | https://eref.se.com/gr/el/product/A9F73316 | HDCFD | 3606480079207 | 4 | 44 | 0 | 0 | https://eref.se.com/gr/el/product/A9F73316
A9F73320 | Acti 9 iC60N μικροαυτόματος διακόπτης 3P 20A καμπύλης B | 25.92 | 1 ΤΜΧ | 4 ΤΜΧ | 2-Μικρό & Μεσαίο Κτίριο | FD Tertiary | 39 | Γενικής Χρήσης | https://eref.se.com/gr/el/product/A9F73320 | HDCFD | 3606480079214 | 4 | 44 | 0 | 0 | https://eref.se.com/gr/el/product/A9F73320
A9F73325 | Acti 9 iC60N μικροαυτόματος διακόπτης 3P 25A καμπύλης B | 25.99 | 1 ΤΜΧ | 4 ΤΜΧ | 2-Μικρό & Μεσαίο Κτίριο | FD Tertiary | 39 | Γενικής Χρήσης | https://eref.se.com/gr/el/product/A9F73325 | HDCFD | 3606480079221 | 4 | 44 | 0 | 0 | https://eref.se.com/gr/el/product/A9F73325
A9F73332 | Acti 9 iC60N μικροαυτόματος διακόπτης 3P 32A καμπύλης B | 30.08 | 1 ΤΜΧ | 4 ΤΜΧ | 2-Μικρό & Μεσαίο Κτίριο | FD Tertiary | 39 | Γενικής Χρήσης | https://eref.se.com/gr/el/product/A9F73332 | HDCFD | 3606480079238 | 4 | 44 | 0 | 0 | https://eref.se.com/gr/el/product/A9F73332
A9F73340 | Acti 9 iC60N μικροαυτόματος διακόπτης 3P 40A καμπύλης B | 37.25 | 1 ΤΜΧ | 4 ΤΜΧ | 2-Μικρό & Μεσαίο Κτίριο | FD Tertiary | 39 | Γενικής Χρήσης | https://eref.se.com/gr/el/product/A9F73340 | HDCFD | 3606480079245 | 4 | 44 | 0 | 0 | https://eref.se.com/gr/el/product/A9F73340
A9F73350 | Acti 9 iC60N μικροαυτόματος διακόπτης 3P 50A καμπύλης B | 47.74 | 1 ΤΜΧ | 4 ΤΜΧ | 2-Μικρό & Μεσαίο Κτίριο | FD Tertiary | 39 | Γενικής Χρήσης | https://eref.se.com/gr/el/product/A9F73350 | HDCFD | 3606480079252 | 4 | 44 | 0 | 0 | https://eref.se.com/gr/el/product/A9F73350
A9F73363 | Acti 9 iC60N μικροαυτόματος διακόπτης 3P 63A καμπύλης B | 50.09 | 1 ΤΜΧ | 4 ΤΜΧ | 2-Μικρό & Μεσαίο Κτίριο | FD Tertiary | 39 | Γενικής Χρήσης | https://eref.se.com/gr/el/product/A9F73363 | HDCFD | 3606480079269 | 4 | 44 | 0 | 0 | https://eref.se.com/gr/el/product/A9F73363
A9F73402 | Acti 9 iC60N μικροαυτόματος διακόπτης 4P 2A καμπύλης B | 69.92 | 1 ΤΜΧ | 1 ΤΜΧ | 2-Μικρό & Μεσαίο Κτίριο | FD Tertiary | 39 | Γενικής Χρήσης | https://eref.se.com/gr/el/product/A9F73402 | HDCFD | 3606480080173 | 3 | 33 | 0 | 0 | https://eref.se.com/gr/el/product/A9F73402
A9F73403 | Acti 9 iC60N μικροαυτόματος διακόπτης 4P 3A καμπύλης B | 69.92 | 1 ΤΜΧ | 1 ΤΜΧ | 2-Μικρό & Μεσαίο Κτίριο | FD Tertiary | 39 | Γενικής Χρήσης | https://eref.se.com/gr/el/product/A9F73403 | HDCFD | 3606480080180 | 3 | 33 | 0 | 0 | https://eref.se.com/gr/el/product/A9F73403
A9F73404 | Acti 9 iC60N μικροαυτόματος διακόπτης 4P 4A καμπύλης B | 69.91 | 1 ΤΜΧ | 1 ΤΜΧ | 2-Μικρό & Μεσαίο Κτίριο | FD Tertiary | 39 | Γενικής Χρήσης | https://eref.se.com/gr/el/product/A9F73404 | HDCFD | 3606480080166 | 3 | 33 | 0 | 0 | https://eref.se.com/gr/el/product/A9F73404
A9F73406 | Acti 9 iC60N μικροαυτόματος διακόπτης 4P 6A καμπύλης B | 49.99 | 1 ΤΜΧ | 1 ΤΜΧ | 2-Μικρό & Μεσαίο Κτίριο | FD Tertiary | 39 | Γενικής Χρήσης | https://eref.se.com/gr/el/product/A9F73406 | HDCFD | 3606480079276 | 3 | 33 | 0 | 0 | https://eref.se.com/gr/el/product/A9F73406
A9F73410 | Acti 9 iC60N μικροαυτόματος διακόπτης 4P 10A καμπύλης B | 41.72 | 1 ΤΜΧ | 1 ΤΜΧ | 2-Μικρό & Μεσαίο Κτίριο | FD Tertiary | 39 | Γενικής Χρήσης | https://eref.se.com/gr/el/product/A9F73410 | HDCFD | 3606480079283 | 3 | 33 | 0 | 0 | https://eref.se.com/gr/el/product/A9F73410
A9F73416 | Acti 9 iC60N μικροαυτόματος διακόπτης 4P 16A καμπύλης B | 38.35 | 1 ΤΜΧ | 1 ΤΜΧ | 2-Μικρό & Μεσαίο Κτίριο | FD Tertiary | 39 | Γενικής Χρήσης | https://eref.se.com/gr/el/product/A9F73416 | HDCFD | 3606480079290 | 3 | 33 | 0 | 0 | https://eref.se.com/gr/el/product/A9F73416
A9F73420 | Acti 9 iC60N μικροαυτόματος διακόπτης 4P 20A καμπύλης B | 38.51 | 1 ΤΜΧ | 1 ΤΜΧ | 2-Μικρό & Μεσαίο Κτίριο | FD Tertiary | 39 | Γενικής Χρήσης | https://eref.se.com/gr/el/product/A9F73420 | HDCFD | 3606480079306 | 3 | 33 | 0 | 0 | https://eref.se.com/gr/el/product/A9F73420
A9F73425 | Acti 9 iC60N μικροαυτόματος διακόπτης 4P 25A καμπύλης B | 39.8 | 1 ΤΜΧ | 1 ΤΜΧ | 2-Μικρό & Μεσαίο Κτίριο | FD Tertiary | 39 | Γενικής Χρήσης | https://eref.se.com/gr/el/product/A9F73425 | HDCFD | 3606480079313 | 3 | 33 | 0 | 0 | https://eref.se.com/gr/el/product/A9F73425
A9F73432 | Acti 9 iC60N μικροαυτόματος διακόπτης 4P 32A καμπύλης B | 43.45 | 1 ΤΜΧ | 1 ΤΜΧ | 2-Μικρό & Μεσαίο Κτίριο | FD Tertiary | 39 | Γενικής Χρήσης | https://eref.se.com/gr/el/product/A9F73432 | HDCFD | 3606480079320 | 3 | 33 | 0 | 0 | https://eref.se.com/gr/el/product/A9F73432
A9F73440 | Acti 9 iC60N μικροαυτόματος διακόπτης 4P 40A καμπύλης B | 45.04 | 1 ΤΜΧ | 1 ΤΜΧ | 2-Μικρό & Μεσαίο Κτίριο | FD Tertiary | 39 | Γενικής Χρήσης | https://eref.se.com/gr/el/product/A9F73440 | HDCFD | 3606480079337 | 3 | 33 | 0 | 0 | https://eref.se.com/gr/el/product/A9F73440
A9F73450 | Acti 9 iC60N μικροαυτόματος διακόπτης 4P 50A καμπύλης B | 53.93 | 1 ΤΜΧ | 1 ΤΜΧ | 2-Μικρό & Μεσαίο Κτίριο | FD Tertiary | 39 | Γενικής Χρήσης | https://eref.se.com/gr/el/product/A9F73450 | HDCFD | 3606480079344 | 3 | 33 | 0 | 0 | https://eref.se.com/gr/el/product/A9F73450
A9F73463 | Acti 9 iC60N μικροαυτόματος διακόπτης 4P 63A καμπύλης B | 74.46 | 1 ΤΜΧ | 1 ΤΜΧ | 2-Μικρό & Μεσαίο Κτίριο | FD Tertiary | 39 | Γενικής Χρήσης | https://eref.se.com/gr/el/product/A9F73463 | HDCFD | 3606480079351 | 3 | 33 | 0 | 0 | https://eref.se.com/gr/el/product/A9F73463
A9F74101 | Acti 9 iC60N μικροαυτόματος διακόπτης 1P 1A καμπύλης C | 19.9 | 1 ΤΜΧ | 12 ΤΜΧ | 2-Μικρό & Μεσαίο Κτίριο | FD Tertiary | 39 | Γενικής Χρήσης | https://eref.se.com/gr/el/product/A9F74101 | HDCFD | 3606480080227 | 12 | 132 | 0 | 0 | https://eref.se.com/gr/el/product/A9F74101
A9F74102 | Acti 9 iC60N μικροαυτόματος διακόπτης 1P 2A καμπύλης C | 19.9 | 1 ΤΜΧ | 12 ΤΜΧ | 2-Μικρό & Μεσαίο Κτίριο | FD Tertiary | 39 | Γενικής Χρήσης | https://eref.se.com/gr/el/product/A9F74102 | HDCFD | 3606480080203 | 12 | 132 | 0 | 0 | https://eref.se.com/gr/el/product/A9F74102
A9F74103 | Acti 9 iC60N μικροαυτόματος διακόπτης 1P 3A καμπύλης C | 19.9 | 1 ΤΜΧ | 12 ΤΜΧ | 2-Μικρό & Μεσαίο Κτίριο | FD Tertiary | 39 | Γενικής Χρήσης | https://eref.se.com/gr/el/product/A9F74103 | HDCFD | 3606480080241 | 12 | 132 | 0 | 0 | https://eref.se.com/gr/el/product/A9F74103
A9F74104 | Acti 9 iC60N μικροαυτόματος διακόπτης 1P 4A καμπύλης C | 19.9 | 1 ΤΜΧ | 12 ΤΜΧ | 2-Μικρό & Μεσαίο Κτίριο | FD Tertiary | 39 | Γενικής Χρήσης | https://eref.se.com/gr/el/product/A9F74104 | HDCFD | 3606480080258 | 12 | 132 | 0 | 0 | https://eref.se.com/gr/el/product/A9F74104
A9F74106 | Acti 9 iC60N μικροαυτόματος διακόπτης 1P 6A καμπύλης C | 6.75 | 1 ΤΜΧ | 12 ΤΜΧ | 2-Μικρό & Μεσαίο Κτίριο | FD Tertiary | 39 | Γενικής Χρήσης | https://eref.se.com/gr/el/product/A9F74106 | HDCFD | 3606480079450 | 12 | 132 | 0 | 0 | https://eref.se.com/gr/el/product/A9F74106
A9F74110 | Acti 9 iC60N μικροαυτόματος διακόπτης 1P 10A καμπύλης C | 6.31 | 1 ΤΜΧ | 12 ΤΜΧ | 2-Μικρό & Μεσαίο Κτίριο | FD Tertiary | 39 | Γενικής Χρήσης | https://eref.se.com/gr/el/product/A9F74110 | HDCFD | 3606480079467 | 12 | 132 | 0 | 0 | https://eref.se.com/gr/el/product/A9F74110
A9F74116 | Acti 9 iC60N μικροαυτόματος διακόπτης 1P 16A καμπύλης C | 6.01 | 1 ΤΜΧ | 12 ΤΜΧ | 2-Μικρό & Μεσαίο Κτίριο | FD Tertiary | 39 | Γενικής Χρήσης | https://eref.se.com/gr/el/product/A9F74116 | HDCFD | 3606480079474 | 12 | 132 | 0 | 0 | https://eref.se.com/gr/el/product/A9F74116
A9F74120 | Acti 9 iC60N μικροαυτόματος διακόπτης 1P 20A καμπύλης C | 6.31 | 1 ΤΜΧ | 12 ΤΜΧ | 2-Μικρό & Μεσαίο Κτίριο | FD Tertiary | 39 | Γενικής Χρήσης | https://eref.se.com/gr/el/product/A9F74120 | HDCFD | 3606480079481 | 12 | 132 | 0 | 0 | https://eref.se.com/gr/el/product/A9F74120
A9F74125 | Acti 9 iC60N μικροαυτόματος διακόπτης 1P 25A καμπύλης C | 6.89 | 1 ΤΜΧ | 12 ΤΜΧ | 2-Μικρό & Μεσαίο Κτίριο | FD Tertiary | 39 | Γενικής Χρήσης | https://eref.se.com/gr/el/product/A9F74125 | HDCFD | 3606480079498 | 12 | 132 | 0 | 0 | https://eref.se.com/gr/el/product/A9F74125
A9F74132 | Acti 9 iC60N μικροαυτόματος διακόπτης 1P 32A καμπύλης C | 7.44 | 1 ΤΜΧ | 12 ΤΜΧ | 2-Μικρό & Μεσαίο Κτίριο | FD Tertiary | 39 | Γενικής Χρήσης | https://eref.se.com/gr/el/product/A9F74132 | HDCFD | 3606480079504 | 12 | 132 | 0 | 0 | https://eref.se.com/gr/el/product/A9F74132
A9F74140 | Acti 9 iC60N μικροαυτόματος διακόπτης 1P 40A καμπύλης C | 8.1 | 1 ΤΜΧ | 12 ΤΜΧ | 2-Μικρό & Μεσαίο Κτίριο | FD Tertiary | 39 | Γενικής Χρήσης | https://eref.se.com/gr/el/product/A9F74140 | HDCFD | 3606480079511 | 12 | 132 | 0 | 0 | https://eref.se.com/gr/el/product/A9F74140
A9F74150 | Acti 9 iC60N μικροαυτόματος διακόπτης 1P 50A καμπύλης C | 10.27 | 1 ΤΜΧ | 12 ΤΜΧ | 2-Μικρό & Μεσαίο Κτίριο | FD Tertiary | 39 | Γενικής Χρήσης | https://eref.se.com/gr/el/product/A9F74150 | HDCFD | 3606480079528 | 12 | 132 | 0 | 0 | https://eref.se.com/gr/el/product/A9F74150
A9F74163 | Acti 9 iC60N μικροαυτόματος διακόπτης 1P 63A καμπύλης C | 11.41 | 1 ΤΜΧ | 12 ΤΜΧ | 2-Μικρό & Μεσαίο Κτίριο | FD Tertiary | 39 | Γενικής Χρήσης | https://eref.se.com/gr/el/product/A9F74163 | HDCFD | 3606480079535 | 12 | 132 | 0 | 0 | https://eref.se.com/gr/el/product/A9F74163
A9F74170 | Acti 9 iC60N μικροαυτόματος διακόπτης 1P 0.5A καμπύλης C | 24.1 | 1 ΤΜΧ | 12 ΤΜΧ | 2-Μικρό & Μεσαίο Κτίριο | FD Tertiary | 39 | Γενικής Χρήσης | https://eref.se.com/gr/el/product/A9F74170 | HDCFD | 3606480080210 | 12 | 132 | 0 | 0 | https://eref.se.com/gr/el/product/A9F74170
A9F74201 | Acti 9 iC60N μικροαυτόματος διακόπτης 2P 1A καμπύλης C | 53.2 | 1 ΤΜΧ | 6 ΤΜΧ | 2-Μικρό & Μεσαίο Κτίριο | FD Tertiary | 39 | Γενικής Χρήσης | https://eref.se.com/gr/el/product/A9F74201 | HDCFD | 3606480080265 | 6 | 66 | 0 | 0 | https://eref.se.com/gr/el/product/A9F74201
A9F74202 | Acti 9 iC60N μικροαυτόματος διακόπτης 2P 2A καμπύλης C | 53.2 | 1 ΤΜΧ | 6 ΤΜΧ | 2-Μικρό & Μεσαίο Κτίριο | FD Tertiary | 39 | Γενικής Χρήσης | https://eref.se.com/gr/el/product/A9F74202 | HDCFD | 3606480080371 | 6 | 66 | 0 | 0 | https://eref.se.com/gr/el/product/A9F74202
A9F74203 | Acti 9 iC60N μικροαυτόματος διακόπτης 2P 3A καμπύλης C | 53.2 | 1 ΤΜΧ | 6 ΤΜΧ | 2-Μικρό & Μεσαίο Κτίριο | FD Tertiary | 39 | Γενικής Χρήσης | https://eref.se.com/gr/el/product/A9F74203 | HDCFD | 3606480080319 | 6 | 66 | 0 | 0 | https://eref.se.com/gr/el/product/A9F74203
A9F74204 | Acti 9 iC60N μικροαυτόματος διακόπτης 2P 4A καμπύλης C | 53.2 | 1 ΤΜΧ | 6 ΤΜΧ | 2-Μικρό & Μεσαίο Κτίριο | FD Tertiary | 39 | Γενικής Χρήσης | https://eref.se.com/gr/el/product/A9F74204 | HDCFD | 3606480080357 | 6 | 66 | 0 | 0 | https://eref.se.com/gr/el/product/A9F74204
A9F74206 | Acti 9 iC60N μικροαυτόματος διακόπτης 2P 6A καμπύλης C | 16.87 | 1 ΤΜΧ | 6 ΤΜΧ | 2-Μικρό & Μεσαίο Κτίριο | FD Tertiary | 39 | Γενικής Χρήσης | https://eref.se.com/gr/el/product/A9F74206 | HDCFD | 3606480079542 | 6 | 66 | 0 | 0 | https://eref.se.com/gr/el/product/A9F74206
A9F74210 | Acti 9 iC60N μικροαυτόματος διακόπτης 2P 10A καμπύλης C | 15.77 | 1 ΤΜΧ | 6 ΤΜΧ | 2-Μικρό & Μεσαίο Κτίριο | FD Tertiary | 39 | Γενικής Χρήσης | https://eref.se.com/gr/el/product/A9F74210 | HDCFD | 3606480079559 | 6 | 66 | 0 | 0 | https://eref.se.com/gr/el/product/A9F74210
A9F74216 | Acti 9 iC60N μικροαυτόματος διακόπτης 2P 16A καμπύλης C | 15.02 | 1 ΤΜΧ | 6 ΤΜΧ | 2-Μικρό & Μεσαίο Κτίριο | FD Tertiary | 39 | Γενικής Χρήσης | https://eref.se.com/gr/el/product/A9F74216 | HDCFD | 3606480079566 | 6 | 66 | 0 | 0 | https://eref.se.com/gr/el/product/A9F74216
A9F74220 | Acti 9 iC60N μικροαυτόματος διακόπτης 2P 20A καμπύλης C | 15.77 | 1 ΤΜΧ | 6 ΤΜΧ | 2-Μικρό & Μεσαίο Κτίριο | FD Tertiary | 39 | Γενικής Χρήσης | https://eref.se.com/gr/el/product/A9F74220 | HDCFD | 3606480079573 | 6 | 66 | 0 | 0 | https://eref.se.com/gr/el/product/A9F74220
A9F74225 | Acti 9 iC60N μικροαυτόματος διακόπτης 2P 25A καμπύλης C | 17.19 | 1 ΤΜΧ | 6 ΤΜΧ | 2-Μικρό & Μεσαίο Κτίριο | FD Tertiary | 39 | Γενικής Χρήσης | https://eref.se.com/gr/el/product/A9F74225 | HDCFD | 3606480079580 | 6 | 66 | 0 | 0 | https://eref.se.com/gr/el/product/A9F74225
A9F74232 | Acti 9 iC60N μικροαυτόματος διακόπτης 2P 32A καμπύλης C | 16.58 | 1 ΤΜΧ | 6 ΤΜΧ | 2-Μικρό & Μεσαίο Κτίριο | FD Tertiary | 39 | Γενικής Χρήσης | https://eref.se.com/gr/el/product/A9F74232 | HDCFD | 3606480079597 | 6 | 66 | 0 | 0 | https://eref.se.com/gr/el/product/A9F74232
A9F74240 | Acti 9 iC60N μικροαυτόματος διακόπτης 2P 40A καμπύλης C | 19.46 | 1 ΤΜΧ | 6 ΤΜΧ | 2-Μικρό & Μεσαίο Κτίριο | FD Tertiary | 39 | Γενικής Χρήσης | https://eref.se.com/gr/el/product/A9F74240 | HDCFD | 3606480079603 | 6 | 66 | 0 | 0 | https://eref.se.com/gr/el/product/A9F74240
A9F74250 | Acti 9 iC60N μικροαυτόματος διακόπτης 2P 50A καμπύλης C | 24.06 | 1 ΤΜΧ | 6 ΤΜΧ | 2-Μικρό & Μεσαίο Κτίριο | FD Tertiary | 39 | Γενικής Χρήσης | https://eref.se.com/gr/el/product/A9F74250 | HDCFD | 3606480079610 | 6 | 66 | 0 | 0 | https://eref.se.com/gr/el/product/A9F74250
A9F74263 | Acti 9 iC60N μικροαυτόματος διακόπτης 2P 63A καμπύλης C | 26.79 | 1 ΤΜΧ | 6 ΤΜΧ | 2-Μικρό & Μεσαίο Κτίριο | FD Tertiary | 39 | Γενικής Χρήσης | https://eref.se.com/gr/el/product/A9F74263 | HDCFD | 3606480079627 | 6 | 66 | 0 | 0 | https://eref.se.com/gr/el/product/A9F74263
A9F74270 | Acti 9 iC60N μικροαυτόματος διακόπτης 2P 0.5A καμπύλης C | 50.67 | 1 ΤΜΧ | 6 ΤΜΧ | 2-Μικρό & Μεσαίο Κτίριο | FD Tertiary | 39 | Γενικής Χρήσης | https://eref.se.com/gr/el/product/A9F74270 | HDCFD | 3606480080234 | 6 | 66 | 0 | 0 | https://eref.se.com/gr/el/product/A9F74270
A9F74301 | Acti 9 iC60N μικροαυτόματος διακόπτης 3P 1A καμπύλης C | 64.9 | 1 ΤΜΧ | 4 ΤΜΧ | 2-Μικρό & Μεσαίο Κτίριο | FD Tertiary | 39 | Γενικής Χρήσης | https://eref.se.com/gr/el/product/A9F74301 | HDCFD | 3606480080289 | 4 | 44 | 0 | 0 | https://eref.se.com/gr/el/product/A9F74301
A9F74302 | Acti 9 iC60N μικροαυτόματος διακόπτης 3P 2A καμπύλης C | 64.9 | 1 ΤΜΧ | 4 ΤΜΧ | 2-Μικρό & Μεσαίο Κτίριο | FD Tertiary | 39 | Γενικής Χρήσης | https://eref.se.com/gr/el/product/A9F74302 | HDCFD | 3606480080364 | 4 | 44 | 0 | 0 | https://eref.se.com/gr/el/product/A9F74302
A9F74303 | Acti 9 iC60N μικροαυτόματος διακόπτης 3P 3A καμπύλης C | 64.9 | 1 ΤΜΧ | 4 ΤΜΧ | 2-Μικρό & Μεσαίο Κτίριο | FD Tertiary | 39 | Γενικής Χρήσης | https://eref.se.com/gr/el/product/A9F74303 | HDCFD | 3606480080272 | 4 | 44 | 0 | 0 | https://eref.se.com/gr/el/product/A9F74303
A9F74304 | Acti 9 iC60N μικροαυτόματος διακόπτης 3P 4A καμπύλης C | 64.9 | 1 ΤΜΧ | 4 ΤΜΧ | 2-Μικρό & Μεσαίο Κτίριο | FD Tertiary | 39 | Γενικής Χρήσης | https://eref.se.com/gr/el/product/A9F74304 | HDCFD | 3606480080296 | 4 | 44 | 0 | 0 | https://eref.se.com/gr/el/product/A9F74304
A9F74306 | Acti 9 iC60N μικροαυτόματος διακόπτης 3P 6A καμπύλης C | 24.29 | 1 ΤΜΧ | 4 ΤΜΧ | 2-Μικρό & Μεσαίο Κτίριο | FD Tertiary | 39 | Γενικής Χρήσης | https://eref.se.com/gr/el/product/A9F74306 | HDCFD | 3606480079634 | 4 | 44 | 0 | 0 | https://eref.se.com/gr/el/product/A9F74306
A9F74310 | Acti 9 iC60N μικροαυτόματος διακόπτης 3P 10A καμπύλης C | 22.71 | 1 ΤΜΧ | 4 ΤΜΧ | 2-Μικρό & Μεσαίο Κτίριο | FD Tertiary | 39 | Γενικής Χρήσης | https://eref.se.com/gr/el/product/A9F74310 | HDCFD | 3606480079641 | 4 | 44 | 0 | 0 | https://eref.se.com/gr/el/product/A9F74310
A9F74316 | Acti 9 iC60N μικροαυτόματος διακόπτης 3P 16A καμπύλης C | 21.9 | 1 ΤΜΧ | 4 ΤΜΧ | 2-Μικρό & Μεσαίο Κτίριο | FD Tertiary | 39 | Γενικής Χρήσης | https://eref.se.com/gr/el/product/A9F74316 | HDCFD | 3606480079658 | 4 | 44 | 0 | 0 | https://eref.se.com/gr/el/product/A9F74316
A9F74320 | Acti 9 iC60N μικροαυτόματος διακόπτης 3P 20A καμπύλης C | 22.71 | 1 ΤΜΧ | 4 ΤΜΧ | 2-Μικρό & Μεσαίο Κτίριο | FD Tertiary | 39 | Γενικής Χρήσης | https://eref.se.com/gr/el/product/A9F74320 | HDCFD | 3606480079665 | 4 | 44 | 0 | 0 | https://eref.se.com/gr/el/product/A9F74320
A9F74325 | Acti 9 iC60N μικροαυτόματος διακόπτης 3P 25A καμπύλης C | 24.75 | 1 ΤΜΧ | 4 ΤΜΧ | 2-Μικρό & Μεσαίο Κτίριο | FD Tertiary | 39 | Γενικής Χρήσης | https://eref.se.com/gr/el/product/A9F74325 | HDCFD | 3606480079672 | 4 | 44 | 0 | 0 | https://eref.se.com/gr/el/product/A9F74325
A9F74332 | Acti 9 iC60N μικροαυτόματος διακόπτης 3P 32A καμπύλης C | 28.65 | 1 ΤΜΧ | 4 ΤΜΧ | 2-Μικρό & Μεσαίο Κτίριο | FD Tertiary | 39 | Γενικής Χρήσης | https://eref.se.com/gr/el/product/A9F74332 | HDCFD | 3606480079689 | 4 | 44 | 0 | 0 | https://eref.se.com/gr/el/product/A9F74332
A9F74340 | Acti 9 iC60N μικροαυτόματος διακόπτης 3P 40A καμπύλης C | 30.81 | 1 ΤΜΧ | 4 ΤΜΧ | 2-Μικρό & Μεσαίο Κτίριο | FD Tertiary | 39 | Γενικής Χρήσης | https://eref.se.com/gr/el/product/A9F74340 | HDCFD | 3606480079696 | 4 | 44 | 0 | 0 | https://eref.se.com/gr/el/product/A9F74340
A9F74350 | Acti 9 iC60N μικροαυτόματος διακόπτης 3P 50A καμπύλης C | 35.63 | 1 ΤΜΧ | 4 ΤΜΧ | 2-Μικρό & Μεσαίο Κτίριο | FD Tertiary | 39 | Γενικής Χρήσης | https://eref.se.com/gr/el/product/A9F74350 | HDCFD | 3606480079702 | 4 | 44 | 0 | 0 | https://eref.se.com/gr/el/product/A9F74350
A9F74363 | Acti 9 iC60N μικροαυτόματος διακόπτης 3P 63A καμπύλης C | 41.03 | 1 ΤΜΧ | 4 ΤΜΧ | 2-Μικρό & Μεσαίο Κτίριο | FD Tertiary | 39 | Γενικής Χρήσης | https://eref.se.com/gr/el/product/A9F74363 | HDCFD | 3606480079719 | 4 | 44 | 0 | 0 | https://eref.se.com/gr/el/product/A9F74363
A9F74370 | Acti 9 iC60N μικροαυτόματος διακόπτης 3P 0.5A καμπύλης C | 68.89 | 1 ΤΜΧ | 1 ΤΜΧ | 2-Μικρό & Μεσαίο Κτίριο | FD Tertiary | 39 | Γενικής Χρήσης | https://eref.se.com/gr/el/product/A9F74370 | HDCFD | 3606480080326 | 4 | 44 | 0 | 0 | https://eref.se.com/gr/el/product/A9F74370
A9F74401 | Acti 9 iC60N μικροαυτόματος διακόπτης 4P 1A καμπύλης C | 98.6 | 1 ΤΜΧ | 1 ΤΜΧ | 2-Μικρό & Μεσαίο Κτίριο | FD Tertiary | 39 | Γενικής Χρήσης | https://eref.se.com/gr/el/product/A9F74401 | HDCFD | 3606480080456 | 3 | 33 | 0 | 0 | https://eref.se.com/gr/el/product/A9F74401
A9F74402 | Acti 9 iC60N μικροαυτόματος διακόπτης 4P 2A καμπύλης C | 98.6 | 1 ΤΜΧ | 3 ΤΜΧ | 2-Μικρό & Μεσαίο Κτίριο | FD Tertiary | 39 | Γενικής Χρήσης | https://eref.se.com/gr/el/product/A9F74402 | HDCFD | 3606480080432 | 3 | 33 | 0 | 0 | https://eref.se.com/gr/el/product/A9F74402
A9F74403 | Acti 9 iC60N μικροαυτόματος διακόπτης 4P 3A καμπύλης C | 98.6 | 1 ΤΜΧ | 1 ΤΜΧ | 2-Μικρό & Μεσαίο Κτίριο | FD Tertiary | 39 | Γενικής Χρήσης | https://eref.se.com/gr/el/product/A9F74403 | HDCFD | 3606480080470 | 3 | 33 | 0 | 0 | https://eref.se.com/gr/el/product/A9F74403
A9F74404 | Acti 9 iC60N μικροαυτόματος διακόπτης 4P 4A καμπύλης C | 98.6 | 1 ΤΜΧ | 3 ΤΜΧ | 2-Μικρό & Μεσαίο Κτίριο | FD Tertiary | 39 | Γενικής Χρήσης | https://eref.se.com/gr/el/product/A9F74404 | HDCFD | 3606480080494 | 3 | 33 | 0 | 0 | https://eref.se.com/gr/el/product/A9F74404
A9F74406 | Acti 9 iC60N μικροαυτόματος διακόπτης 4P 6A καμπύλης C | 35.1 | 1 ΤΜΧ | 3 ΤΜΧ | 2-Μικρό & Μεσαίο Κτίριο | FD Tertiary | 39 | Γενικής Χρήσης | https://eref.se.com/gr/el/product/A9F74406 | HDCFD | 3606480079726 | 3 | 33 | 0 | 0 | https://eref.se.com/gr/el/product/A9F74406
A9F74410 | Acti 9 iC60N μικροαυτόματος διακόπτης 4P 10A καμπύλης C | 32.79 | 1 ΤΜΧ | 3 ΤΜΧ | 2-Μικρό & Μεσαίο Κτίριο | FD Tertiary | 39 | Γενικής Χρήσης | https://eref.se.com/gr/el/product/A9F74410 | HDCFD | 3606480079733 | 3 | 33 | 0 | 0 | https://eref.se.com/gr/el/product/A9F74410
A9F74416 | Acti 9 iC60N μικροαυτόματος διακόπτης 4P 16A καμπύλης C | 31.22 | 1 ΤΜΧ | 3 ΤΜΧ | 2-Μικρό & Μεσαίο Κτίριο | FD Tertiary | 39 | Γενικής Χρήσης | https://eref.se.com/gr/el/product/A9F74416 | HDCFD | 3606480079740 | 3 | 33 | 0 | 0 | https://eref.se.com/gr/el/product/A9F74416
A9F74420 | Acti 9 iC60N μικροαυτόματος διακόπτης 4P 20A καμπύλης C | 32.79 | 1 ΤΜΧ | 3 ΤΜΧ | 2-Μικρό & Μεσαίο Κτίριο | FD Tertiary | 39 | Γενικής Χρήσης | https://eref.se.com/gr/el/product/A9F74420 | HDCFD | 3606480079757 | 3 |  | 0 | 0 | https://eref.se.com/gr/el/product/A9F74420
A9F74425 | Acti 9 iC60N μικροαυτόματος διακόπτης 4P 25A καμπύλης C | 35.76 | 1 ΤΜΧ | 3 ΤΜΧ | 2-Μικρό & Μεσαίο Κτίριο | FD Tertiary | 39 | Γενικής Χρήσης | https://eref.se.com/gr/el/product/A9F74425 | HDCFD | 3606480079764 | 3 | 33 | 0 | 0 | https://eref.se.com/gr/el/product/A9F74425
A9F74432 | Acti 9 iC60N μικροαυτόματος διακόπτης 4P 32A καμπύλης C | 35.76 | 1 ΤΜΧ | 3 ΤΜΧ | 2-Μικρό & Μεσαίο Κτίριο | FD Tertiary | 39 | Γενικής Χρήσης | https://eref.se.com/gr/el/product/A9F74432 | HDCFD | 3606480079771 | 3 | 33 | 0 | 0 | https://eref.se.com/gr/el/product/A9F74432
A9F74440 | Acti 9 iC60N μικροαυτόματος διακόπτης 4P 40A καμπύλης C | 39.03 | 1 ΤΜΧ | 3 ΤΜΧ | 2-Μικρό & Μεσαίο Κτίριο | FD Tertiary | 39 | Γενικής Χρήσης | https://eref.se.com/gr/el/product/A9F74440 | HDCFD | 3606480079788 | 3 | 33 | 0 | 0 | https://eref.se.com/gr/el/product/A9F74440
A9F74450 | Acti 9 iC60N μικροαυτόματος διακόπτης 4P 50A καμπύλης C | 48.5 | 1 ΤΜΧ | 3 ΤΜΧ | 2-Μικρό & Μεσαίο Κτίριο | FD Tertiary | 39 | Γενικής Χρήσης | https://eref.se.com/gr/el/product/A9F74450 | HDCFD | 3606480079795 | 3 | 33 | 0 | 0 | https://eref.se.com/gr/el/product/A9F74450
A9F74463 | Acti 9 iC60N μικροαυτόματος διακόπτης 4P 63A καμπύλης C | 55.85 | 1 ΤΜΧ | 3 ΤΜΧ | 2-Μικρό & Μεσαίο Κτίριο | FD Tertiary | 39 | Γενικής Χρήσης | https://eref.se.com/gr/el/product/A9F74463 | HDCFD | 3606480079801 | 3 | 33 | 0 | 0 | https://eref.se.com/gr/el/product/A9F74463
A9F74470 | Acti 9 iC60N μικροαυτόματος διακόπτης 4P 0.5A καμπύλης C | 99.5 | 1 ΤΜΧ | 1 ΤΜΧ | 2-Μικρό & Μεσαίο Κτίριο | FD Tertiary | 39 | Γενικής Χρήσης | https://eref.se.com/gr/el/product/A9F74470 | HDCFD | 3606480080388 | 3 | 33 | 0 | 0 | https://eref.se.com/gr/el/product/A9F74470
A9F75101 | Acti 9 iC60N μικροαυτόματος διακόπτης 1P 1A καμπύλης D | 21.5 | 1 ΤΜΧ | 1 ΤΜΧ | 2-Μικρό & Μεσαίο Κτίριο | FD Tertiary | 39 | Γενικής Χρήσης | https://eref.se.com/gr/el/product/A9F75101 | HDCFD | 3606480080517 | 12 | 132 | 0 | 0 | https://eref.se.com/gr/el/product/A9F75101
A9F75102 | Acti 9 iC60N μικροαυτόματος διακόπτης 1P 2A καμπύλης D | 21.5 | 1 ΤΜΧ | 12 ΤΜΧ | 2-Μικρό & Μεσαίο Κτίριο | FD Tertiary | 39 | Γενικής Χρήσης | https://eref.se.com/gr/el/product/A9F75102 | HDCFD | 3606480080562 | 12 | 132 | 0 | 0 | https://eref.se.com/gr/el/product/A9F75102
A9F75103 | Acti 9 iC60N μικροαυτόματος διακόπτης 1P 3A καμπύλης D | 21.5 | 1 ΤΜΧ | 12 ΤΜΧ | 2-Μικρό & Μεσαίο Κτίριο | FD Tertiary | 39 | Γενικής Χρήσης | https://eref.se.com/gr/el/product/A9F75103 | HDCFD | 3606480080579 | 12 | 132 | 0 | 0 | https://eref.se.com/gr/el/product/A9F75103
A9F75104 | Acti 9 iC60N μικροαυτόματος διακόπτης 1P 4A καμπύλης D | 21.5 | 1 ΤΜΧ | 12 ΤΜΧ | 2-Μικρό & Μεσαίο Κτίριο | FD Tertiary | 39 | Γενικής Χρήσης | https://eref.se.com/gr/el/product/A9F75104 | HDCFD | 3606480080586 | 12 | 132 | 0 | 0 | https://eref.se.com/gr/el/product/A9F75104
A9F75106 | Acti 9 iC60N μικροαυτόματος διακόπτης 1P 6A καμπύλης D | 8.54 | 1 ΤΜΧ | 12 ΤΜΧ | 2-Μικρό & Μεσαίο Κτίριο | FD Tertiary | 39 | Γενικής Χρήσης | https://eref.se.com/gr/el/product/A9F75106 | HDCFD | 3606480080975 | 12 | 132 | 0 | 0 | https://eref.se.com/gr/el/product/A9F75106
A9F75110 | Acti 9 iC60N μικροαυτόματος διακόπτης 1P 10A καμπύλης D | 8.29 | 1 ΤΜΧ | 12 ΤΜΧ | 2-Μικρό & Μεσαίο Κτίριο | FD Tertiary | 39 | Γενικής Χρήσης | https://eref.se.com/gr/el/product/A9F75110 | HDCFD | 3606480080814 | 12 | 132 | 0 | 0 | https://eref.se.com/gr/el/product/A9F75110
A9F75116 | Acti 9 iC60N μικροαυτόματος διακόπτης 1P 16A καμπύλης D | 7.9 | 1 ΤΜΧ | 12 ΤΜΧ | 2-Μικρό & Μεσαίο Κτίριο | FD Tertiary | 39 | Γενικής Χρήσης | https://eref.se.com/gr/el/product/A9F75116 | HDCFD | 3606480080913 | 12 | 132 | 0 | 0 | https://eref.se.com/gr/el/product/A9F75116
A9F75120 | Acti 9 iC60N μικροαυτόματος διακόπτης 1P 20A καμπύλης D | 8.29 | 1 ΤΜΧ | 12 ΤΜΧ | 2-Μικρό & Μεσαίο Κτίριο | FD Tertiary | 39 | Γενικής Χρήσης | https://eref.se.com/gr/el/product/A9F75120 | HDCFD | 3606480080906 | 12 | 132 | 0 | 0 | https://eref.se.com/gr/el/product/A9F75120
A9F75125 | Acti 9 iC60N μικροαυτόματος διακόπτης 1P 25A καμπύλης D | 8.69 | 1 ΤΜΧ | 12 ΤΜΧ | 2-Μικρό & Μεσαίο Κτίριο | FD Tertiary | 39 | Γενικής Χρήσης | https://eref.se.com/gr/el/product/A9F75125 | HDCFD | 3606480080807 | 12 | 132 | 0 | 0 | https://eref.se.com/gr/el/product/A9F75125
A9F75132 | Acti 9 iC60N μικροαυτόματος διακόπτης 1P 32A καμπύλης D | 9.72 | 1 ΤΜΧ | 12 ΤΜΧ | 2-Μικρό & Μεσαίο Κτίριο | FD Tertiary | 39 | Γενικής Χρήσης | https://eref.se.com/gr/el/product/A9F75132 | HDCFD | 3606480080852 | 12 | 132 | 0 | 0 | https://eref.se.com/gr/el/product/A9F75132
A9F75140 | Acti 9 iC60N μικροαυτόματος διακόπτης 1P 40A καμπύλης D | 10.42 | 1 ΤΜΧ | 12 ΤΜΧ | 2-Μικρό & Μεσαίο Κτίριο | FD Tertiary | 39 | Γενικής Χρήσης | https://eref.se.com/gr/el/product/A9F75140 | HDCFD | 3606480081033 | 12 | 132 | 0 | 0 | https://eref.se.com/gr/el/product/A9F75140
A9F75163 | Acti 9 iC60N μικροαυτόματος διακόπτης 1P 63A καμπύλης D | 15.01 | 1 ΤΜΧ | 12 ΤΜΧ | 2-Μικρό & Μεσαίο Κτίριο | FD Tertiary | 39 | Γενικής Χρήσης | https://eref.se.com/gr/el/product/A9F75163 | HDCFD | 3606480080869 | 12 | 132 | 0 | 0 | https://eref.se.com/gr/el/product/A9F75163
A9F75201 | Acti 9 iC60N μικροαυτόματος διακόπτης 2P 1A καμπύλης D | 62 | 1 ΤΜΧ | 6 ΤΜΧ | 2-Μικρό & Μεσαίο Κτίριο | FD Tertiary | 39 | Γενικής Χρήσης | https://eref.se.com/gr/el/product/A9F75201 | HDCFD | 3606480080623 | 6 | 66 | 0 | 0 | https://eref.se.com/gr/el/product/A9F75201
A9F75202 | Acti 9 iC60N μικροαυτόματος διακόπτης 2P 2A καμπύλης D | 62 | 1 ΤΜΧ | 6 ΤΜΧ | 2-Μικρό & Μεσαίο Κτίριο | FD Tertiary | 39 | Γενικής Χρήσης | https://eref.se.com/gr/el/product/A9F75202 | HDCFD | 3606480080630 | 6 | 66 | 0 | 0 | https://eref.se.com/gr/el/product/A9F75202
A9F75203 | Acti 9 iC60N μικροαυτόματος διακόπτης 2P 3A καμπύλης D | 62 | 1 ΤΜΧ | 6 ΤΜΧ | 2-Μικρό & Μεσαίο Κτίριο | FD Tertiary | 39 | Γενικής Χρήσης | https://eref.se.com/gr/el/product/A9F75203 | HDCFD | 3606480080548 | 6 | 66 | 0 | 0 | https://eref.se.com/gr/el/product/A9F75203
A9F75204 | Acti 9 iC60N μικροαυτόματος διακόπτης 2P 4A καμπύλης D | 62 | 1 ΤΜΧ | 6 ΤΜΧ | 2-Μικρό & Μεσαίο Κτίριο | FD Tertiary | 39 | Γενικής Χρήσης | https://eref.se.com/gr/el/product/A9F75204 | HDCFD | 3606480080531 | 6 | 66 | 0 | 0 | https://eref.se.com/gr/el/product/A9F75204
A9F75206 | Acti 9 iC60N μικροαυτόματος διακόπτης 2P 6A καμπύλης D | 31.02 | 1 ΤΜΧ | 6 ΤΜΧ | 2-Μικρό & Μεσαίο Κτίριο | FD Tertiary | 39 | Γενικής Χρήσης | https://eref.se.com/gr/el/product/A9F75206 | HDCFD | 3606480080937 | 6 | 66 | 0 | 0 | https://eref.se.com/gr/el/product/A9F75206
A9F75210 | Acti 9 iC60N μικροαυτόματος διακόπτης 2P 10A καμπύλης D | 32.76 | 1 ΤΜΧ | 6 ΤΜΧ | 2-Μικρό & Μεσαίο Κτίριο | FD Tertiary | 39 | Γενικής Χρήσης | https://eref.se.com/gr/el/product/A9F75210 | HDCFD | 3606480080944 | 6 | 66 | 0 | 0 | https://eref.se.com/gr/el/product/A9F75210
A9F75216 | Acti 9 iC60N μικροαυτόματος διακόπτης 2P 16A καμπύλης D | 32.65 | 1 ΤΜΧ | 6 ΤΜΧ | 2-Μικρό & Μεσαίο Κτίριο | FD Tertiary | 39 | Γενικής Χρήσης | https://eref.se.com/gr/el/product/A9F75216 | HDCFD | 3606480080951 | 6 | 66 | 0 | 0 | https://eref.se.com/gr/el/product/A9F75216
A9F75220 | Acti 9 iC60N μικροαυτόματος διακόπτης 2P 20A καμπύλης D | 24.23 | 1 ΤΜΧ | 6 ΤΜΧ | 2-Μικρό & Μεσαίο Κτίριο | FD Tertiary | 39 | Γενικής Χρήσης | https://eref.se.com/gr/el/product/A9F75220 | HDCFD | 3606480081026 | 6 | 66 | 0 | 0 | https://eref.se.com/gr/el/product/A9F75220
A9F75225 | Acti 9 iC60N μικροαυτόματος διακόπτης 2P 25A καμπύλης D | 24.4 | 1 ΤΜΧ | 6 ΤΜΧ | 2-Μικρό & Μεσαίο Κτίριο | FD Tertiary | 39 | Γενικής Χρήσης | https://eref.se.com/gr/el/product/A9F75225 | HDCFD | 3606480080982 | 6 | 66 | 0 | 0 | https://eref.se.com/gr/el/product/A9F75225
A9F75232 | Acti 9 iC60N μικροαυτόματος διακόπτης 2P 32A καμπύλης D | 25.69 | 1 ΤΜΧ | 6 ΤΜΧ | 2-Μικρό & Μεσαίο Κτίριο | FD Tertiary | 39 | Γενικής Χρήσης | https://eref.se.com/gr/el/product/A9F75232 | HDCFD | 3606480080999 | 6 | 66 | 0 | 0 | https://eref.se.com/gr/el/product/A9F75232
A9F75240 | Acti 9 iC60N μικροαυτόματος διακόπτης 2P 40A καμπύλης D | 28.26 | 1 ΤΜΧ | 6 ΤΜΧ | 2-Μικρό & Μεσαίο Κτίριο | FD Tertiary | 39 | Γενικής Χρήσης | https://eref.se.com/gr/el/product/A9F75240 | HDCFD | 3606480080968 | 6 | 66 | 0 | 0 | https://eref.se.com/gr/el/product/A9F75240
A9F75250 | Acti 9 iC60N μικροαυτόματος διακόπτης 2P 50A καμπύλης D | 32.1 | 1 ΤΜΧ | 6 ΤΜΧ | 2-Μικρό & Μεσαίο Κτίριο | FD Tertiary | 39 | Γενικής Χρήσης | https://eref.se.com/gr/el/product/A9F75250 | HDCFD | 3606480081002 | 6 | 66 | 0 | 0 | https://eref.se.com/gr/el/product/A9F75250
A9F75263 | Acti 9 iC60N μικροαυτόματος διακόπτης 2P 63A καμπύλης D | 41.09 | 1 ΤΜΧ | 6 ΤΜΧ | 2-Μικρό & Μεσαίο Κτίριο | FD Tertiary | 39 | Γενικής Χρήσης | https://eref.se.com/gr/el/product/A9F75263 | HDCFD | 3606480080920 | 6 | 66 | 0 | 0 | https://eref.se.com/gr/el/product/A9F75263
A9F75301 | Acti 9 iC60N μικροαυτόματος διακόπτης 3P 1A καμπύλης D | 71.9 | 1 ΤΜΧ | 1 ΤΜΧ | 2-Μικρό & Μεσαίο Κτίριο | FD Tertiary | 39 | Γενικής Χρήσης | https://eref.se.com/gr/el/product/A9F75301 | HDCFD | 3606480080661 | 4 | 44 | 0 | 0 | https://eref.se.com/gr/el/product/A9F75301
A9F75302 | Acti 9 iC60N μικροαυτόματος διακόπτης 3P 2A καμπύλης D | 71.9 | 1 ΤΜΧ | 4 ΤΜΧ | 2-Μικρό & Μεσαίο Κτίριο | FD Tertiary | 39 | Γενικής Χρήσης | https://eref.se.com/gr/el/product/A9F75302 | HDCFD | 3606480080647 | 4 | 44 | 0 | 0 | https://eref.se.com/gr/el/product/A9F75302
A9F75303 | Acti 9 iC60N μικροαυτόματος διακόπτης 3P 3A καμπύλης D | 71.9 | 1 ΤΜΧ | 1 ΤΜΧ | 2-Μικρό & Μεσαίο Κτίριο | FD Tertiary | 39 | Γενικής Χρήσης | https://eref.se.com/gr/el/product/A9F75303 | HDCFD | 3606480080678 | 4 | 44 | 0 | 0 | https://eref.se.com/gr/el/product/A9F75303
A9F75304 | Acti 9 iC60N μικροαυτόματος διακόπτης 3P 4A καμπύλης D | 71.9 | 1 ΤΜΧ | 4 ΤΜΧ | 2-Μικρό & Μεσαίο Κτίριο | FD Tertiary | 39 | Γενικής Χρήσης | https://eref.se.com/gr/el/product/A9F75304 | HDCFD | 3606480080616 | 4 | 44 | 0 | 0 | https://eref.se.com/gr/el/product/A9F75304
A9F75306 | Acti 9 iC60N μικροαυτόματος διακόπτης 3P 6A καμπύλης D | 30.69 | 1 ΤΜΧ | 4 ΤΜΧ | 2-Μικρό & Μεσαίο Κτίριο | FD Tertiary | 39 | Γενικής Χρήσης | https://eref.se.com/gr/el/product/A9F75306 | HDCFD | 3606480080890 | 4 | 44 | 0 | 0 | https://eref.se.com/gr/el/product/A9F75306
A9F75310 | Acti 9 iC60N μικροαυτόματος διακόπτης 3P 10A καμπύλης D | 29.83 | 1 ΤΜΧ | 4 ΤΜΧ | 2-Μικρό & Μεσαίο Κτίριο | FD Tertiary | 39 | Γενικής Χρήσης | https://eref.se.com/gr/el/product/A9F75310 | HDCFD | 3606480080883 | 4 | 44 | 0 | 0 | https://eref.se.com/gr/el/product/A9F75310
A9F75316 | Acti 9 iC60N μικροαυτόματος διακόπτης 3P 16A καμπύλης D | 28.43 | 1 ΤΜΧ | 4 ΤΜΧ | 2-Μικρό & Μεσαίο Κτίριο | FD Tertiary | 39 | Γενικής Χρήσης | https://eref.se.com/gr/el/product/A9F75316 | HDCFD | 3606480080845 | 4 | 44 | 0 | 0 | https://eref.se.com/gr/el/product/A9F75316
A9F75320 | Acti 9 iC60N μικροαυτόματος διακόπτης 3P 20A καμπύλης D | 29.83 | 1 ΤΜΧ | 4 ΤΜΧ | 2-Μικρό & Μεσαίο Κτίριο | FD Tertiary | 39 | Γενικής Χρήσης | https://eref.se.com/gr/el/product/A9F75320 | HDCFD | 3606480080838 | 4 | 44 | 0 | 0 | https://eref.se.com/gr/el/product/A9F75320
A9F75325 | Acti 9 iC60N μικροαυτόματος διακόπτης 3P 25A καμπύλης D | 31.26 | 1 ΤΜΧ | 4 ΤΜΧ | 2-Μικρό & Μεσαίο Κτίριο | FD Tertiary | 39 | Γενικής Χρήσης | https://eref.se.com/gr/el/product/A9F75325 | HDCFD | 3606480080821 | 4 | 44 | 0 | 0 | https://eref.se.com/gr/el/product/A9F75325
A9F75332 | Acti 9 iC60N μικροαυτόματος διακόπτης 3P 32A καμπύλης D | 32.96 | 1 ΤΜΧ | 4 ΤΜΧ | 2-Μικρό & Μεσαίο Κτίριο | FD Tertiary | 39 | Γενικής Χρήσης | https://eref.se.com/gr/el/product/A9F75332 | HDCFD | 3606480081040 | 4 | 44 | 0 | 0 | https://eref.se.com/gr/el/product/A9F75332
A9F75340 | Acti 9 iC60N μικροαυτόματος διακόπτης 3P 40A καμπύλης D | 37.51 | 1 ΤΜΧ | 4 ΤΜΧ | 2-Μικρό & Μεσαίο Κτίριο | FD Tertiary | 39 | Γενικής Χρήσης | https://eref.se.com/gr/el/product/A9F75340 | HDCFD | 3606480081064 | 4 | 44 | 0 | 0 | https://eref.se.com/gr/el/product/A9F75340
A9F75350 | Acti 9 iC60N μικροαυτόματος διακόπτης 3P 50A καμπύλης D | 46.89 | 1 ΤΜΧ | 4 ΤΜΧ | 2-Μικρό & Μεσαίο Κτίριο | FD Tertiary | 39 | Γενικής Χρήσης | https://eref.se.com/gr/el/product/A9F75350 | HDCFD | 3606480081057 | 4 | 44 | 0 | 0 | https://eref.se.com/gr/el/product/A9F75350
A9F75363 | Acti 9 iC60N μικροαυτόματος διακόπτης 3P 63A καμπύλης D | 54 | 1 ΤΜΧ | 4 ΤΜΧ | 2-Μικρό & Μεσαίο Κτίριο | FD Tertiary | 39 | Γενικής Χρήσης | https://eref.se.com/gr/el/product/A9F75363 | HDCFD | 3606480081019 | 4 | 44 | 0 | 0 | https://eref.se.com/gr/el/product/A9F75363
A9F75401 | Acti 9 iC60N μικροαυτόματος διακόπτης 4P 1A καμπύλης D | 120 | 1 ΤΜΧ | 1 ΤΜΧ | 2-Μικρό & Μεσαίο Κτίριο | FD Tertiary | 39 | Γενικής Χρήσης | https://eref.se.com/gr/el/product/A9F75401 | HDCFD | 3606480080715 | 3 | 33 | 0 | 0 | https://eref.se.com/gr/el/product/A9F75401
A9F75402 | Acti 9 iC60N μικροαυτόματος διακόπτης 4P 2A καμπύλης D | 120 | 1 ΤΜΧ | 1 ΤΜΧ | 2-Μικρό & Μεσαίο Κτίριο | FD Tertiary | 39 | Γενικής Χρήσης | https://eref.se.com/gr/el/product/A9F75402 | HDCFD | 3606480080692 | 3 | 33 | 0 | 0 | https://eref.se.com/gr/el/product/A9F75402
A9F75403 | Acti 9 iC60N μικροαυτόματος διακόπτης 4P 3A καμπύλης D | 120 | 1 ΤΜΧ | 1 ΤΜΧ | 2-Μικρό & Μεσαίο Κτίριο | FD Tertiary | 39 | Γενικής Χρήσης | https://eref.se.com/gr/el/product/A9F75403 | HDCFD | 3606480080722 | 3 | 33 | 0 | 0 | https://eref.se.com/gr/el/product/A9F75403
A9F75404 | Acti 9 iC60N μικροαυτόματος διακόπτης 4P 4A καμπύλης D | 120 | 1 ΤΜΧ | 1 ΤΜΧ | 2-Μικρό & Μεσαίο Κτίριο | FD Tertiary | 39 | Γενικής Χρήσης | https://eref.se.com/gr/el/product/A9F75404 | HDCFD | 3606480080760 | 3 | 33 | 0 | 0 | https://eref.se.com/gr/el/product/A9F75404
A9F75406 | Acti 9 iC60N μικροαυτόματος διακόπτης 4P 6A καμπύλης D | 43.82 | 1 ΤΜΧ | 1 ΤΜΧ | 2-Μικρό & Μεσαίο Κτίριο | FD Tertiary | 39 | Γενικής Χρήσης | https://eref.se.com/gr/el/product/A9F75406 | HDCFD | 3606480081248 | 3 | 33 | 0 | 0 | https://eref.se.com/gr/el/product/A9F75406
A9F75410 | Acti 9 iC60N μικροαυτόματος διακόπτης 4P 10A καμπύλης D | 42.38 | 1 ΤΜΧ | 1 ΤΜΧ | 2-Μικρό & Μεσαίο Κτίριο | FD Tertiary | 39 | Γενικής Χρήσης | https://eref.se.com/gr/el/product/A9F75410 | HDCFD | 3606480081132 | 3 | 33 | 0 | 0 | https://eref.se.com/gr/el/product/A9F75410
A9F75416 | Acti 9 iC60N μικροαυτόματος διακόπτης 4P 16A καμπύλης D | 41.09 | 1 ΤΜΧ | 1 ΤΜΧ | 2-Μικρό & Μεσαίο Κτίριο | FD Tertiary | 39 | Γενικής Χρήσης | https://eref.se.com/gr/el/product/A9F75416 | HDCFD | 3606480081163 | 3 | 33 | 0 | 0 | https://eref.se.com/gr/el/product/A9F75416
A9F75420 | Acti 9 iC60N μικροαυτόματος διακόπτης 4P 20A καμπύλης D | 42.38 | 1 ΤΜΧ | 1 ΤΜΧ | 2-Μικρό & Μεσαίο Κτίριο | FD Tertiary | 39 | Γενικής Χρήσης | https://eref.se.com/gr/el/product/A9F75420 | HDCFD | 3606480081118 | 3 | 33 | 0 | 0 | https://eref.se.com/gr/el/product/A9F75420
A9F75425 | Acti 9 iC60N μικροαυτόματος διακόπτης 4P 25A καμπύλης D | 43.63 | 1 ΤΜΧ | 1 ΤΜΧ | 2-Μικρό & Μεσαίο Κτίριο | FD Tertiary | 39 | Γενικής Χρήσης | https://eref.se.com/gr/el/product/A9F75425 | HDCFD | 3606480081125 | 3 | 33 | 0 | 0 | https://eref.se.com/gr/el/product/A9F75425
A9F75432 | Acti 9 iC60N μικροαυτόματος διακόπτης 4P 32A καμπύλης D | 78.81 | 1 ΤΜΧ | 1 ΤΜΧ | 2-Μικρό & Μεσαίο Κτίριο | FD Tertiary | 39 | Γενικής Χρήσης | https://eref.se.com/gr/el/product/A9F75432 | HDCFD | 3606480081071 | 3 | 33 | 0 | 0 | https://eref.se.com/gr/el/product/A9F75432
A9F75440 | Acti 9 iC60N μικροαυτόματος διακόπτης 4P 40A καμπύλης D | 79.43 | 1 ΤΜΧ | 1 ΤΜΧ | 2-Μικρό & Μεσαίο Κτίριο | FD Tertiary | 39 | Γενικής Χρήσης | https://eref.se.com/gr/el/product/A9F75440 | HDCFD | 3606480081224 | 3 | 33 | 0 | 0 | https://eref.se.com/gr/el/product/A9F75440
A9F75450 | Acti 9 iC60N μικροαυτόματος διακόπτης 4P 50A καμπύλης D | 83.14 | 1 ΤΜΧ | 1 ΤΜΧ | 2-Μικρό & Μεσαίο Κτίριο | FD Tertiary | 39 | Γενικής Χρήσης | https://eref.se.com/gr/el/product/A9F75450 | HDCFD | 3606480081217 | 3 | 33 | 0 | 0 | https://eref.se.com/gr/el/product/A9F75450
A9F75463 | Acti 9 iC60N μικροαυτόματος διακόπτης 4P 63A καμπύλης D | 155.13 | 1 ΤΜΧ | 1 ΤΜΧ | 2-Μικρό & Μεσαίο Κτίριο | FD Tertiary | 39 | Γενικής Χρήσης | https://eref.se.com/gr/el/product/A9F75463 | HDCFD | 3606480081231 | 3 | 33 | 0 | 0 | https://eref.se.com/gr/el/product/A9F75463
A9F84101 | Acti 9 iC60H μικροαυτόματος διακόπτης 1P 1A καμπύλης C | 16.18 | 1 ΤΜΧ | 12 ΤΜΧ | 2-Μικρό & Μεσαίο Κτίριο | FD Tertiary | 39 | Γενικής Χρήσης | https://eref.se.com/gr/el/product/A9F84101 | HDCFD | 3606480082474 | 12 | 132 | 0 | 0 | https://eref.se.com/gr/el/product/A9F84101
A9F84102 | Acti 9 iC60H μικροαυτόματος διακόπτης 1P 2A καμπύλης C | 11.62 | 1 ΤΜΧ | 12 ΤΜΧ | 2-Μικρό & Μεσαίο Κτίριο | FD Tertiary | 39 | Γενικής Χρήσης | https://eref.se.com/gr/el/product/A9F84102 | HDCFD | 3606480082481 | 12 | 132 | 0 | 0 | https://eref.se.com/gr/el/product/A9F84102
A9F84103 | Acti 9 iC60H μικροαυτόματος διακόπτης 1P 3A καμπύλης C | 11.54 | 1 ΤΜΧ | 12 ΤΜΧ | 2-Μικρό & Μεσαίο Κτίριο | FD Tertiary | 39 | Γενικής Χρήσης | https://eref.se.com/gr/el/product/A9F84103 | HDCFD | 3606480082498 | 12 | 132 | 0 | 0 | https://eref.se.com/gr/el/product/A9F84103
A9F84104 | Acti 9 iC60H μικροαυτόματος διακόπτης 1P 4A καμπύλης C | 10.3 | 1 ΤΜΧ | 12 ΤΜΧ | 2-Μικρό & Μεσαίο Κτίριο | FD Tertiary | 39 | Γενικής Χρήσης | https://eref.se.com/gr/el/product/A9F84104 | HDCFD | 3606480082467 | 12 | 132 | 0 | 0 | https://eref.se.com/gr/el/product/A9F84104
A9F84106 | Acti 9 iC60H μικροαυτόματος διακόπτης 1P 6A καμπύλης C | 9 | 1 ΤΜΧ | 12 ΤΜΧ | 2-Μικρό & Μεσαίο Κτίριο | FD Tertiary | 39 | Γενικής Χρήσης | https://eref.se.com/gr/el/product/A9F84106 | HDCFD | 3606480081958 | 12 | 132 | 0 | 0 | https://eref.se.com/gr/el/product/A9F84106
A9F84110 | Acti 9 iC60H μικροαυτόματος διακόπτης 1P 10A καμπύλης C | 8.93 | 1 ΤΜΧ | 12 ΤΜΧ | 2-Μικρό & Μεσαίο Κτίριο | FD Tertiary | 39 | Γενικής Χρήσης | https://eref.se.com/gr/el/product/A9F84110 | HDCFD | 3606480081910 | 12 | 132 | 0 | 0 | https://eref.se.com/gr/el/product/A9F84110
A9F84116 | Acti 9 iC60H μικροαυτόματος διακόπτης 1P 16A καμπύλης C | 7.7 | 1 ΤΜΧ | 12 ΤΜΧ | 2-Μικρό & Μεσαίο Κτίριο | FD Tertiary | 39 | Γενικής Χρήσης | https://eref.se.com/gr/el/product/A9F84116 | HDCFD | 3606480081927 | 12 | 132 | 0 | 0 | https://eref.se.com/gr/el/product/A9F84116
A9F84120 | Acti 9 iC60H μικροαυτόματος διακόπτης 1P 20A καμπύλης C | 8.93 | 1 ΤΜΧ | 12 ΤΜΧ | 2-Μικρό & Μεσαίο Κτίριο | FD Tertiary | 39 | Γενικής Χρήσης | https://eref.se.com/gr/el/product/A9F84120 | HDCFD | 3606480081903 | 12 | 132 | 0 | 0 | https://eref.se.com/gr/el/product/A9F84120
A9F84125 | Acti 9 iC60H μικροαυτόματος διακόπτης 1P 25A καμπύλης C | 9 | 1 ΤΜΧ | 12 ΤΜΧ | 2-Μικρό & Μεσαίο Κτίριο | FD Tertiary | 39 | Γενικής Χρήσης | https://eref.se.com/gr/el/product/A9F84125 | HDCFD | 3606480081842 | 12 | 132 | 0 | 0 | https://eref.se.com/gr/el/product/A9F84125
A9F84132 | Acti 9 iC60H μικροαυτόματος διακόπτης 1P 32A καμπύλης C | 10.27 | 1 ΤΜΧ | 12 ΤΜΧ | 2-Μικρό & Μεσαίο Κτίριο | FD Tertiary | 39 | Γενικής Χρήσης | https://eref.se.com/gr/el/product/A9F84132 | HDCFD | 3606480081804 | 12 | 132 | 0 | 0 | https://eref.se.com/gr/el/product/A9F84132
A9F84140 | Acti 9 iC60H μικροαυτόματος διακόπτης 1P 40A καμπύλης C | 10.61 | 1 ΤΜΧ | 12 ΤΜΧ | 2-Μικρό & Μεσαίο Κτίριο | FD Tertiary | 39 | Γενικής Χρήσης | https://eref.se.com/gr/el/product/A9F84140 | HDCFD | 3606480081798 | 12 | 132 | 0 | 0 | https://eref.se.com/gr/el/product/A9F84140
A9F84150 | Acti 9 iC60H μικροαυτόματος διακόπτης 1P 50A καμπύλης C | 12.59 | 1 ΤΜΧ | 12 ΤΜΧ | 2-Μικρό & Μεσαίο Κτίριο | FD Tertiary | 39 | Γενικής Χρήσης | https://eref.se.com/gr/el/product/A9F84150 | HDCFD | 3606480081781 | 12 | 132 | 0 | 0 | https://eref.se.com/gr/el/product/A9F84150
A9F84163 | Acti 9 iC60H μικροαυτόματος διακόπτης 1P 63A καμπύλης C | 14.25 | 1 ΤΜΧ | 12 ΤΜΧ | 2-Μικρό & Μεσαίο Κτίριο | FD Tertiary | 39 | Γενικής Χρήσης | https://eref.se.com/gr/el/product/A9F84163 | HDCFD | 3606480081873 | 12 | 132 | 0 | 0 | https://eref.se.com/gr/el/product/A9F84163
A9F84170 | Acti 9 iC60H μικροαυτόματος διακόπτης 1P 0.5A καμπύλης C | 28.7 | 1 ΤΜΧ | 1 ΤΜΧ | 2-Μικρό & Μεσαίο Κτίριο | FD Tertiary | 39 | Γενικής Χρήσης | https://eref.se.com/gr/el/product/A9F84170 | HDCFD | 3606480082511 | 12 | 132 | 0 | 0 | https://eref.se.com/gr/el/product/A9F84170
A9F84201 | Acti 9 iC60H μικροαυτόματος διακόπτης 2P 1A καμπύλης C | 40.42 | 1 ΤΜΧ | 6 ΤΜΧ | 2-Μικρό & Μεσαίο Κτίριο | FD Tertiary | 39 | Γενικής Χρήσης | https://eref.se.com/gr/el/product/A9F84201 | HDCFD | 3606480082559 | 6 | 66 | 0 | 0 | https://eref.se.com/gr/el/product/A9F84201
A9F84202 | Acti 9 iC60H μικροαυτόματος διακόπτης 2P 2A καμπύλης C | 29.92 | 1 ΤΜΧ | 6 ΤΜΧ | 2-Μικρό & Μεσαίο Κτίριο | FD Tertiary | 39 | Γενικής Χρήσης | https://eref.se.com/gr/el/product/A9F84202 | HDCFD | 3606480082566 | 6 | 66 | 0 | 0 | https://eref.se.com/gr/el/product/A9F84202
A9F84203 | Acti 9 iC60H μικροαυτόματος διακόπτης 2P 3A καμπύλης C | 29.92 | 1 ΤΜΧ | 6 ΤΜΧ | 2-Μικρό & Μεσαίο Κτίριο | FD Tertiary | 39 | Γενικής Χρήσης | https://eref.se.com/gr/el/product/A9F84203 | HDCFD | 3606480082573 | 6 | 66 | 0 | 0 | https://eref.se.com/gr/el/product/A9F84203
A9F84204 | Acti 9 iC60H μικροαυτόματος διακόπτης 2P 4A καμπύλης C | 29.92 | 1 ΤΜΧ | 6 ΤΜΧ | 2-Μικρό & Μεσαίο Κτίριο | FD Tertiary | 39 | Γενικής Χρήσης | https://eref.se.com/gr/el/product/A9F84204 | HDCFD | 3606480082528 | 6 | 66 | 0 | 0 | https://eref.se.com/gr/el/product/A9F84204
A9F84206 | Acti 9 iC60H μικροαυτόματος διακόπτης 2P 6A καμπύλης C | 19.96 | 1 ΤΜΧ | 6 ΤΜΧ | 2-Μικρό & Μεσαίο Κτίριο | FD Tertiary | 39 | Γενικής Χρήσης | https://eref.se.com/gr/el/product/A9F84206 | HDCFD | 3606480081880 | 6 | 66 | 0 | 0 | https://eref.se.com/gr/el/product/A9F84206
A9F84210 | Acti 9 iC60H μικροαυτόματος διακόπτης 2P 10A καμπύλης C | 19.04 | 1 ΤΜΧ | 6 ΤΜΧ | 2-Μικρό & Μεσαίο Κτίριο | FD Tertiary | 39 | Γενικής Χρήσης | https://eref.se.com/gr/el/product/A9F84210 | HDCFD | 3606480081705 |  |  | 0 | 0 | https://eref.se.com/gr/el/product/A9F84210
A9F84216 | Acti 9 iC60H μικροαυτόματος διακόπτης 2P 16A καμπύλης C | 18.15 | 1 ΤΜΧ | 6 ΤΜΧ | 2-Μικρό & Μεσαίο Κτίριο | FD Tertiary | 39 | Γενικής Χρήσης | https://eref.se.com/gr/el/product/A9F84216 | HDCFD | 3606480081729 | 6 | 66 | 0 | 0 | https://eref.se.com/gr/el/product/A9F84216
A9F84220 | Acti 9 iC60H μικροαυτόματος διακόπτης 2P 20A καμπύλης C | 19.04 | 1 ΤΜΧ | 6 ΤΜΧ | 2-Μικρό & Μεσαίο Κτίριο | FD Tertiary | 39 | Γενικής Χρήσης | https://eref.se.com/gr/el/product/A9F84220 | HDCFD | 3606480081965 | 6 | 66 | 0 | 0 | https://eref.se.com/gr/el/product/A9F84220
A9F84225 | Acti 9 iC60H μικροαυτόματος διακόπτης 2P 25A καμπύλης C | 19.96 | 1 ΤΜΧ | 6 ΤΜΧ | 2-Μικρό & Μεσαίο Κτίριο | FD Tertiary | 39 | Γενικής Χρήσης | https://eref.se.com/gr/el/product/A9F84225 | HDCFD | 3606480081736 | 6 | 66 | 0 | 0 | https://eref.se.com/gr/el/product/A9F84225
A9F84232 | Acti 9 iC60H μικροαυτόματος διακόπτης 2P 32A καμπύλης C | 21.32 | 1 ΤΜΧ | 6 ΤΜΧ | 2-Μικρό & Μεσαίο Κτίριο | FD Tertiary | 39 | Γενικής Χρήσης | https://eref.se.com/gr/el/product/A9F84232 | HDCFD | 3606480081743 | 6 | 66 | 0 | 0 | https://eref.se.com/gr/el/product/A9F84232
A9F84240 | Acti 9 iC60H μικροαυτόματος διακόπτης 2P 40A καμπύλης C | 26.52 | 1 ΤΜΧ | 6 ΤΜΧ | 2-Μικρό & Μεσαίο Κτίριο | FD Tertiary | 39 | Γενικής Χρήσης | https://eref.se.com/gr/el/product/A9F84240 | HDCFD | 3606480081712 | 6 | 66 | 0 | 0 | https://eref.se.com/gr/el/product/A9F84240
A9F84250 | Acti 9 iC60H μικροαυτόματος διακόπτης 2P 50A καμπύλης C | 29.07 | 1 ΤΜΧ | 1 ΤΜΧ | 2-Μικρό & Μεσαίο Κτίριο | FD Tertiary | 39 | Γενικής Χρήσης | https://eref.se.com/gr/el/product/A9F84250 | HDCFD | 3606480081811 | 6 | 66 | 0 | 0 | https://eref.se.com/gr/el/product/A9F84250
A9F84263 | Acti 9 iC60H μικροαυτόματος διακόπτης 2P 63A καμπύλης C | 33.46 | 1 ΤΜΧ | 1 ΤΜΧ | 2-Μικρό & Μεσαίο Κτίριο | FD Tertiary | 39 | Γενικής Χρήσης | https://eref.se.com/gr/el/product/A9F84263 | HDCFD | 3606480081767 | 6 | 66 | 0 | 0 | https://eref.se.com/gr/el/product/A9F84263
A9F84270 | Acti 9 iC60H μικροαυτόματος διακόπτης 2P 0.5A καμπύλης C | 71.76 | 1 ΤΜΧ | 1 ΤΜΧ | 2-Μικρό & Μεσαίο Κτίριο | FD Tertiary | 39 | Γενικής Χρήσης | https://eref.se.com/gr/el/product/A9F84270 | HDCFD | 3606480082542 | 6 | 66 | 0 | 0 | https://eref.se.com/gr/el/product/A9F84270
A9F84301 | Acti 9 iC60H μικροαυτόματος διακόπτης 3P 1A καμπύλης C | 58.19 | 1 ΤΜΧ | 1 ΤΜΧ | 2-Μικρό & Μεσαίο Κτίριο | FD Tertiary | 39 | Γενικής Χρήσης | https://eref.se.com/gr/el/product/A9F84301 | HDCFD | 3606480082610 | 4 | 44 | 0 | 0 | https://eref.se.com/gr/el/product/A9F84301
A9F84302 | Acti 9 iC60H μικροαυτόματος διακόπτης 3P 2A καμπύλης C | 58.19 | 1 ΤΜΧ | 1 ΤΜΧ | 2-Μικρό & Μεσαίο Κτίριο | FD Tertiary | 39 | Γενικής Χρήσης | https://eref.se.com/gr/el/product/A9F84302 | HDCFD | 3606480082597 | 4 | 44 | 0 | 0 | https://eref.se.com/gr/el/product/A9F84302
A9F84303 | Acti 9 iC60H μικροαυτόματος διακόπτης 3P 3A καμπύλης C | 58.19 | 1 ΤΜΧ | 1 ΤΜΧ | 2-Μικρό & Μεσαίο Κτίριο | FD Tertiary | 39 | Γενικής Χρήσης | https://eref.se.com/gr/el/product/A9F84303 | HDCFD | 3606480082504 | 4 | 44 | 0 | 0 | https://eref.se.com/gr/el/product/A9F84303
A9F84304 | Acti 9 iC60H μικροαυτόματος διακόπτης 3P 4A καμπύλης C | 46.23 | 1 ΤΜΧ | 1 ΤΜΧ | 2-Μικρό & Μεσαίο Κτίριο | FD Tertiary | 39 | Γενικής Χρήσης | https://eref.se.com/gr/el/product/A9F84304 | HDCFD | 3606480082580 | 4 | 44 | 0 | 0 | https://eref.se.com/gr/el/product/A9F84304
A9F84306 | Acti 9 iC60H μικροαυτόματος διακόπτης 3P 6A καμπύλης C | 29.16 | 1 ΤΜΧ | 1 ΤΜΧ | 2-Μικρό & Μεσαίο Κτίριο | FD Tertiary | 39 | Γενικής Χρήσης | https://eref.se.com/gr/el/product/A9F84306 | HDCFD | 3606480081835 | 4 | 44 | 0 | 0 | https://eref.se.com/gr/el/product/A9F84306
A9F84310 | Acti 9 iC60H μικροαυτόματος διακόπτης 3P 10A καμπύλης C | 28.34 | 1 ΤΜΧ | 1 ΤΜΧ | 2-Μικρό & Μεσαίο Κτίριο | FD Tertiary | 39 | Γενικής Χρήσης | https://eref.se.com/gr/el/product/A9F84310 | HDCFD | 3606480081941 | 4 | 44 | 0 | 0 | https://eref.se.com/gr/el/product/A9F84310
A9F84316 | Acti 9 iC60H μικροαυτόματος διακόπτης 3P 16A καμπύλης C | 27 | 1 ΤΜΧ | 1 ΤΜΧ | 2-Μικρό & Μεσαίο Κτίριο | FD Tertiary | 39 | Γενικής Χρήσης | https://eref.se.com/gr/el/product/A9F84316 | HDCFD | 3606480081828 | 4 | 44 | 0 | 0 | https://eref.se.com/gr/el/product/A9F84316
A9F84320 | Acti 9 iC60H μικροαυτόματος διακόπτης 3P 20A καμπύλης C | 28.34 | 1 ΤΜΧ | 1 ΤΜΧ | 2-Μικρό & Μεσαίο Κτίριο | FD Tertiary | 39 | Γενικής Χρήσης | https://eref.se.com/gr/el/product/A9F84320 | HDCFD | 3606480081859 | 4 | 44 | 0 | 0 | https://eref.se.com/gr/el/product/A9F84320
A9F84325 | Acti 9 iC60H μικροαυτόματος διακόπτης 3P 25A καμπύλης C | 29.7 | 1 ΤΜΧ | 1 ΤΜΧ | 2-Μικρό & Μεσαίο Κτίριο | FD Tertiary | 39 | Γενικής Χρήσης | https://eref.se.com/gr/el/product/A9F84325 | HDCFD | 3606480081897 | 4 | 44 | 0 | 0 | https://eref.se.com/gr/el/product/A9F84325
A9F84332 | Acti 9 iC60H μικροαυτόματος διακόπτης 3P 32A καμπύλης C | 31.3 | 1 ΤΜΧ | 1 ΤΜΧ | 2-Μικρό & Μεσαίο Κτίριο | FD Tertiary | 39 | Γενικής Χρήσης | https://eref.se.com/gr/el/product/A9F84332 | HDCFD | 3606480081866 | 4 | 44 | 0 | 0 | https://eref.se.com/gr/el/product/A9F84332
A9F84340 | Acti 9 iC60H μικροαυτόματος διακόπτης 3P 40A καμπύλης C | 38.18 | 1 ΤΜΧ | 1 ΤΜΧ | 2-Μικρό & Μεσαίο Κτίριο | FD Tertiary | 39 | Γενικής Χρήσης | https://eref.se.com/gr/el/product/A9F84340 | HDCFD | 3606480081934 | 4 | 44 | 0 | 0 | https://eref.se.com/gr/el/product/A9F84340
A9F84350 | Acti 9 iC60H μικροαυτόματος διακόπτης 3P 50A καμπύλης C | 44.54 | 1 ΤΜΧ | 1 ΤΜΧ | 2-Μικρό & Μεσαίο Κτίριο | FD Tertiary | 39 | Γενικής Χρήσης | https://eref.se.com/gr/el/product/A9F84350 | HDCFD | 3606480081774 | 4 | 44 | 0 | 0 | https://eref.se.com/gr/el/product/A9F84350
A9F84363 | Acti 9 iC60H μικροαυτόματος διακόπτης 3P 63A καμπύλης C | 51.29 | 1 ΤΜΧ | 1 ΤΜΧ | 2-Μικρό & Μεσαίο Κτίριο | FD Tertiary | 39 | Γενικής Χρήσης | https://eref.se.com/gr/el/product/A9F84363 | HDCFD | 3606480081750 | 4 | 44 | 0 | 0 | https://eref.se.com/gr/el/product/A9F84363
A9F84401 | Acti 9 iC60H μικροαυτόματος διακόπτης 4P 1A καμπύλης C | 83.44 | 1 ΤΜΧ | 1 ΤΜΧ | 2-Μικρό & Μεσαίο Κτίριο | FD Tertiary | 39 | Γενικής Χρήσης | https://eref.se.com/gr/el/product/A9F84401 | HDCFD | 3606480082733 | 3 | 33 | 0 | 0 | https://eref.se.com/gr/el/product/A9F84401
A9F84402 | Acti 9 iC60H μικροαυτόματος διακόπτης 4P 2A καμπύλης C | 83.44 | 1 ΤΜΧ | 1 ΤΜΧ | 2-Μικρό & Μεσαίο Κτίριο | FD Tertiary | 39 | Γενικής Χρήσης | https://eref.se.com/gr/el/product/A9F84402 | HDCFD | 3606480082696 | 3 | 33 | 0 | 0 | https://eref.se.com/gr/el/product/A9F84402
A9F84403 | Acti 9 iC60H μικροαυτόματος διακόπτης 4P 3A καμπύλης C | 83.44 | 1 ΤΜΧ | 1 ΤΜΧ | 2-Μικρό & Μεσαίο Κτίριο | FD Tertiary | 39 | Γενικής Χρήσης | https://eref.se.com/gr/el/product/A9F84403 | HDCFD | 3606480082634 | 3 | 33 | 0 | 0 | https://eref.se.com/gr/el/product/A9F84403
A9F84404 | Acti 9 iC60H μικροαυτόματος διακόπτης 4P 4A καμπύλης C | 50.93 | 1 ΤΜΧ | 1 ΤΜΧ | 2-Μικρό & Μεσαίο Κτίριο | FD Tertiary | 39 | Γενικής Χρήσης | https://eref.se.com/gr/el/product/A9F84404 | HDCFD | 3606480082702 | 3 | 33 | 0 | 0 | https://eref.se.com/gr/el/product/A9F84404
A9F84406 | Acti 9 iC60H μικροαυτόματος διακόπτης 4P 6A καμπύλης C | 43.89 | 1 ΤΜΧ | 1 ΤΜΧ | 2-Μικρό & Μεσαίο Κτίριο | FD Tertiary | 39 | Γενικής Χρήσης | https://eref.se.com/gr/el/product/A9F84406 | HDCFD | 3606480082078 | 3 | 33 | 0 | 0 | https://eref.se.com/gr/el/product/A9F84406
A9F84410 | Acti 9 iC60H μικροαυτόματος διακόπτης 4P 10A καμπύλης C | 42.38 | 1 ΤΜΧ | 1 ΤΜΧ | 2-Μικρό & Μεσαίο Κτίριο | FD Tertiary | 39 | Γενικής Χρήσης | https://eref.se.com/gr/el/product/A9F84410 | HDCFD | 3606480082108 | 3 | 12 | 0 | 0 | https://eref.se.com/gr/el/product/A9F84410
A9F84416 | Acti 9 iC60H μικροαυτόματος διακόπτης 4P 16A καμπύλης C | 41.09 | 1 ΤΜΧ | 1 ΤΜΧ | 2-Μικρό & Μεσαίο Κτίριο | FD Tertiary | 39 | Γενικής Χρήσης | https://eref.se.com/gr/el/product/A9F84416 | HDCFD | 3606480082115 | 3 | 33 | 0 | 0 | https://eref.se.com/gr/el/product/A9F84416
A9F84420 | Acti 9 iC60H μικροαυτόματος διακόπτης 4P 20A καμπύλης C | 42.38 | 1 ΤΜΧ | 1 ΤΜΧ | 2-Μικρό & Μεσαίο Κτίριο | FD Tertiary | 39 | Γενικής Χρήσης | https://eref.se.com/gr/el/product/A9F84420 | HDCFD | 3606480082122 | 3 | 33 | 0 | 0 | https://eref.se.com/gr/el/product/A9F84420
A9F84425 | Acti 9 iC60H μικροαυτόματος διακόπτης 4P 25A καμπύλης C | 43.66 | 1 ΤΜΧ | 1 ΤΜΧ | 2-Μικρό & Μεσαίο Κτίριο | FD Tertiary | 39 | Γενικής Χρήσης | https://eref.se.com/gr/el/product/A9F84425 | HDCFD | 3606480082061 | 3 | 33 | 0 | 0 | https://eref.se.com/gr/el/product/A9F84425
A9F84432 | Acti 9 iC60H μικροαυτόματος διακόπτης 4P 32A καμπύλης C | 44.93 | 1 ΤΜΧ | 1 ΤΜΧ | 2-Μικρό & Μεσαίο Κτίριο | FD Tertiary | 39 | Γενικής Χρήσης | https://eref.se.com/gr/el/product/A9F84432 | HDCFD | 3606480081989 | 3 | 33 | 0 | 0 | https://eref.se.com/gr/el/product/A9F84432
A9F84440 | Acti 9 iC60H μικροαυτόματος διακόπτης 4P 40A καμπύλης C | 52.64 | 1 ΤΜΧ | 1 ΤΜΧ | 2-Μικρό & Μεσαίο Κτίριο | FD Tertiary | 39 | Γενικής Χρήσης | https://eref.se.com/gr/el/product/A9F84440 | HDCFD | 3606480082047 | 3 | 33 | 0 | 0 | https://eref.se.com/gr/el/product/A9F84440
A9F84450 | Acti 9 iC60H μικροαυτόματος διακόπτης 4P 50A καμπύλης C | 60.61 | 1 ΤΜΧ | 1 ΤΜΧ | 2-Μικρό & Μεσαίο Κτίριο | FD Tertiary | 39 | Γενικής Χρήσης | https://eref.se.com/gr/el/product/A9F84450 | HDCFD | 3606480082092 | 3 | 33 | 0 | 0 | https://eref.se.com/gr/el/product/A9F84450
A9F84463 | Acti 9 iC60H μικροαυτόματος διακόπτης 4P 63A καμπύλης C | 69.8 | 1 ΤΜΧ | 1 ΤΜΧ | 2-Μικρό & Μεσαίο Κτίριο | FD Tertiary | 39 | Γενικής Χρήσης | https://eref.se.com/gr/el/product/A9F84463 | HDCFD | 3606480082030 | 3 | 33 | 0 | 0 | https://eref.se.com/gr/el/product/A9F84463
A9F84470 | Acti 9 iC60H μικροαυτόματος διακόπτης 4P 0.5A καμπύλης C | 213.53 | 1 ΤΜΧ | 1 ΤΜΧ | 2-Μικρό & Μεσαίο Κτίριο | FD Tertiary | 39 | Γενικής Χρήσης | https://eref.se.com/gr/el/product/A9F84470 | HDCFD | 3606480082689 | 3 | 33 | 0 | 0 | https://eref.se.com/gr/el/product/A9F84470
A9F85101 | Acti 9 iC60H μικροαυτόματος διακόπτης 1P 1A καμπύλης D | 46.24 | 1 ΤΜΧ | 1 ΤΜΧ | 2-Μικρό & Μεσαίο Κτίριο | FD Tertiary | 39 | Γενικής Χρήσης | https://eref.se.com/gr/el/product/A9F85101 | HDCFD | 3606480082801 | 12 | 132 | 0 | 0 | https://eref.se.com/gr/el/product/A9F85101
A9F85102 | Acti 9 iC60H μικροαυτόματος διακόπτης 1P 2A καμπύλης D | 38.93 | 1 ΤΜΧ | 1 ΤΜΧ | 2-Μικρό & Μεσαίο Κτίριο | FD Tertiary | 39 | Γενικής Χρήσης | https://eref.se.com/gr/el/product/A9F85102 | HDCFD | 3606480082887 | 12 | 132 | 0 | 0 | https://eref.se.com/gr/el/product/A9F85102
A9F85103 | Acti 9 iC60H μικροαυτόματος διακόπτης 1P 3A καμπύλης D | 36.51 | 1 ΤΜΧ | 1 ΤΜΧ | 2-Μικρό & Μεσαίο Κτίριο | FD Tertiary | 39 | Γενικής Χρήσης | https://eref.se.com/gr/el/product/A9F85103 | HDCFD | 3606480082818 | 12 | 132 | 0 | 0 | https://eref.se.com/gr/el/product/A9F85103
A9F85104 | Acti 9 iC60H μικροαυτόματος διακόπτης 1P 4A καμπύλης D | 11.92 | 1 ΤΜΧ | 1 ΤΜΧ | 2-Μικρό & Μεσαίο Κτίριο | FD Tertiary | 39 | Γενικής Χρήσης | https://eref.se.com/gr/el/product/A9F85104 | HDCFD | 3606480082825 | 12 | 132 | 0 | 0 | https://eref.se.com/gr/el/product/A9F85104
A9F85106 | Acti 9 iC60H μικροαυτόματος διακόπτης 1P 6A καμπύλης D | 10.66 | 1 ΤΜΧ | 12 ΤΜΧ | 2-Μικρό & Μεσαίο Κτίριο | FD Tertiary | 39 | Γενικής Χρήσης | https://eref.se.com/gr/el/product/A9F85106 | HDCFD | 3606480083181 | 12 | 132 | 0 | 0 | https://eref.se.com/gr/el/product/A9F85106
A9F85110 | Acti 9 iC60H μικροαυτόματος διακόπτης 1P 10A καμπύλης D | 10.9 | 1 ΤΜΧ | 12 ΤΜΧ | 2-Μικρό & Μεσαίο Κτίριο | FD Tertiary | 39 | Γενικής Χρήσης | https://eref.se.com/gr/el/product/A9F85110 | HDCFD | 3606480083228 | 12 | 132 | 0 | 0 | https://eref.se.com/gr/el/product/A9F85110
A9F85116 | Acti 9 iC60H μικροαυτόματος διακόπτης 1P 16A καμπύλης D | 10.37 | 1 ΤΜΧ | 12 ΤΜΧ | 2-Μικρό & Μεσαίο Κτίριο | FD Tertiary | 39 | Γενικής Χρήσης | https://eref.se.com/gr/el/product/A9F85116 | HDCFD | 3606480083204 | 12 | 132 | 0 | 0 | https://eref.se.com/gr/el/product/A9F85116
A9F85120 | Acti 9 iC60H μικροαυτόματος διακόπτης 1P 20A καμπύλης D | 10.9 | 1 ΤΜΧ | 12 ΤΜΧ | 2-Μικρό & Μεσαίο Κτίριο | FD Tertiary | 39 | Γενικής Χρήσης | https://eref.se.com/gr/el/product/A9F85120 | HDCFD | 3606480083099 | 12 | 132 | 0 | 0 | https://eref.se.com/gr/el/product/A9F85120
A9F85125 | Acti 9 iC60H μικροαυτόματος διακόπτης 1P 25A καμπύλης D | 10.57 | 1 ΤΜΧ | 1 ΤΜΧ | 2-Μικρό & Μεσαίο Κτίριο | FD Tertiary | 39 | Γενικής Χρήσης | https://eref.se.com/gr/el/product/A9F85125 | HDCFD | 3606480083075 | 12 | 132 | 0 | 0 | https://eref.se.com/gr/el/product/A9F85125
A9F85132 | Acti 9 iC60H μικροαυτόματος διακόπτης 1P 32A καμπύλης D | 11.56 | 1 ΤΜΧ | 1 ΤΜΧ | 2-Μικρό & Μεσαίο Κτίριο | FD Tertiary | 39 | Γενικής Χρήσης | https://eref.se.com/gr/el/product/A9F85132 | HDCFD | 3606480083051 | 12 | 132 | 0 | 0 | https://eref.se.com/gr/el/product/A9F85132
A9F85163 | Acti 9 iC60H μικροαυτόματος διακόπτης 1P 63A καμπύλης D | 28.12 | 1 ΤΜΧ | 1 ΤΜΧ | 2-Μικρό & Μεσαίο Κτίριο | FD Tertiary | 39 | Γενικής Χρήσης | https://eref.se.com/gr/el/product/A9F85163 | HDCFD | 3606480083143 | 12 | 132 | 0 | 0 | https://eref.se.com/gr/el/product/A9F85163
A9F85201 | Acti 9 iC60H μικροαυτόματος διακόπτης 2P 1A καμπύλης D | 54.75 | 1 ΤΜΧ | 1 ΤΜΧ | 2-Μικρό & Μεσαίο Κτίριο | FD Tertiary | 39 | Γενικής Χρήσης | https://eref.se.com/gr/el/product/A9F85201 | HDCFD | 3606480082795 | 6 | 66 | 0 | 0 | https://eref.se.com/gr/el/product/A9F85201
A9F85202 | Acti 9 iC60H μικροαυτόματος διακόπτης 2P 2A καμπύλης D | 43.79 | 1 ΤΜΧ | 1 ΤΜΧ | 2-Μικρό & Μεσαίο Κτίριο | FD Tertiary | 39 | Γενικής Χρήσης | https://eref.se.com/gr/el/product/A9F85202 | HDCFD | 3606480082764 | 6 | 66 | 0 | 0 | https://eref.se.com/gr/el/product/A9F85202
A9F85203 | Acti 9 iC60H μικροαυτόματος διακόπτης 2P 3A καμπύλης D | 38.93 | 1 ΤΜΧ | 1 ΤΜΧ | 2-Μικρό & Μεσαίο Κτίριο | FD Tertiary | 39 | Γενικής Χρήσης | https://eref.se.com/gr/el/product/A9F85203 | HDCFD | 3606480082894 | 6 | 66 | 0 | 0 | https://eref.se.com/gr/el/product/A9F85203
A9F85204 | Acti 9 iC60H μικροαυτόματος διακόπτης 2P 4A καμπύλης D | 37.67 | 1 ΤΜΧ | 1 ΤΜΧ | 2-Μικρό & Μεσαίο Κτίριο | FD Tertiary | 39 | Γενικής Χρήσης | https://eref.se.com/gr/el/product/A9F85204 | HDCFD | 3606480082924 | 6 | 66 | 0 | 0 | https://eref.se.com/gr/el/product/A9F85204
A9F85206 | Acti 9 iC60H μικροαυτόματος διακόπτης 2P 6A καμπύλης D | 30.89 | 1 ΤΜΧ | 1 ΤΜΧ | 2-Μικρό & Μεσαίο Κτίριο | FD Tertiary | 39 | Γενικής Χρήσης | https://eref.se.com/gr/el/product/A9F85206 | HDCFD | 3606480083112 | 6 | 66 | 0 | 0 | https://eref.se.com/gr/el/product/A9F85206
A9F85210 | Acti 9 iC60H μικροαυτόματος διακόπτης 2P 10A καμπύλης D | 27.25 | 1 ΤΜΧ | 1 ΤΜΧ | 2-Μικρό & Μεσαίο Κτίριο | FD Tertiary | 39 | Γενικής Χρήσης | https://eref.se.com/gr/el/product/A9F85210 | HDCFD | 3606480083303 | 6 | 66 | 0 | 0 | https://eref.se.com/gr/el/product/A9F85210
A9F85216 | Acti 9 iC60H μικροαυτόματος διακόπτης 2P 16A καμπύλης D | 25.94 | 1 ΤΜΧ | 1 ΤΜΧ | 2-Μικρό & Μεσαίο Κτίριο | FD Tertiary | 39 | Γενικής Χρήσης | https://eref.se.com/gr/el/product/A9F85216 | HDCFD | 3606480083129 | 6 | 66 | 0 | 0 | https://eref.se.com/gr/el/product/A9F85216
A9F85220 | Acti 9 iC60H μικροαυτόματος διακόπτης 2P 20A καμπύλης D | 27.25 | 1 ΤΜΧ | 1 ΤΜΧ | 2-Μικρό & Μεσαίο Κτίριο | FD Tertiary | 39 | Γενικής Χρήσης | https://eref.se.com/gr/el/product/A9F85220 | HDCFD | 3606480083068 | 6 | 66 | 0 | 0 | https://eref.se.com/gr/el/product/A9F85220
A9F85225 | Acti 9 iC60H μικροαυτόματος διακόπτης 2P 25A καμπύλης D | 31.46 | 1 ΤΜΧ | 1 ΤΜΧ | 2-Μικρό & Μεσαίο Κτίριο | FD Tertiary | 39 | Γενικής Χρήσης | https://eref.se.com/gr/el/product/A9F85225 | HDCFD | 3606480083174 | 6 | 66 | 0 | 0 | https://eref.se.com/gr/el/product/A9F85225
A9F85232 | Acti 9 iC60H μικροαυτόματος διακόπτης 2P 32A καμπύλης D | 32.1 | 1 ΤΜΧ | 1 ΤΜΧ | 2-Μικρό & Μεσαίο Κτίριο | FD Tertiary | 39 | Γενικής Χρήσης | https://eref.se.com/gr/el/product/A9F85232 | HDCFD | 3606480083198 | 6 | 66 | 0 | 0 | https://eref.se.com/gr/el/product/A9F85232
A9F85240 | Acti 9 iC60H μικροαυτόματος διακόπτης 2P 40A καμπύλης D | 32.35 | 1 ΤΜΧ | 1 ΤΜΧ | 2-Μικρό & Μεσαίο Κτίριο | FD Tertiary | 39 | Γενικής Χρήσης | https://eref.se.com/gr/el/product/A9F85240 | HDCFD | 3606480083235 | 6 | 66 | 0 | 0 | https://eref.se.com/gr/el/product/A9F85240
A9F85250 | Acti 9 iC60H μικροαυτόματος διακόπτης 2P 50A καμπύλης D | 119.29 | 1 ΤΜΧ | 1 ΤΜΧ | 2-Μικρό & Μεσαίο Κτίριο | FD Tertiary | 39 | Γενικής Χρήσης | https://eref.se.com/gr/el/product/A9F85250 | HDCFD | 3606480083259 | 6 | 66 | 0 | 0 | https://eref.se.com/gr/el/product/A9F85250
A9F85263 | Acti 9 iC60H μικροαυτόματος διακόπτης 2P 63A καμπύλης D | 144.61 | 1 ΤΜΧ | 1 ΤΜΧ | 2-Μικρό & Μεσαίο Κτίριο | FD Tertiary | 39 | Γενικής Χρήσης | https://eref.se.com/gr/el/product/A9F85263 | HDCFD | 3606480083211 | 6 | 66 | 0 | 0 | https://eref.se.com/gr/el/product/A9F85263
A9F85270 | Acti 9 iC60H μικροαυτόματος διακόπτης 2P 0.5A καμπύλης D | 113.41 | 1 ΤΜΧ | 6 ΤΜΧ | 2-Μικρό & Μεσαίο Κτίριο | FD Tertiary | 39 | Γενικής Χρήσης | https://eref.se.com/gr/el/product/A9F85270 | HDCFD | 3606480082870 | 6 | 66 | 0 | 0 | https://eref.se.com/gr/el/product/A9F85270
A9F85301 | Acti 9 iC60H μικροαυτόματος διακόπτης 3P 1A καμπύλης D | 59.34 | 1 ΤΜΧ | 4 ΤΜΧ | 2-Μικρό & Μεσαίο Κτίριο | FD Tertiary | 39 | Γενικής Χρήσης | https://eref.se.com/gr/el/product/A9F85301 | HDCFD | 3606480082849 | 4 | 44 | 0 | 0 | https://eref.se.com/gr/el/product/A9F85301
A9F85302 | Acti 9 iC60H μικροαυτόματος διακόπτης 3P 2A καμπύλης D | 129.84 | 1 ΤΜΧ | 1 ΤΜΧ | 2-Μικρό & Μεσαίο Κτίριο | FD Tertiary | 39 | Γενικής Χρήσης | https://eref.se.com/gr/el/product/A9F85302 | HDCFD | 3606480082917 | 4 | 44 | 0 | 0 | https://eref.se.com/gr/el/product/A9F85302
A9F85303 | Acti 9 iC60H μικροαυτόματος διακόπτης 3P 3A καμπύλης D | 233.12 | 1 ΤΜΧ | 1 ΤΜΧ | 2-Μικρό & Μεσαίο Κτίριο | FD Tertiary | 39 | Γενικής Χρήσης | https://eref.se.com/gr/el/product/A9F85303 | HDCFD | 3606480082788 | 4 | 44 | 0 | 0 | https://eref.se.com/gr/el/product/A9F85303
A9F85304 | Acti 9 iC60H μικροαυτόματος διακόπτης 3P 4A καμπύλης D | 54.25 | 1 ΤΜΧ | 1 ΤΜΧ | 2-Μικρό & Μεσαίο Κτίριο | FD Tertiary | 39 | Γενικής Χρήσης | https://eref.se.com/gr/el/product/A9F85304 | HDCFD | 3606480082757 | 4 | 44 | 0 | 0 | https://eref.se.com/gr/el/product/A9F85304
A9F85306 | Acti 9 iC60H μικροαυτόματος διακόπτης 3P 6A καμπύλης D | 44.93 | 1 ΤΜΧ | 1 ΤΜΧ | 2-Μικρό & Μεσαίο Κτίριο | FD Tertiary | 39 | Γενικής Χρήσης | https://eref.se.com/gr/el/product/A9F85306 | HDCFD | 3606480083082 | 4 | 44 | 0 | 0 | https://eref.se.com/gr/el/product/A9F85306
A9F85310 | Acti 9 iC60H μικροαυτόματος διακόπτης 3P 10A καμπύλης D | 39.21 | 1 ΤΜΧ | 1 ΤΜΧ | 2-Μικρό & Μεσαίο Κτίριο | FD Tertiary | 39 | Γενικής Χρήσης | https://eref.se.com/gr/el/product/A9F85310 | HDCFD | 3606480083150 | 4 | 44 | 0 | 0 | https://eref.se.com/gr/el/product/A9F85310
A9F85316 | Acti 9 iC60H μικροαυτόματος διακόπτης 3P 16A καμπύλης D | 37.36 | 1 ΤΜΧ | 1 ΤΜΧ | 2-Μικρό & Μεσαίο Κτίριο | FD Tertiary | 39 | Γενικής Χρήσης | https://eref.se.com/gr/el/product/A9F85316 | HDCFD | 3606480083266 | 4 | 44 | 0 | 0 | https://eref.se.com/gr/el/product/A9F85316
A9F85320 | Acti 9 iC60H μικροαυτόματος διακόπτης 3P 20A καμπύλης D | 39.21 | 1 ΤΜΧ | 1 ΤΜΧ | 2-Μικρό & Μεσαίο Κτίριο | FD Tertiary | 39 | Γενικής Χρήσης | https://eref.se.com/gr/el/product/A9F85320 | HDCFD | 3606480083310 | 4 | 44 | 0 | 0 | https://eref.se.com/gr/el/product/A9F85320
A9F85325 | Acti 9 iC60H μικροαυτόματος διακόπτης 3P 25A καμπύλης D | 41.09 | 1 ΤΜΧ | 1 ΤΜΧ | 2-Μικρό & Μεσαίο Κτίριο | FD Tertiary | 39 | Γενικής Χρήσης | https://eref.se.com/gr/el/product/A9F85325 | HDCFD | 3606480083136 | 4 | 44 | 0 | 0 | https://eref.se.com/gr/el/product/A9F85325
A9F85332 | Acti 9 iC60H μικροαυτόματος διακόπτης 3P 32A καμπύλης D | 42.38 | 1 ΤΜΧ | 1 ΤΜΧ | 2-Μικρό & Μεσαίο Κτίριο | FD Tertiary | 39 | Γενικής Χρήσης | https://eref.se.com/gr/el/product/A9F85332 | HDCFD | 3606480083105 | 4 | 44 | 0 | 0 | https://eref.se.com/gr/el/product/A9F85332
A9F85340 | Acti 9 iC60H μικροαυτόματος διακόπτης 3P 40A καμπύλης D | 46.89 | 1 ΤΜΧ | 1 ΤΜΧ | 2-Μικρό & Μεσαίο Κτίριο | FD Tertiary | 39 | Γενικής Χρήσης | https://eref.se.com/gr/el/product/A9F85340 | HDCFD | 3606480083297 | 4 | 44 | 0 | 0 | https://eref.se.com/gr/el/product/A9F85340
A9F85350 | Acti 9 iC60H μικροαυτόματος διακόπτης 3P 50A καμπύλης D | 58.6 | 1 ΤΜΧ | 1 ΤΜΧ | 2-Μικρό & Μεσαίο Κτίριο | FD Tertiary | 39 | Γενικής Χρήσης | https://eref.se.com/gr/el/product/A9F85350 | HDCFD | 3606480083273 | 4 | 44 | 0 | 0 | https://eref.se.com/gr/el/product/A9F85350
A9F85363 | Acti 9 iC60H μικροαυτόματος διακόπτης 3P 63A καμπύλης D | 67.48 | 1 ΤΜΧ | 1 ΤΜΧ | 2-Μικρό & Μεσαίο Κτίριο | FD Tertiary | 39 | Γενικής Χρήσης | https://eref.se.com/gr/el/product/A9F85363 | HDCFD | 3606480083280 | 4 | 44 | 0 | 0 | https://eref.se.com/gr/el/product/A9F85363
A9F85406 | Acti 9 iC60H μικροαυτόματος διακόπτης 4P 6A καμπύλης D | 59.06 | 1 ΤΜΧ | 1 ΤΜΧ | 2-Μικρό & Μεσαίο Κτίριο | FD Tertiary | 39 | Γενικής Χρήσης | https://eref.se.com/gr/el/product/A9F85406 | HDCFD | 3606480083358 | 3 | 33 | 0 | 0 | https://eref.se.com/gr/el/product/A9F85406
A9F85410 | Acti 9 iC60H μικροαυτόματος διακόπτης 4P 10A καμπύλης D | 56.65 | 1 ΤΜΧ | 1 ΤΜΧ | 2-Μικρό & Μεσαίο Κτίριο | FD Tertiary | 39 | Γενικής Χρήσης | https://eref.se.com/gr/el/product/A9F85410 | HDCFD | 3606480083365 | 3 | 33 | 0 | 0 | https://eref.se.com/gr/el/product/A9F85410
A9F85416 | Acti 9 iC60H μικροαυτόματος διακόπτης 4P 16A καμπύλης D | 53.96 | 1 ΤΜΧ | 1 ΤΜΧ | 2-Μικρό & Μεσαίο Κτίριο | FD Tertiary | 39 | Γενικής Χρήσης | https://eref.se.com/gr/el/product/A9F85416 | HDCFD | 3606480083471 | 3 | 33 | 0 | 0 | https://eref.se.com/gr/el/product/A9F85416
A9F85420 | Acti 9 iC60H μικροαυτόματος διακόπτης 4P 20A καμπύλης D | 56.65 | 1 ΤΜΧ | 1 ΤΜΧ | 2-Μικρό & Μεσαίο Κτίριο | FD Tertiary | 39 | Γενικής Χρήσης | https://eref.se.com/gr/el/product/A9F85420 | HDCFD | 3606480083334 | 3 | 33 | 0 | 0 | https://eref.se.com/gr/el/product/A9F85420
A9F85425 | Acti 9 iC60H μικροαυτόματος διακόπτης 4P 25A καμπύλης D | 57.79 | 1 ΤΜΧ | 1 ΤΜΧ | 2-Μικρό & Μεσαίο Κτίριο | FD Tertiary | 39 | Γενικής Χρήσης | https://eref.se.com/gr/el/product/A9F85425 | HDCFD | 3606480083327 | 3 | 33 | 0 | 0 | https://eref.se.com/gr/el/product/A9F85425
A9F85432 | Acti 9 iC60H μικροαυτόματος διακόπτης 4P 32A καμπύλης D | 63.12 | 1 ΤΜΧ | 1 ΤΜΧ | 2-Μικρό & Μεσαίο Κτίριο | FD Tertiary | 39 | Γενικής Χρήσης | https://eref.se.com/gr/el/product/A9F85432 | HDCFD | 3606480083488 | 3 | 33 | 0 | 0 | https://eref.se.com/gr/el/product/A9F85432
A9F85440 | Acti 9 iC60H μικροαυτόματος διακόπτης 4P 40A καμπύλης D | 67.27 | 1 ΤΜΧ | 1 ΤΜΧ | 2-Μικρό & Μεσαίο Κτίριο | FD Tertiary | 39 | Γενικής Χρήσης | https://eref.se.com/gr/el/product/A9F85440 | HDCFD | 3606480083372 | 3 | 33 | 0 | 0 | https://eref.se.com/gr/el/product/A9F85440
A9F85450 | Acti 9 iC60H μικροαυτόματος διακόπτης 4P 50A καμπύλης D | 79.78 | 1 ΤΜΧ | 1 ΤΜΧ | 2-Μικρό & Μεσαίο Κτίριο | FD Tertiary | 39 | Γενικής Χρήσης | https://eref.se.com/gr/el/product/A9F85450 | HDCFD | 3606480083341 | 3 | 33 | 0 | 0 | https://eref.se.com/gr/el/product/A9F85450
A9F85463 | Acti 9 iC60H μικροαυτόματος διακόπτης 4P 63A καμπύλης D | 114.4 | 1 ΤΜΧ | 1 ΤΜΧ | 2-Μικρό & Μεσαίο Κτίριο | FD Tertiary | 39 | Γενικής Χρήσης | https://eref.se.com/gr/el/product/A9F85463 | HDCFD | 3606480083457 | 3 | 33 | 0 | 0 | https://eref.se.com/gr/el/product/A9F85463
A9F90304 | Acti 9 iC60L μικροαυτόματος διακόπτης 3P 4A καμπύλης MA | 152.63 | 1 ΤΜΧ | 1 ΤΜΧ | 2-Μικρό & Μεσαίο Κτίριο | FD Tertiary | 39 | Γενικής Χρήσης | https://eref.se.com/gr/el/product/A9F90304 | HDCFD | 3606480085864 | 4 | 44 | 0 | 0 | https://eref.se.com/gr/el/product/A9F90304
A9F90310 | Acti 9 iC60L μικροαυτόματος διακόπτης 3P 10A καμπύλης MA | 152.63 | 1 ΤΜΧ | 1 ΤΜΧ | 2-Μικρό & Μεσαίο Κτίριο | FD Tertiary | 39 | Γενικής Χρήσης | https://eref.se.com/gr/el/product/A9F90310 | HDCFD | 3606480085987 | 4 | 44 | 0 | 0 | https://eref.se.com/gr/el/product/A9F90310
A9F90316 | Acti 9 iC60L μικροαυτόματος διακόπτης 3P 16A καμπύλης MA | 152.63 | 1 ΤΜΧ | 1 ΤΜΧ | 2-Μικρό & Μεσαίο Κτίριο | FD Tertiary | 39 | Γενικής Χρήσης | https://eref.se.com/gr/el/product/A9F90316 | HDCFD | 3606480085826 | 4 | 44 | 0 | 0 | https://eref.se.com/gr/el/product/A9F90316
A9F90325 | Acti 9 iC60L μικροαυτόματος διακόπτης 3P 25A καμπύλης MA | 151.5 | 1 ΤΜΧ | 1 ΤΜΧ | 2-Μικρό & Μεσαίο Κτίριο | FD Tertiary | 39 | Γενικής Χρήσης | https://eref.se.com/gr/el/product/A9F90325 | HDCFD | 3606480085840 | 4 | 44 | 0 | 0 | https://eref.se.com/gr/el/product/A9F90325
A9F90340 | Acti 9 iC60L μικροαυτόματος διακόπτης 3P 40A καμπύλης MA | 207.99 | 1 ΤΜΧ | 1 ΤΜΧ | 2-Μικρό & Μεσαίο Κτίριο | FD Tertiary | 39 | Γενικής Χρήσης | https://eref.se.com/gr/el/product/A9F90340 | HDCFD | 3606480085970 | 4 | 44 | 0 | 0 | https://eref.se.com/gr/el/product/A9F90340
A9F90372 | Acti 9 iC60L μικροαυτόματος διακόπτης 3P 1.6A καμπύλης MA | 135.27 | 1 ΤΜΧ | 1 ΤΜΧ | 2-Μικρό & Μεσαίο Κτίριο | FD Tertiary | 39 | Γενικής Χρήσης | https://eref.se.com/gr/el/product/A9F90372 | HDCFD | 3606480085925 | 4 | 44 | 0 | 0 | https://eref.se.com/gr/el/product/A9F90372
A9F90373 | Acti 9 iC60L μικροαυτόματος διακόπτης 3P 2.5A καμπύλης MA | 155.13 | 1 ΤΜΧ | 1 ΤΜΧ | 2-Μικρό & Μεσαίο Κτίριο | FD Tertiary | 39 | Γενικής Χρήσης | https://eref.se.com/gr/el/product/A9F90373 | HDCFD | 3606480085857 | 4 | 44 | 0 | 0 | https://eref.se.com/gr/el/product/A9F90373
A9F90376 | Acti 9 iC60L μικροαυτόματος διακόπτης 3P 6.3A καμπύλης MA | 155.13 | 1 ΤΜΧ | 1 ΤΜΧ | 2-Μικρό & Μεσαίο Κτίριο | FD Tertiary | 39 | Γενικής Χρήσης | https://eref.se.com/gr/el/product/A9F90376 | HDCFD | 3606480085994 | 4 | 44 | 0 | 0 | https://eref.se.com/gr/el/product/A9F90376
A9F90382 | Acti 9 iC60L μικροαυτόματος διακόπτης 3P 12.5A καμπύλης MA | 155.13 | 1 ΤΜΧ | 1 ΤΜΧ | 2-Μικρό & Μεσαίο Κτίριο | FD Tertiary | 39 | Γενικής Χρήσης | https://eref.se.com/gr/el/product/A9F90382 | HDCFD | 3606480085833 | 4 | 44 | 0 | 0 | https://eref.se.com/gr/el/product/A9F90382
A9F92101 | Acti 9 iC60L μικροαυτόματος διακόπτης 1P 1A καμπύλης Z | 54.6 | 1 ΤΜΧ | 1 ΤΜΧ | 2-Μικρό & Μεσαίο Κτίριο | FD Tertiary | 39 | Γενικής Χρήσης | https://eref.se.com/gr/el/product/A9F92101 | HDCFD | 3606480085222 | 12 | 132 | 0 | 0 | https://eref.se.com/gr/el/product/A9F92101
A9F92102 | Acti 9 iC60L μικροαυτόματος διακόπτης 1P 2A καμπύλης Z | 50.88 | 1 ΤΜΧ | 1 ΤΜΧ | 2-Μικρό & Μεσαίο Κτίριο | FD Tertiary | 39 | Γενικής Χρήσης | https://eref.se.com/gr/el/product/A9F92102 | HDCFD | 3606480085611 | 12 | 132 | 0 | 0 | https://eref.se.com/gr/el/product/A9F92102
A9F92103 | Acti 9 iC60L μικροαυτόματος διακόπτης 1P 3A καμπύλης Z | 50.88 | 1 ΤΜΧ | 1 ΤΜΧ | 2-Μικρό & Μεσαίο Κτίριο | FD Tertiary | 39 | Γενικής Χρήσης | https://eref.se.com/gr/el/product/A9F92103 | HDCFD | 3606480085604 | 12 | 132 | 0 | 0 | https://eref.se.com/gr/el/product/A9F92103
A9F92104 | Acti 9 iC60L μικροαυτόματος διακόπτης 1P 4A καμπύλης Z | 49.64 | 1 ΤΜΧ | 12 ΤΜΧ | 2-Μικρό & Μεσαίο Κτίριο | FD Tertiary | 39 | Γενικής Χρήσης | https://eref.se.com/gr/el/product/A9F92104 | HDCFD | 3606480085413 | 12 | 132 | 0 | 0 | https://eref.se.com/gr/el/product/A9F92104
A9F92106 | Acti 9 iC60L μικροαυτόματος διακόπτης 1P 6A καμπύλης Z | 47.16 | 1 ΤΜΧ | 12 ΤΜΧ | 2-Μικρό & Μεσαίο Κτίριο | FD Tertiary | 39 | Γενικής Χρήσης | https://eref.se.com/gr/el/product/A9F92106 | HDCFD | 3606480085581 | 12 | 132 | 0 | 0 | https://eref.se.com/gr/el/product/A9F92106
A9F92110 | Acti 9 iC60L μικροαυτόματος διακόπτης 1P 10A καμπύλης Z | 42.2 | 1 ΤΜΧ | 1 ΤΜΧ | 2-Μικρό & Μεσαίο Κτίριο | FD Tertiary | 39 | Γενικής Χρήσης | https://eref.se.com/gr/el/product/A9F92110 | HDCFD | 3606480085390 | 12 | 132 | 0 | 0 | https://eref.se.com/gr/el/product/A9F92110
A9F92116 | Acti 9 iC60L μικροαυτόματος διακόπτης 1P 16A καμπύλης Z | 40.96 | 1 ΤΜΧ | 1 ΤΜΧ | 2-Μικρό & Μεσαίο Κτίριο | FD Tertiary | 39 | Γενικής Χρήσης | https://eref.se.com/gr/el/product/A9F92116 | HDCFD | 3606480085253 | 12 | 132 | 0 | 0 | https://eref.se.com/gr/el/product/A9F92116
A9F92120 | Acti 9 iC60L μικροαυτόματος διακόπτης 1P 20A καμπύλης Z | 59.05 | 1 ΤΜΧ | 1 ΤΜΧ | 2-Μικρό & Μεσαίο Κτίριο | FD Tertiary | 39 | Γενικής Χρήσης | https://eref.se.com/gr/el/product/A9F92120 | HDCFD | 3606480085628 | 12 | 132 | 0 | 0 | https://eref.se.com/gr/el/product/A9F92120
A9F92125 | Acti 9 iC60L μικροαυτόματος διακόπτης 1P 25A καμπύλης Z | 59.57 | 1 ΤΜΧ | 1 ΤΜΧ | 2-Μικρό & Μεσαίο Κτίριο | FD Tertiary | 39 | Γενικής Χρήσης | https://eref.se.com/gr/el/product/A9F92125 | HDCFD | 3606480085383 | 12 | 132 | 0 | 0 | https://eref.se.com/gr/el/product/A9F92125
A9F92132 | Acti 9 iC60L μικροαυτόματος διακόπτης 1P 32A καμπύλης Z | 60.81 | 1 ΤΜΧ | 1 ΤΜΧ | 2-Μικρό & Μεσαίο Κτίριο | FD Tertiary | 39 | Γενικής Χρήσης | https://eref.se.com/gr/el/product/A9F92132 | HDCFD | 3606480085574 | 12 | 132 | 0 | 0 | https://eref.se.com/gr/el/product/A9F92132
A9F92140 | Acti 9 iC60L μικροαυτόματος διακόπτης 1P 40A καμπύλης Z | 62.05 | 1 ΤΜΧ | 1 ΤΜΧ | 2-Μικρό & Μεσαίο Κτίριο | FD Tertiary | 39 | Γενικής Χρήσης | https://eref.se.com/gr/el/product/A9F92140 | HDCFD | 3606480085673 | 12 | 132 | 0 | 0 | https://eref.se.com/gr/el/product/A9F92140
A9F92172 | Acti 9 iC60L μικροαυτόματος διακόπτης 1P 1.6A καμπύλης Z | 65.78 | 1 ΤΜΧ | 1 ΤΜΧ | 2-Μικρό & Μεσαίο Κτίριο | FD Tertiary | 39 | Γενικής Χρήσης | https://eref.se.com/gr/el/product/A9F92172 | HDCFD | 3606480085314 | 12 | 144 | 0 | 0 | https://eref.se.com/gr/el/product/A9F92172
A9F92202 | Acti 9 iC60L μικροαυτόματος διακόπτης 2P 2A καμπύλης Z | 126.58 | 1 ΤΜΧ | 1 ΤΜΧ | 2-Μικρό & Μεσαίο Κτίριο | FD Tertiary | 39 | Γενικής Χρήσης | https://eref.se.com/gr/el/product/A9F92202 | HDCFD | 3606480085284 | 6 | 66 | 0 | 0 | https://eref.se.com/gr/el/product/A9F92202
A9F92203 | Acti 9 iC60L μικροαυτόματος διακόπτης 2P 3A καμπύλης Z | 126.58 | 1 ΤΜΧ | 1 ΤΜΧ | 2-Μικρό & Μεσαίο Κτίριο | FD Tertiary | 39 | Γενικής Χρήσης | https://eref.se.com/gr/el/product/A9F92203 | HDCFD | 3606480085376 | 6 | 66 | 0 | 0 | https://eref.se.com/gr/el/product/A9F92203
A9F92204 | Acti 9 iC60L μικροαυτόματος διακόπτης 2P 4A καμπύλης Z | 126.58 | 1 ΤΜΧ | 1 ΤΜΧ | 2-Μικρό & Μεσαίο Κτίριο | FD Tertiary | 39 | Γενικής Χρήσης | https://eref.se.com/gr/el/product/A9F92204 | HDCFD | 3606480085307 | 6 | 66 | 0 | 0 | https://eref.se.com/gr/el/product/A9F92204
A9F92206 | Acti 9 iC60L μικροαυτόματος διακόπτης 2P 6A καμπύλης Z | 112.93 | 1 ΤΜΧ | 1 ΤΜΧ | 2-Μικρό & Μεσαίο Κτίριο | FD Tertiary | 39 | Γενικής Χρήσης | https://eref.se.com/gr/el/product/A9F92206 | HDCFD | 3606480085369 | 6 | 66 | 0 | 0 | https://eref.se.com/gr/el/product/A9F92206
A9F92210 | Acti 9 iC60L μικροαυτόματος διακόπτης 2P 10A καμπύλης Z | 93.07 | 1 ΤΜΧ | 1 ΤΜΧ | 2-Μικρό & Μεσαίο Κτίριο | FD Tertiary | 39 | Γενικής Χρήσης | https://eref.se.com/gr/el/product/A9F92210 | HDCFD | 3606480085512 | 6 | 66 | 0 | 0 | https://eref.se.com/gr/el/product/A9F92210
A9F92216 | Acti 9 iC60L μικροαυτόματος διακόπτης 2P 16A καμπύλης Z | 89.35 | 1 ΤΜΧ | 1 ΤΜΧ | 2-Μικρό & Μεσαίο Κτίριο | FD Tertiary | 39 | Γενικής Χρήσης | https://eref.se.com/gr/el/product/A9F92216 | HDCFD | 3606480085536 | 6 | 66 | 0 | 0 | https://eref.se.com/gr/el/product/A9F92216
A9F92220 | Acti 9 iC60L μικροαυτόματος διακόπτης 2P 20A καμπύλης Z | 105.48 | 1 ΤΜΧ | 1 ΤΜΧ | 2-Μικρό & Μεσαίο Κτίριο | FD Tertiary | 39 | Γενικής Χρήσης | https://eref.se.com/gr/el/product/A9F92220 | HDCFD | 3606480085352 | 6 | 66 | 0 | 0 | https://eref.se.com/gr/el/product/A9F92220
A9F92225 | Acti 9 iC60L μικροαυτόματος διακόπτης 2P 25A καμπύλης Z | 116.66 | 1 ΤΜΧ | 1 ΤΜΧ | 2-Μικρό & Μεσαίο Κτίριο | FD Tertiary | 39 | Γενικής Χρήσης | https://eref.se.com/gr/el/product/A9F92225 | HDCFD | 3606480085291 | 6 | 66 | 0 | 0 | https://eref.se.com/gr/el/product/A9F92225
A9F92232 | Acti 9 iC60L μικροαυτόματος διακόπτης 2P 32A καμπύλης Z | 116.66 | 1 ΤΜΧ | 1 ΤΜΧ | 2-Μικρό & Μεσαίο Κτίριο | FD Tertiary | 39 | Γενικής Χρήσης | https://eref.se.com/gr/el/product/A9F92232 | HDCFD | 3606480085239 | 6 | 66 | 0 | 0 | https://eref.se.com/gr/el/product/A9F92232
A9F92240 | Acti 9 iC60L μικροαυτόματος διακόπτης 2P 40A καμπύλης Z | 142.71 | 1 ΤΜΧ | 1 ΤΜΧ | 2-Μικρό & Μεσαίο Κτίριο | FD Tertiary | 39 | Γενικής Χρήσης | https://eref.se.com/gr/el/product/A9F92240 | HDCFD | 3606480085666 | 6 | 66 | 0 | 0 | https://eref.se.com/gr/el/product/A9F92240
A9F92272 | Acti 9 iC60L μικροαυτόματος διακόπτης 2P 1.6A καμπύλης Z | 142.71 | 1 ΤΜΧ | 1 ΤΜΧ | 2-Μικρό & Μεσαίο Κτίριο | FD Tertiary | 39 | Γενικής Χρήσης | https://eref.se.com/gr/el/product/A9F92272 | HDCFD | 3606480085345 | 6 | 66 | 0 | 0 | https://eref.se.com/gr/el/product/A9F92272
A9F92302 | Acti 9 iC60L μικροαυτόματος διακόπτης 3P 2A καμπύλης Z | 218.41 | 1 ΤΜΧ | 1 ΤΜΧ | 2-Μικρό & Μεσαίο Κτίριο | FD Tertiary | 39 | Γενικής Χρήσης | https://eref.se.com/gr/el/product/A9F92302 | HDCFD | 3606480085499 | 4 | 44 | 0 | 0 | https://eref.se.com/gr/el/product/A9F92302
A9F92303 | Acti 9 iC60L μικροαυτόματος διακόπτης 3P 3A καμπύλης Z | 136.51 | 1 ΤΜΧ | 1 ΤΜΧ | 2-Μικρό & Μεσαίο Κτίριο | FD Tertiary | 39 | Γενικής Χρήσης | https://eref.se.com/gr/el/product/A9F92303 | HDCFD | 3606480085505 | 4 | 44 | 0 | 0 | https://eref.se.com/gr/el/product/A9F92303
A9F92304 | Acti 9 iC60L μικροαυτόματος διακόπτης 3P 4A καμπύλης Z | 136.51 | 1 ΤΜΧ | 1 ΤΜΧ | 2-Μικρό & Μεσαίο Κτίριο | FD Tertiary | 39 | Γενικής Χρήσης | https://eref.se.com/gr/el/product/A9F92304 | HDCFD | 3606480085444 | 4 | 24 | 0 | 0 | https://eref.se.com/gr/el/product/A9F92304
A9F92306 | Acti 9 iC60L μικροαυτόματος διακόπτης 3P 6A καμπύλης Z | 194.19 | 1 ΤΜΧ | 1 ΤΜΧ | 2-Μικρό & Μεσαίο Κτίριο | FD Tertiary | 39 | Γενικής Χρήσης | https://eref.se.com/gr/el/product/A9F92306 | HDCFD | 3606480085437 | 4 | 44 | 0 | 0 | https://eref.se.com/gr/el/product/A9F92306
A9F92310 | Acti 9 iC60L μικροαυτόματος διακόπτης 3P 10A καμπύλης Z | 138.05 | 1 ΤΜΧ | 1 ΤΜΧ | 2-Μικρό & Μεσαίο Κτίριο | FD Tertiary | 39 | Γενικής Χρήσης | https://eref.se.com/gr/el/product/A9F92310 | HDCFD | 3606480085550 | 4 | 44 | 0 | 0 | https://eref.se.com/gr/el/product/A9F92310
A9F92316 | Acti 9 iC60L μικροαυτόματος διακόπτης 3P 16A καμπύλης Z | 108.8 | 1 ΤΜΧ | 1 ΤΜΧ | 2-Μικρό & Μεσαίο Κτίριο | FD Tertiary | 39 | Γενικής Χρήσης | https://eref.se.com/gr/el/product/A9F92316 | HDCFD | 3606480085543 | 4 | 44 | 0 | 0 | https://eref.se.com/gr/el/product/A9F92316
A9F92320 | Acti 9 iC60L μικροαυτόματος διακόπτης 3P 20A καμπύλης Z | 138.05 | 1 ΤΜΧ | 1 ΤΜΧ | 2-Μικρό & Μεσαίο Κτίριο | FD Tertiary | 39 | Γενικής Χρήσης | https://eref.se.com/gr/el/product/A9F92320 | HDCFD | 3606480085598 | 4 | 44 | 0 | 0 | https://eref.se.com/gr/el/product/A9F92320
A9F92325 | Acti 9 iC60L μικροαυτόματος διακόπτης 3P 25A καμπύλης Z | 159.09 | 1 ΤΜΧ | 1 ΤΜΧ | 2-Μικρό & Μεσαίο Κτίριο | FD Tertiary | 39 | Γενικής Χρήσης | https://eref.se.com/gr/el/product/A9F92325 | HDCFD | 3606480085659 | 4 | 44 | 0 | 0 | https://eref.se.com/gr/el/product/A9F92325
A9F92332 | Acti 9 iC60L μικροαυτόματος διακόπτης 3P 32A καμπύλης Z | 149.74 | 1 ΤΜΧ | 1 ΤΜΧ | 2-Μικρό & Μεσαίο Κτίριο | FD Tertiary | 39 | Γενικής Χρήσης | https://eref.se.com/gr/el/product/A9F92332 | HDCFD | 3606480085468 | 4 | 44 | 0 | 0 | https://eref.se.com/gr/el/product/A9F92332
A9F92340 | Acti 9 iC60L μικροαυτόματος διακόπτης 3P 40A καμπύλης Z | 183.66 | 1 ΤΜΧ | 1 ΤΜΧ | 2-Μικρό & Μεσαίο Κτίριο | FD Tertiary | 39 | Γενικής Χρήσης | https://eref.se.com/gr/el/product/A9F92340 | HDCFD | 3606480085642 | 4 | 44 | 0 | 0 | https://eref.se.com/gr/el/product/A9F92340
A9F92372 | Acti 9 iC60L μικροαυτόματος διακόπτης 3P 1.6A καμπύλης Z | 173.74 | 1 ΤΜΧ | 1 ΤΜΧ | 2-Μικρό & Μεσαίο Κτίριο | FD Tertiary | 39 | Γενικής Χρήσης | https://eref.se.com/gr/el/product/A9F92372 | HDCFD | 3606480085475 | 4 | 44 | 0 | 0 | https://eref.se.com/gr/el/product/A9F92372
A9F92402 | Acti 9 iC60L μικροαυτόματος διακόπτης 4P 2A καμπύλης Z | 223.38 | 1 ΤΜΧ | 1 ΤΜΧ | 2-Μικρό & Μεσαίο Κτίριο | FD Tertiary | 39 | Γενικής Χρήσης | https://eref.se.com/gr/el/product/A9F92402 | HDCFD | 3606480085734 | 3 | 33 | 0 | 0 | https://eref.se.com/gr/el/product/A9F92402
A9F92403 | Acti 9 iC60L μικροαυτόματος διακόπτης 4P 3A καμπύλης Z | 236.3 | 1 ΤΜΧ | 1 ΤΜΧ | 2-Μικρό & Μεσαίο Κτίριο | FD Tertiary | 39 | Γενικής Χρήσης | https://eref.se.com/gr/el/product/A9F92403 | HDCFD | 3606480085758 | 3 | 33 | 0 | 0 | https://eref.se.com/gr/el/product/A9F92403
A9F92404 | Acti 9 iC60L μικροαυτόματος διακόπτης 4P 4A καμπύλης Z | 223.38 | 1 ΤΜΧ | 1 ΤΜΧ | 2-Μικρό & Μεσαίο Κτίριο | FD Tertiary | 39 | Γενικής Χρήσης | https://eref.se.com/gr/el/product/A9F92404 | HDCFD | 3606480085697 | 3 | 33 | 0 | 0 | https://eref.se.com/gr/el/product/A9F92404
A9F92406 | Acti 9 iC60L μικροαυτόματος διακόπτης 4P 6A καμπύλης Z | 237.47 | 1 ΤΜΧ | 1 ΤΜΧ | 2-Μικρό & Μεσαίο Κτίριο | FD Tertiary | 39 | Γενικής Χρήσης | https://eref.se.com/gr/el/product/A9F92406 | HDCFD | 3606480085680 | 3 | 33 | 0 | 0 | https://eref.se.com/gr/el/product/A9F92406
A9F92410 | Acti 9 iC60L μικροαυτόματος διακόπτης 4P 10A καμπύλης Z | 212.91 | 1 ΤΜΧ | 1 ΤΜΧ | 2-Μικρό & Μεσαίο Κτίριο | FD Tertiary | 39 | Γενικής Χρήσης | https://eref.se.com/gr/el/product/A9F92410 | HDCFD | 3606480085789 | 3 | 33 | 0 | 0 | https://eref.se.com/gr/el/product/A9F92410
A9F92416 | Acti 9 iC60L μικροαυτόματος διακόπτης 4P 16A καμπύλης Z | 205.9 | 1 ΤΜΧ | 1 ΤΜΧ | 2-Μικρό & Μεσαίο Κτίριο | FD Tertiary | 39 | Γενικής Χρήσης | https://eref.se.com/gr/el/product/A9F92416 | HDCFD | 3606480085727 | 3 | 33 | 0 | 0 | https://eref.se.com/gr/el/product/A9F92416
A9F92420 | Acti 9 iC60L μικροαυτόματος διακόπτης 4P 20A καμπύλης Z | 190.69 | 1 ΤΜΧ | 1 ΤΜΧ | 2-Μικρό & Μεσαίο Κτίριο | FD Tertiary | 39 | Γενικής Χρήσης | https://eref.se.com/gr/el/product/A9F92420 | HDCFD | 3606480085741 | 3 |  | 0 | 0 | https://eref.se.com/gr/el/product/A9F92420
A9F92425 | Acti 9 iC60L μικροαυτόματος διακόπτης 4P 25A καμπύλης Z | 179.94 | 1 ΤΜΧ | 1 ΤΜΧ | 2-Μικρό & Μεσαίο Κτίριο | FD Tertiary | 39 | Γενικής Χρήσης | https://eref.se.com/gr/el/product/A9F92425 | HDCFD | 3606480085802 | 3 | 33 | 0 | 0 | https://eref.se.com/gr/el/product/A9F92425
A9F92432 | Acti 9 iC60L μικροαυτόματος διακόπτης 4P 32A καμπύλης Z | 179.94 | 1 ΤΜΧ | 1 ΤΜΧ | 2-Μικρό & Μεσαίο Κτίριο | FD Tertiary | 39 | Γενικής Χρήσης | https://eref.se.com/gr/el/product/A9F92432 | HDCFD | 3606480085796 | 3 | 33 | 0 | 0 | https://eref.se.com/gr/el/product/A9F92432
A9F92440 | Acti 9 iC60L μικροαυτόματος διακόπτης 4P 40A καμπύλης Z | 228.12 | 1 ΤΜΧ | 1 ΤΜΧ | 2-Μικρό & Μεσαίο Κτίριο | FD Tertiary | 39 | Γενικής Χρήσης | https://eref.se.com/gr/el/product/A9F92440 | HDCFD | 3606480085772 | 3 | 33 | 0 | 0 | https://eref.se.com/gr/el/product/A9F92440
A9F92472 | Acti 9 iC60L μικροαυτόματος διακόπτης 4P 1.6A καμπύλης Z | 179.94 | 1 ΤΜΧ | 1 ΤΜΧ | 2-Μικρό & Μεσαίο Κτίριο | FD Tertiary | 39 | Γενικής Χρήσης | https://eref.se.com/gr/el/product/A9F92472 | HDCFD | 3606480085819 | 3 | 33 | 0 | 0 | https://eref.se.com/gr/el/product/A9F92472
A9F94101 | Acti 9 iC60L μικροαυτόματος διακόπτης 1P 1A καμπύλης C | 43.44 | 1 ΤΜΧ | 1 ΤΜΧ | 2-Μικρό & Μεσαίο Κτίριο | FD Tertiary | 39 | Γενικής Χρήσης | https://eref.se.com/gr/el/product/A9F94101 | HDCFD | 3606480084065 | 12 | 132 | 0 | 0 | https://eref.se.com/gr/el/product/A9F94101
A9F94102 | Acti 9 iC60L μικροαυτόματος διακόπτης 1P 2A καμπύλης C | 43.44 | 1 ΤΜΧ | 12 ΤΜΧ | 2-Μικρό & Μεσαίο Κτίριο | FD Tertiary | 39 | Γενικής Χρήσης | https://eref.se.com/gr/el/product/A9F94102 | HDCFD | 3606480084072 | 12 | 132 | 0 | 0 | https://eref.se.com/gr/el/product/A9F94102
A9F94103 | Acti 9 iC60L μικροαυτόματος διακόπτης 1P 3A καμπύλης C | 43.44 | 1 ΤΜΧ | 1 ΤΜΧ | 2-Μικρό & Μεσαίο Κτίριο | FD Tertiary | 39 | Γενικής Χρήσης | https://eref.se.com/gr/el/product/A9F94103 | HDCFD | 3606480084553 | 12 | 132 | 0 | 0 | https://eref.se.com/gr/el/product/A9F94103
A9F94104 | Acti 9 iC60L μικροαυτόματος διακόπτης 1P 4A καμπύλης C | 33.52 | 1 ΤΜΧ | 12 ΤΜΧ | 2-Μικρό & Μεσαίο Κτίριο | FD Tertiary | 39 | Γενικής Χρήσης | https://eref.se.com/gr/el/product/A9F94104 | HDCFD | 3606480084140 | 12 | 132 | 0 | 0 | https://eref.se.com/gr/el/product/A9F94104
A9F94106 | Acti 9 iC60L μικροαυτόματος διακόπτης 1P 6A καμπύλης C | 26.06 | 1 ΤΜΧ | 12 ΤΜΧ | 2-Μικρό & Μεσαίο Κτίριο | FD Tertiary | 39 | Γενικής Χρήσης | https://eref.se.com/gr/el/product/A9F94106 | HDCFD | 3606480084515 | 12 | 132 | 0 | 0 | https://eref.se.com/gr/el/product/A9F94106
A9F94110 | Acti 9 iC60L μικροαυτόματος διακόπτης 1P 10A καμπύλης C | 24.83 | 1 ΤΜΧ | 12 ΤΜΧ | 2-Μικρό & Μεσαίο Κτίριο | FD Tertiary | 39 | Γενικής Χρήσης | https://eref.se.com/gr/el/product/A9F94110 | HDCFD | 3606480084409 | 12 | 12 | 0 | 0 | https://eref.se.com/gr/el/product/A9F94110
A9F94116 | Acti 9 iC60L μικροαυτόματος διακόπτης 1P 16A καμπύλης C | 23.58 | 1 ΤΜΧ | 12 ΤΜΧ | 2-Μικρό & Μεσαίο Κτίριο | FD Tertiary | 39 | Γενικής Χρήσης | https://eref.se.com/gr/el/product/A9F94116 | HDCFD | 3606480084461 | 12 | 132 | 0 | 0 | https://eref.se.com/gr/el/product/A9F94116
A9F94120 | Acti 9 iC60L μικροαυτόματος διακόπτης 1P 20A καμπύλης C | 24.83 | 1 ΤΜΧ | 12 ΤΜΧ | 2-Μικρό & Μεσαίο Κτίριο | FD Tertiary | 39 | Γενικής Χρήσης | https://eref.se.com/gr/el/product/A9F94120 | HDCFD | 3606480084379 | 12 | 132 | 0 | 0 | https://eref.se.com/gr/el/product/A9F94120
A9F94125 | Acti 9 iC60L μικροαυτόματος διακόπτης 1P 25A καμπύλης C | 27.31 | 1 ΤΜΧ | 12 ΤΜΧ | 2-Μικρό & Μεσαίο Κτίριο | FD Tertiary | 39 | Γενικής Χρήσης | https://eref.se.com/gr/el/product/A9F94125 | HDCFD | 3606480084171 | 12 | 132 | 0 | 0 | https://eref.se.com/gr/el/product/A9F94125
A9F94132 | Acti 9 iC60L μικροαυτόματος διακόπτης 1P 32A καμπύλης C | 33.52 | 1 ΤΜΧ | 12 ΤΜΧ | 2-Μικρό & Μεσαίο Κτίριο | FD Tertiary | 39 | Γενικής Χρήσης | https://eref.se.com/gr/el/product/A9F94132 | HDCFD | 3606480084577 | 12 | 132 | 0 | 0 | https://eref.se.com/gr/el/product/A9F94132
A9F94140 | Acti 9 iC60L μικροαυτόματος διακόπτης 1P 40A καμπύλης C | 39.71 | 1 ΤΜΧ | 1 ΤΜΧ | 2-Μικρό & Μεσαίο Κτίριο | FD Tertiary | 39 | Γενικής Χρήσης | https://eref.se.com/gr/el/product/A9F94140 | HDCFD | 3606480084522 | 12 | 132 | 0 | 0 | https://eref.se.com/gr/el/product/A9F94140
A9F94150 | Acti 9 iC60L μικροαυτόματος διακόπτης 1P 50A καμπύλης C | 78.38 | 1 ΤΜΧ | 1 ΤΜΧ | 2-Μικρό & Μεσαίο Κτίριο | FD Tertiary | 39 | Γενικής Χρήσης | https://eref.se.com/gr/el/product/A9F94150 | HDCFD | 3606480084539 | 12 | 132 | 0 | 0 | https://eref.se.com/gr/el/product/A9F94150
A9F94163 | Acti 9 iC60L μικροαυτόματος διακόπτης 1P 63A καμπύλης C | 57.09 | 1 ΤΜΧ | 1 ΤΜΧ | 2-Μικρό & Μεσαίο Κτίριο | FD Tertiary | 39 | Γενικής Χρήσης | https://eref.se.com/gr/el/product/A9F94163 | HDCFD | 3606480084546 | 12 | 132 | 0 | 0 | https://eref.se.com/gr/el/product/A9F94163
A9F94201 | Acti 9 iC60L μικροαυτόματος διακόπτης 2P 1A καμπύλης C | 111.69 | 1 ΤΜΧ | 1 ΤΜΧ | 2-Μικρό & Μεσαίο Κτίριο | FD Tertiary | 39 | Γενικής Χρήσης | https://eref.se.com/gr/el/product/A9F94201 | HDCFD | 3606480084270 | 6 | 66 | 0 | 0 | https://eref.se.com/gr/el/product/A9F94201
A9F94202 | Acti 9 iC60L μικροαυτόματος διακόπτης 2P 2A καμπύλης C | 97.1 | 1 ΤΜΧ | 1 ΤΜΧ | 2-Μικρό & Μεσαίο Κτίριο | FD Tertiary | 39 | Γενικής Χρήσης | https://eref.se.com/gr/el/product/A9F94202 | HDCFD | 3606480084256 | 6 | 66 | 0 | 0 | https://eref.se.com/gr/el/product/A9F94202
A9F94203 | Acti 9 iC60L μικροαυτόματος διακόπτης 2P 3A καμπύλης C | 97.1 | 1 ΤΜΧ | 1 ΤΜΧ | 2-Μικρό & Μεσαίο Κτίριο | FD Tertiary | 39 | Γενικής Χρήσης | https://eref.se.com/gr/el/product/A9F94203 | HDCFD | 3606480084386 | 6 | 66 | 0 | 0 | https://eref.se.com/gr/el/product/A9F94203
A9F94204 | Acti 9 iC60L μικροαυτόματος διακόπτης 2P 4A καμπύλης C | 79.43 | 1 ΤΜΧ | 1 ΤΜΧ | 2-Μικρό & Μεσαίο Κτίριο | FD Tertiary | 39 | Γενικής Χρήσης | https://eref.se.com/gr/el/product/A9F94204 | HDCFD | 3606480084300 | 6 | 66 | 0 | 0 | https://eref.se.com/gr/el/product/A9F94204
A9F94206 | Acti 9 iC60L μικροαυτόματος διακόπτης 2P 6A καμπύλης C | 68.25 | 1 ΤΜΧ | 1 ΤΜΧ | 2-Μικρό & Μεσαίο Κτίριο | FD Tertiary | 39 | Γενικής Χρήσης | https://eref.se.com/gr/el/product/A9F94206 | HDCFD | 3606480084294 | 6 | 66 | 0 | 0 | https://eref.se.com/gr/el/product/A9F94206
A9F94210 | Acti 9 iC60L μικροαυτόματος διακόπτης 2P 10A καμπύλης C | 52.13 | 1 ΤΜΧ | 1 ΤΜΧ | 2-Μικρό & Μεσαίο Κτίριο | FD Tertiary | 39 | Γενικής Χρήσης | https://eref.se.com/gr/el/product/A9F94210 | HDCFD | 3606480084249 | 6 | 66 | 0 | 0 | https://eref.se.com/gr/el/product/A9F94210
A9F94216 | Acti 9 iC60L μικροαυτόματος διακόπτης 2P 16A καμπύλης C | 52.13 | 1 ΤΜΧ | 1 ΤΜΧ | 2-Μικρό & Μεσαίο Κτίριο | FD Tertiary | 39 | Γενικής Χρήσης | https://eref.se.com/gr/el/product/A9F94216 | HDCFD | 3606480084225 | 6 | 66 | 0 | 0 | https://eref.se.com/gr/el/product/A9F94216
A9F94220 | Acti 9 iC60L μικροαυτόματος διακόπτης 2P 20A καμπύλης C | 59.57 | 1 ΤΜΧ | 1 ΤΜΧ | 2-Μικρό & Μεσαίο Κτίριο | FD Tertiary | 39 | Γενικής Χρήσης | https://eref.se.com/gr/el/product/A9F94220 | HDCFD | 3606480084584 | 6 | 66 | 0 | 0 | https://eref.se.com/gr/el/product/A9F94220
A9F94225 | Acti 9 iC60L μικροαυτόματος διακόπτης 2P 25A καμπύλης C | 68.25 | 1 ΤΜΧ | 1 ΤΜΧ | 2-Μικρό & Μεσαίο Κτίριο | FD Tertiary | 39 | Γενικής Χρήσης | https://eref.se.com/gr/el/product/A9F94225 | HDCFD | 3606480084591 | 6 | 66 | 0 | 0 | https://eref.se.com/gr/el/product/A9F94225
A9F94232 | Acti 9 iC60L μικροαυτόματος διακόπτης 2P 32A καμπύλης C | 76.93 | 1 ΤΜΧ | 1 ΤΜΧ | 2-Μικρό & Μεσαίο Κτίριο | FD Tertiary | 39 | Γενικής Χρήσης | https://eref.se.com/gr/el/product/A9F94232 | HDCFD | 3606480084607 | 6 | 66 | 0 | 0 | https://eref.se.com/gr/el/product/A9F94232
A9F94240 | Acti 9 iC60L μικροαυτόματος διακόπτης 2P 40A καμπύλης C | 91.83 | 1 ΤΜΧ | 1 ΤΜΧ | 2-Μικρό & Μεσαίο Κτίριο | FD Tertiary | 39 | Γενικής Χρήσης | https://eref.se.com/gr/el/product/A9F94240 | HDCFD | 3606480084287 | 6 | 66 | 0 | 0 | https://eref.se.com/gr/el/product/A9F94240
A9F94250 | Acti 9 iC60L μικροαυτόματος διακόπτης 2P 50A καμπύλης C | 107.96 | 1 ΤΜΧ | 1 ΤΜΧ | 2-Μικρό & Μεσαίο Κτίριο | FD Tertiary | 39 | Γενικής Χρήσης | https://eref.se.com/gr/el/product/A9F94250 | HDCFD | 3606480084263 | 6 | 66 | 0 | 0 | https://eref.se.com/gr/el/product/A9F94250
A9F94263 | Acti 9 iC60L μικροαυτόματος διακόπτης 2P 63A καμπύλης C | 138.99 | 1 ΤΜΧ | 1 ΤΜΧ | 2-Μικρό & Μεσαίο Κτίριο | FD Tertiary | 39 | Γενικής Χρήσης | https://eref.se.com/gr/el/product/A9F94263 | HDCFD | 3606480084492 | 6 | 66 | 0 | 0 | https://eref.se.com/gr/el/product/A9F94263
A9F94270 | Acti 9 iC60L μικροαυτόματος διακόπτης 2P 0.5A καμπύλης C | 136.51 | 1 ΤΜΧ | 1 ΤΜΧ | 2-Μικρό & Μεσαίο Κτίριο | FD Tertiary | 39 | Γενικής Χρήσης | https://eref.se.com/gr/el/product/A9F94270 | HDCFD | 3606480084164 | 6 | 66 | 0 | 0 | https://eref.se.com/gr/el/product/A9F94270
A9F94301 | Acti 9 iC60L μικροαυτόματος διακόπτης 3P 1A καμπύλης C | 148.92 | 1 ΤΜΧ | 1 ΤΜΧ | 2-Μικρό & Μεσαίο Κτίριο | FD Tertiary | 39 | Γενικής Χρήσης | https://eref.se.com/gr/el/product/A9F94301 | HDCFD | 3606480084393 | 4 | 44 | 0 | 0 | https://eref.se.com/gr/el/product/A9F94301
A9F94302 | Acti 9 iC60L μικροαυτόματος διακόπτης 3P 2A καμπύλης C | 145.19 | 1 ΤΜΧ | 1 ΤΜΧ | 2-Μικρό & Μεσαίο Κτίριο | FD Tertiary | 39 | Γενικής Χρήσης | https://eref.se.com/gr/el/product/A9F94302 | HDCFD | 3606480084485 | 4 | 44 | 0 | 0 | https://eref.se.com/gr/el/product/A9F94302
A9F94303 | Acti 9 iC60L μικροαυτόματος διακόπτης 3P 3A καμπύλης C | 125.34 | 1 ΤΜΧ | 1 ΤΜΧ | 2-Μικρό & Μεσαίο Κτίριο | FD Tertiary | 39 | Γενικής Χρήσης | https://eref.se.com/gr/el/product/A9F94303 | HDCFD | 3606480084560 | 4 | 44 | 0 | 0 | https://eref.se.com/gr/el/product/A9F94303
A9F94304 | Acti 9 iC60L μικροαυτόματος διακόπτης 3P 4A καμπύλης C | 117.9 | 1 ΤΜΧ | 1 ΤΜΧ | 2-Μικρό & Μεσαίο Κτίριο | FD Tertiary | 39 | Γενικής Χρήσης | https://eref.se.com/gr/el/product/A9F94304 | HDCFD | 3606480084089 | 4 | 44 | 0 | 0 | https://eref.se.com/gr/el/product/A9F94304
A9F94306 | Acti 9 iC60L μικροαυτόματος διακόπτης 3P 6A καμπύλης C | 96.8 | 1 ΤΜΧ | 1 ΤΜΧ | 2-Μικρό & Μεσαίο Κτίριο | FD Tertiary | 39 | Γενικής Χρήσης | https://eref.se.com/gr/el/product/A9F94306 | HDCFD | 3606480084508 | 4 | 44 | 0 | 0 | https://eref.se.com/gr/el/product/A9F94306
A9F94310 | Acti 9 iC60L μικροαυτόματος διακόπτης 3P 10A καμπύλης C | 85.64 | 1 ΤΜΧ | 1 ΤΜΧ | 2-Μικρό & Μεσαίο Κτίριο | FD Tertiary | 39 | Γενικής Χρήσης | https://eref.se.com/gr/el/product/A9F94310 | HDCFD | 3606480084454 | 4 | 44 | 0 | 0 | https://eref.se.com/gr/el/product/A9F94310
A9F94316 | Acti 9 iC60L μικροαυτόματος διακόπτης 3P 16A καμπύλης C | 81.9 | 1 ΤΜΧ | 1 ΤΜΧ | 2-Μικρό & Μεσαίο Κτίριο | FD Tertiary | 39 | Γενικής Χρήσης | https://eref.se.com/gr/el/product/A9F94316 | HDCFD | 3606480084447 | 4 | 44 | 0 | 0 | https://eref.se.com/gr/el/product/A9F94316
A9F94320 | Acti 9 iC60L μικροαυτόματος διακόπτης 3P 20A καμπύλης C | 85.64 | 1 ΤΜΧ | 1 ΤΜΧ | 2-Μικρό & Μεσαίο Κτίριο | FD Tertiary | 39 | Γενικής Χρήσης | https://eref.se.com/gr/el/product/A9F94320 | HDCFD | 3606480084430 | 4 | 44 | 0 | 0 | https://eref.se.com/gr/el/product/A9F94320
A9F94325 | Acti 9 iC60L μικροαυτόματος διακόπτης 3P 25A καμπύλης C | 98.04 | 1 ΤΜΧ | 1 ΤΜΧ | 2-Μικρό & Μεσαίο Κτίριο | FD Tertiary | 39 | Γενικής Χρήσης | https://eref.se.com/gr/el/product/A9F94325 | HDCFD | 3606480084423 | 4 | 44 | 0 | 0 | https://eref.se.com/gr/el/product/A9F94325
A9F94332 | Acti 9 iC60L μικροαυτόματος διακόπτης 3P 32A καμπύλης C | 114.16 | 1 ΤΜΧ | 1 ΤΜΧ | 2-Μικρό & Μεσαίο Κτίριο | FD Tertiary | 39 | Γενικής Χρήσης | https://eref.se.com/gr/el/product/A9F94332 | HDCFD | 3606480084416 | 4 | 44 | 0 | 0 | https://eref.se.com/gr/el/product/A9F94332
A9F94340 | Acti 9 iC60L μικροαυτόματος διακόπτης 3P 40A καμπύλης C | 131.55 | 1 ΤΜΧ | 1 ΤΜΧ | 2-Μικρό & Μεσαίο Κτίριο | FD Tertiary | 39 | Γενικής Χρήσης | https://eref.se.com/gr/el/product/A9F94340 | HDCFD | 3606480084188 | 4 | 44 | 0 | 0 | https://eref.se.com/gr/el/product/A9F94340
A9F94350 | Acti 9 iC60L μικροαυτόματος διακόπτης 3P 50A καμπύλης C | 165.05 | 1 ΤΜΧ | 1 ΤΜΧ | 2-Μικρό & Μεσαίο Κτίριο | FD Tertiary | 39 | Γενικής Χρήσης | https://eref.se.com/gr/el/product/A9F94350 | HDCFD | 3606480084478 | 4 | 44 | 0 | 0 | https://eref.se.com/gr/el/product/A9F94350
A9F94363 | Acti 9 iC60L μικροαυτόματος διακόπτης 3P 63A καμπύλης C | 182.42 | 1 ΤΜΧ | 1 ΤΜΧ | 2-Μικρό & Μεσαίο Κτίριο | FD Tertiary | 39 | Γενικής Χρήσης | https://eref.se.com/gr/el/product/A9F94363 | HDCFD | 3606480084614 | 4 | 44 | 0 | 0 | https://eref.se.com/gr/el/product/A9F94363
A9F94370 | Acti 9 iC60L μικροαυτόματος διακόπτης 3P 0.5A καμπύλης C | 182.42 | 1 ΤΜΧ | 1 ΤΜΧ | 2-Μικρό & Μεσαίο Κτίριο | FD Tertiary | 39 | Γενικής Χρήσης | https://eref.se.com/gr/el/product/A9F94370 | HDCFD | 3606480084218 | 4 | 44 | 0 | 0 | https://eref.se.com/gr/el/product/A9F94370
A9F94401 | Acti 9 iC60L μικροαυτόματος διακόπτης 4P 1A καμπύλης C | 198.55 | 1 ΤΜΧ | 1 ΤΜΧ | 2-Μικρό & Μεσαίο Κτίριο | FD Tertiary | 39 | Γενικής Χρήσης | https://eref.se.com/gr/el/product/A9F94401 | HDCFD | 3606480084157 | 3 | 33 | 0 | 0 | https://eref.se.com/gr/el/product/A9F94401
A9F94402 | Acti 9 iC60L μικροαυτόματος διακόπτης 4P 2A καμπύλης C | 166.29 | 1 ΤΜΧ | 1 ΤΜΧ | 2-Μικρό & Μεσαίο Κτίριο | FD Tertiary | 39 | Γενικής Χρήσης | https://eref.se.com/gr/el/product/A9F94402 | HDCFD | 3606480084096 | 3 | 33 | 0 | 0 | https://eref.se.com/gr/el/product/A9F94402
A9F94403 | Acti 9 iC60L μικροαυτόματος διακόπτης 4P 3A καμπύλης C | 218.75 | 1 ΤΜΧ | 1 ΤΜΧ | 2-Μικρό & Μεσαίο Κτίριο | FD Tertiary | 39 | Γενικής Χρήσης | https://eref.se.com/gr/el/product/A9F94403 | HDCFD | 3606480084348 | 3 | 33 | 0 | 0 | https://eref.se.com/gr/el/product/A9F94403
A9F94404 | Acti 9 iC60L μικροαυτόματος διακόπτης 4P 4A καμπύλης C | 166.29 | 1 ΤΜΧ | 1 ΤΜΧ | 2-Μικρό & Μεσαίο Κτίριο | FD Tertiary | 39 | Γενικής Χρήσης | https://eref.se.com/gr/el/product/A9F94404 | HDCFD | 3606480084355 | 3 | 33 | 0 | 0 | https://eref.se.com/gr/el/product/A9F94404
A9F94406 | Acti 9 iC60L μικροαυτόματος διακόπτης 4P 6A καμπύλης C | 139.21 | 1 ΤΜΧ | 1 ΤΜΧ | 2-Μικρό & Μεσαίο Κτίριο | FD Tertiary | 39 | Γενικής Χρήσης | https://eref.se.com/gr/el/product/A9F94406 | HDCFD | 3606480084362 | 3 | 33 | 0 | 0 | https://eref.se.com/gr/el/product/A9F94406
A9F94410 | Acti 9 iC60L μικροαυτόματος διακόπτης 4P 10A καμπύλης C | 116.99 | 1 ΤΜΧ | 1 ΤΜΧ | 2-Μικρό & Μεσαίο Κτίριο | FD Tertiary | 39 | Γενικής Χρήσης | https://eref.se.com/gr/el/product/A9F94410 | HDCFD | 3606480084324 | 3 | 33 | 0 | 0 | https://eref.se.com/gr/el/product/A9F94410
A9F94416 | Acti 9 iC60L μικροαυτόματος διακόπτης 4P 16A καμπύλης C | 99.43 | 1 ΤΜΧ | 1 ΤΜΧ | 2-Μικρό & Μεσαίο Κτίριο | FD Tertiary | 39 | Γενικής Χρήσης | https://eref.se.com/gr/el/product/A9F94416 | HDCFD | 3606480084232 | 3 | 33 | 0 | 0 | https://eref.se.com/gr/el/product/A9F94416
A9F94420 | Acti 9 iC60L μικροαυτόματος διακόπτης 4P 20A καμπύλης C | 124.1 | 1 ΤΜΧ | 1 ΤΜΧ | 2-Μικρό & Μεσαίο Κτίριο | FD Tertiary | 39 | Γενικής Χρήσης | https://eref.se.com/gr/el/product/A9F94420 | HDCFD | 3606480084331 | 3 | 33 | 0 | 0 | https://eref.se.com/gr/el/product/A9F94420
A9F94425 | Acti 9 iC60L μικροαυτόματος διακόπτης 4P 25A καμπύλης C | 130.3 | 1 ΤΜΧ | 1 ΤΜΧ | 2-Μικρό & Μεσαίο Κτίριο | FD Tertiary | 39 | Γενικής Χρήσης | https://eref.se.com/gr/el/product/A9F94425 | HDCFD | 3606480084201 | 3 | 33 | 0 | 0 | https://eref.se.com/gr/el/product/A9F94425
A9F94432 | Acti 9 iC60L μικροαυτόματος διακόπτης 4P 32A καμπύλης C | 136.51 | 1 ΤΜΧ | 1 ΤΜΧ | 2-Μικρό & Μεσαίο Κτίριο | FD Tertiary | 39 | Γενικής Χρήσης | https://eref.se.com/gr/el/product/A9F94432 | HDCFD | 3606480084133 | 3 | 33 | 0 | 0 | https://eref.se.com/gr/el/product/A9F94432
A9F94440 | Acti 9 iC60L μικροαυτόματος διακόπτης 4P 40A καμπύλης C | 148.92 | 1 ΤΜΧ | 1 ΤΜΧ | 2-Μικρό & Μεσαίο Κτίριο | FD Tertiary | 39 | Γενικής Χρήσης | https://eref.se.com/gr/el/product/A9F94440 | HDCFD | 3606480084102 | 3 | 33 | 0 | 0 | https://eref.se.com/gr/el/product/A9F94440
A9F94450 | Acti 9 iC60L μικροαυτόματος διακόπτης 4P 50A καμπύλης C | 179.94 | 1 ΤΜΧ | 1 ΤΜΧ | 2-Μικρό & Μεσαίο Κτίριο | FD Tertiary | 39 | Γενικής Χρήσης | https://eref.se.com/gr/el/product/A9F94450 | HDCFD | 3606480084126 | 3 | 33 | 0 | 0 | https://eref.se.com/gr/el/product/A9F94450
A9F94463 | Acti 9 iC60L μικροαυτόματος διακόπτης 4P 63A καμπύλης C | 238.27 | 1 ΤΜΧ | 1 ΤΜΧ | 2-Μικρό & Μεσαίο Κτίριο | FD Tertiary | 39 | Γενικής Χρήσης | https://eref.se.com/gr/el/product/A9F94463 | HDCFD | 3606480084317 | 3 | 33 | 0 | 0 | https://eref.se.com/gr/el/product/A9F94463
A9F95101 | Acti 9 iC60L μικροαυτόματος διακόπτης 1P 1A καμπύλης K | 57.09 | 1 ΤΜΧ | 1 ΤΜΧ | 2-Μικρό & Μεσαίο Κτίριο | FD Tertiary | 39 | Γενικής Χρήσης | https://eref.se.com/gr/el/product/A9F95101 | HDCFD | 3606480084744 | 12 | 132 | 0 | 0 | https://eref.se.com/gr/el/product/A9F95101
A9F95102 | Acti 9 iC60L μικροαυτόματος διακόπτης 1P 2A καμπύλης K | 57.09 | 1 ΤΜΧ | 1 ΤΜΧ | 2-Μικρό & Μεσαίο Κτίριο | FD Tertiary | 39 | Γενικής Χρήσης | https://eref.se.com/gr/el/product/A9F95102 | HDCFD | 3606480084799 | 12 | 132 | 0 | 0 | https://eref.se.com/gr/el/product/A9F95102
A9F95103 | Acti 9 iC60L μικροαυτόματος διακόπτης 1P 3A καμπύλης K | 43.66 | 1 ΤΜΧ | 1 ΤΜΧ | 2-Μικρό & Μεσαίο Κτίριο | FD Tertiary | 39 | Γενικής Χρήσης | https://eref.se.com/gr/el/product/A9F95103 | HDCFD | 3606480085017 | 12 | 132 | 0 | 0 | https://eref.se.com/gr/el/product/A9F95103
A9F95104 | Acti 9 iC60L μικροαυτόματος διακόπτης 1P 4A καμπύλης K | 43.44 | 1 ΤΜΧ | 1 ΤΜΧ | 2-Μικρό & Μεσαίο Κτίριο | FD Tertiary | 39 | Γενικής Χρήσης | https://eref.se.com/gr/el/product/A9F95104 | HDCFD | 3606480084621 | 12 | 132 | 0 | 0 | https://eref.se.com/gr/el/product/A9F95104
A9F95106 | Acti 9 iC60L μικροαυτόματος διακόπτης 1P 6A καμπύλης K | 40.96 | 1 ΤΜΧ | 1 ΤΜΧ | 2-Μικρό & Μεσαίο Κτίριο | FD Tertiary | 39 | Γενικής Χρήσης | https://eref.se.com/gr/el/product/A9F95106 | HDCFD | 3606480084768 | 12 | 132 | 0 | 0 | https://eref.se.com/gr/el/product/A9F95106
A9F95110 | Acti 9 iC60L μικροαυτόματος διακόπτης 1P 10A καμπύλης K | 31.02 | 1 ΤΜΧ | 1 ΤΜΧ | 2-Μικρό & Μεσαίο Κτίριο | FD Tertiary | 39 | Γενικής Χρήσης | https://eref.se.com/gr/el/product/A9F95110 | HDCFD | 3606480084775 | 12 | 132 | 0 | 0 | https://eref.se.com/gr/el/product/A9F95110
A9F95116 | Acti 9 iC60L μικροαυτόματος διακόπτης 1P 16A καμπύλης K | 39.71 | 1 ΤΜΧ | 1 ΤΜΧ | 2-Μικρό & Μεσαίο Κτίριο | FD Tertiary | 39 | Γενικής Χρήσης | https://eref.se.com/gr/el/product/A9F95116 | HDCFD | 3606480084652 | 12 | 48 | 0 | 0 | https://eref.se.com/gr/el/product/A9F95116
A9F95120 | Acti 9 iC60L μικροαυτόματος διακόπτης 1P 20A καμπύλης K | 42.2 | 1 ΤΜΧ | 1 ΤΜΧ | 2-Μικρό & Μεσαίο Κτίριο | FD Tertiary | 39 | Γενικής Χρήσης | https://eref.se.com/gr/el/product/A9F95120 | HDCFD | 3606480084669 | 12 | 48 | 0 | 0 | https://eref.se.com/gr/el/product/A9F95120
A9F95125 | Acti 9 iC60L μικροαυτόματος διακόπτης 1P 25A καμπύλης K | 43.44 | 1 ΤΜΧ | 1 ΤΜΧ | 2-Μικρό & Μεσαίο Κτίριο | FD Tertiary | 39 | Γενικής Χρήσης | https://eref.se.com/gr/el/product/A9F95125 | HDCFD | 3606480084676 | 12 | 48 | 0 | 0 | https://eref.se.com/gr/el/product/A9F95125
A9F95132 | Acti 9 iC60L μικροαυτόματος διακόπτης 1P 32A καμπύλης K | 43.44 | 1 ΤΜΧ | 1 ΤΜΧ | 2-Μικρό & Μεσαίο Κτίριο | FD Tertiary | 39 | Γενικής Χρήσης | https://eref.se.com/gr/el/product/A9F95132 | HDCFD | 3606480084683 | 12 | 48 | 0 | 0 | https://eref.se.com/gr/el/product/A9F95132
A9F95140 | Acti 9 iC60L μικροαυτόματος διακόπτης 1P 40A καμπύλης K | 48.41 | 1 ΤΜΧ | 12 ΤΜΧ | 2-Μικρό & Μεσαίο Κτίριο | FD Tertiary | 39 | Γενικής Χρήσης | https://eref.se.com/gr/el/product/A9F95140 | HDCFD | 3606480084690 | 12 | 48 | 0 | 0 | https://eref.se.com/gr/el/product/A9F95140
A9F95150 | Acti 9 iC60L μικροαυτόματος διακόπτης 1P 50A καμπύλης K | 51.36 | 1 ΤΜΧ | 1 ΤΜΧ | 2-Μικρό & Μεσαίο Κτίριο | FD Tertiary | 39 | Γενικής Χρήσης | https://eref.se.com/gr/el/product/A9F95150 | HDCFD | 3606480084706 | 12 | 48 | 0 | 0 | https://eref.se.com/gr/el/product/A9F95150
A9F95163 | Acti 9 iC60L μικροαυτόματος διακόπτης 1P 63A καμπύλης K | 68.25 | 1 ΤΜΧ | 12 ΤΜΧ | 2-Μικρό & Μεσαίο Κτίριο | FD Tertiary | 39 | Γενικής Χρήσης | https://eref.se.com/gr/el/product/A9F95163 | HDCFD | 3606480084737 | 12 | 48 | 0 | 0 | https://eref.se.com/gr/el/product/A9F95163
A9F95172 | Acti 9 iC60L μικροαυτόματος διακόπτης 1P 1.6A καμπύλης K | 68.25 | 1 ΤΜΧ | 1 ΤΜΧ | 2-Μικρό & Μεσαίο Κτίριο | FD Tertiary | 39 | Γενικής Χρήσης | https://eref.se.com/gr/el/product/A9F95172 | HDCFD | 3606480084713 | 12 | 132 | 0 | 0 | https://eref.se.com/gr/el/product/A9F95172
A9F95201 | Acti 9 iC60L μικροαυτόματος διακόπτης 2P 1A καμπύλης K | 119.4 | 1 ΤΜΧ | 1 ΤΜΧ | 2-Μικρό & Μεσαίο Κτίριο | FD Tertiary | 39 | Γενικής Χρήσης | https://eref.se.com/gr/el/product/A9F95201 | HDCFD | 3606480084904 | 6 | 66 | 0 | 0 | https://eref.se.com/gr/el/product/A9F95201
A9F95202 | Acti 9 iC60L μικροαυτόματος διακόπτης 2P 2A καμπύλης K | 119.4 | 1 ΤΜΧ | 1 ΤΜΧ | 2-Μικρό & Μεσαίο Κτίριο | FD Tertiary | 39 | Γενικής Χρήσης | https://eref.se.com/gr/el/product/A9F95202 | HDCFD | 3606480084874 | 6 | 66 | 0 | 0 | https://eref.se.com/gr/el/product/A9F95202
A9F95203 | Acti 9 iC60L μικροαυτόματος διακόπτης 2P 3A καμπύλης K | 119.4 | 1 ΤΜΧ | 1 ΤΜΧ | 2-Μικρό & Μεσαίο Κτίριο | FD Tertiary | 39 | Γενικής Χρήσης | https://eref.se.com/gr/el/product/A9F95203 | HDCFD | 3606480084867 | 6 | 66 | 0 | 0 | https://eref.se.com/gr/el/product/A9F95203
A9F95204 | Acti 9 iC60L μικροαυτόματος διακόπτης 2P 4A καμπύλης K | 118.93 | 1 ΤΜΧ | 1 ΤΜΧ | 2-Μικρό & Μεσαίο Κτίριο | FD Tertiary | 39 | Γενικής Χρήσης | https://eref.se.com/gr/el/product/A9F95204 | HDCFD | 3606480084850 | 6 | 66 | 0 | 0 | https://eref.se.com/gr/el/product/A9F95204
A9F95206 | Acti 9 iC60L μικροαυτόματος διακόπτης 2P 6A καμπύλης K | 83.14 | 1 ΤΜΧ | 1 ΤΜΧ | 2-Μικρό & Μεσαίο Κτίριο | FD Tertiary | 39 | Γενικής Χρήσης | https://eref.se.com/gr/el/product/A9F95206 | HDCFD | 3606480084638 | 6 | 66 | 0 | 0 | https://eref.se.com/gr/el/product/A9F95206
A9F95210 | Acti 9 iC60L μικροαυτόματος διακόπτης 2P 10A καμπύλης K | 81.9 | 1 ΤΜΧ | 1 ΤΜΧ | 2-Μικρό & Μεσαίο Κτίριο | FD Tertiary | 39 | Γενικής Χρήσης | https://eref.se.com/gr/el/product/A9F95210 | HDCFD | 3606480084843 | 6 | 66 | 0 | 0 | https://eref.se.com/gr/el/product/A9F95210
A9F95216 | Acti 9 iC60L μικροαυτόματος διακόπτης 2P 16A καμπύλης K | 76.04 | 1 ΤΜΧ | 1 ΤΜΧ | 2-Μικρό & Μεσαίο Κτίριο | FD Tertiary | 39 | Γενικής Χρήσης | https://eref.se.com/gr/el/product/A9F95216 | HDCFD | 3606480084720 | 6 | 66 | 0 | 0 | https://eref.se.com/gr/el/product/A9F95216
A9F95220 | Acti 9 iC60L μικροαυτόματος διακόπτης 2P 20A καμπύλης K | 83.14 | 1 ΤΜΧ | 1 ΤΜΧ | 2-Μικρό & Μεσαίο Κτίριο | FD Tertiary | 39 | Γενικής Χρήσης | https://eref.se.com/gr/el/product/A9F95220 | HDCFD | 3606480084782 | 6 | 66 | 0 | 0 | https://eref.se.com/gr/el/product/A9F95220
A9F95225 | Acti 9 iC60L μικροαυτόματος διακόπτης 2P 25A καμπύλης K | 88.11 | 1 ΤΜΧ | 1 ΤΜΧ | 2-Μικρό & Μεσαίο Κτίριο | FD Tertiary | 39 | Γενικής Χρήσης | https://eref.se.com/gr/el/product/A9F95225 | HDCFD | 3606480084829 | 6 | 66 | 0 | 0 | https://eref.se.com/gr/el/product/A9F95225
A9F95232 | Acti 9 iC60L μικροαυτόματος διακόπτης 2P 32A καμπύλης K | 88.11 | 1 ΤΜΧ | 1 ΤΜΧ | 2-Μικρό & Μεσαίο Κτίριο | FD Tertiary | 39 | Γενικής Χρήσης | https://eref.se.com/gr/el/product/A9F95232 | HDCFD | 3606480084645 | 6 | 66 | 0 | 0 | https://eref.se.com/gr/el/product/A9F95232
A9F95240 | Acti 9 iC60L μικροαυτόματος διακόπτης 2P 40A καμπύλης K | 99.28 | 1 ΤΜΧ | 1 ΤΜΧ | 2-Μικρό & Μεσαίο Κτίριο | FD Tertiary | 39 | Γενικής Χρήσης | https://eref.se.com/gr/el/product/A9F95240 | HDCFD | 3606480084805 | 6 | 66 | 0 | 0 | https://eref.se.com/gr/el/product/A9F95240
A9F95250 | Acti 9 iC60L μικροαυτόματος διακόπτης 2P 50A καμπύλης K | 105.48 | 1 ΤΜΧ | 1 ΤΜΧ | 2-Μικρό & Μεσαίο Κτίριο | FD Tertiary | 39 | Γενικής Χρήσης | https://eref.se.com/gr/el/product/A9F95250 | HDCFD | 3606480084812 | 6 | 24 | 0 | 0 | https://eref.se.com/gr/el/product/A9F95250
A9F95263 | Acti 9 iC60L μικροαυτόματος διακόπτης 2P 63A καμπύλης K | 122.84 | 1 ΤΜΧ | 1 ΤΜΧ | 2-Μικρό & Μεσαίο Κτίριο | FD Tertiary | 39 | Γενικής Χρήσης | https://eref.se.com/gr/el/product/A9F95263 | HDCFD | 3606480084836 | 6 | 24 | 0 | 0 | https://eref.se.com/gr/el/product/A9F95263
A9F95272 | Acti 9 iC60L μικροαυτόματος διακόπτης 2P 1.6A καμπύλης K | 111.69 | 1 ΤΜΧ | 1 ΤΜΧ | 2-Μικρό & Μεσαίο Κτίριο | FD Tertiary | 39 | Γενικής Χρήσης | https://eref.se.com/gr/el/product/A9F95272 | HDCFD | 3606480084911 | 6 | 66 | 0 | 0 | https://eref.se.com/gr/el/product/A9F95272
A9F95301 | Acti 9 iC60L μικροαυτόματος διακόπτης 3P 1A καμπύλης K | 173.14 | 1 ΤΜΧ | 1 ΤΜΧ | 2-Μικρό & Μεσαίο Κτίριο | FD Tertiary | 39 | Γενικής Χρήσης | https://eref.se.com/gr/el/product/A9F95301 | HDCFD | 3606480084942 | 4 | 44 | 0 | 0 | https://eref.se.com/gr/el/product/A9F95301
A9F95302 | Acti 9 iC60L μικροαυτόματος διακόπτης 3P 2A καμπύλης K | 166.11 | 1 ΤΜΧ | 1 ΤΜΧ | 2-Μικρό & Μεσαίο Κτίριο | FD Tertiary | 39 | Γενικής Χρήσης | https://eref.se.com/gr/el/product/A9F95302 | HDCFD | 3606480084973 | 4 | 44 | 0 | 0 | https://eref.se.com/gr/el/product/A9F95302
A9F95303 | Acti 9 iC60L μικροαυτόματος διακόπτης 3P 3A καμπύλης K | 184.83 | 1 ΤΜΧ | 1 ΤΜΧ | 2-Μικρό & Μεσαίο Κτίριο | FD Tertiary | 39 | Γενικής Χρήσης | https://eref.se.com/gr/el/product/A9F95303 | HDCFD | 3606480084959 | 4 | 44 | 0 | 0 | https://eref.se.com/gr/el/product/A9F95303
A9F95304 | Acti 9 iC60L μικροαυτόματος διακόπτης 3P 4A καμπύλης K | 146.24 | 1 ΤΜΧ | 1 ΤΜΧ | 2-Μικρό & Μεσαίο Κτίριο | FD Tertiary | 39 | Γενικής Χρήσης | https://eref.se.com/gr/el/product/A9F95304 | HDCFD | 3606480084966 | 4 | 44 | 0 | 0 | https://eref.se.com/gr/el/product/A9F95304
A9F95306 | Acti 9 iC60L μικροαυτόματος διακόπτης 3P 6A καμπύλης K | 131.02 | 1 ΤΜΧ | 1 ΤΜΧ | 2-Μικρό & Μεσαίο Κτίριο | FD Tertiary | 39 | Γενικής Χρήσης | https://eref.se.com/gr/el/product/A9F95306 | HDCFD | 3606480084898 | 4 | 44 | 0 | 0 | https://eref.se.com/gr/el/product/A9F95306
A9F95310 | Acti 9 iC60L μικροαυτόματος διακόπτης 3P 10A καμπύλης K | 117.9 | 1 ΤΜΧ | 1 ΤΜΧ | 2-Μικρό & Μεσαίο Κτίριο | FD Tertiary | 39 | Γενικής Χρήσης | https://eref.se.com/gr/el/product/A9F95310 | HDCFD | 3606480085062 | 4 | 44 | 0 | 0 | https://eref.se.com/gr/el/product/A9F95310
A9F95316 | Acti 9 iC60L μικροαυτόματος διακόπτης 3P 16A καμπύλης K | 117.9 | 1 ΤΜΧ | 1 ΤΜΧ | 2-Μικρό & Μεσαίο Κτίριο | FD Tertiary | 39 | Γενικής Χρήσης | https://eref.se.com/gr/el/product/A9F95316 | HDCFD | 3606480084980 | 4 | 44 | 0 | 0 | https://eref.se.com/gr/el/product/A9F95316
A9F95320 | Acti 9 iC60L μικροαυτόματος διακόπτης 3P 20A καμπύλης K | 120.37 | 1 ΤΜΧ | 1 ΤΜΧ | 2-Μικρό & Μεσαίο Κτίριο | FD Tertiary | 39 | Γενικής Χρήσης | https://eref.se.com/gr/el/product/A9F95320 | HDCFD | 3606480085055 | 4 | 44 | 0 | 0 | https://eref.se.com/gr/el/product/A9F95320
A9F95325 | Acti 9 iC60L μικροαυτόματος διακόπτης 3P 25A καμπύλης K | 132.78 | 1 ΤΜΧ | 1 ΤΜΧ | 2-Μικρό & Μεσαίο Κτίριο | FD Tertiary | 39 | Γενικής Χρήσης | https://eref.se.com/gr/el/product/A9F95325 | HDCFD | 3606480085079 | 4 | 44 | 0 | 0 | https://eref.se.com/gr/el/product/A9F95325
A9F95332 | Acti 9 iC60L μικροαυτόματος διακόπτης 3P 32A καμπύλης K | 147.68 | 1 ΤΜΧ | 1 ΤΜΧ | 2-Μικρό & Μεσαίο Κτίριο | FD Tertiary | 39 | Γενικής Χρήσης | https://eref.se.com/gr/el/product/A9F95332 | HDCFD | 3606480085000 | 4 | 44 | 0 | 0 | https://eref.se.com/gr/el/product/A9F95332
A9F95340 | Acti 9 iC60L μικροαυτόματος διακόπτης 3P 40A καμπύλης K | 151.39 | 1 ΤΜΧ | 1 ΤΜΧ | 2-Μικρό & Μεσαίο Κτίριο | FD Tertiary | 39 | Γενικής Χρήσης | https://eref.se.com/gr/el/product/A9F95340 | HDCFD | 3606480085048 | 4 | 44 | 0 | 0 | https://eref.se.com/gr/el/product/A9F95340
A9F95350 | Acti 9 iC60L μικροαυτόματος διακόπτης 3P 50A καμπύλης K | 177.46 | 1 ΤΜΧ | 1 ΤΜΧ | 2-Μικρό & Μεσαίο Κτίριο | FD Tertiary | 39 | Γενικής Χρήσης | https://eref.se.com/gr/el/product/A9F95350 | HDCFD | 3606480085024 | 4 | 44 | 0 | 0 | https://eref.se.com/gr/el/product/A9F95350
A9F95363 | Acti 9 iC60L μικροαυτόματος διακόπτης 3P 63A καμπύλης K | 197.31 | 1 ΤΜΧ | 1 ΤΜΧ | 2-Μικρό & Μεσαίο Κτίριο | FD Tertiary | 39 | Γενικής Χρήσης | https://eref.se.com/gr/el/product/A9F95363 | HDCFD | 3606480084997 | 4 | 16 | 0 | 0 | https://eref.se.com/gr/el/product/A9F95363
A9F95372 | Acti 9 iC60L μικροαυτόματος διακόπτης 3P 1.6A καμπύλης K | 197.31 | 1 ΤΜΧ | 4 ΤΜΧ | 2-Μικρό & Μεσαίο Κτίριο | FD Tertiary | 39 | Γενικής Χρήσης | https://eref.se.com/gr/el/product/A9F95372 | HDCFD | 3606480085031 | 4 | 44 | 0 | 0 | https://eref.se.com/gr/el/product/A9F95372
A9F95401 | Acti 9 iC60L μικροαυτόματος διακόπτης 4P 1A καμπύλης K | 298.3 | 1 ΤΜΧ | 1 ΤΜΧ | 2-Μικρό & Μεσαίο Κτίριο | FD Tertiary | 39 | Γενικής Χρήσης | https://eref.se.com/gr/el/product/A9F95401 | HDCFD | 3606480085123 | 3 | 33 | 0 | 0 | https://eref.se.com/gr/el/product/A9F95401
A9F95402 | Acti 9 iC60L μικροαυτόματος διακόπτης 4P 2A καμπύλης K | 210.97 | 1 ΤΜΧ | 1 ΤΜΧ | 2-Μικρό & Μεσαίο Κτίριο | FD Tertiary | 39 | Γενικής Χρήσης | https://eref.se.com/gr/el/product/A9F95402 | HDCFD | 3606480085161 | 3 | 33 | 0 | 0 | https://eref.se.com/gr/el/product/A9F95402
A9F95403 | Acti 9 iC60L μικροαυτόματος διακόπτης 4P 3A καμπύλης K | 210.97 | 1 ΤΜΧ | 1 ΤΜΧ | 2-Μικρό & Μεσαίο Κτίριο | FD Tertiary | 39 | Γενικής Χρήσης | https://eref.se.com/gr/el/product/A9F95403 | HDCFD | 3606480085116 | 3 | 33 | 0 | 0 | https://eref.se.com/gr/el/product/A9F95403
A9F95404 | Acti 9 iC60L μικροαυτόματος διακόπτης 4P 4A καμπύλης K | 198.55 | 1 ΤΜΧ | 1 ΤΜΧ | 2-Μικρό & Μεσαίο Κτίριο | FD Tertiary | 39 | Γενικής Χρήσης | https://eref.se.com/gr/el/product/A9F95404 | HDCFD | 3606480085093 | 3 | 33 | 0 | 0 | https://eref.se.com/gr/el/product/A9F95404
A9F95406 | Acti 9 iC60L μικροαυτόματος διακόπτης 4P 6A καμπύλης K | 198.55 | 1 ΤΜΧ | 1 ΤΜΧ | 2-Μικρό & Μεσαίο Κτίριο | FD Tertiary | 39 | Γενικής Χρήσης | https://eref.se.com/gr/el/product/A9F95406 | HDCFD | 3606480085086 | 3 | 33 | 0 | 0 | https://eref.se.com/gr/el/product/A9F95406
A9F95410 | Acti 9 iC60L μικροαυτόματος διακόπτης 4P 10A καμπύλης K | 152.79 | 1 ΤΜΧ | 1 ΤΜΧ | 2-Μικρό & Μεσαίο Κτίριο | FD Tertiary | 39 | Γενικής Χρήσης | https://eref.se.com/gr/el/product/A9F95410 | HDCFD | 3606480085147 | 3 | 33 | 0 | 0 | https://eref.se.com/gr/el/product/A9F95410
A9F95416 | Acti 9 iC60L μικροαυτόματος διακόπτης 4P 16A καμπύλης K | 151.5 | 1 ΤΜΧ | 1 ΤΜΧ | 2-Μικρό & Μεσαίο Κτίριο | FD Tertiary | 39 | Γενικής Χρήσης | https://eref.se.com/gr/el/product/A9F95416 | HDCFD | 3606480084881 | 3 | 33 | 0 | 0 | https://eref.se.com/gr/el/product/A9F95416
A9F95420 | Acti 9 iC60L μικροαυτόματος διακόπτης 4P 20A καμπύλης K | 155.36 | 1 ΤΜΧ | 1 ΤΜΧ | 2-Μικρό & Μεσαίο Κτίριο | FD Tertiary | 39 | Γενικής Χρήσης | https://eref.se.com/gr/el/product/A9F95420 | HDCFD | 3606480085185 | 3 | 33 | 0 | 0 | https://eref.se.com/gr/el/product/A9F95420
A9F95425 | Acti 9 iC60L μικροαυτόματος διακόπτης 4P 25A καμπύλης K | 155.36 | 1 ΤΜΧ | 1 ΤΜΧ | 2-Μικρό & Μεσαίο Κτίριο | FD Tertiary | 39 | Γενικής Χρήσης | https://eref.se.com/gr/el/product/A9F95425 | HDCFD | 3606480085192 | 3 | 33 | 0 | 0 | https://eref.se.com/gr/el/product/A9F95425
A9F95432 | Acti 9 iC60L μικροαυτόματος διακόπτης 4P 32A καμπύλης K | 174.62 | 1 ΤΜΧ | 1 ΤΜΧ | 2-Μικρό & Μεσαίο Κτίριο | FD Tertiary | 39 | Γενικής Χρήσης | https://eref.se.com/gr/el/product/A9F95432 | HDCFD | 3606480085208 | 3 | 33 | 0 | 0 | https://eref.se.com/gr/el/product/A9F95432
A9F95440 | Acti 9 iC60L μικροαυτόματος διακόπτης 4P 40A καμπύλης K | 188.71 | 1 ΤΜΧ | 1 ΤΜΧ | 2-Μικρό & Μεσαίο Κτίριο | FD Tertiary | 39 | Γενικής Χρήσης | https://eref.se.com/gr/el/product/A9F95440 | HDCFD | 3606480085154 | 3 | 33 | 0 | 0 | https://eref.se.com/gr/el/product/A9F95440
A9F95450 | Acti 9 iC60L μικροαυτόματος διακόπτης 4P 50A καμπύλης K | 192.36 | 1 ΤΜΧ | 1 ΤΜΧ | 2-Μικρό & Μεσαίο Κτίριο | FD Tertiary | 39 | Γενικής Χρήσης | https://eref.se.com/gr/el/product/A9F95450 | HDCFD | 3606480085215 | 3 | 12 | 0 | 0 | https://eref.se.com/gr/el/product/A9F95450
A9F95463 | Acti 9 iC60L μικροαυτόματος διακόπτης 4P 63A καμπύλης K | 235.78 | 1 ΤΜΧ | 1 ΤΜΧ | 2-Μικρό & Μεσαίο Κτίριο | FD Tertiary | 39 | Γενικής Χρήσης | https://eref.se.com/gr/el/product/A9F95463 | HDCFD | 3606480085178 | 3 | 12 | 0 | 0 | https://eref.se.com/gr/el/product/A9F95463
A9F95472 | Acti 9 iC60L μικροαυτόματος διακόπτης 4P 1.6A καμπύλης K | 266.72 | 1 ΤΜΧ | 1 ΤΜΧ | 2-Μικρό & Μεσαίο Κτίριο | FD Tertiary | 39 | Γενικής Χρήσης | https://eref.se.com/gr/el/product/A9F95472 | HDCFD | 3606480085130 | 3 | 33 | 0 | 0 | https://eref.se.com/gr/el/product/A9F95472
A9GSB150 | Acti 9 SBI ασφαλειοθήκη 1P - 50 A για ασφάλεια 14 x 51 mm | 12.21 | 1 ΤΜΧ | 1 ΤΜΧ | 2-Μικρό & Μεσαίο Κτίριο | FD Tertiary | 39 | Γενικής Χρήσης | https://eref.se.com/gr/el/product/A9GSB150 | HDCFD | 3606482201217 | 6 | 72 | 0 | 0 | https://eref.se.com/gr/el/product/A9GSB150
A9GSB192 | Acti 9 SBI ασφαλειοθήκη 1P - 125 A για ασφάλεια 22 x 58 mm | 16.94 | 1 ΤΜΧ | 1 ΤΜΧ | 2-Μικρό & Μεσαίο Κτίριο | FD Tertiary | 39 | Γενικής Χρήσης | https://eref.se.com/gr/el/product/A9GSB192 | HDCFD | 3606482201224 | 6 | 54 | 0 | 0 | https://eref.se.com/gr/el/product/A9GSB192
A9GSB250 | Acti 9 SBI ασφαλειοθήκη 2P - 50 A για ασφάλεια 14 x 51 mm | 25.96 | 1 ΤΜΧ | 3 ΤΜΧ | 2-Μικρό & Μεσαίο Κτίριο | FD Tertiary | 39 | Γενικής Χρήσης | https://eref.se.com/gr/el/product/A9GSB250 | HDCFD | 3606482201231 | 3 | 36 | 0 | 0 | https://eref.se.com/gr/el/product/A9GSB250
A9GSB292 | Acti 9 SBI ασφαλειοθήκη 2P - 125 A για ασφάλεια 22 x 58 mm | 40.8 | 1 ΤΜΧ | 1 ΤΜΧ | 2-Μικρό & Μεσαίο Κτίριο | FD Tertiary | 39 | Γενικής Χρήσης | https://eref.se.com/gr/el/product/A9GSB292 | HDCFD | 3606482201248 | 3 | 27 | 0 | 0 | https://eref.se.com/gr/el/product/A9GSB292
A9GSB392 | Acti 9 SBI ασφαλειοθήκη 3P - 125 A για ασφάλεια 22 x 58 mm | 51.9 | 1 ΤΜΧ | 1 ΤΜΧ | 2-Μικρό & Μεσαίο Κτίριο | FD Tertiary | 39 | Γενικής Χρήσης | https://eref.se.com/gr/el/product/A9GSB392 | HDCFD | 3606482201262 | 2 | 18 | 0 | 0 | https://eref.se.com/gr/el/product/A9GSB392
A9GSB550 | Acti 9 SBI ασφαλειοθήκη 1P - 50 A για ασφάλεια 14 x 51 mm | 16.14 | 1 ΤΜΧ | 1 ΤΜΧ | 2-Μικρό & Μεσαίο Κτίριο | FD Tertiary | 39 | Γενικής Χρήσης | https://eref.se.com/gr/el/product/A9GSB550 | HDCFD | 3606482201279 | 6 | 24 | 0 | 0 | https://eref.se.com/gr/el/product/A9GSB550
A9GSB592 | Acti 9 SBI ασφαλειοθήκη 1P - 125 A για ασφάλεια 22 x 58 mm | 24.04 | 1 ΤΜΧ | 1 ΤΜΧ | 2-Μικρό & Μεσαίο Κτίριο | FD Tertiary | 39 | Γενικής Χρήσης | https://eref.se.com/gr/el/product/A9GSB592 | HDCFD | 3606482201286 | 6 | 12 | 0 | 0 | https://eref.se.com/gr/el/product/A9GSB592
A9GSB650 | Acti 9 SBI ασφαλειοθήκη 1P+N - 50 A για ασφάλεια 14 x 51 mm | 27.76 | 1 ΤΜΧ | 3 ΤΜΧ | 2-Μικρό & Μεσαίο Κτίριο | FD Tertiary | 39 | Γενικής Χρήσης | https://eref.se.com/gr/el/product/A9GSB650 | HDCFD | 3606482201293 | 3 | 36 | 0 | 0 | https://eref.se.com/gr/el/product/A9GSB650
A9GSB692 | Acti 9 SBI ασφαλειοθήκη 1P+N - 125 A για ασφάλεια 22 x 58 mm | 38.8 | 1 ΤΜΧ | 1 ΤΜΧ | 2-Μικρό & Μεσαίο Κτίριο | FD Tertiary | 39 | Γενικής Χρήσης | https://eref.se.com/gr/el/product/A9GSB692 | HDCFD | 3606482201309 | 3 | 27 | 0 | 0 | https://eref.se.com/gr/el/product/A9GSB692
A9GSB792 | Acti 9 SBI ασφαλειοθήκη 3P+N - 125 A για ασφάλεια 22 x 58 mm | 76 | 1 ΤΜΧ | 1 ΤΜΧ | 2-Μικρό & Μεσαίο Κτίριο | FD Tertiary | 39 | Γενικής Χρήσης | https://eref.se.com/gr/el/product/A9GSB792 | HDCFD | 3606482201323 | 9 | 72 | 0 | 0 | https://eref.se.com/gr/el/product/A9GSB792
A9K23106 | Acti 9 iK60N μικροαυτόματος διακόπτης 1P 6A καμπύλης B | 5.74 | 1 ΤΜΧ | 12 ΤΜΧ | 2-Μικρό & Μεσαίο Κτίριο | FD Tertiary | 39 | Γενικής Χρήσης | https://eref.se.com/gr/el/product/A9K23106 | HDCFD | 3606480086526 | 12 | 132 | 0 | 0 | https://eref.se.com/gr/el/product/A9K23106
A9K23110 | Acti 9 iK60N μικροαυτόματος διακόπτης 1P 10A καμπύλης B | 5.24 | 1 ΤΜΧ | 1 ΤΜΧ | 2-Μικρό & Μεσαίο Κτίριο | FD Tertiary | 39 | Γενικής Χρήσης | https://eref.se.com/gr/el/product/A9K23110 | HDCFD | 3606480086342 | 12 | 132 | 0 | 0 | https://eref.se.com/gr/el/product/A9K23110
A9K23116 | Acti 9 iK60N μικροαυτόματος διακόπτης 1P 16A καμπύλης B | 5.07 | 1 ΤΜΧ | 12 ΤΜΧ | 2-Μικρό & Μεσαίο Κτίριο | FD Tertiary | 39 | Γενικής Χρήσης | https://eref.se.com/gr/el/product/A9K23116 | HDCFD | 3606480086670 | 12 | 132 | 0 | 0 | https://eref.se.com/gr/el/product/A9K23116
A9K23120 | Acti 9 iK60N μικροαυτόματος διακόπτης 1P 20A καμπύλης B | 5.24 | 1 ΤΜΧ | 12 ΤΜΧ | 2-Μικρό & Μεσαίο Κτίριο | FD Tertiary | 39 | Γενικής Χρήσης | https://eref.se.com/gr/el/product/A9K23120 | HDCFD | 3606480086540 | 12 | 132 | 0 | 0 | https://eref.se.com/gr/el/product/A9K23120
A9K23125 | Acti 9 iK60N μικροαυτόματος διακόπτης 1P 25A καμπύλης B | 6.13 | 1 ΤΜΧ | 1 ΤΜΧ | 2-Μικρό & Μεσαίο Κτίριο | FD Tertiary | 39 | Γενικής Χρήσης | https://eref.se.com/gr/el/product/A9K23125 | HDCFD | 3606480086557 | 12 | 132 | 0 | 0 | https://eref.se.com/gr/el/product/A9K23125
A9K23132 | Acti 9 iK60N μικροαυτόματος διακόπτης 1P 32A καμπύλης B | 6.97 | 1 ΤΜΧ | 1 ΤΜΧ | 2-Μικρό & Μεσαίο Κτίριο | FD Tertiary | 39 | Γενικής Χρήσης | https://eref.se.com/gr/el/product/A9K23132 | HDCFD | 3606480086564 | 12 | 132 | 0 | 0 | https://eref.se.com/gr/el/product/A9K23132
A9K23316 | Acti 9 iK60N μικροαυτόματος διακόπτης 3P 16A καμπύλης B | 19.02 | 1 ΤΜΧ | 1 ΤΜΧ | 2-Μικρό & Μεσαίο Κτίριο | FD Tertiary | 39 | Γενικής Χρήσης | https://eref.se.com/gr/el/product/A9K23316 | HDCFD | 3606480086397 | 4 | 352 | 0 | 0 | https://eref.se.com/gr/el/product/A9K23316
A9K23332 | Acti 9 iK60N μικροαυτόματος διακόπτης 3P 32A καμπύλης B | 24.65 | 1 ΤΜΧ | 1 ΤΜΧ | 2-Μικρό & Μεσαίο Κτίριο | FD Tertiary | 39 | Γενικής Χρήσης | https://eref.se.com/gr/el/product/A9K23332 | HDCFD | 3606480086687 | 4 | 44 | 0 | 0 | https://eref.se.com/gr/el/product/A9K23332
A9K23340 | Acti 9 iK60N μικροαυτόματος διακόπτης 3P 40A καμπύλης B | 32.56 | 1 ΤΜΧ | 1 ΤΜΧ | 2-Μικρό & Μεσαίο Κτίριο | FD Tertiary | 39 | Γενικής Χρήσης | https://eref.se.com/gr/el/product/A9K23340 | HDCFD | 3606480086588 | 4 | 44 | 0 | 0 | https://eref.se.com/gr/el/product/A9K23340
A9K24102 | Acti 9 iK60N μικροαυτόματος διακόπτης 1P 2A καμπύλης C | 10.03 | 1 ΤΜΧ | 1 ΤΜΧ | 2-Μικρό & Μεσαίο Κτίριο | FD Tertiary | 39 | Γενικής Χρήσης | https://eref.se.com/gr/el/product/A9K24102 | HDCFD | 3606480086250 | 12 | 132 | 0 | 0 | https://eref.se.com/gr/el/product/A9K24102
A9K24104 | Acti 9 iK60N μικροαυτόματος διακόπτης 1P 4A καμπύλης C | 8.63 | 1 ΤΜΧ | 1 ΤΜΧ | 2-Μικρό & Μεσαίο Κτίριο | FD Tertiary | 39 | Γενικής Χρήσης | https://eref.se.com/gr/el/product/A9K24104 | HDCFD | 3606480086229 | 12 | 132 | 0 | 0 | https://eref.se.com/gr/el/product/A9K24104
A9K24106 | Acti 9 iK60N μικροαυτόματος διακόπτης 1P 6A καμπύλης C | 4.47 | 1 ΤΜΧ | 12 ΤΜΧ | 2-Μικρό & Μεσαίο Κτίριο | FD Tertiary | 39 | Γενικής Χρήσης | https://eref.se.com/gr/el/product/A9K24106 | HDCFD | 3606480087189 | 12 | 132 | 0 | 0 | https://eref.se.com/gr/el/product/A9K24106
A9K24110 | Acti 9 iK60N μικροαυτόματος διακόπτης 1P 10A καμπύλης C | 4.16 | 1 ΤΜΧ | 12 ΤΜΧ | 2-Μικρό & Μεσαίο Κτίριο | FD Tertiary | 39 | Γενικής Χρήσης | https://eref.se.com/gr/el/product/A9K24110 | HDCFD | 3606480087059 | 12 | 132 | 0 | 0 | https://eref.se.com/gr/el/product/A9K24110
A9K24116 | Acti 9 iK60N μικροαυτόματος διακόπτης 1P 16A καμπύλης C | 4.01 | 1 ΤΜΧ | 12 ΤΜΧ | 2-Μικρό & Μεσαίο Κτίριο | FD Tertiary | 39 | Γενικής Χρήσης | https://eref.se.com/gr/el/product/A9K24116 | HDCFD | 3606480087103 | 12 | 132 | 0 | 0 | https://eref.se.com/gr/el/product/A9K24116
A9K24120 | Acti 9 iK60N μικροαυτόματος διακόπτης 1P 20A καμπύλης C | 4.16 | 1 ΤΜΧ | 12 ΤΜΧ | 2-Μικρό & Μεσαίο Κτίριο | FD Tertiary | 39 | Γενικής Χρήσης | https://eref.se.com/gr/el/product/A9K24120 | HDCFD | 3606480087202 | 12 | 132 | 0 | 0 | https://eref.se.com/gr/el/product/A9K24120
A9K24125 | Acti 9 iK60N μικροαυτόματος διακόπτης 1P 25A καμπύλης C | 4.26 | 1 ΤΜΧ | 12 ΤΜΧ | 2-Μικρό & Μεσαίο Κτίριο | FD Tertiary | 39 | Γενικής Χρήσης | https://eref.se.com/gr/el/product/A9K24125 | HDCFD | 3606480087066 | 12 | 132 | 0 | 0 | https://eref.se.com/gr/el/product/A9K24125
A9K24132 | Acti 9 iK60N μικροαυτόματος διακόπτης 1P 32A καμπύλης C | 4.53 | 1 ΤΜΧ | 12 ΤΜΧ | 2-Μικρό & Μεσαίο Κτίριο | FD Tertiary | 39 | Γενικής Χρήσης | https://eref.se.com/gr/el/product/A9K24132 | HDCFD | 3606480087172 | 12 | 132 | 0 | 0 | https://eref.se.com/gr/el/product/A9K24132
A9K24140 | Acti 9 iK60N μικροαυτόματος διακόπτης 1P 40A καμπύλης C | 4.78 | 1 ΤΜΧ | 12 ΤΜΧ | 2-Μικρό & Μεσαίο Κτίριο | FD Tertiary | 39 | Γενικής Χρήσης | https://eref.se.com/gr/el/product/A9K24140 | HDCFD | 3606480086823 | 12 | 132 | 0 | 0 | https://eref.se.com/gr/el/product/A9K24140
A9K24150 | Acti 9 iK60N μικροαυτόματος διακόπτης 1P 50A καμπύλης C | 8.28 | 1 ΤΜΧ | 12 ΤΜΧ | 2-Μικρό & Μεσαίο Κτίριο | FD Tertiary | 39 | Γενικής Χρήσης | https://eref.se.com/gr/el/product/A9K24150 | HDCFD | 3606480086786 | 12 | 132 | 0 | 0 | https://eref.se.com/gr/el/product/A9K24150
A9K24163 | Acti 9 iK60N μικροαυτόματος διακόπτης 1P 63A καμπύλης C | 10.03 | 1 ΤΜΧ | 12 ΤΜΧ | 2-Μικρό & Μεσαίο Κτίριο | FD Tertiary | 39 | Γενικής Χρήσης | https://eref.se.com/gr/el/product/A9K24163 | HDCFD | 3606480086793 | 12 | 132 | 0 | 0 | https://eref.se.com/gr/el/product/A9K24163
A9K24206 | Acti 9 iK60N μικροαυτόματος διακόπτης 2P 6A καμπύλης C | 12.24 | 1 ΤΜΧ | 1 ΤΜΧ | 2-Μικρό & Μεσαίο Κτίριο | FD Tertiary | 39 | Γενικής Χρήσης | https://eref.se.com/gr/el/product/A9K24206 | HDCFD | 3606480087158 | 6 | 66 | 0 | 0 | https://eref.se.com/gr/el/product/A9K24206
A9K24210 | Acti 9 iK60N μικροαυτόματος διακόπτης 2P 10A καμπύλης C | 11.81 | 1 ΤΜΧ | 1 ΤΜΧ | 2-Μικρό & Μεσαίο Κτίριο | FD Tertiary | 39 | Γενικής Χρήσης | https://eref.se.com/gr/el/product/A9K24210 | HDCFD | 3606480087141 | 6 | 66 | 0 | 0 | https://eref.se.com/gr/el/product/A9K24210
A9K24216 | Acti 9 iK60N μικροαυτόματος διακόπτης 2P 16A καμπύλης C | 10.13 | 1 ΤΜΧ | 1 ΤΜΧ | 2-Μικρό & Μεσαίο Κτίριο | FD Tertiary | 39 | Γενικής Χρήσης | https://eref.se.com/gr/el/product/A9K24216 | HDCFD | 3606480087110 | 6 | 66 | 0 | 0 | https://eref.se.com/gr/el/product/A9K24216
A9K24220 | Acti 9 iK60N μικροαυτόματος διακόπτης 2P 20A καμπύλης C | 11.81 | 1 ΤΜΧ | 1 ΤΜΧ | 2-Μικρό & Μεσαίο Κτίριο | FD Tertiary | 39 | Γενικής Χρήσης | https://eref.se.com/gr/el/product/A9K24220 | HDCFD | 3606480087127 | 6 | 66 | 0 | 0 | https://eref.se.com/gr/el/product/A9K24220
A9K24225 | Acti 9 iK60N μικροαυτόματος διακόπτης 2P 25A καμπύλης C | 12.05 | 1 ΤΜΧ | 1 ΤΜΧ | 2-Μικρό & Μεσαίο Κτίριο | FD Tertiary | 39 | Γενικής Χρήσης | https://eref.se.com/gr/el/product/A9K24225 | HDCFD | 3606480087134 | 6 | 66 | 0 | 0 | https://eref.se.com/gr/el/product/A9K24225
A9K24232 | Acti 9 iK60N μικροαυτόματος διακόπτης 2P 32A καμπύλης C | 13.93 | 1 ΤΜΧ | 1 ΤΜΧ | 2-Μικρό & Μεσαίο Κτίριο | FD Tertiary | 39 | Γενικής Χρήσης | https://eref.se.com/gr/el/product/A9K24232 | HDCFD | 3606480087073 | 6 | 66 | 0 | 0 | https://eref.se.com/gr/el/product/A9K24232
A9K24240 | Acti 9 iK60N μικροαυτόματος διακόπτης 2P 40A καμπύλης C | 17.3 | 1 ΤΜΧ | 1 ΤΜΧ | 2-Μικρό & Μεσαίο Κτίριο | FD Tertiary | 39 | Γενικής Χρήσης | https://eref.se.com/gr/el/product/A9K24240 | HDCFD | 3606480086922 | 6 | 66 | 0 | 0 | https://eref.se.com/gr/el/product/A9K24240
A9K24306 | Acti 9 iK60N μικροαυτόματος διακόπτης 3P 6A καμπύλης C | 17.05 | 1 ΤΜΧ | 4 ΤΜΧ | 2-Μικρό & Μεσαίο Κτίριο | FD Tertiary | 39 | Γενικής Χρήσης | https://eref.se.com/gr/el/product/A9K24306 | HDCFD | 3606480087042 | 4 | 44 | 0 | 0 | https://eref.se.com/gr/el/product/A9K24306
A9K24310 | Acti 9 iK60N μικροαυτόματος διακόπτης 3P 10A καμπύλης C | 15.9 | 1 ΤΜΧ | 4 ΤΜΧ | 2-Μικρό & Μεσαίο Κτίριο | FD Tertiary | 39 | Γενικής Χρήσης | https://eref.se.com/gr/el/product/A9K24310 | HDCFD | 3606480086984 | 4 | 44 | 0 | 0 | https://eref.se.com/gr/el/product/A9K24310
A9K24316 | Acti 9 iK60N μικροαυτόματος διακόπτης 3P 16A καμπύλης C | 15.71 | 1 ΤΜΧ | 4 ΤΜΧ | 2-Μικρό & Μεσαίο Κτίριο | FD Tertiary | 39 | Γενικής Χρήσης | https://eref.se.com/gr/el/product/A9K24316 | HDCFD | 3606480087011 | 4 | 44 | 0 | 0 | https://eref.se.com/gr/el/product/A9K24316
A9K24320 | Acti 9 iK60N μικροαυτόματος διακόπτης 3P 20A καμπύλης C | 15.9 | 1 ΤΜΧ | 4 ΤΜΧ | 2-Μικρό & Μεσαίο Κτίριο | FD Tertiary | 39 | Γενικής Χρήσης | https://eref.se.com/gr/el/product/A9K24320 | HDCFD | 3606480086991 | 4 | 44 | 0 | 0 | https://eref.se.com/gr/el/product/A9K24320
A9K24325 | Acti 9 iK60N μικροαυτόματος διακόπτης 3P 25A καμπύλης C | 16.22 | 1 ΤΜΧ | 4 ΤΜΧ | 2-Μικρό & Μεσαίο Κτίριο | FD Tertiary | 39 | Γενικής Χρήσης | https://eref.se.com/gr/el/product/A9K24325 | HDCFD | 3606480087004 | 4 | 44 | 0 | 0 | https://eref.se.com/gr/el/product/A9K24325
A9K24332 | Acti 9 iK60N μικροαυτόματος διακόπτης 3P 32A καμπύλης C | 16.51 | 1 ΤΜΧ | 4 ΤΜΧ | 2-Μικρό & Μεσαίο Κτίριο | FD Tertiary | 39 | Γενικής Χρήσης | https://eref.se.com/gr/el/product/A9K24332 | HDCFD | 3606480087035 | 4 | 44 | 0 | 0 | https://eref.se.com/gr/el/product/A9K24332
A9K24340 | Acti 9 iK60N μικροαυτόματος διακόπτης 3P 40A καμπύλης C | 17.18 | 1 ΤΜΧ | 4 ΤΜΧ | 2-Μικρό & Μεσαίο Κτίριο | FD Tertiary | 39 | Γενικής Χρήσης | https://eref.se.com/gr/el/product/A9K24340 | HDCFD | 3606480086915 | 4 | 44 | 0 | 0 | https://eref.se.com/gr/el/product/A9K24340
A9K24350 | Acti 9 iK60N μικροαυτόματος διακόπτης 3P 50A καμπύλης C | 32.19 | 1 ΤΜΧ | 1 ΤΜΧ | 2-Μικρό & Μεσαίο Κτίριο | FD Tertiary | 39 | Γενικής Χρήσης | https://eref.se.com/gr/el/product/A9K24350 | HDCFD | 3606480086830 | 4 | 44 | 0 | 0 | https://eref.se.com/gr/el/product/A9K24350
A9K24363 | Acti 9 iK60N μικροαυτόματος διακόπτης 3P 63A καμπύλης C | 37.32 | 1 ΤΜΧ | 1 ΤΜΧ | 2-Μικρό & Μεσαίο Κτίριο | FD Tertiary | 39 | Γενικής Χρήσης | https://eref.se.com/gr/el/product/A9K24363 | HDCFD | 3606480086892 | 4 | 44 | 0 | 0 | https://eref.se.com/gr/el/product/A9K24363
A9K24406 | Acti 9 iK60N μικροαυτόματος διακόπτης 4P 6A καμπύλης C | 26.76 | 1 ΤΜΧ | 1 ΤΜΧ | 2-Μικρό & Μεσαίο Κτίριο | FD Tertiary | 39 | Γενικής Χρήσης | https://eref.se.com/gr/el/product/A9K24406 | HDCFD | 3606480087097 | 3 | 33 | 0 | 0 | https://eref.se.com/gr/el/product/A9K24406
A9K24410 | Acti 9 iK60N μικροαυτόματος διακόπτης 4P 10A καμπύλης C | 23.5 | 1 ΤΜΧ | 3 ΤΜΧ | 2-Μικρό & Μεσαίο Κτίριο | FD Tertiary | 39 | Γενικής Χρήσης | https://eref.se.com/gr/el/product/A9K24410 | HDCFD | 3606480087028 | 3 | 33 | 0 | 0 | https://eref.se.com/gr/el/product/A9K24410
A9K24416 | Acti 9 iK60N μικροαυτόματος διακόπτης 4P 16A καμπύλης C | 21.75 | 1 ΤΜΧ | 1 ΤΜΧ | 2-Μικρό & Μεσαίο Κτίριο | FD Tertiary | 39 | Γενικής Χρήσης | https://eref.se.com/gr/el/product/A9K24416 | HDCFD | 3606480087080 | 3 | 33 | 0 | 0 | https://eref.se.com/gr/el/product/A9K24416
A9K24420 | Acti 9 iK60N μικροαυτόματος διακόπτης 4P 20A καμπύλης C | 23.62 | 1 ΤΜΧ | 1 ΤΜΧ | 2-Μικρό & Μεσαίο Κτίριο | FD Tertiary | 39 | Γενικής Χρήσης | https://eref.se.com/gr/el/product/A9K24420 | HDCFD | 3606480087196 | 3 | 33 | 0 | 0 | https://eref.se.com/gr/el/product/A9K24420
A9K24425 | Acti 9 iK60N μικροαυτόματος διακόπτης 4P 25A καμπύλης C | 26.13 | 1 ΤΜΧ | 1 ΤΜΧ | 2-Μικρό & Μεσαίο Κτίριο | FD Tertiary | 39 | Γενικής Χρήσης | https://eref.se.com/gr/el/product/A9K24425 | HDCFD | 3606480087219 | 3 | 33 | 0 | 0 | https://eref.se.com/gr/el/product/A9K24425
A9K24432 | Acti 9 iK60N μικροαυτόματος διακόπτης 4P 32A καμπύλης C | 30.01 | 1 ΤΜΧ | 1 ΤΜΧ | 2-Μικρό & Μεσαίο Κτίριο | FD Tertiary | 39 | Γενικής Χρήσης | https://eref.se.com/gr/el/product/A9K24432 | HDCFD | 3606480087165 | 3 | 33 | 0 | 0 | https://eref.se.com/gr/el/product/A9K24432
A9K24440 | Acti 9 iK60N μικροαυτόματος διακόπτης 4P 40A καμπύλης C | 37.21 | 1 ΤΜΧ | 1 ΤΜΧ | 2-Μικρό & Μεσαίο Κτίριο | FD Tertiary | 39 | Γενικής Χρήσης | https://eref.se.com/gr/el/product/A9K24440 | HDCFD | 3606480086854 | 3 | 33 | 0 | 0 | https://eref.se.com/gr/el/product/A9K24440
A9K24463 | Acti 9 iK60N μικροαυτόματος διακόπτης 4P 63A καμπύλης C | 52.66 | 1 ΤΜΧ | 3 ΤΜΧ | 2-Μικρό & Μεσαίο Κτίριο | FD Tertiary | 39 | Γενικής Χρήσης | https://eref.se.com/gr/el/product/A9K24463 | HDCFD | 3606480086939 | 3 | 33 | 0 | 0 | https://eref.se.com/gr/el/product/A9K24463
A9L00002 | Acti 9 iPRD ανταλλακτικό φυσίγγιο για ουδέτερο | 43.7 | 1 ΤΜΧ | 1 ΤΜΧ | 2-Μικρό & Μεσαίο Κτίριο | FD Tertiary | 39 | Γενικής Χρήσης | https://eref.se.com/gr/el/product/A9L00002 | HDCFD | 3606480506635 | 12 | 108 | 0 | 0 | https://eref.se.com/gr/el/product/A9L00002
A9L08102 | Acti 9 iPRD ανταλλακτικό φυσίγγιο για iPRD8 - iPRD8r | 45.28 | 1 ΤΜΧ | 1 ΤΜΧ | 2-Μικρό & Μεσαίο Κτίριο | FD Tertiary | 39 | Γενικής Χρήσης | https://eref.se.com/gr/el/product/A9L08102 | HDCFD | 3606480506628 | 12 | 108 | 0 | 0 | https://eref.se.com/gr/el/product/A9L08102
A9L08500 | Acti 9 iPRD8 αντικεραυνικό 1P+N 350V | 55.12 | 1 ΤΜΧ | 1 ΤΜΧ | 2-Μικρό & Μεσαίο Κτίριο | FD Tertiary | 39 | Γενικής Χρήσης | https://eref.se.com/gr/el/product/A9L08500 | HDCFD | 3606480506574 | 6 | 54 | 0 | 0 | https://eref.se.com/gr/el/product/A9L08500
A9L08501 | Acti 9 iPRD8 αντικεραυνικό 1P+N 350V με απομακρυσμένο ένδειξη | 66.24 | 1 ΤΜΧ | 1 ΤΜΧ | 2-Μικρό & Μεσαίο Κτίριο | FD Tertiary | 39 | Γενικής Χρήσης | https://eref.se.com/gr/el/product/A9L08501 | HDCFD | 3606480506529 | 6 | 54 | 0 | 0 | https://eref.se.com/gr/el/product/A9L08501
A9L08600 | Acti 9 iPRD8 αντικεραυνικό 3P+N 350V | 102.06 | 1 ΤΜΧ | 1 ΤΜΧ | 2-Μικρό & Μεσαίο Κτίριο | FD Tertiary | 39 | Γενικής Χρήσης | https://eref.se.com/gr/el/product/A9L08600 | HDCFD | 3606480506543 | 3 | 27 | 0 | 0 | https://eref.se.com/gr/el/product/A9L08600
A9L08601 | Acti 9 iPRD8 αντικεραυνικό 3P+N 350V με απομακρυσμένο ένδειξη | 137.71 | 1 ΤΜΧ | 1 ΤΜΧ | 2-Μικρό & Μεσαίο Κτίριο | FD Tertiary | 39 | Γενικής Χρήσης | https://eref.se.com/gr/el/product/A9L08601 | HDCFD | 3606480506512 | 3 | 27 | 0 | 0 | https://eref.se.com/gr/el/product/A9L08601
A9L15693 | Acti 9 IPF K 20 αντικεραυνικό τύπου 2 3 P+N - 340V | 97.6 | 1 ΤΜΧ | 1 ΤΜΧ | 2-Μικρό & Μεσαίο Κτίριο | FD Tertiary | 39 | Γενικής Χρήσης | https://eref.se.com/gr/el/product/A9L15693 | HDCFD | 3606480089947 | 3 | 36 | 0 | 0 | https://eref.se.com/gr/el/product/A9L15693
A9L16082 | Acti 9 iPRD1 ανταλλακτικό φυσίγγιο 1+2 | 52.27 | 1 ΤΜΧ | 1 ΤΜΧ | 2-Μικρό & Μεσαίο Κτίριο | FD Tertiary | 39 | Γενικής Χρήσης | https://eref.se.com/gr/el/product/A9L16082 | HDCFD | 3606481490186 | 12 | 36 | 0 | 0 | https://eref.se.com/gr/el/product/A9L16082
A9L16282 | Acti 9 iPRD1 αντικεραυνικό τύπου 1+2 1P+N με απομακρυσμένη ένδειξη | 137.21 | 1 ΤΜΧ | 1 ΤΜΧ | 2-Μικρό & Μεσαίο Κτίριο | FD Tertiary | 39 | Γενικής Χρήσης | https://eref.se.com/gr/el/product/A9L16282 | HDCFD | 3606481490209 | 6 | 18 | 0 | 0 | https://eref.se.com/gr/el/product/A9L16282
A9L16292 | Acti 9 IQuick PRD40r αντικεραυνικό τύπου 2 1P+N 350V με απομακρυσμένη ένδειξη | 139.3 | 1 ΤΜΧ | 1 ΤΜΧ | 2-Μικρό & Μεσαίο Κτίριο | FD Tertiary | 39 | Γενικής Χρήσης | https://eref.se.com/gr/el/product/A9L16292 | HDCFD | 3606480387043 | 27 |  | 0 | 0 | https://eref.se.com/gr/el/product/A9L16292
A9L16294 | Acti 9 IQuick PRD40r αντικεραυνικό τύπου 2 3P+N 350V με απομακρυσμένη ένδειξη | 226.84 | 1 ΤΜΧ | 1 ΤΜΧ | 2-Μικρό & Μεσαίο Κτίριο | FD Tertiary | 39 | Γενικής Χρήσης | https://eref.se.com/gr/el/product/A9L16294 | HDCFD | 3606480387067 | 12 |  | 0 | 0 | https://eref.se.com/gr/el/product/A9L16294
A9L16295 | Acti 9 iQuick PRD20r αντικεραυνικό τύπου 2 1P+N 350V με απομακρυσμένη ένδειξη | 139.81 | 1 ΤΜΧ | 1 ΤΜΧ | 2-Μικρό & Μεσαίο Κτίριο | FD Tertiary | 39 | Γενικής Χρήσης | https://eref.se.com/gr/el/product/A9L16295 | HDCFD | 3606480387074 | 27 |  | 0 | 0 | https://eref.se.com/gr/el/product/A9L16295
A9L16297 | Acti 9 iQuick PRD20r αντικεραυνικό τύπου 2 3P+N 350V με απομακρυσμένη ένδειξη | 185.46 | 1 ΤΜΧ | 1 ΤΜΧ | 2-Μικρό & Μεσαίο Κτίριο | FD Tertiary | 39 | Γενικής Χρήσης | https://eref.se.com/gr/el/product/A9L16297 | HDCFD | 3606480387098 | 12 |  | 0 | 0 | https://eref.se.com/gr/el/product/A9L16297
A9L16311 | Acti 9 iPRD ανταλλακτικό φυσίγγιο για iQuick PRD | 55.28 | 1 ΤΜΧ | 1 ΤΜΧ | 2-Μικρό & Μεσαίο Κτίριο | FD Tertiary | 39 | Γενικής Χρήσης | https://eref.se.com/gr/el/product/A9L16311 | HDCFD | 3606480387142 | 12 | 108 | 0 | 0 | https://eref.se.com/gr/el/product/A9L16311
A9L16313 | Acti 9 iPRD ανταλλακτικό φυσίγγιο για ουδέτερο iQuick PRD | 66.33 | 1 ΤΜΧ | 1 ΤΜΧ | 2-Μικρό & Μεσαίο Κτίριο | FD Tertiary | 39 | Γενικής Χρήσης | https://eref.se.com/gr/el/product/A9L16313 | HDCFD | 3606480387166 | 12 | 108 | 0 | 0 | https://eref.se.com/gr/el/product/A9L16313
A9L16337 | Acti 9 iPRC αντικεραυνικό 0.45 A - 130 V AC | 107.85 | 1 ΤΜΧ | 1 ΤΜΧ | 2-Μικρό & Μεσαίο Κτίριο | FD Tertiary | 39 | Γενικής Χρήσης | https://eref.se.com/gr/el/product/A9L16337 | HDCFD | 3606480383519 | 108 |  | 0 | 0 | https://eref.se.com/gr/el/product/A9L16337
A9L16339 | Acti 9 iPRI αντικεραυνικό 48VDC | 188.73 | 1 ΤΜΧ | 1 ΤΜΧ | 2-Μικρό & Μεσαίο Κτίριο | FD Tertiary | 39 | Γενικής Χρήσης | https://eref.se.com/gr/el/product/A9L16339 | HDCFD | 3606480383526 | 108 |  | 0 | 0 | https://eref.se.com/gr/el/product/A9L16339
A9L16441 | Acti9 iPRE αντικεραυνικό δικτύου ethernet 250 MHz | 148.72 | 1 ΤΜΧ | 1 ΤΜΧ | 2-Μικρό & Μεσαίο Κτίριο | FD Tertiary | 39 | Γενικής Χρήσης | https://eref.se.com/gr/el/product/A9L16441 | HDCFD | 3606489596019 | 12 | 36 | 0 | 0 | https://eref.se.com/gr/el/product/A9L16441
A9L16482 | Acti 9 iPRD1 αντικεραυνικό τύπου 1+2 3P+N με απομακρυσμένη ένδειξη | 280.95 | 1 ΤΜΧ | 1 ΤΜΧ | 2-Μικρό & Μεσαίο Κτίριο | FD Tertiary | 39 | Γενικής Χρήσης | https://eref.se.com/gr/el/product/A9L16482 | HDCFD | 3606481490223 | 3 | 9 | 0 | 0 | https://eref.se.com/gr/el/product/A9L16482
A9L20102 | Acti 9 φυσίγγιο αντικεραυνικού - για C20 - για 350 | 45.28 | 1 ΤΜΧ | 1 ΤΜΧ | 2-Μικρό & Μεσαίο Κτίριο | FD Tertiary | 39 | Γενικής Χρήσης | https://eref.se.com/gr/el/product/A9L20102 | HDCFD | 3606480506611 | 12 | 108 | 0 | 0 | https://eref.se.com/gr/el/product/A9L20102
A9L20300 | Acti 9 iPRD20 αντικεραυνικό τύπου 2 3P+N 350V | 93.6 | 1 ΤΜΧ | 1 ΤΜΧ | 2-Μικρό & Μεσαίο Κτίριο | FD Tertiary | 39 | Γενικής Χρήσης | https://eref.se.com/gr/el/product/A9L20300 | HDCFD | 3606480506475 | 4 | 36 | 0 | 0 | https://eref.se.com/gr/el/product/A9L20300
A9L20500 | Acti 9 iPRD20 αντικεραυνικό τύπου 2 1P+N 350V | 59.62 | 1 ΤΜΧ | 1 ΤΜΧ | 2-Μικρό & Μεσαίο Κτίριο | FD Tertiary | 39 | Γενικής Χρήσης | https://eref.se.com/gr/el/product/A9L20500 | HDCFD | 3606480506499 | 6 | 54 | 0 | 0 | https://eref.se.com/gr/el/product/A9L20500
A9L20501 | Acti 9 iPRD20r αντικεραυνικό τύπου 2 1P+N 350V με απομακρυσμένη ένδειξη | 68.8 | 1 ΤΜΧ | 1 ΤΜΧ | 2-Μικρό & Μεσαίο Κτίριο | FD Tertiary | 39 | Γενικής Χρήσης | https://eref.se.com/gr/el/product/A9L20501 | HDCFD | 3606480506444 | 6 | 54 | 0 | 0 | https://eref.se.com/gr/el/product/A9L20501
A9L20600 | Acti 9 iPRD20 αντικεραυνικό τύπου 2 3P+N 350V | 101.08 | 1 ΤΜΧ | 1 ΤΜΧ | 2-Μικρό & Μεσαίο Κτίριο | FD Tertiary | 39 | Γενικής Χρήσης | https://eref.se.com/gr/el/product/A9L20600 | HDCFD | 3606480506468 | 3 | 27 | 0 | 0 | https://eref.se.com/gr/el/product/A9L20600
A9L20601 | Acti 9 iPRD20r αντικεραυνικό τύπου 2 3P+N 350V με απομακρυσμένη ένδειξη | 122.91 | 1 ΤΜΧ | 1 ΤΜΧ | 2-Μικρό & Μεσαίο Κτίριο | FD Tertiary | 39 | Γενικής Χρήσης | https://eref.se.com/gr/el/product/A9L20601 | HDCFD | 3606480506437 | 3 | 27 | 0 | 0 | https://eref.se.com/gr/el/product/A9L20601
A9L40102 | Acti 9 φυσίγγιο αντικεραυνικού - για C40 - για 350 | 30.18 | 1 ΤΜΧ | 1 ΤΜΧ | 2-Μικρό & Μεσαίο Κτίριο | FD Tertiary | 39 | Γενικής Χρήσης | https://eref.se.com/gr/el/product/A9L40102 | HDCFD | 3606480506604 | 12 | 108 | 0 | 0 | https://eref.se.com/gr/el/product/A9L40102
A9L40172 | Acti 9 φυσίγγιο αντικεραυνικού - για C40 800 PV iPRD-DC | 35.16 | 1 ΤΜΧ | 1 ΤΜΧ | 2-Μικρό & Μεσαίο Κτίριο | FD Tertiary | 39 | Γενικής Χρήσης | https://eref.se.com/gr/el/product/A9L40172 | HDCFD | 3606480506659 | 108 |  | 0 | 0 | https://eref.se.com/gr/el/product/A9L40172
A9L40182 | Acti 9 φυσίγγιο αντικεραυνικού - για C40 1000 PV iPRD-DC | 45.86 | 1 ΤΜΧ | 1 ΤΜΧ | 2-Μικρό & Μεσαίο Κτίριο | FD Tertiary | 39 | Γενικής Χρήσης | https://eref.se.com/gr/el/product/A9L40182 | HDCFD | 3606480506642 | 12 | 108 | 0 | 0 | https://eref.se.com/gr/el/product/A9L40182
A9L40271 | Acti 9 iPRD-DC 40r αντικεραυνικό 800 PV 2P με απομακρυσμένη ένδειξη | 101.39 | 1 ΤΜΧ | 1 ΤΜΧ | 2-Μικρό & Μεσαίο Κτίριο | FD Tertiary | 39 | Γενικής Χρήσης | https://eref.se.com/gr/el/product/A9L40271 | HDCFD | 3606480506666 | 4 | 36 | 0 | 0 | https://eref.se.com/gr/el/product/A9L40271
A9L40281 | Acti 9 iPRD-DC 40r αντικεραυνικό 1000 PV 2P με απομακρυσμένη ένδειξη | 110.86 | 1 ΤΜΧ | 1 ΤΜΧ | 2-Μικρό & Μεσαίο Κτίριο | FD Tertiary | 39 | Γενικής Χρήσης | https://eref.se.com/gr/el/product/A9L40281 | HDCFD | 3606480506673 | 4 | 36 | 0 | 0 | https://eref.se.com/gr/el/product/A9L40281
A9L40301 | Acti 9 iPRD40r αντικεραυνικό τύπου 2 3P 350V με απομακρυσμένη ένδειξη | 124.01 | 1 ΤΜΧ | 1 ΤΜΧ | 2-Μικρό & Μεσαίο Κτίριο | FD Tertiary | 39 | Γενικής Χρήσης | https://eref.se.com/gr/el/product/A9L40301 | HDCFD | 3606480506352 | 4 | 4 | 0 | 0 | https://eref.se.com/gr/el/product/A9L40301
A9L40500 | Acti 9 iPRD40 αντικεραυνικό τύπου 2 1P+N 350V | 68.88 | 1 ΤΜΧ | 1 ΤΜΧ | 2-Μικρό & Μεσαίο Κτίριο | FD Tertiary | 39 | Γενικής Χρήσης | https://eref.se.com/gr/el/product/A9L40500 | HDCFD | 3606480506413 | 6 | 54 | 0 | 0 | https://eref.se.com/gr/el/product/A9L40500
A9L40501 | Acti 9 iPRD40r αντικεραυνικό τύπου 2 1P+N με απομακρυσμένη ένδειξη | 82.67 | 1 ΤΜΧ | 1 ΤΜΧ | 2-Μικρό & Μεσαίο Κτίριο | FD Tertiary | 39 | Γενικής Χρήσης | https://eref.se.com/gr/el/product/A9L40501 | HDCFD | 3606480506314 | 6 | 54 | 0 | 0 | https://eref.se.com/gr/el/product/A9L40501
A9L40600 | Acti 9 iPRD40 αντικεραυνικό τύπου 2 3P+N 350V | 120.11 | 1 ΤΜΧ | 1 ΤΜΧ | 2-Μικρό & Μεσαίο Κτίριο | FD Tertiary | 39 | Γενικής Χρήσης | https://eref.se.com/gr/el/product/A9L40600 | HDCFD | 3606480506383 | 3 | 3 | 0 | 0 | https://eref.se.com/gr/el/product/A9L40600
A9L40601 | Acti 9 iPRD40r αντικεραυνικό τύπου 2 3P+N με απομακρυσμένη ένδειξη | 143.32 | 1 ΤΜΧ | 1 ΤΜΧ | 2-Μικρό & Μεσαίο Κτίριο | FD Tertiary | 39 | Γενικής Χρήσης | https://eref.se.com/gr/el/product/A9L40601 | HDCFD | 3606480506345 | 3 | 3 | 0 | 0 | https://eref.se.com/gr/el/product/A9L40601
A9L65102 | Acti 9 φυσίγγιο αντικεραυνικού - για C65 | 49.88 | 1 ΤΜΧ | 1 ΤΜΧ | 2-Μικρό & Μεσαίο Κτίριο | FD Tertiary | 39 | Γενικής Χρήσης | https://eref.se.com/gr/el/product/A9L65102 | HDCFD | 3606480506598 | 12 | 108 | 0 | 0 | https://eref.se.com/gr/el/product/A9L65102
A9L65501 | Acti 9 iPRD65r αντικεραυνικό τύπου 2 1P+N 350V με απομακρυσμένη ένδειξη | 124.92 | 1 ΤΜΧ | 1 ΤΜΧ | 2-Μικρό & Μεσαίο Κτίριο | FD Tertiary | 39 | Γενικής Χρήσης | https://eref.se.com/gr/el/product/A9L65501 | HDCFD | 3606480506291 | 6 | 54 | 0 | 0 | https://eref.se.com/gr/el/product/A9L65501
A9L65601 | Acti 9 iPRD65r αντικεραυνικό τύπου 2 3P+Ν 350V με απομακρυσμένη ένδειξη | 199.02 | 1 ΤΜΧ | 1 ΤΜΧ | 2-Μικρό & Μεσαίο Κτίριο | FD Tertiary | 39 | Γενικής Χρήσης | https://eref.se.com/gr/el/product/A9L65601 | HDCFD | 3606480504846 | 3 | 3 | 0 | 0 | https://eref.se.com/gr/el/product/A9L65601
A9MEM1520 | Acti9 - PowerTag - 1P - Πάνω και Κάτω θέση - Έως 63A - Αισθητήρας Ενέργειας | 158.08 | 1 ΤΜΧ | 1 ΤΜΧ | 4-Μεγάλο Κτίριο | Adv Met (PM5>), PowerTag | 48 | Παραμετροποιήσιμα | https://eref.se.com/gr/el/product/A9MEM1520 | DPLVP | 3606480909122 | 48 |  | 0 | 0 | https://eref.se.com/gr/el/product/A9MEM1520
A9MEM1521 | Acti9 - PowerTag - 1P + N - Πάνω θέση - Έως 63Α - Αισθητήρας ενέργειας | 158.08 | 1 ΤΜΧ | 1 ΤΜΧ | 4-Μεγάλο Κτίριο | Adv Met (PM5>), PowerTag | 48 | Παραμετροποιήσιμα | https://eref.se.com/gr/el/product/A9MEM1521 | DPLVP | 3606480909139 | 48 |  | 0.01 | 0 | https://eref.se.com/gr/el/product/A9MEM1521
A9MEM1522 | Acti9 - PowerTag - 1P + N - Κάτω θέση - Έως 63Α - Αισθητήρας ενέργειας | 158.08 | 1 ΤΜΧ | 1 ΤΜΧ | 4-Μεγάλο Κτίριο | Adv Met (PM5>), PowerTag | 48 | Παραμετροποιήσιμα | https://eref.se.com/gr/el/product/A9MEM1522 | DPLVP | 3606480909146 | 48 |  | 0.01 | 0 | https://eref.se.com/gr/el/product/A9MEM1522
A9MEM1540 | Acti9 - PowerTag - 3P - Πάνω και Κάτω θέση - Έως 63Α - Αισθητήρας Ενέργειας | 247.92 | 1 ΤΜΧ | 1 ΤΜΧ | 4-Μεγάλο Κτίριο | Adv Met (PM5>), PowerTag | 48 | Παραμετροποιήσιμα | https://eref.se.com/gr/el/product/A9MEM1540 | DPLVP | 3606480909153 | 48 |  | 0.01 | 0 | https://eref.se.com/gr/el/product/A9MEM1540
A9MEM1541 | Acti9 - PowerTag - 3P + N - Πάνω θέση - Έως 63Α - Αισθητήρας ενέργειας | 261.7 | 1 ΤΜΧ | 1 ΤΜΧ | 4-Μεγάλο Κτίριο | Adv Met (PM5>), PowerTag | 48 | Παραμετροποιήσιμα | https://eref.se.com/gr/el/product/A9MEM1541 | DPLVP | 3606480909160 | 48 |  | 0.01 | 0 | https://eref.se.com/gr/el/product/A9MEM1541
A9MEM1542 | Acti9 - PowerTag - 3P + N - Κάτω θέση - Έως 63Α - Αισθητήρας ενέργειας | 261.7 | 1 ΤΜΧ | 1 ΤΜΧ | 4-Μεγάλο Κτίριο | Adv Met (PM5>), PowerTag | 48 | Παραμετροποιήσιμα | https://eref.se.com/gr/el/product/A9MEM1542 | DPLVP | 3606480909177 | 48 |  | 0.01 | 0 | https://eref.se.com/gr/el/product/A9MEM1542
A9MEM1560 | Acti9 PowerTag - ασύρματος μετρητής ενέργειας PowerTag Flex F63 1P+N 63A | 185.55 | 1 ΤΜΧ | 1 ΤΜΧ | 4-Μεγάλο Κτίριο | Adv Met (PM5>), PowerTag | 48 | Παραμετροποιήσιμα | https://eref.se.com/gr/el/product/A9MEM1560 | DPLVP | 3606481380395 | 48 |  | 0 | 0 | https://eref.se.com/gr/el/product/A9MEM1560
A9MEM1561 | Acti9 PowerTag - ασύρματος μετρητής ενέργειας PowerTag P63 1P+N 63A πάνω | 185.55 | 1 ΤΜΧ | 1 ΤΜΧ | 4-Μεγάλο Κτίριο | Adv Met (PM5>), PowerTag | 48 | Παραμετροποιήσιμα | https://eref.se.com/gr/el/product/A9MEM1561 | DPLVP | 3606481380401 | 48 |  | 0 | 0 | https://eref.se.com/gr/el/product/A9MEM1561
A9MEM1562 | Acti9 PowerTag - ασύρματος μετρητής ενέργειας PowerTag P63 1P+N 63A κάτω | 185.55 | 1 ΤΜΧ | 1 ΤΜΧ | 4-Μεγάλο Κτίριο | Adv Met (PM5>), PowerTag | 48 | Παραμετροποιήσιμα | https://eref.se.com/gr/el/product/A9MEM1562 | DPLVP | 3606481380418 | 48 |  | 0 | 0 | https://eref.se.com/gr/el/product/A9MEM1562
A9MEM1563 | Acti9 PowerTag - ασύρματος μετρητής ενέργειας PowerTag P63 1P+N RCBO κάτω | 185.55 | 1 ΤΜΧ | 1 ΤΜΧ | 4-Μεγάλο Κτίριο | Adv Met (PM5>), PowerTag | 48 | Παραμετροποιήσιμα | https://eref.se.com/gr/el/product/A9MEM1563 | DPLVP | 3606481380425 | 30 |  | 0 | 0 | https://eref.se.com/gr/el/product/A9MEM1563
A9MEM1570 | Acti9 PowerTag - ασύρματος μετρητής ενέργειας PowerTag Flex F63 3P+N 63A | 282.75 | 1 ΤΜΧ | 1 ΤΜΧ | 4-Μεγάλο Κτίριο | Adv Met (PM5>), PowerTag | 48 | Παραμετροποιήσιμα | https://eref.se.com/gr/el/product/A9MEM1570 | DPLVP | 3606481380432 | 48 |  | 0.01 | 0 | https://eref.se.com/gr/el/product/A9MEM1570
A9MEM1571 | Acti9 PowerTag - ασύρματος μετρητής ενέργειας PowerTag P63 3P+N 63A πάνω | 282.75 | 1 ΤΜΧ | 1 ΤΜΧ | 4-Μεγάλο Κτίριο | Adv Met (PM5>), PowerTag | 48 | Παραμετροποιήσιμα | https://eref.se.com/gr/el/product/A9MEM1571 | DPLVP | 3606481380449 | 30 |  | 0.01 | 0 | https://eref.se.com/gr/el/product/A9MEM1571
A9MEM1572 | Acti9 PowerTag - ασύρματος μετρητής ενέργειας PowerTag P63 3P+N 63A κάτω | 282.75 | 1 ΤΜΧ | 1 ΤΜΧ | 4-Μεγάλο Κτίριο | Adv Met (PM5>), PowerTag | 48 | Παραμετροποιήσιμα | https://eref.se.com/gr/el/product/A9MEM1572 | DPLVP | 3606481380456 | 48 |  | 0.01 | 0 | https://eref.se.com/gr/el/product/A9MEM1572
A9MEM2000 | Acti 9 iEM - iEM2000 μετρητής ενέργειας ράγας - 230V - 40A | 76.05 | 1 ΤΜΧ | 1 ΤΜΧ | 2-Μικρό & Μεσαίο Κτίριο | Basic Met (<PM3), Basic Capacit (EasyCan) | 37 | Γενικής Χρήσης | https://eref.se.com/gr/el/product/A9MEM2000 | DPLVP | 3606480217401 | 38 |  | 0.02 | 0 | https://eref.se.com/gr/el/product/A9MEM2000
A9MEM2000T | Acti 9 iEM - iEM2000T μετρητής ενέργειας ράγας - 230V - 40A χωρίς οθόνη | 69.25 | 1 ΤΜΧ | 1 ΤΜΧ | 2-Μικρό & Μεσαίο Κτίριο | Basic Met (<PM3), Basic Capacit (EasyCan) | 37 | Γενικής Χρήσης | https://eref.se.com/gr/el/product/A9MEM2000T | DPLVP | 3606480400575 | 38 |  | 0.02 | 0 | https://eref.se.com/gr/el/product/A9MEM2000T
A9MEM2010 | Acti 9 iEM - iEM2010 μετρητής ενέργειας 1φ - 230V - 40A με έξοδο παλμού | 94.39 | 1 ΤΜΧ | 1 ΤΜΧ | 2-Μικρό & Μεσαίο Κτίριο | Basic Met (<PM3), Basic Capacit (EasyCan) | 37 | Γενικής Χρήσης | https://eref.se.com/gr/el/product/A9MEM2010 | DPLVP | 3606480217418 | 38 |  | 0.02 | 0 | https://eref.se.com/gr/el/product/A9MEM2010
A9MEM3100 | Acti 9 iEM - iEM3000 μετρητής ενέργειας - 63 A | 171.4 | 1 ΤΜΧ | 1 ΤΜΧ | 2-Μικρό & Μεσαίο Κτίριο | Basic Met (<PM3), Basic Capacit (EasyCan) | 37 | Γενικής Χρήσης | https://eref.se.com/gr/el/product/A9MEM3100 | DPLVP | 3606480481482 | 30 | 240 | 0.05 | 0 | https://eref.se.com/gr/el/product/A9MEM3100
A9MEM3110 | Acti 9 iEM - iEM3110 μετρητής ενέργειας - 63A - 1 έξοδος παλμού | 188.54 | 1 ΤΜΧ | 1 ΤΜΧ | 2-Μικρό & Μεσαίο Κτίριο | Basic Met (<PM3), Basic Capacit (EasyCan) | 37 | Γενικής Χρήσης | https://eref.se.com/gr/el/product/A9MEM3110 | DPLVP | 3606480481499 | 30 | 720 | 0.02 | 0 | https://eref.se.com/gr/el/product/A9MEM3110
A9MEM3115 | Acti 9 iEM - iEM3115 μετρητής ενέργειας - 63A - 2 ψηφιακές είσοδοι - πολλαπλή τιμολόγηση | 262.37 | 1 ΤΜΧ | 1 ΤΜΧ | 2-Μικρό & Μεσαίο Κτίριο | Basic Met (<PM3), Basic Capacit (EasyCan) | 37 | Γενικής Χρήσης | https://eref.se.com/gr/el/product/A9MEM3115 | DPLVP | 3606480481505 | 30 | 240 | 0.02 | 0 | https://eref.se.com/gr/el/product/A9MEM3115
A9MEM3135 | Acti 9 iEM - iEM3135 μετρητής ενέργειας - 63A - M-bus - 1+1 I/O - πολλαπλή τιμολόγηση | 242.8 | 1 ΤΜΧ | 1 ΤΜΧ | 2-Μικρό & Μεσαίο Κτίριο | Basic Met (<PM3), Basic Capacit (EasyCan) | 37 | Γενικής Χρήσης | https://eref.se.com/gr/el/product/A9MEM3135 | DPLVP | 3606480616471 | 30 |  | 0.02 | 0 | https://eref.se.com/gr/el/product/A9MEM3135
A9MEM3150 | Acti 9 iEM - iEM3150 μετρητής ενέργειας - 63 A - Modbus | 237.83 | 1 ΤΜΧ | 1 ΤΜΧ | 2-Μικρό & Μεσαίο Κτίριο | Basic Met (<PM3), Basic Capacit (EasyCan) | 37 | Γενικής Χρήσης | https://eref.se.com/gr/el/product/A9MEM3150 | DPLVP | 3606480481512 | 30 | 720 | 0.02 | 0 | https://eref.se.com/gr/el/product/A9MEM3150
A9MEM3155 | Acti 9 iEM - iEM3155 μετρητής ενέργειας - 63A - Modbus - 1+1 I/O - πολλαπλή τιμολόγηση | 287.12 | 1 ΤΜΧ | 1 ΤΜΧ | 2-Μικρό & Μεσαίο Κτίριο | Basic Met (<PM3), Basic Capacit (EasyCan) | 37 | Γενικής Χρήσης | https://eref.se.com/gr/el/product/A9MEM3155 | DPLVP | 3606480481529 | 30 | 720 | 0.02 | 0 | https://eref.se.com/gr/el/product/A9MEM3155
A9MEM3165 | Acti 9 iEM - iEM3165 μετρητής ενέργειας - 63 A - BACnet - 1+1 I/O - πολλαπλή τιμολόγηση | 307.65 | 1 ΤΜΧ | 1 ΤΜΧ | 2-Μικρό & Μεσαίο Κτίριο | Basic Met (<PM3), Basic Capacit (EasyCan) | 37 | Γενικής Χρήσης | https://eref.se.com/gr/el/product/A9MEM3165 | DPLVP | 3606480616488 | 30 | 720 | 0.02 | 0 | https://eref.se.com/gr/el/product/A9MEM3165
A9MEM3175 | Acti 9 iEM - iEM3175 μετρητής ενέργειας - 63 A - LON - 1 I - πολλαπλή τιμολόγηση | 327.43 | 1 ΤΜΧ | 1 ΤΜΧ | 2-Μικρό & Μεσαίο Κτίριο | Basic Met (<PM3), Basic Capacit (EasyCan) | 37 | Γενικής Χρήσης | https://eref.se.com/gr/el/product/A9MEM3175 | DPLVP | 3606480616495 | 30 | 480 | 0.02 | 0 | https://eref.se.com/gr/el/product/A9MEM3175
A9MEM3200 | Acti 9 iEM - iEM3200 μετρητής ενέργειας - CT | 215.26 | 1 ΤΜΧ | 1 ΤΜΧ | 2-Μικρό & Μεσαίο Κτίριο | Basic Met (<PM3), Basic Capacit (EasyCan) | 37 | Γενικής Χρήσης | https://eref.se.com/gr/el/product/A9MEM3200 | DPLVP | 3606480481536 | 30 | 240 | 0.02 | 0 | https://eref.se.com/gr/el/product/A9MEM3200
A9MEM3210 | Acti 9 iEM - iEM3210 μετρητής ενέργειας - CT - 1 έξοδος παλμού | 235.21 | 1 ΤΜΧ | 1 ΤΜΧ | 2-Μικρό & Μεσαίο Κτίριο | Basic Met (<PM3), Basic Capacit (EasyCan) | 37 | Γενικής Χρήσης | https://eref.se.com/gr/el/product/A9MEM3210 | DPLVP | 3606480481543 | 30 | 720 | 0.02 | 0 | https://eref.se.com/gr/el/product/A9MEM3210
A9MEM3215 | Acti 9 iEM - iEM3215 μετρητής ενέργειας - CT - πολλαπλή τιμολόγηση | 262.96 | 1 ΤΜΧ | 1 ΤΜΧ | 2-Μικρό & Μεσαίο Κτίριο | Basic Met (<PM3), Basic Capacit (EasyCan) | 37 | Γενικής Χρήσης | https://eref.se.com/gr/el/product/A9MEM3215 | DPLVP | 3606480481550 | 30 | 240 | 0.02 | 0 | https://eref.se.com/gr/el/product/A9MEM3215
A9MEM3235 | Acti 9 iEM - iEM3235 μετρητής ενέργειας - 63A - CT - M-bus - 1+1 I/O - πολλαπλή τιμολόγηση | 294.91 | 1 ΤΜΧ | 1 ΤΜΧ | 2-Μικρό & Μεσαίο Κτίριο | Basic Met (<PM3), Basic Capacit (EasyCan) | 37 | Γενικής Χρήσης | https://eref.se.com/gr/el/product/A9MEM3235 | DPLVP | 3606480616501 | 30 | 480 | 0.02 | 0 | https://eref.se.com/gr/el/product/A9MEM3235
A9MEM3250 | Acti 9 iEM - iEM3250 μετρητής ενέργειας - CT - Modbus | 258.06 | 1 ΤΜΧ | 1 ΤΜΧ | 2-Μικρό & Μεσαίο Κτίριο | Basic Met (<PM3), Basic Capacit (EasyCan) | 37 | Γενικής Χρήσης | https://eref.se.com/gr/el/product/A9MEM3250 | DPLVP | 3606480481567 | 30 | 720 | 0.02 | 0 | https://eref.se.com/gr/el/product/A9MEM3250
A9MEM3255 | Acti 9 iEM - iEM3255 μετρητής ενέργειας - CT - Modbus - 1+1 I/O - πολλαπλή τιμολόγηση | 294.91 | 1 ΤΜΧ | 1 ΤΜΧ | 2-Μικρό & Μεσαίο Κτίριο | Basic Met (<PM3), Basic Capacit (EasyCan) | 37 | Γενικής Χρήσης | https://eref.se.com/gr/el/product/A9MEM3255 | DPLVP | 3606480481574 | 30 | 720 | 0.02 | 0 | https://eref.se.com/gr/el/product/A9MEM3255
A9MEM3265 | Acti 9 iEM - iEM3265 μετρητής ενέργειας - CT - BACnet - 1+1 I/O - πολλαπλή τιμολόγηση | 340.85 | 1 ΤΜΧ | 1 ΤΜΧ | 2-Μικρό & Μεσαίο Κτίριο | Basic Met (<PM3), Basic Capacit (EasyCan) | 37 | Γενικής Χρήσης | https://eref.se.com/gr/el/product/A9MEM3265 | DPLVP | 3606480616518 | 30 | 720 | 0.02 | 0 | https://eref.se.com/gr/el/product/A9MEM3265
A9MEM3275 | Acti 9 iEM - iEM3275 μετρητής ενέργειας - 63 A - CT - LON - 1 I - πολλαπλή τιμολόγηση | 350.33 | 1 ΤΜΧ | 1 ΤΜΧ | 2-Μικρό & Μεσαίο Κτίριο | Basic Met (<PM3), Basic Capacit (EasyCan) | 37 | Γενικής Χρήσης | https://eref.se.com/gr/el/product/A9MEM3275 | DPLVP | 3606480616525 | 30 | 720 | 0.02 | 0 | https://eref.se.com/gr/el/product/A9MEM3275
A9MEM3300 | Acti 9 iEM - iEM3300 μετρητής ενέργειας - 125 A | 271.58 | 1 ΤΜΧ | 1 ΤΜΧ | 2-Μικρό & Μεσαίο Κτίριο | Basic Met (<PM3), Basic Capacit (EasyCan) | 37 | Γενικής Χρήσης | https://eref.se.com/gr/el/product/A9MEM3300 | DPLVP | 3606480696381 | 18 | 144 | 0.05 | 0 | https://eref.se.com/gr/el/product/A9MEM3300
A9MEM3310 | Acti 9 iEM - iEM3310 μετρητής ενέργειας - 125 A - 1 pulse O | 291.3 | 1 ΤΜΧ | 1 ΤΜΧ | 2-Μικρό & Μεσαίο Κτίριο | Basic Met (<PM3), Basic Capacit (EasyCan) | 37 | Γενικής Χρήσης | https://eref.se.com/gr/el/product/A9MEM3310 | DPLVP | 3606480696398 | 16 | 384 | 0.05 | 0 | https://eref.se.com/gr/el/product/A9MEM3310
A9MEM3335 | Acti 9 iEM - iEM3335 μετρητής ενέργειας - 125 A - M-bus - 1+1 I/O - πολλαπλή τιμολόγηση | 356.94 | 1 ΤΜΧ | 1 ΤΜΧ | 2-Μικρό & Μεσαίο Κτίριο | Basic Met (<PM3), Basic Capacit (EasyCan) | 37 | Γενικής Χρήσης | https://eref.se.com/gr/el/product/A9MEM3335 | DPLVP | 3606480696404 | 18 | 144 | 0.05 | 0 | https://eref.se.com/gr/el/product/A9MEM3335
A9MEM3350 | Acti 9 iEM - iEM3350 μετρητής ενέργειας - 125 A - Modbus | 296.93 | 1 ΤΜΧ | 1 ΤΜΧ | 2-Μικρό & Μεσαίο Κτίριο | Basic Met (<PM3), Basic Capacit (EasyCan) | 37 | Γενικής Χρήσης | https://eref.se.com/gr/el/product/A9MEM3350 | DPLVP | 3606480696411 | 16 | 384 | 0.05 | 0 | https://eref.se.com/gr/el/product/A9MEM3350
A9MEM3355 | Acti 9 iEM - iEM3355 μετρητής ενέργειας - 125A - Modbus - 1+1 I/O - πολλαπλή τιμολόγηση | 359.86 | 1 ΤΜΧ | 1 ΤΜΧ | 2-Μικρό & Μεσαίο Κτίριο | Basic Met (<PM3), Basic Capacit (EasyCan) | 37 | Γενικής Χρήσης | https://eref.se.com/gr/el/product/A9MEM3355 | DPLVP | 3606480696428 | 16 | 384 | 0.05 | 0 | https://eref.se.com/gr/el/product/A9MEM3355
A9MEM3365 | Acti 9 iEM - iEM3365 μετρητής ενέργειας - 125 A - BACnet - 1+1 I/O - πολλαπλή τιμολόγηση | 380.53 | 1 ΤΜΧ | 1 ΤΜΧ | 2-Μικρό & Μεσαίο Κτίριο | Basic Met (<PM3), Basic Capacit (EasyCan) | 37 | Γενικής Χρήσης | https://eref.se.com/gr/el/product/A9MEM3365 | DPLVP | 3606480696435 | 18 | 432 | 0.05 | 0 | https://eref.se.com/gr/el/product/A9MEM3365
A9MEM3375 | Acti 9 iEM - iEM3375 μετρητής ενέργειας - 125 A - LON - 1 I - πολλαπλή τιμολόγηση | 405.79 | 1 ΤΜΧ | 1 ΤΜΧ | 2-Μικρό & Μεσαίο Κτίριο | Basic Met (<PM3), Basic Capacit (EasyCan) | 37 | Γενικής Χρήσης | https://eref.se.com/gr/el/product/A9MEM3375 | DPLVP | 3606480696442 | 18 | 144 | 0.05 | 0 | https://eref.se.com/gr/el/product/A9MEM3375
A9N15635 | Acti 9 ασφαλειοθήκη STI 1P 8,5 X 31,5 mm | 4.72 | 1 ΤΜΧ | 12 ΤΜΧ | 2-Μικρό & Μεσαίο Κτίριο | FD Tertiary | 39 | Γενικής Χρήσης | https://eref.se.com/gr/el/product/A9N15635 | HDCFD | 3606480619502 | 12 | 144 | 0 | 0 | https://eref.se.com/gr/el/product/A9N15635
A9N15636 | Acti 9 ασφαλειοθήκη STI 1P 10.3 X 38 mm | 3.76 | 1 ΤΜΧ | 12 ΤΜΧ | 2-Μικρό & Μεσαίο Κτίριο | FD Tertiary | 39 | Γενικής Χρήσης | https://eref.se.com/gr/el/product/A9N15636 | HDCFD | 3606480619519 | 12 | 12 | 0 | 0 | https://eref.se.com/gr/el/product/A9N15636
A9N15645 | Acti 9 ασφαλειοθήκη STI 1P+N 8,5 X 31,5 mm | 7.39 | 1 ΤΜΧ | 12 ΤΜΧ | 2-Μικρό & Μεσαίο Κτίριο | FD Tertiary | 39 | Γενικής Χρήσης | https://eref.se.com/gr/el/product/A9N15645 | HDCFD | 3606480619526 | 12 | 144 | 0 | 0 | https://eref.se.com/gr/el/product/A9N15645
A9N15646 | Acti 9 ασφαλειοθήκη STI 1P+N 10.3 X 38 mm | 7.13 | 1 ΤΜΧ | 12 ΤΜΧ | 2-Μικρό & Μεσαίο Κτίριο | FD Tertiary | 39 | Γενικής Χρήσης | https://eref.se.com/gr/el/product/A9N15646 | HDCFD | 3606480619533 | 12 | 144 | 0 | 0 | https://eref.se.com/gr/el/product/A9N15646
A9N15650 | Acti 9 ασφαλειοθήκη STI 2P 8,5 X 31,5 mm | 8.49 | 1 ΤΜΧ | 6 ΤΜΧ | 2-Μικρό & Μεσαίο Κτίριο | FD Tertiary | 39 | Γενικής Χρήσης | https://eref.se.com/gr/el/product/A9N15650 | HDCFD | 3606480619540 | 6 | 72 | 0 | 0 | https://eref.se.com/gr/el/product/A9N15650
A9N15651 | Acti 9 ασφαλειοθήκη STI 2P 10.3 X 38 mm | 7.22 | 1 ΤΜΧ | 6 ΤΜΧ | 2-Μικρό & Μεσαίο Κτίριο | FD Tertiary | 39 | Γενικής Χρήσης | https://eref.se.com/gr/el/product/A9N15651 | HDCFD | 3606480619557 | 6 | 6 | 0 | 0 | https://eref.se.com/gr/el/product/A9N15651
A9N15655 | Acti 9 ασφαλειοθήκη STI 3P 8,5 X 31,5 mm | 15.63 | 1 ΤΜΧ | 4 ΤΜΧ | 2-Μικρό & Μεσαίο Κτίριο | FD Tertiary | 39 | Γενικής Χρήσης | https://eref.se.com/gr/el/product/A9N15655 | HDCFD | 3606480619564 | 4 | 48 | 0 | 0 | https://eref.se.com/gr/el/product/A9N15655
A9N15656 | Acti 9 ασφαλειοθήκη STI 3P 10.3 X 38 mm | 11.53 | 1 ΤΜΧ | 4 ΤΜΧ | 2-Μικρό & Μεσαίο Κτίριο | FD Tertiary | 39 | Γενικής Χρήσης | https://eref.se.com/gr/el/product/A9N15656 | HDCFD | 3606480619571 | 4 | 4 | 0 | 0 | https://eref.se.com/gr/el/product/A9N15656
A9N15657 | Acti 9 ασφαλειοθήκη STI 3P+N 8,5 X 31,5 mm | 20.51 | 1 ΤΜΧ | 4 ΤΜΧ | 2-Μικρό & Μεσαίο Κτίριο | FD Tertiary | 39 | Γενικής Χρήσης | https://eref.se.com/gr/el/product/A9N15657 | HDCFD | 3606480619588 | 4 | 48 | 0 | 0 | https://eref.se.com/gr/el/product/A9N15657
A9N15658 | Acti 9 ασφαλειοθήκη STI 3P+N 10.3 X 38 mm | 14.75 | 1 ΤΜΧ | 4 ΤΜΧ | 2-Μικρό & Μεσαίο Κτίριο | FD Tertiary | 39 | Γενικής Χρήσης | https://eref.se.com/gr/el/product/A9N15658 | HDCFD | 3606480619595 | 4 | 4 | 0 | 0 | https://eref.se.com/gr/el/product/A9N15658
A9N18356 | Acti 9 C120N μικροαυτόματος διακόπτης 1P 63A καμπύλης C | 38.83 | 1 ΤΜΧ | 1 ΤΜΧ | 2-Μικρό & Μεσαίο Κτίριο | FD Tertiary | 39 | Γενικής Χρήσης | https://eref.se.com/gr/el/product/A9N18356 | HDCFD | 3606480379307 | 12 | 72 | 0 | 0 | https://eref.se.com/gr/el/product/A9N18356
A9N18357 | Acti 9 C120N μικροαυτόματος διακόπτης 1P 80A καμπύλης C | 34.56 | 1 ΤΜΧ | 1 ΤΜΧ | 2-Μικρό & Μεσαίο Κτίριο | FD Tertiary | 39 | Γενικής Χρήσης | https://eref.se.com/gr/el/product/A9N18357 | HDCFD | 3606480379314 | 12 | 12 | 0 | 0 | https://eref.se.com/gr/el/product/A9N18357
A9N18358 | Acti 9 C120N μικροαυτόματος διακόπτης 1P 100A καμπύλης C | 44.62 | 1 ΤΜΧ | 1 ΤΜΧ | 2-Μικρό & Μεσαίο Κτίριο | FD Tertiary | 39 | Γενικής Χρήσης | https://eref.se.com/gr/el/product/A9N18358 | HDCFD | 3606480379321 | 12 | 12 | 0 | 0 | https://eref.se.com/gr/el/product/A9N18358
A9N18359 | Acti 9 C120N μικροαυτόματος διακόπτης 1P 125A καμπύλης C | 56.82 | 1 ΤΜΧ | 1 ΤΜΧ | 2-Μικρό & Μεσαίο Κτίριο | FD Tertiary | 39 | Γενικής Χρήσης | https://eref.se.com/gr/el/product/A9N18359 | HDCFD | 3606480379338 | 12 | 12 | 0 | 0 | https://eref.se.com/gr/el/product/A9N18359
A9N18360 | Acti 9 C120N μικροαυτόματος διακόπτης 2P 63A καμπύλης C | 79 | 1 ΤΜΧ | 1 ΤΜΧ | 2-Μικρό & Μεσαίο Κτίριο | FD Tertiary | 39 | Γενικής Χρήσης | https://eref.se.com/gr/el/product/A9N18360 | HDCFD | 3606480379345 | 6 | 36 | 0 | 0 | https://eref.se.com/gr/el/product/A9N18360
A9N18361 | Acti 9 C120N μικροαυτόματος διακόπτης 2P 80A καμπύλης C | 146.68 | 1 ΤΜΧ | 1 ΤΜΧ | 2-Μικρό & Μεσαίο Κτίριο | FD Tertiary | 39 | Γενικής Χρήσης | https://eref.se.com/gr/el/product/A9N18361 | HDCFD | 3606480379352 | 6 | 6 | 0 | 0 | https://eref.se.com/gr/el/product/A9N18361
A9N18362 | Acti 9 C120N μικροαυτόματος διακόπτης 2P 100A καμπύλης C | 116.65 | 1 ΤΜΧ | 1 ΤΜΧ | 2-Μικρό & Μεσαίο Κτίριο | FD Tertiary | 39 | Γενικής Χρήσης | https://eref.se.com/gr/el/product/A9N18362 | HDCFD | 3606480379369 | 6 | 36 | 0 | 0 | https://eref.se.com/gr/el/product/A9N18362
A9N18363 | Acti 9 C120N μικροαυτόματος διακόπτης 2P 125A καμπύλης C | 127.72 | 1 ΤΜΧ | 1 ΤΜΧ | 2-Μικρό & Μεσαίο Κτίριο | FD Tertiary | 39 | Γενικής Χρήσης | https://eref.se.com/gr/el/product/A9N18363 | HDCFD | 3606480379376 | 6 | 6 | 0 | 0 | https://eref.se.com/gr/el/product/A9N18363
A9N18364 | Acti 9 C120N μικροαυτόματος διακόπτης 3P 63A καμπύλης C | 217.58 | 1 ΤΜΧ | 1 ΤΜΧ | 2-Μικρό & Μεσαίο Κτίριο | FD Tertiary | 39 | Γενικής Χρήσης | https://eref.se.com/gr/el/product/A9N18364 | HDCFD | 3606480379383 | 4 | 4 | 0 | 0 | https://eref.se.com/gr/el/product/A9N18364
A9N18365 | Acti 9 C120N μικροαυτόματος διακόπτης 3P 80A καμπύλης C | 163.72 | 1 ΤΜΧ | 1 ΤΜΧ | 2-Μικρό & Μεσαίο Κτίριο | FD Tertiary | 39 | Γενικής Χρήσης | https://eref.se.com/gr/el/product/A9N18365 | HDCFD | 3606480379390 | 4 | 4 | 0 | 0 | https://eref.se.com/gr/el/product/A9N18365
A9N18367 | Acti 9 C120N μικροαυτόματος διακόπτης 3P 100A καμπύλης C | 162.89 | 1 ΤΜΧ | 1 ΤΜΧ | 2-Μικρό & Μεσαίο Κτίριο | FD Tertiary | 39 | Γενικής Χρήσης | https://eref.se.com/gr/el/product/A9N18367 | HDCFD | 3606480379406 | 4 | 4 | 0 | 0 | https://eref.se.com/gr/el/product/A9N18367
A9N18369 | Acti 9 C120N μικροαυτόματος διακόπτης 3P 125A καμπύλης C | 215.29 | 1 ΤΜΧ | 1 ΤΜΧ | 2-Μικρό & Μεσαίο Κτίριο | FD Tertiary | 39 | Γενικής Χρήσης | https://eref.se.com/gr/el/product/A9N18369 | HDCFD | 3606480379413 | 4 | 4 | 0 | 0 | https://eref.se.com/gr/el/product/A9N18369
A9N18371 | Acti 9 C120N μικροαυτόματος διακόπτης 4P 63A καμπύλης C | 299.83 | 1 ΤΜΧ | 1 ΤΜΧ | 2-Μικρό & Μεσαίο Κτίριο | FD Tertiary | 39 | Γενικής Χρήσης | https://eref.se.com/gr/el/product/A9N18371 | HDCFD | 3606480379420 | 3 | 18 | 0 | 0 | https://eref.se.com/gr/el/product/A9N18371
A9N18372 | Acti 9 C120N μικροαυτόματος διακόπτης 4P 80A καμπύλης C | 259.39 | 1 ΤΜΧ | 1 ΤΜΧ | 2-Μικρό & Μεσαίο Κτίριο | FD Tertiary | 39 | Γενικής Χρήσης | https://eref.se.com/gr/el/product/A9N18372 | HDCFD | 3606480379437 | 3 | 18 | 0 | 0 | https://eref.se.com/gr/el/product/A9N18372
A9N18374 | Acti 9 C120N μικροαυτόματος διακόπτης 4P 100A καμπύλης C | 265.95 | 1 ΤΜΧ | 1 ΤΜΧ | 2-Μικρό & Μεσαίο Κτίριο | FD Tertiary | 39 | Γενικής Χρήσης | https://eref.se.com/gr/el/product/A9N18374 | HDCFD | 3606480379451 | 3 | 18 | 0 | 0 | https://eref.se.com/gr/el/product/A9N18374
A9N18376 | Acti 9 C120N μικροαυτόματος διακόπτης 4P 125A καμπύλης C | 325.01 | 1 ΤΜΧ | 1 ΤΜΧ | 2-Μικρό & Μεσαίο Κτίριο | FD Tertiary | 39 | Γενικής Χρήσης | https://eref.se.com/gr/el/product/A9N18376 | HDCFD | 3606480379475 | 3 | 3 | 0 | 0 | https://eref.se.com/gr/el/product/A9N18376
A9N18379 | Acti 9 C120N μικροαυτόματος διακόπτης 1P 80A καμπύλης D | 43.14 | 1 ΤΜΧ | 1 ΤΜΧ | 2-Μικρό & Μεσαίο Κτίριο | FD Tertiary | 39 | Γενικής Χρήσης | https://eref.se.com/gr/el/product/A9N18379 | HDCFD | 3606480379505 | 12 | 72 | 0 | 0 | https://eref.se.com/gr/el/product/A9N18379
A9N18381 | Acti 9 C120N μικροαυτόματος διακόπτης 1P 125A καμπύλης D | 42.29 | 1 ΤΜΧ | 1 ΤΜΧ | 2-Μικρό & Μεσαίο Κτίριο | FD Tertiary | 39 | Γενικής Χρήσης | https://eref.se.com/gr/el/product/A9N18381 | HDCFD | 3606480379529 | 12 | 72 | 0 | 0 | https://eref.se.com/gr/el/product/A9N18381
A9N18382 | Acti 9 C120N μικροαυτόματος διακόπτης 2P 63A καμπύλης D | 146.29 | 1 ΤΜΧ | 1 ΤΜΧ | 2-Μικρό & Μεσαίο Κτίριο | FD Tertiary | 39 | Γενικής Χρήσης | https://eref.se.com/gr/el/product/A9N18382 | HDCFD | 3606480379536 | 6 | 36 | 0 | 0 | https://eref.se.com/gr/el/product/A9N18382
A9N18383 | Acti 9 C120N μικροαυτόματος διακόπτης 2P 80A καμπύλης D | 155.7 | 1 ΤΜΧ | 1 ΤΜΧ | 2-Μικρό & Μεσαίο Κτίριο | FD Tertiary | 39 | Γενικής Χρήσης | https://eref.se.com/gr/el/product/A9N18383 | HDCFD | 3606480379543 | 6 | 36 | 0 | 0 | https://eref.se.com/gr/el/product/A9N18383
A9N18384 | Acti 9 C120N μικροαυτόματος διακόπτης 2P 100A καμπύλης D | 122.08 | 1 ΤΜΧ | 1 ΤΜΧ | 2-Μικρό & Μεσαίο Κτίριο | FD Tertiary | 39 | Γενικής Χρήσης | https://eref.se.com/gr/el/product/A9N18384 | HDCFD | 3606480379550 | 6 | 36 | 0 | 0 | https://eref.se.com/gr/el/product/A9N18384
A9N18385 | Acti 9 C120N μικροαυτόματος διακόπτης 2P 125A καμπύλης D | 263.55 | 1 ΤΜΧ | 1 ΤΜΧ | 2-Μικρό & Μεσαίο Κτίριο | FD Tertiary | 39 | Γενικής Χρήσης | https://eref.se.com/gr/el/product/A9N18385 | HDCFD | 3606480379567 | 6 | 36 | 0 | 0 | https://eref.se.com/gr/el/product/A9N18385
A9N18386 | Acti 9 C120N μικροαυτόματος διακόπτης 3P 63A καμπύλης D | 232.37 | 1 ΤΜΧ | 1 ΤΜΧ | 2-Μικρό & Μεσαίο Κτίριο | FD Tertiary | 39 | Γενικής Χρήσης | https://eref.se.com/gr/el/product/A9N18386 | HDCFD | 3606480379574 | 4 | 24 | 0 | 0 | https://eref.se.com/gr/el/product/A9N18386
A9N18387 | Acti 9 C120N μικροαυτόματος διακόπτης 3P 80A καμπύλης D | 299.78 | 1 ΤΜΧ | 1 ΤΜΧ | 2-Μικρό & Μεσαίο Κτίριο | FD Tertiary | 39 | Γενικής Χρήσης | https://eref.se.com/gr/el/product/A9N18387 | HDCFD | 3606480379581 | 4 | 24 | 0 | 0 | https://eref.se.com/gr/el/product/A9N18387
A9N18388 | Acti 9 C120N μικροαυτόματος διακόπτης 3P 100A καμπύλης D | 354.69 | 1 ΤΜΧ | 1 ΤΜΧ | 2-Μικρό & Μεσαίο Κτίριο | FD Tertiary | 39 | Γενικής Χρήσης | https://eref.se.com/gr/el/product/A9N18388 | HDCFD | 3606480379598 | 4 | 24 | 0 | 0 | https://eref.se.com/gr/el/product/A9N18388
A9N18389 | Acti 9 C120N μικροαυτόματος διακόπτης 3P 125A καμπύλης D | 421.12 | 1 ΤΜΧ | 1 ΤΜΧ | 2-Μικρό & Μεσαίο Κτίριο | FD Tertiary | 39 | Γενικής Χρήσης | https://eref.se.com/gr/el/product/A9N18389 | HDCFD | 3606480379604 | 4 | 24 | 0 | 0 | https://eref.se.com/gr/el/product/A9N18389
A9N18390 | Acti 9 C120N μικροαυτόματος διακόπτης 4P 63A καμπύλης D | 398.18 | 1 ΤΜΧ | 1 ΤΜΧ | 2-Μικρό & Μεσαίο Κτίριο | FD Tertiary | 39 | Γενικής Χρήσης | https://eref.se.com/gr/el/product/A9N18390 | HDCFD | 3606480379611 | 3 | 18 | 0 | 0 | https://eref.se.com/gr/el/product/A9N18390
A9N18391 | Acti 9 C120N μικροαυτόματος διακόπτης 4P 80A καμπύλης D | 434.26 | 1 ΤΜΧ | 1 ΤΜΧ | 2-Μικρό & Μεσαίο Κτίριο | FD Tertiary | 39 | Γενικής Χρήσης | https://eref.se.com/gr/el/product/A9N18391 | HDCFD | 3606480379628 | 3 | 18 | 0 | 0 | https://eref.se.com/gr/el/product/A9N18391
A9N18392 | Acti 9 C120N μικροαυτόματος διακόπτης 4P 100A καμπύλης D | 530.06 | 1 ΤΜΧ | 1 ΤΜΧ | 2-Μικρό & Μεσαίο Κτίριο | FD Tertiary | 39 | Γενικής Χρήσης | https://eref.se.com/gr/el/product/A9N18392 | HDCFD | 3606480379635 | 3 | 18 | 0 | 0 | https://eref.se.com/gr/el/product/A9N18392
A9N18393 | Acti 9 C120N μικροαυτόματος διακόπτης 4P 125A καμπύλης D | 571.7 | 1 ΤΜΧ | 1 ΤΜΧ | 2-Μικρό & Μεσαίο Κτίριο | FD Tertiary | 39 | Γενικής Χρήσης | https://eref.se.com/gr/el/product/A9N18393 | HDCFD | 3606480379642 | 3 | 18 | 0 | 0 | https://eref.se.com/gr/el/product/A9N18393
A9N18445 | Acti 9 C120H μικροαυτόματος διακόπτης 1P 63A καμπύλης C | 104.08 | 1 ΤΜΧ | 1 ΤΜΧ | 2-Μικρό & Μεσαίο Κτίριο | FD Tertiary | 39 | Γενικής Χρήσης | https://eref.se.com/gr/el/product/A9N18445 | HDCFD | 3606480380167 | 12 | 12 | 0 | 0 | https://eref.se.com/gr/el/product/A9N18445
A9N18446 | Acti 9 C120H μικροαυτόματος διακόπτης 1P 80A καμπύλης C | 80.64 | 1 ΤΜΧ | 1 ΤΜΧ | 2-Μικρό & Μεσαίο Κτίριο | FD Tertiary | 39 | Γενικής Χρήσης | https://eref.se.com/gr/el/product/A9N18446 | HDCFD | 3606480380174 | 12 | 12 | 0 | 0 | https://eref.se.com/gr/el/product/A9N18446
A9N18447 | Acti 9 C120H μικροαυτόματος διακόπτης 1P 100A καμπύλης C | 80.88 | 1 ΤΜΧ | 1 ΤΜΧ | 2-Μικρό & Μεσαίο Κτίριο | FD Tertiary | 39 | Γενικής Χρήσης | https://eref.se.com/gr/el/product/A9N18447 | HDCFD | 3606480380181 | 12 | 12 | 0 | 0 | https://eref.se.com/gr/el/product/A9N18447
A9N18448 | Acti 9 C120H μικροαυτόματος διακόπτης 1P 125A καμπύλης C | 107.65 | 1 ΤΜΧ | 1 ΤΜΧ | 2-Μικρό & Μεσαίο Κτίριο | FD Tertiary | 39 | Γενικής Χρήσης | https://eref.se.com/gr/el/product/A9N18448 | HDCFD | 3606480380198 | 12 | 12 | 0 | 0 | https://eref.se.com/gr/el/product/A9N18448
A9N18456 | Acti 9 C120H μικροαυτόματος διακόπτης 2P 63A καμπύλης C | 191.39 | 1 ΤΜΧ | 1 ΤΜΧ | 2-Μικρό & Μεσαίο Κτίριο | FD Tertiary | 39 | Γενικής Χρήσης | https://eref.se.com/gr/el/product/A9N18456 | HDCFD | 3606480380273 | 6 | 36 | 0 | 0 | https://eref.se.com/gr/el/product/A9N18456
A9N18457 | Acti 9 C120H μικροαυτόματος διακόπτης 2P 80A καμπύλης C | 112.6 | 1 ΤΜΧ | 1 ΤΜΧ | 2-Μικρό & Μεσαίο Κτίριο | FD Tertiary | 39 | Γενικής Χρήσης | https://eref.se.com/gr/el/product/A9N18457 | HDCFD | 3606480380280 | 6 | 36 | 0 | 0 | https://eref.se.com/gr/el/product/A9N18457
A9N18458 | Acti 9 C120H μικροαυτόματος διακόπτης 2P 100A καμπύλης C | 145.2 | 1 ΤΜΧ | 1 ΤΜΧ | 2-Μικρό & Μεσαίο Κτίριο | FD Tertiary | 39 | Γενικής Χρήσης | https://eref.se.com/gr/el/product/A9N18458 | HDCFD | 3606480380297 | 6 | 36 | 0 | 0 | https://eref.se.com/gr/el/product/A9N18458
A9N18459 | Acti 9 C120H μικροαυτόματος διακόπτης 2P 125A καμπύλης C | 152.89 | 1 ΤΜΧ | 1 ΤΜΧ | 2-Μικρό & Μεσαίο Κτίριο | FD Tertiary | 39 | Γενικής Χρήσης | https://eref.se.com/gr/el/product/A9N18459 | HDCFD | 3606480380303 | 6 | 36 | 0 | 0 | https://eref.se.com/gr/el/product/A9N18459
A9N18467 | Acti 9 C120H μικροαυτόματος διακόπτης 3P 63A καμπύλης C | 192.26 | 1 ΤΜΧ | 1 ΤΜΧ | 2-Μικρό & Μεσαίο Κτίριο | FD Tertiary | 39 | Γενικής Χρήσης | https://eref.se.com/gr/el/product/A9N18467 | HDCFD | 3606480380389 | 4 | 4 | 0 | 0 | https://eref.se.com/gr/el/product/A9N18467
A9N18468 | Acti 9 C120H μικροαυτόματος διακόπτης 3P 80A καμπύλης C | 254.14 | 1 ΤΜΧ | 1 ΤΜΧ | 2-Μικρό & Μεσαίο Κτίριο | FD Tertiary | 39 | Γενικής Χρήσης | https://eref.se.com/gr/el/product/A9N18468 | HDCFD | 3606480380396 | 4 | 4 | 0 | 0 | https://eref.se.com/gr/el/product/A9N18468
A9N18469 | Acti 9 C120H μικροαυτόματος διακόπτης 3P 100A καμπύλης C | 273.53 | 1 ΤΜΧ | 1 ΤΜΧ | 2-Μικρό & Μεσαίο Κτίριο | FD Tertiary | 39 | Γενικής Χρήσης | https://eref.se.com/gr/el/product/A9N18469 | HDCFD | 3606480380402 | 4 | 4 | 0 | 0 | https://eref.se.com/gr/el/product/A9N18469
A9N18470 | Acti 9 C120H μικροαυτόματος διακόπτης 3P 125A καμπύλης C | 282.81 | 1 ΤΜΧ | 1 ΤΜΧ | 2-Μικρό & Μεσαίο Κτίριο | FD Tertiary | 39 | Γενικής Χρήσης | https://eref.se.com/gr/el/product/A9N18470 | HDCFD | 3606480380419 | 4 | 24 | 0 | 0 | https://eref.se.com/gr/el/product/A9N18470
A9N18478 | Acti 9 C120H μικροαυτόματος διακόπτης 4P 63A καμπύλης C | 366.76 | 1 ΤΜΧ | 1 ΤΜΧ | 2-Μικρό & Μεσαίο Κτίριο | FD Tertiary | 39 | Γενικής Χρήσης | https://eref.se.com/gr/el/product/A9N18478 | HDCFD | 3606480380495 | 3 | 18 | 0 | 0 | https://eref.se.com/gr/el/product/A9N18478
A9N18479 | Acti 9 C120H μικροαυτόματος διακόπτης 4P 80A καμπύλης C | 381.07 | 1 ΤΜΧ | 1 ΤΜΧ | 2-Μικρό & Μεσαίο Κτίριο | FD Tertiary | 39 | Γενικής Χρήσης | https://eref.se.com/gr/el/product/A9N18479 | HDCFD | 3606480380501 | 3 | 18 | 0 | 0 | https://eref.se.com/gr/el/product/A9N18479
A9N18480 | Acti 9 C120H μικροαυτόματος διακόπτης 4P 100A καμπύλης C | 432.89 | 1 ΤΜΧ | 1 ΤΜΧ | 2-Μικρό & Μεσαίο Κτίριο | FD Tertiary | 39 | Γενικής Χρήσης | https://eref.se.com/gr/el/product/A9N18480 | HDCFD | 3606480380518 | 3 | 18 | 0 | 0 | https://eref.se.com/gr/el/product/A9N18480
A9N18481 | Acti 9 C120H μικροαυτόματος διακόπτης 4P 125A καμπύλης C | 478.29 | 1 ΤΜΧ | 1 ΤΜΧ | 2-Μικρό & Μεσαίο Κτίριο | FD Tertiary | 39 | Γενικής Χρήσης | https://eref.se.com/gr/el/product/A9N18481 | HDCFD | 3606480380525 | 3 | 18 | 0 | 0 | https://eref.se.com/gr/el/product/A9N18481
A9N18489 | Acti 9 C120H μικροαυτόματος διακόπτης 1P 63A καμπύλης D | 82.21 | 1 ΤΜΧ | 12 ΤΜΧ | 2-Μικρό & Μεσαίο Κτίριο | FD Tertiary | 39 | Γενικής Χρήσης | https://eref.se.com/gr/el/product/A9N18489 | HDCFD | 3606480380600 | 12 | 72 | 0 | 0 | https://eref.se.com/gr/el/product/A9N18489
A9N18490 | Acti 9 C120H μικροαυτόματος διακόπτης 1P 80A καμπύλης D | 93.75 | 1 ΤΜΧ | 1 ΤΜΧ | 2-Μικρό & Μεσαίο Κτίριο | FD Tertiary | 39 | Γενικής Χρήσης | https://eref.se.com/gr/el/product/A9N18490 | HDCFD | 3606480380617 | 12 | 72 | 0 | 0 | https://eref.se.com/gr/el/product/A9N18490
A9N18491 | Acti 9 C120H μικροαυτόματος διακόπτης 1P 100A καμπύλης D | 109.64 | 1 ΤΜΧ | 1 ΤΜΧ | 2-Μικρό & Μεσαίο Κτίριο | FD Tertiary | 39 | Γενικής Χρήσης | https://eref.se.com/gr/el/product/A9N18491 | HDCFD | 3606480380624 | 12 | 72 | 0 | 0 | https://eref.se.com/gr/el/product/A9N18491
A9N18492 | Acti 9 C120H μικροαυτόματος διακόπτης 1P 125A καμπύλης D | 104.84 | 1 ΤΜΧ | 1 ΤΜΧ | 2-Μικρό & Μεσαίο Κτίριο | FD Tertiary | 39 | Γενικής Χρήσης | https://eref.se.com/gr/el/product/A9N18492 | HDCFD | 3606480380631 | 12 | 72 | 0 | 0 | https://eref.se.com/gr/el/product/A9N18492
A9N18500 | Acti 9 C120H μικροαυτόματος διακόπτης 2P 63A καμπύλης D | 190.83 | 1 ΤΜΧ | 1 ΤΜΧ | 2-Μικρό & Μεσαίο Κτίριο | FD Tertiary | 39 | Γενικής Χρήσης | https://eref.se.com/gr/el/product/A9N18500 | HDCFD | 3606480380716 | 6 | 36 | 0 | 0 | https://eref.se.com/gr/el/product/A9N18500
A9N18501 | Acti 9 C120H μικροαυτόματος διακόπτης 2P 80A καμπύλης D | 177.14 | 1 ΤΜΧ | 1 ΤΜΧ | 2-Μικρό & Μεσαίο Κτίριο | FD Tertiary | 39 | Γενικής Χρήσης | https://eref.se.com/gr/el/product/A9N18501 | HDCFD | 3606480380723 | 6 | 36 | 0 | 0 | https://eref.se.com/gr/el/product/A9N18501
A9N18502 | Acti 9 C120H μικροαυτόματος διακόπτης 2P 100A καμπύλης D | 261.09 | 1 ΤΜΧ | 1 ΤΜΧ | 2-Μικρό & Μεσαίο Κτίριο | FD Tertiary | 39 | Γενικής Χρήσης | https://eref.se.com/gr/el/product/A9N18502 | HDCFD | 3606480380730 | 6 | 36 | 0 | 0 | https://eref.se.com/gr/el/product/A9N18502
A9N18503 | Acti 9 C120H μικροαυτόματος διακόπτης 2P 125A καμπύλης D | 223.89 | 1 ΤΜΧ | 1 ΤΜΧ | 2-Μικρό & Μεσαίο Κτίριο | FD Tertiary | 39 | Γενικής Χρήσης | https://eref.se.com/gr/el/product/A9N18503 | HDCFD | 3606480380747 | 6 | 36 | 0 | 0 | https://eref.se.com/gr/el/product/A9N18503
A9N18511 | Acti 9 C120H μικροαυτόματος διακόπτης 3P 63A καμπύλης D | 271.89 | 1 ΤΜΧ | 1 ΤΜΧ | 2-Μικρό & Μεσαίο Κτίριο | FD Tertiary | 39 | Γενικής Χρήσης | https://eref.se.com/gr/el/product/A9N18511 | HDCFD | 3606480380822 | 4 | 4 | 0 | 0 | https://eref.se.com/gr/el/product/A9N18511
A9N18512 | Acti 9 C120H μικροαυτόματος διακόπτης 3P 80A καμπύλης D | 287.23 | 1 ΤΜΧ | 1 ΤΜΧ | 2-Μικρό & Μεσαίο Κτίριο | FD Tertiary | 39 | Γενικής Χρήσης | https://eref.se.com/gr/el/product/A9N18512 | HDCFD | 3606480380839 | 4 | 4 | 0 | 0 | https://eref.se.com/gr/el/product/A9N18512
A9N18513 | Acti 9 C120H μικροαυτόματος διακόπτης 3P 100A καμπύλης D | 342.4 | 1 ΤΜΧ | 1 ΤΜΧ | 2-Μικρό & Μεσαίο Κτίριο | FD Tertiary | 39 | Γενικής Χρήσης | https://eref.se.com/gr/el/product/A9N18513 | HDCFD | 3606480380846 | 4 | 24 | 0 | 0 | https://eref.se.com/gr/el/product/A9N18513
A9N18514 | Acti 9 C120H μικροαυτόματος διακόπτης 3P 125A καμπύλης D | 317.67 | 1 ΤΜΧ | 1 ΤΜΧ | 2-Μικρό & Μεσαίο Κτίριο | FD Tertiary | 39 | Γενικής Χρήσης | https://eref.se.com/gr/el/product/A9N18514 | HDCFD | 3606480380853 | 4 | 24 | 0 | 0 | https://eref.se.com/gr/el/product/A9N18514
A9N18522 | Acti 9 C120H μικροαυτόματος διακόπτης 4P 63A καμπύλης D | 457.77 | 1 ΤΜΧ | 1 ΤΜΧ | 2-Μικρό & Μεσαίο Κτίριο | FD Tertiary | 39 | Γενικής Χρήσης | https://eref.se.com/gr/el/product/A9N18522 | HDCFD | 3606480380938 | 3 | 18 | 0 | 0 | https://eref.se.com/gr/el/product/A9N18522
A9N18523 | Acti 9 C120H μικροαυτόματος διακόπτης 4P 80A καμπύλης D | 503.91 | 1 ΤΜΧ | 1 ΤΜΧ | 2-Μικρό & Μεσαίο Κτίριο | FD Tertiary | 39 | Γενικής Χρήσης | https://eref.se.com/gr/el/product/A9N18523 | HDCFD | 3606480380945 | 3 | 18 | 0 | 0 | https://eref.se.com/gr/el/product/A9N18523
A9N18524 | Acti 9 C120H μικροαυτόματος διακόπτης 4P 100A καμπύλης D | 576.4 | 1 ΤΜΧ | 1 ΤΜΧ | 2-Μικρό & Μεσαίο Κτίριο | FD Tertiary | 39 | Γενικής Χρήσης | https://eref.se.com/gr/el/product/A9N18524 | HDCFD | 3606480380952 | 3 | 18 | 0 | 0 | https://eref.se.com/gr/el/product/A9N18524
A9N18525 | Acti 9 C120H μικροαυτόματος διακόπτης 4P 125A καμπύλης D | 551.09 | 1 ΤΜΧ | 1 ΤΜΧ | 2-Μικρό & Μεσαίο Κτίριο | FD Tertiary | 39 | Γενικής Χρήσης | https://eref.se.com/gr/el/product/A9N18525 | HDCFD | 3606480380969 | 3 | 18 | 0 | 0 | https://eref.se.com/gr/el/product/A9N18525
A9N18544 | Acti 9 διακόπτης διαρροής VIGI C120 2P 300mA τύπου ΑC | 384.29 | 1 ΤΜΧ | 1 ΤΜΧ | 2-Μικρό & Μεσαίο Κτίριο | FD Tertiary | 39 | Γενικής Χρήσης | https://eref.se.com/gr/el/product/A9N18544 | HDCFD | 3606480376207 | 8 |  | 0 | 0 | https://eref.se.com/gr/el/product/A9N18544
A9N18545 | Acti 9 διακόπτης διαρροής VIGI C120 2P 1000mA τύπου ΑC | 555.07 | 1 ΤΜΧ | 1 ΤΜΧ | 2-Μικρό & Μεσαίο Κτίριο | FD Tertiary | 39 | Γενικής Χρήσης | https://eref.se.com/gr/el/product/A9N18545 | HDCFD | 3606480376214 | 8 |  | 0 | 0 | https://eref.se.com/gr/el/product/A9N18545
A9N18546 | Acti 9 διακόπτης διαρροής VIGI C120 3P 300mA τύπου ΑC | 518.78 | 1 ΤΜΧ | 1 ΤΜΧ | 2-Μικρό & Μεσαίο Κτίριο | FD Tertiary | 39 | Γενικής Χρήσης | https://eref.se.com/gr/el/product/A9N18546 | HDCFD | 3606480376221 | 8 |  | 0 | 0 | https://eref.se.com/gr/el/product/A9N18546
A9N18547 | Acti 9 διακόπτης διαρροής VIGI C120 3P 1000mA τύπου ΑC | 749.35 | 1 ΤΜΧ | 1 ΤΜΧ | 2-Μικρό & Μεσαίο Κτίριο | FD Tertiary | 39 | Γενικής Χρήσης | https://eref.se.com/gr/el/product/A9N18547 | HDCFD | 3606480376238 | 8 |  | 0 | 0 | https://eref.se.com/gr/el/product/A9N18547
A9N18548 | Acti 9 διακόπτης διαρροής VIGI C120 4P 300mA τύπου ΑC | 634.05 | 1 ΤΜΧ | 1 ΤΜΧ | 2-Μικρό & Μεσαίο Κτίριο | FD Tertiary | 39 | Γενικής Χρήσης | https://eref.se.com/gr/el/product/A9N18548 | HDCFD | 3606480376245 | 8 |  | 0 | 0 | https://eref.se.com/gr/el/product/A9N18548
A9N18549 | Acti 9 διακόπτης διαρροής VIGI C120 4P 1000mA τύπου ΑC | 432.99 | 1 ΤΜΧ | 1 ΤΜΧ | 2-Μικρό & Μεσαίο Κτίριο | FD Tertiary | 39 | Γενικής Χρήσης | https://eref.se.com/gr/el/product/A9N18549 | HDCFD | 3606480376252 | 8 |  | 0 | 0 | https://eref.se.com/gr/el/product/A9N18549
A9N18556 | Acti 9 διακόπτης διαρροής VIGI C120 2P 300mA τύπου Α si | 557.22 | 1 ΤΜΧ | 1 ΤΜΧ | 2-Μικρό & Μεσαίο Κτίριο | FD Tertiary | 39 | Γενικής Χρήσης | https://eref.se.com/gr/el/product/A9N18556 | HDCFD | 3606480376597 | 8 |  | 0 | 0 | https://eref.se.com/gr/el/product/A9N18556
A9N18557 | Acti 9 διακόπτης διαρροής VIGI C120 2P 1000mA τύπου Α si | 804.87 | 1 ΤΜΧ | 1 ΤΜΧ | 2-Μικρό & Μεσαίο Κτίριο | FD Tertiary | 39 | Γενικής Χρήσης | https://eref.se.com/gr/el/product/A9N18557 | HDCFD | 3606480376603 | 8 |  | 0 | 0 | https://eref.se.com/gr/el/product/A9N18557
A9N18558 | Acti 9 διακόπτης διαρροής VIGI C120 3P 300mA τύπου Α si | 752.22 | 1 ΤΜΧ | 1 ΤΜΧ | 2-Μικρό & Μεσαίο Κτίριο | FD Tertiary | 39 | Γενικής Χρήσης | https://eref.se.com/gr/el/product/A9N18558 | HDCFD | 3606480376610 | 8 |  | 0 | 0 | https://eref.se.com/gr/el/product/A9N18558
A9N18559 | Acti 9 διακόπτης διαρροής VIGI C120 3P 1000mA τύπου Α si | 1086.54 | 1 ΤΜΧ | 1 ΤΜΧ | 2-Μικρό & Μεσαίο Κτίριο | FD Tertiary | 39 | Γενικής Χρήσης | https://eref.se.com/gr/el/product/A9N18559 | HDCFD | 3606480376627 | 8 |  | 0 | 0 | https://eref.se.com/gr/el/product/A9N18559
A9N18560 | Acti 9 διακόπτης διαρροής VIGI C120 4P 300mA τύπου Α si | 299.76 | 1 ΤΜΧ | 1 ΤΜΧ | 2-Μικρό & Μεσαίο Κτίριο | FD Tertiary | 39 | Γενικής Χρήσης | https://eref.se.com/gr/el/product/A9N18560 | HDCFD | 3606480376634 | 8 |  | 0 | 0 | https://eref.se.com/gr/el/product/A9N18560
A9N18561 | Acti 9 διακόπτης διαρροής VIGI C120 4P 1000mA τύπου Α si | 432.99 | 1 ΤΜΧ | 1 ΤΜΧ | 2-Μικρό & Μεσαίο Κτίριο | FD Tertiary | 39 | Γενικής Χρήσης | https://eref.se.com/gr/el/product/A9N18561 | HDCFD | 3606480376641 | 8 |  | 0 | 0 | https://eref.se.com/gr/el/product/A9N18561
A9N18563 | Acti 9 διακόπτης διαρροής VIGI C120 2P 30mA τύπου ΑC | 330.51 | 1 ΤΜΧ | 1 ΤΜΧ | 2-Μικρό & Μεσαίο Κτίριο | FD Tertiary | 39 | Γενικής Χρήσης | https://eref.se.com/gr/el/product/A9N18563 | HDCFD | 3606480376269 | 8 |  | 0 | 0 | https://eref.se.com/gr/el/product/A9N18563
A9N18564 | Acti 9 διακόπτης διαρροής VIGI C120 2P 300mA τύπου ΑC | 295.6 | 1 ΤΜΧ | 1 ΤΜΧ | 2-Μικρό & Μεσαίο Κτίριο | FD Tertiary | 39 | Γενικής Χρήσης | https://eref.se.com/gr/el/product/A9N18564 | HDCFD | 3606480376276 | 8 |  | 0 | 0 | https://eref.se.com/gr/el/product/A9N18564
A9N18566 | Acti 9 διακόπτης διαρροής VIGI C120 3P 30mA τύπου ΑC | 442.81 | 1 ΤΜΧ | 1 ΤΜΧ | 2-Μικρό & Μεσαίο Κτίριο | FD Tertiary | 39 | Γενικής Χρήσης | https://eref.se.com/gr/el/product/A9N18566 | HDCFD | 3606480376290 | 8 |  | 0 | 0 | https://eref.se.com/gr/el/product/A9N18566
A9N18567 | Acti 9 διακόπτης διαρροής VIGI C120 3P 300mA τύπου ΑC | 397.69 | 1 ΤΜΧ | 1 ΤΜΧ | 2-Μικρό & Μεσαίο Κτίριο | FD Tertiary | 39 | Γενικής Χρήσης | https://eref.se.com/gr/el/product/A9N18567 | HDCFD | 3606480376306 | 8 |  | 0 | 0 | https://eref.se.com/gr/el/product/A9N18567
A9N18568 | Acti 9 διακόπτης διαρροής VIGI C120 3P 500mA τύπου ΑC | 532.08 | 1 ΤΜΧ | 1 ΤΜΧ | 2-Μικρό & Μεσαίο Κτίριο | FD Tertiary | 39 | Γενικής Χρήσης | https://eref.se.com/gr/el/product/A9N18568 | HDCFD | 3606480376313 | 8 |  | 0 | 0 | https://eref.se.com/gr/el/product/A9N18568
A9N18569 | Acti 9 διακόπτης διαρροής VIGI C120 4P 30mA τύπου ΑC | 541.4 | 1 ΤΜΧ | 1 ΤΜΧ | 2-Μικρό & Μεσαίο Κτίριο | FD Tertiary | 39 | Γενικής Χρήσης | https://eref.se.com/gr/el/product/A9N18569 | HDCFD | 3606480376320 | 8 | 64 | 0 | 0 | https://eref.se.com/gr/el/product/A9N18569
A9N18570 | Acti 9 διακόπτης διαρροής VIGI C120 4P 300mA τύπου ΑC | 487.74 | 1 ΤΜΧ | 1 ΤΜΧ | 2-Μικρό & Μεσαίο Κτίριο | FD Tertiary | 39 | Γενικής Χρήσης | https://eref.se.com/gr/el/product/A9N18570 | HDCFD | 3606480376337 | 8 | 64 | 0 | 0 | https://eref.se.com/gr/el/product/A9N18570
A9N18571 | Acti 9 διακόπτης διαρροής VIGI C120 4P 500mA τύπου ΑC | 399.68 | 1 ΤΜΧ | 1 ΤΜΧ | 2-Μικρό & Μεσαίο Κτίριο | FD Tertiary | 39 | Γενικής Χρήσης | https://eref.se.com/gr/el/product/A9N18571 | HDCFD | 3606480376344 | 8 |  | 0 | 0 | https://eref.se.com/gr/el/product/A9N18571
A9N18572 | Acti 9 διακόπτης διαρροής VIGI C120 2P 30mA τύπου Α | 361.3 | 1 ΤΜΧ | 1 ΤΜΧ | 2-Μικρό & Μεσαίο Κτίριο | FD Tertiary | 39 | Γενικής Χρήσης | https://eref.se.com/gr/el/product/A9N18572 | HDCFD | 3606480376351 | 8 |  | 0 | 0 | https://eref.se.com/gr/el/product/A9N18572
A9N18573 | Acti 9 διακόπτης διαρροής VIGI C120 2P 300mA τύπου Α | 325.15 | 1 ΤΜΧ | 1 ΤΜΧ | 2-Μικρό & Μεσαίο Κτίριο | FD Tertiary | 39 | Γενικής Χρήσης | https://eref.se.com/gr/el/product/A9N18573 | HDCFD | 3606480376368 | 8 |  | 0 | 0 | https://eref.se.com/gr/el/product/A9N18573
A9N18575 | Acti 9 διακόπτης διαρροής VIGI C120 3P 30mA τύπου Α | 487.74 | 1 ΤΜΧ | 1 ΤΜΧ | 2-Μικρό & Μεσαίο Κτίριο | FD Tertiary | 39 | Γενικής Χρήσης | https://eref.se.com/gr/el/product/A9N18575 | HDCFD | 3606480376382 | 8 |  | 0 | 0 | https://eref.se.com/gr/el/product/A9N18575
A9N18576 | Acti 9 διακόπτης διαρροής VIGI C120 3P 300mA τύπου Α | 438.97 | 1 ΤΜΧ | 1 ΤΜΧ | 2-Μικρό & Μεσαίο Κτίριο | FD Tertiary | 39 | Γενικής Χρήσης | https://eref.se.com/gr/el/product/A9N18576 | HDCFD | 3606480376399 | 8 |  | 0 | 0 | https://eref.se.com/gr/el/product/A9N18576
A9N18578 | Acti 9 διακόπτης διαρροής VIGI C120 4P 30mA τύπου Α | 596.14 | 1 ΤΜΧ | 1 ΤΜΧ | 2-Μικρό & Μεσαίο Κτίριο | FD Tertiary | 39 | Γενικής Χρήσης | https://eref.se.com/gr/el/product/A9N18578 | HDCFD | 3606480376412 | 8 |  | 0 | 0 | https://eref.se.com/gr/el/product/A9N18578
A9N18579 | Acti 9 διακόπτης διαρροής VIGI C120 4P 300mA τύπου Α | 536.51 | 1 ΤΜΧ | 1 ΤΜΧ | 2-Μικρό & Μεσαίο Κτίριο | FD Tertiary | 39 | Γενικής Χρήσης | https://eref.se.com/gr/el/product/A9N18579 | HDCFD | 3606480376429 | 8 |  | 0 | 0 | https://eref.se.com/gr/el/product/A9N18579
A9N18580 | Acti 9 διακόπτης διαρροής VIGI C120 4P 500mA τύπου Α | 439.65 | 1 ΤΜΧ | 1 ΤΜΧ | 2-Μικρό & Μεσαίο Κτίριο | FD Tertiary | 39 | Γενικής Χρήσης | https://eref.se.com/gr/el/product/A9N18580 | HDCFD | 3606480376436 | 8 |  | 0 | 0 | https://eref.se.com/gr/el/product/A9N18580
A9N26899 | Acti 9 βοηθητική επαφή OF+SD - για C60, C120, C60H-DC, DPN, ID | 34.95 | 1 ΤΜΧ | 1 ΤΜΧ | 2-Μικρό & Μεσαίο Κτίριο | FD Tertiary | 39 | Γενικής Χρήσης | https://eref.se.com/gr/el/product/A9N26899 | HDCFD | 3606480465376 | 12 | 108 | 0 | 0 | https://eref.se.com/gr/el/product/A9N26899
A9N26946 | Acti 9 MX πηνίο εργασίας 1 OF 220-415Vac dc | 34.23 | 1 ΤΜΧ | 1 ΤΜΧ | 2-Μικρό & Μεσαίο Κτίριο | FD Tertiary | 39 | Γενικής Χρήσης | https://eref.se.com/gr/el/product/A9N26946 | HDCFD | 3606480382956 | 8 | 72 | 0 | 0 | https://eref.se.com/gr/el/product/A9N26946
A9N26960 | Acti 9 MN πηνίο έλλειψης τάσης 220-240Vac dc | 58.12 | 1 ΤΜΧ | 1 ΤΜΧ | 2-Μικρό & Μεσαίο Κτίριο | FD Tertiary | 39 | Γενικής Χρήσης | https://eref.se.com/gr/el/product/A9N26960 | HDCFD | 3606480382994 | 8 | 72 | 0 | 0 | https://eref.se.com/gr/el/product/A9N26960
A9N26961 | Acti 9 MN πηνίο έλλειψης τάσης 48Vac dc | 62 | 1 ΤΜΧ | 1 ΤΜΧ | 2-Μικρό & Μεσαίο Κτίριο | FD Tertiary | 39 | Γενικής Χρήσης | https://eref.se.com/gr/el/product/A9N26961 | HDCFD | 3606480383007 | 8 | 72 | 0 | 0 | https://eref.se.com/gr/el/product/A9N26961
A9N61500 | Acti 9 C60H-DC μικροαυτόματος διακόπτης 250VDC 1P 0.5A καμπύλης C | 33.46 | 1 ΤΜΧ | 12 ΤΜΧ | 2-Μικρό & Μεσαίο Κτίριο | FD Tertiary | 39 | Γενικής Χρήσης | https://eref.se.com/gr/el/product/A9N61500 | HDCFD | 3606480424021 | 12 | 144 | 0 | 0 | https://eref.se.com/gr/el/product/A9N61500
A9N61501 | Acti 9 C60H-DC μικροαυτόματος διακόπτης 250VDC 1P 1A καμπύλης C | 31.43 | 1 ΤΜΧ | 12 ΤΜΧ | 2-Μικρό & Μεσαίο Κτίριο | FD Tertiary | 39 | Γενικής Χρήσης | https://eref.se.com/gr/el/product/A9N61501 | HDCFD | 3606480424038 | 12 | 144 | 0 | 0 | https://eref.se.com/gr/el/product/A9N61501
A9N61502 | Acti 9 C60H-DC μικροαυτόματος διακόπτης 250VDC 1P 2A καμπύλης C | 28.12 | 1 ΤΜΧ | 12 ΤΜΧ | 2-Μικρό & Μεσαίο Κτίριο | FD Tertiary | 39 | Γενικής Χρήσης | https://eref.se.com/gr/el/product/A9N61502 | HDCFD | 3606480424045 | 12 | 12 | 0 | 0 | https://eref.se.com/gr/el/product/A9N61502
A9N61503 | Acti 9 C60H-DC μικροαυτόματος διακόπτης 250VDC 1P 3A καμπύλης C | 25.35 | 1 ΤΜΧ | 12 ΤΜΧ | 2-Μικρό & Μεσαίο Κτίριο | FD Tertiary | 39 | Γενικής Χρήσης | https://eref.se.com/gr/el/product/A9N61503 | HDCFD | 3606480424052 | 12 | 144 | 0 | 0 | https://eref.se.com/gr/el/product/A9N61503
A9N61504 | Acti 9 C60H-DC μικροαυτόματος διακόπτης 250VDC 1P 4A καμπύλης C | 24.85 | 1 ΤΜΧ | 12 ΤΜΧ | 2-Μικρό & Μεσαίο Κτίριο | FD Tertiary | 39 | Γενικής Χρήσης | https://eref.se.com/gr/el/product/A9N61504 | HDCFD | 3606480424069 | 12 | 12 | 0 | 0 | https://eref.se.com/gr/el/product/A9N61504
A9N61506 | Acti 9 C60H-DC μικροαυτόματος διακόπτης 250VDC 1P 6A καμπύλης C | 22.39 | 1 ΤΜΧ | 12 ΤΜΧ | 2-Μικρό & Μεσαίο Κτίριο | FD Tertiary | 39 | Γενικής Χρήσης | https://eref.se.com/gr/el/product/A9N61506 | HDCFD | 3606480424083 | 12 | 12 | 0 | 0 | https://eref.se.com/gr/el/product/A9N61506
A9N61508 | Acti 9 C60H-DC μικροαυτόματος διακόπτης 250VDC 1P 10A καμπύλης C | 21.88 | 1 ΤΜΧ | 12 ΤΜΧ | 2-Μικρό & Μεσαίο Κτίριο | FD Tertiary | 39 | Γενικής Χρήσης | https://eref.se.com/gr/el/product/A9N61508 | HDCFD | 3606480424090 | 12 | 12 | 0 | 0 | https://eref.se.com/gr/el/product/A9N61508
A9N61511 | Acti 9 C60H-DC μικροαυτόματος διακόπτης 250VDC 1P 16A καμπύλης C | 22.77 | 1 ΤΜΧ | 12 ΤΜΧ | 2-Μικρό & Μεσαίο Κτίριο | FD Tertiary | 39 | Γενικής Χρήσης | https://eref.se.com/gr/el/product/A9N61511 | HDCFD | 3606480424120 | 12 | 12 | 0 | 0 | https://eref.se.com/gr/el/product/A9N61511
A9N61512 | Acti 9 C60H-DC μικροαυτόματος διακόπτης 250VDC 1P 20A καμπύλης C | 24.01 | 1 ΤΜΧ | 12 ΤΜΧ | 2-Μικρό & Μεσαίο Κτίριο | FD Tertiary | 39 | Γενικής Χρήσης | https://eref.se.com/gr/el/product/A9N61512 | HDCFD | 3606480424137 | 12 | 144 | 0 | 0 | https://eref.se.com/gr/el/product/A9N61512
A9N61513 | Acti 9 C60H-DC μικροαυτόματος διακόπτης 250VDC 1P 25A καμπύλης C | 24.01 | 1 ΤΜΧ | 12 ΤΜΧ | 2-Μικρό & Μεσαίο Κτίριο | FD Tertiary | 39 | Γενικής Χρήσης | https://eref.se.com/gr/el/product/A9N61513 | HDCFD | 3606480424144 | 12 | 144 | 0 | 0 | https://eref.se.com/gr/el/product/A9N61513
A9N61515 | Acti 9 C60H-DC μικροαυτόματος διακόπτης 250VDC 1P 32A καμπύλης C | 24.84 | 1 ΤΜΧ | 12 ΤΜΧ | 2-Μικρό & Μεσαίο Κτίριο | FD Tertiary | 39 | Γενικής Χρήσης | https://eref.se.com/gr/el/product/A9N61515 | HDCFD | 3606480424168 | 12 | 144 | 0 | 0 | https://eref.se.com/gr/el/product/A9N61515
A9N61517 | Acti 9 C60H-DC μικροαυτόματος διακόπτης 250VDC 1P 40A καμπύλης C | 25.73 | 1 ΤΜΧ | 12 ΤΜΧ | 2-Μικρό & Μεσαίο Κτίριο | FD Tertiary | 39 | Γενικής Χρήσης | https://eref.se.com/gr/el/product/A9N61517 | HDCFD | 3606480424175 | 12 | 12 | 0 | 0 | https://eref.se.com/gr/el/product/A9N61517
A9N61518 | Acti 9 C60H-DC μικροαυτόματος διακόπτης 250VDC 1P 50A καμπύλης C | 32.16 | 1 ΤΜΧ | 12 ΤΜΧ | 2-Μικρό & Μεσαίο Κτίριο | FD Tertiary | 39 | Γενικής Χρήσης | https://eref.se.com/gr/el/product/A9N61518 | HDCFD | 3606480424182 | 12 | 144 | 0 | 0 | https://eref.se.com/gr/el/product/A9N61518
A9N61519 | Acti 9 C60H-DC μικροαυτόματος διακόπτης 250VDC 1P 63A καμπύλης C | 35.08 | 1 ΤΜΧ | 12 ΤΜΧ | 2-Μικρό & Μεσαίο Κτίριο | FD Tertiary | 39 | Γενικής Χρήσης | https://eref.se.com/gr/el/product/A9N61519 | HDCFD | 3606480424199 | 12 | 144 | 0 | 0 | https://eref.se.com/gr/el/product/A9N61519
A9N61520 | Acti 9 C60H-DC μικροαυτόματος διακόπτης 500VDC 2P 0.5A καμπύλης C | 68.69 | 1 ΤΜΧ | 1 ΤΜΧ | 2-Μικρό & Μεσαίο Κτίριο | FD Tertiary | 39 | Γενικής Χρήσης | https://eref.se.com/gr/el/product/A9N61520 | HDCFD | 3606480424205 | 6 | 72 | 0 | 0 | https://eref.se.com/gr/el/product/A9N61520
A9N61521 | Acti 9 C60H-DC μικροαυτόματος διακόπτης 500VDC 2P 1A καμπύλης C | 68.29 | 1 ΤΜΧ | 1 ΤΜΧ | 2-Μικρό & Μεσαίο Κτίριο | FD Tertiary | 39 | Γενικής Χρήσης | https://eref.se.com/gr/el/product/A9N61521 | HDCFD | 3606480424212 | 6 | 6 | 0 | 0 | https://eref.se.com/gr/el/product/A9N61521
A9N61522 | Acti 9 C60H-DC μικροαυτόματος διακόπτης 500VDC 2P 2A καμπύλης C | 62.09 | 1 ΤΜΧ | 1 ΤΜΧ | 2-Μικρό & Μεσαίο Κτίριο | FD Tertiary | 39 | Γενικής Χρήσης | https://eref.se.com/gr/el/product/A9N61522 | HDCFD | 3606480424229 | 6 | 6 | 0 | 0 | https://eref.se.com/gr/el/product/A9N61522
A9N61523 | Acti 9 C60H-DC μικροαυτόματος διακόπτης 500VDC 2P 3A καμπύλης C | 59.51 | 1 ΤΜΧ | 1 ΤΜΧ | 2-Μικρό & Μεσαίο Κτίριο | FD Tertiary | 39 | Γενικής Χρήσης | https://eref.se.com/gr/el/product/A9N61523 | HDCFD | 3606480424236 | 6 | 72 | 0 | 0 | https://eref.se.com/gr/el/product/A9N61523
A9N61524 | Acti 9 C60H-DC μικροαυτόματος διακόπτης 500VDC 2P 4A καμπύλης C | 59.51 | 1 ΤΜΧ | 1 ΤΜΧ | 2-Μικρό & Μεσαίο Κτίριο | FD Tertiary | 39 | Γενικής Χρήσης | https://eref.se.com/gr/el/product/A9N61524 | HDCFD | 3606480424243 | 6 | 6 | 0 | 0 | https://eref.se.com/gr/el/product/A9N61524
A9N61526 | Acti 9 C60H-DC μικροαυτόματος διακόπτης 500VDC 2P 6A καμπύλης C | 53.11 | 1 ΤΜΧ | 1 ΤΜΧ | 2-Μικρό & Μεσαίο Κτίριο | FD Tertiary | 39 | Γενικής Χρήσης | https://eref.se.com/gr/el/product/A9N61526 | HDCFD | 3606480424267 | 6 | 6 | 0 | 0 | https://eref.se.com/gr/el/product/A9N61526
A9N61528 | Acti 9 C60H-DC μικροαυτόματος διακόπτης 500VDC 2P 10A καμπύλης C | 52.07 | 1 ΤΜΧ | 1 ΤΜΧ | 2-Μικρό & Μεσαίο Κτίριο | FD Tertiary | 39 | Γενικής Χρήσης | https://eref.se.com/gr/el/product/A9N61528 | HDCFD | 3606480424274 | 6 | 6 | 0 | 0 | https://eref.se.com/gr/el/product/A9N61528
A9N61531 | Acti 9 C60H-DC μικροαυτόματος διακόπτης 500VDC 2P 16A καμπύλης C | 50.5 | 1 ΤΜΧ | 1 ΤΜΧ | 2-Μικρό & Μεσαίο Κτίριο | FD Tertiary | 39 | Γενικής Χρήσης | https://eref.se.com/gr/el/product/A9N61531 | HDCFD | 3606480424304 | 6 | 6 | 0 | 0 | https://eref.se.com/gr/el/product/A9N61531
A9N61532 | Acti 9 C60H-DC μικροαυτόματος διακόπτης 500VDC 2P 20A καμπύλης C | 53.11 | 1 ΤΜΧ | 1 ΤΜΧ | 2-Μικρό & Μεσαίο Κτίριο | FD Tertiary | 39 | Γενικής Χρήσης | https://eref.se.com/gr/el/product/A9N61532 | HDCFD | 3606480424311 | 6 | 6 | 0 | 0 | https://eref.se.com/gr/el/product/A9N61532
A9N61533 | Acti 9 C60H-DC μικροαυτόματος διακόπτης 500VDC 2P 25A καμπύλης C | 53.11 | 1 ΤΜΧ | 1 ΤΜΧ | 2-Μικρό & Μεσαίο Κτίριο | FD Tertiary | 39 | Γενικής Χρήσης | https://eref.se.com/gr/el/product/A9N61533 | HDCFD | 3606480424328 | 6 | 6 | 0 | 0 | https://eref.se.com/gr/el/product/A9N61533
A9N61534 | Acti9 C60H-DC μικροαυτόματος διακόπτης 500VDC 2P 30A καμπύλης C | 54.94 | 1 ΤΜΧ | 1 ΤΜΧ | 2-Μικρό & Μεσαίο Κτίριο | FD Tertiary | 39 | Γενικής Χρήσης | https://eref.se.com/gr/el/product/A9N61534 | HDCFD | 3606480424335 | 6 | 72 | 0 | 0 | https://eref.se.com/gr/el/product/A9N61534
A9N61535 | Acti 9 C60H-DC μικροαυτόματος διακόπτης 500VDC 2P 32A καμπύλης C | 54.94 | 1 ΤΜΧ | 1 ΤΜΧ | 2-Μικρό & Μεσαίο Κτίριο | FD Tertiary | 39 | Γενικής Χρήσης | https://eref.se.com/gr/el/product/A9N61535 | HDCFD | 3606480424342 | 6 | 6 | 0 | 0 | https://eref.se.com/gr/el/product/A9N61535
A9N61537 | Acti 9 C60H-DC μικροαυτόματος διακόπτης 500VDC 2P 40A καμπύλης C | 60.45 | 1 ΤΜΧ | 1 ΤΜΧ | 2-Μικρό & Μεσαίο Κτίριο | FD Tertiary | 39 | Γενικής Χρήσης | https://eref.se.com/gr/el/product/A9N61537 | HDCFD | 3606480424359 | 6 | 6 | 0 | 0 | https://eref.se.com/gr/el/product/A9N61537
A9N61538 | Acti 9 C60H-DC μικροαυτόματος διακόπτης 500VDC 2P 50A καμπύλης C | 75.55 | 1 ΤΜΧ | 1 ΤΜΧ | 2-Μικρό & Μεσαίο Κτίριο | FD Tertiary | 39 | Γενικής Χρήσης | https://eref.se.com/gr/el/product/A9N61538 | HDCFD | 3606480424366 | 6 | 72 | 0 | 0 | https://eref.se.com/gr/el/product/A9N61538
A9N61539 | Acti 9 C60H-DC μικροαυτόματος διακόπτης 500VDC 2P 63A καμπύλης C | 82.42 | 1 ΤΜΧ | 1 ΤΜΧ | 2-Μικρό & Μεσαίο Κτίριο | FD Tertiary | 39 | Γενικής Χρήσης | https://eref.se.com/gr/el/product/A9N61539 | HDCFD | 3606480424373 | 6 | 6 | 0 | 0 | https://eref.se.com/gr/el/product/A9N61539
A9N61650 | Acti 9 C60PV-DC μικροαυτόματος διακόπτης 800VDC 2P 10A καμπύλης B | 71.85 | 1 ΤΜΧ | 1 ΤΜΧ | 2-Μικρό & Μεσαίο Κτίριο | FD Tertiary | 39 | Γενικής Χρήσης | https://eref.se.com/gr/el/product/A9N61650 | HDCFD | 3606480504068 | 30 | 240 | 0 | 0 | https://eref.se.com/gr/el/product/A9N61650
A9N61651 | Acti 9 C60PV-DC μικροαυτόματος διακόπτης 800VDC 2P 16A καμπύλης B | 97.94 | 1 ΤΜΧ | 1 ΤΜΧ | 2-Μικρό & Μεσαίο Κτίριο | FD Tertiary | 39 | Γενικής Χρήσης | https://eref.se.com/gr/el/product/A9N61651 | HDCFD | 3606480504099 | 30 | 240 | 0 | 0 | https://eref.se.com/gr/el/product/A9N61651
A9N61652 | Acti 9 C60PV-DC μικροαυτόματος διακόπτης 800VDC 2P 20A καμπύλης B | 101.83 | 1 ΤΜΧ | 1 ΤΜΧ | 2-Μικρό & Μεσαίο Κτίριο | FD Tertiary | 39 | Γενικής Χρήσης | https://eref.se.com/gr/el/product/A9N61652 | HDCFD | 3606480504105 | 30 | 240 | 0 | 0 | https://eref.se.com/gr/el/product/A9N61652
A9N61656 | Acti 9 C60PV-DC μικροαυτόματος διακόπτης 800VDC 2P 5A καμπύλης C | 113.74 | 1 ΤΜΧ | 1 ΤΜΧ | 2-Μικρό & Μεσαίο Κτίριο | FD Tertiary | 39 | Γενικής Χρήσης | https://eref.se.com/gr/el/product/A9N61656 | HDCFD | 3606480504044 | 30 | 240 | 0 | 0 | https://eref.se.com/gr/el/product/A9N61656
A9N61657 | Acti 9 C60PV-DC μικροαυτόματος διακόπτης 800VDC 2P 8A καμπύλης B | 95.73 | 1 ΤΜΧ | 1 ΤΜΧ | 2-Μικρό & Μεσαίο Κτίριο | FD Tertiary | 39 | Γενικής Χρήσης | https://eref.se.com/gr/el/product/A9N61657 | HDCFD | 3606480504051 | 30 | 240 | 0 | 0 | https://eref.se.com/gr/el/product/A9N61657
A9N61658 | Acti 9 C60PV-DC μικροαυτόματος διακόπτης 800VDC 2P 13A καμπύλης B | 96.19 | 1 ΤΜΧ | 1 ΤΜΧ | 2-Μικρό & Μεσαίο Κτίριο | FD Tertiary | 39 | Γενικής Χρήσης | https://eref.se.com/gr/el/product/A9N61658 | HDCFD | 3606480504075 | 30 | 240 | 0 | 0 | https://eref.se.com/gr/el/product/A9N61658
A9N61659 | Acti 9 C60PV-DC μικροαυτόματος διακόπτης 800VDC 2P 15A καμπύλης B | 97.94 | 1 ΤΜΧ | 1 ΤΜΧ | 2-Μικρό & Μεσαίο Κτίριο | FD Tertiary | 39 | Γενικής Χρήσης | https://eref.se.com/gr/el/product/A9N61659 | HDCFD | 3606480504082 | 30 | 240 | 0 | 0 | https://eref.se.com/gr/el/product/A9N61659
A9N61660 | Acti 9 C60PV-DC μικροαυτόματος διακόπτης 800VDC 2P 25A καμπύλης B | 101.83 | 1 ΤΜΧ | 1 ΤΜΧ | 2-Μικρό & Μεσαίο Κτίριο | FD Tertiary | 39 | Γενικής Χρήσης | https://eref.se.com/gr/el/product/A9N61660 | HDCFD | 3606480504112 | 30 | 240 | 0 | 0 | https://eref.se.com/gr/el/product/A9N61660
A9N61690 | Acti 9 C60NA-DC μικροαυτόματος διακόπτης 1000VDC 2P 20A | 80.84 | 1 ΤΜΧ | 1 ΤΜΧ | 2-Μικρό & Μεσαίο Κτίριο | FD Tertiary | 39 | Γενικής Χρήσης | https://eref.se.com/gr/el/product/A9N61690 | HDCFD | 3606480504136 | 30 | 240 | 0 | 0 | https://eref.se.com/gr/el/product/A9N61690
A9N61699 | Acti 9 SW60-DC μικροαυτόματος διακόπτης 1000VDC 2P 50A | 97 | 1 ΤΜΧ | 1 ΤΜΧ | 2-Μικρό & Μεσαίο Κτίριο | FD Tertiary | 39 | Γενικής Χρήσης | https://eref.se.com/gr/el/product/A9N61699 | HDCFD | 3606480504143 | 30 | 240 | 0 | 0 | https://eref.se.com/gr/el/product/A9N61699
A9P52606 | Acti 9 μικροαυτόματος διακόπτης iC40 1P + N - C - 6A 4500A | 13.08 | 1 ΤΜΧ | 12 ΤΜΧ | 2-Μικρό & Μεσαίο Κτίριο | FD Tertiary | 39 | Γενικής Χρήσης | https://eref.se.com/gr/el/product/A9P52606 | HDCFD | 3606481324344 | 12 | 132 | 0 | 0 | https://eref.se.com/gr/el/product/A9P52606
A9P52610 | Acti 9 μικροαυτόματος διακόπτης iC40 1P + N - C - 10A 4500A | 11.26 | 1 ΤΜΧ | 12 ΤΜΧ | 2-Μικρό & Μεσαίο Κτίριο | FD Tertiary | 39 | Γενικής Χρήσης | https://eref.se.com/gr/el/product/A9P52610 | HDCFD | 3606481324351 | 12 | 132 | 0 | 0 | https://eref.se.com/gr/el/product/A9P52610
A9P52616 | Acti 9 μικροαυτόματος διακόπτης iC40 1P + N - C - 16A 4500A | 10.73 | 1 ΤΜΧ | 12 ΤΜΧ | 2-Μικρό & Μεσαίο Κτίριο | FD Tertiary | 39 | Γενικής Χρήσης | https://eref.se.com/gr/el/product/A9P52616 | HDCFD | 3606481324375 | 12 | 132 | 0 | 0 | https://eref.se.com/gr/el/product/A9P52616
A9P52620 | Acti 9 μικροαυτόματος διακόπτης iC40 1P + N - C - 20A 4500A | 11.27 | 1 ΤΜΧ | 12 ΤΜΧ | 2-Μικρό & Μεσαίο Κτίριο | FD Tertiary | 39 | Γενικής Χρήσης | https://eref.se.com/gr/el/product/A9P52620 | HDCFD | 3606481324382 | 12 | 132 | 0 | 0 | https://eref.se.com/gr/el/product/A9P52620
A9P52625 | Acti 9 μικροαυτόματος διακόπτης iC40 1P + N - C - 25A 4500A | 12.98 | 1 ΤΜΧ | 12 ΤΜΧ | 2-Μικρό & Μεσαίο Κτίριο | FD Tertiary | 39 | Γενικής Χρήσης | https://eref.se.com/gr/el/product/A9P52625 | HDCFD | 3606481324399 | 12 | 132 | 0 | 0 | https://eref.se.com/gr/el/product/A9P52625
A9P54606 | Acti 9 μικροαυτόματος διακόπτης iC40N 1P + N - C - 6A 6000A | 32.24 | 1 ΤΜΧ | 12 ΤΜΧ | 2-Μικρό & Μεσαίο Κτίριο | FD Tertiary | 39 | Γενικής Χρήσης | https://eref.se.com/gr/el/product/A9P54606 | HDCFD | 3606481324597 | 12 | 132 | 0 | 0 | https://eref.se.com/gr/el/product/A9P54606
A9P54610 | Acti 9 μικροαυτόματος διακόπτης iC40N 1P + N - C - 10A 6000A | 31.34 | 1 ΤΜΧ | 4 ΤΜΧ | 2-Μικρό & Μεσαίο Κτίριο | FD Tertiary | 39 | Γενικής Χρήσης | https://eref.se.com/gr/el/product/A9P54610 | HDCFD | 3606481324603 | 12 | 132 | 0 | 0 | https://eref.se.com/gr/el/product/A9P54610
A9P54616 | Acti 9 μικροαυτόματος διακόπτης iC40N 1P + N - C - 16A 6000A | 29.85 | 1 ΤΜΧ | 12 ΤΜΧ | 2-Μικρό & Μεσαίο Κτίριο | FD Tertiary | 39 | Γενικής Χρήσης | https://eref.se.com/gr/el/product/A9P54616 | HDCFD | 3606481324627 | 12 | 132 | 0 | 0 | https://eref.se.com/gr/el/product/A9P54616
A9P54620 | Acti 9 μικροαυτόματος διακόπτης iC40N 1P + N - C - 20A 6000A | 31.34 | 1 ΤΜΧ | 12 ΤΜΧ | 2-Μικρό & Μεσαίο Κτίριο | FD Tertiary | 39 | Γενικής Χρήσης | https://eref.se.com/gr/el/product/A9P54620 | HDCFD | 3606481324634 | 12 | 132 | 0 | 0 | https://eref.se.com/gr/el/product/A9P54620
A9P54625 | Acti 9 μικροαυτόματος διακόπτης iC40N 1P + N - C - 25A 6000A | 32.83 | 1 ΤΜΧ | 12 ΤΜΧ | 2-Μικρό & Μεσαίο Κτίριο | FD Tertiary | 39 | Γενικής Χρήσης | https://eref.se.com/gr/el/product/A9P54625 | HDCFD | 3606481324641 | 12 | 132 | 0 | 0 | https://eref.se.com/gr/el/product/A9P54625
A9P54632 | Acti 9 μικροαυτόματος διακόπτης iC40N 1P + N - C - 32A 6000A | 34.63 | 1 ΤΜΧ | 12 ΤΜΧ | 2-Μικρό & Μεσαίο Κτίριο | FD Tertiary | 39 | Γενικής Χρήσης | https://eref.se.com/gr/el/product/A9P54632 | HDCFD | 3606481324658 | 12 | 132 | 0 | 0 | https://eref.se.com/gr/el/product/A9P54632
A9P54640 | Acti 9 μικροαυτόματος διακόπτης iC40N 1P + N - C - 40A 6000A | 39.4 | 1 ΤΜΧ | 12 ΤΜΧ | 2-Μικρό & Μεσαίο Κτίριο | FD Tertiary | 39 | Γενικής Χρήσης | https://eref.se.com/gr/el/product/A9P54640 | HDCFD | 3606481324665 | 12 | 132 | 0 | 0 | https://eref.se.com/gr/el/product/A9P54640
A9R10216 | Acti 9 διακόπτης διαρροής iID 2P 16A 10MA τύπου AC | 67.42 | 1 ΤΜΧ | 1 ΤΜΧ | 2-Μικρό & Μεσαίο Κτίριο | FD Tertiary | 39 | Γενικής Χρήσης | https://eref.se.com/gr/el/product/A9R10216 | HDCFD | 3606480089121 | 54 |  | 0 | 0 | https://eref.se.com/gr/el/product/A9R10216
A9R10225 | Acti 9 διακόπτης διαρροής iID 2P 25A 10MA τύπου AC | 67.42 | 1 ΤΜΧ | 1 ΤΜΧ | 2-Μικρό & Μεσαίο Κτίριο | FD Tertiary | 39 | Γενικής Χρήσης | https://eref.se.com/gr/el/product/A9R10225 | HDCFD | 3606480089145 | 54 |  | 0.03 | 0 | https://eref.se.com/gr/el/product/A9R10225
A9R11280 | Acti 9 διακόπτης διαρροής iID 2P 80A 30MA τύπου AC | 94.56 | 1 ΤΜΧ | 1 ΤΜΧ | 2-Μικρό & Μεσαίο Κτίριο | FD Tertiary | 39 | Γενικής Χρήσης | https://eref.se.com/gr/el/product/A9R11280 | HDCFD | 3606480089206 | 54 |  | 0.03 | 0 | https://eref.se.com/gr/el/product/A9R11280
A9R11291 | Acti 9 διακόπτης διαρροής iID 2P 100A 30MA τύπου AC | 132.37 | 1 ΤΜΧ | 1 ΤΜΧ | 2-Μικρό & Μεσαίο Κτίριο | FD Tertiary | 39 | Γενικής Χρήσης | https://eref.se.com/gr/el/product/A9R11291 | HDCFD | 3606480089244 | 6 | 54 | 0.03 | 0 | https://eref.se.com/gr/el/product/A9R11291
A9R11480 | Acti 9 διακόπτης διαρροής iID 4P 80A 30mA τύπου AC | 151.29 | 1 ΤΜΧ | 1 ΤΜΧ | 2-Μικρό & Μεσαίο Κτίριο | FD Tertiary | 39 | Γενικής Χρήσης | https://eref.se.com/gr/el/product/A9R11480 | HDCFD | 3606480089374 | 27 |  | 0.06 | 0 | https://eref.se.com/gr/el/product/A9R11480
A9R11491 | Acti 9 διακόπτης διαρροής iID 4P 100A 30mA τύπου AC | 211.78 | 1 ΤΜΧ | 1 ΤΜΧ | 2-Μικρό & Μεσαίο Κτίριο | FD Tertiary | 39 | Γενικής Χρήσης | https://eref.se.com/gr/el/product/A9R11491 | HDCFD | 3606480089442 | 27 |  | 0.06 | 0 | https://eref.se.com/gr/el/product/A9R11491
A9R12240 | Acti 9 διακόπτης διαρροής iID 2P 40A 100mA τύπου AC | 46.33 | 1 ΤΜΧ | 1 ΤΜΧ | 2-Μικρό & Μεσαίο Κτίριο | FD Tertiary | 39 | Γενικής Χρήσης | https://eref.se.com/gr/el/product/A9R12240 | HDCFD | 3606480089152 | 54 | 432 | 0.03 | 0 | https://eref.se.com/gr/el/product/A9R12240
A9R12263 | Acti 9 διακόπτης διαρροής iID 2P 63A 100mA τύπου AC | 74.14 | 1 ΤΜΧ | 1 ΤΜΧ | 2-Μικρό & Μεσαίο Κτίριο | FD Tertiary | 39 | Γενικής Χρήσης | https://eref.se.com/gr/el/product/A9R12263 | HDCFD | 3606480089183 | 54 |  | 0.03 | 0 | https://eref.se.com/gr/el/product/A9R12263
A9R12291 | Acti 9 διακόπτης διαρροής iID 2P 100A 100mA τύπου AC | 129.73 | 1 ΤΜΧ | 1 ΤΜΧ | 2-Μικρό & Μεσαίο Κτίριο | FD Tertiary | 39 | Γενικής Χρήσης | https://eref.se.com/gr/el/product/A9R12291 | HDCFD | 3606480089251 | 54 |  | 0 | 0 | https://eref.se.com/gr/el/product/A9R12291
A9R12440 | Acti 9 διακόπτης διαρροής iID 4P 40A 100mA τύπου AC | 74.14 | 1 ΤΜΧ | 1 ΤΜΧ | 2-Μικρό & Μεσαίο Κτίριο | FD Tertiary | 39 | Γενικής Χρήσης | https://eref.se.com/gr/el/product/A9R12440 | HDCFD | 3606480089305 | 27 | 216 | 0.05 | 0 | https://eref.se.com/gr/el/product/A9R12440
A9R12463 | Acti 9 διακόπτης διαρροής iID 4P 63A 100mA τύπου AC | 118.61 | 1 ΤΜΧ | 1 ΤΜΧ | 2-Μικρό & Μεσαίο Κτίριο | FD Tertiary | 39 | Γενικής Χρήσης | https://eref.se.com/gr/el/product/A9R12463 | HDCFD | 3606480089343 | 27 |  | 0.05 | 0 | https://eref.se.com/gr/el/product/A9R12463
A9R12491 | Acti 9 διακόπτης διαρροής iID 4P 100A 100mA τύπου AC | 207.57 | 1 ΤΜΧ | 1 ΤΜΧ | 2-Μικρό & Μεσαίο Κτίριο | FD Tertiary | 39 | Γενικής Χρήσης | https://eref.se.com/gr/el/product/A9R12491 | HDCFD | 3606480089459 | 27 |  | 0.06 | 0 | https://eref.se.com/gr/el/product/A9R12491
A9R14280 | Acti 9 διακόπτης διαρροής iID 2P 80A 300mA τύπου AC | 85.1 | 1 ΤΜΧ | 1 ΤΜΧ | 2-Μικρό & Μεσαίο Κτίριο | FD Tertiary | 39 | Γενικής Χρήσης | https://eref.se.com/gr/el/product/A9R14280 | HDCFD | 3606480089220 | 54 |  | 0.03 | 0 | https://eref.se.com/gr/el/product/A9R14280
A9R14291 | Acti 9 διακόπτης διαρροής iID 2P 100A 300mA τύπου AC | 119.14 | 1 ΤΜΧ | 1 ΤΜΧ | 2-Μικρό & Μεσαίο Κτίριο | FD Tertiary | 39 | Γενικής Χρήσης | https://eref.se.com/gr/el/product/A9R14291 | HDCFD | 3606480089268 | 54 |  | 0.03 | 0 | https://eref.se.com/gr/el/product/A9R14291
A9R14480 | Acti 9 διακόπτης διαρροής iID 4P 80A 300mA τύπου AC | 136.16 | 1 ΤΜΧ | 1 ΤΜΧ | 2-Μικρό & Μεσαίο Κτίριο | FD Tertiary | 39 | Γενικής Χρήσης | https://eref.se.com/gr/el/product/A9R14480 | HDCFD | 3606480089398 | 27 |  | 0.05 | 0 | https://eref.se.com/gr/el/product/A9R14480
A9R14491 | Acti 9 διακόπτης διαρροής iID 4P 100A 300mA τύπου AC | 190.62 | 1 ΤΜΧ | 1 ΤΜΧ | 2-Μικρό & Μεσαίο Κτίριο | FD Tertiary | 39 | Γενικής Χρήσης | https://eref.se.com/gr/el/product/A9R14491 | HDCFD | 3606480089466 | 27 |  | 0.05 | 0 | https://eref.se.com/gr/el/product/A9R14491
A9R15263 | Acti 9 διακόπτης διαρροής iID 2P 63A 300mA s τύπου AC | 101.43 | 1 ΤΜΧ | 1 ΤΜΧ | 2-Μικρό & Μεσαίο Κτίριο | FD Tertiary | 39 | Γενικής Χρήσης | https://eref.se.com/gr/el/product/A9R15263 | HDCFD | 3606480089176 | 54 | 432 | 0.03 | 0 | https://eref.se.com/gr/el/product/A9R15263
A9R15280 | Acti 9 διακόπτης διαρροής iID 2P 80A 300mA s τύπου AC | 126.8 | 1 ΤΜΧ | 1 ΤΜΧ | 2-Μικρό & Μεσαίο Κτίριο | FD Tertiary | 39 | Γενικής Χρήσης | https://eref.se.com/gr/el/product/A9R15280 | HDCFD | 3606480089237 | 6 | 54 | 0 | 0 | https://eref.se.com/gr/el/product/A9R15280
A9R15291 | Acti 9 διακόπτης διαρροής iID 2P 100A 300mA s τύπου AC | 177.52 | 1 ΤΜΧ | 1 ΤΜΧ | 2-Μικρό & Μεσαίο Κτίριο | FD Tertiary | 39 | Γενικής Χρήσης | https://eref.se.com/gr/el/product/A9R15291 | HDCFD | 3606480089275 | 6 | 54 | 0.03 | 0 | https://eref.se.com/gr/el/product/A9R15291
A9R15440 | Acti 9 διακόπτης διαρροής iID 4P 40A 300mA s τύπου AC | 101.43 | 1 ΤΜΧ | 1 ΤΜΧ | 2-Μικρό & Μεσαίο Κτίριο | FD Tertiary | 39 | Γενικής Χρήσης | https://eref.se.com/gr/el/product/A9R15440 | HDCFD | 3606480089312 | 27 |  | 0.05 | 0 | https://eref.se.com/gr/el/product/A9R15440
A9R15463 | Acti 9 διακόπτης διαρροής iID 4P 63A 300mA s τύπου AC | 162.29 | 1 ΤΜΧ | 1 ΤΜΧ | 2-Μικρό & Μεσαίο Κτίριο | FD Tertiary | 39 | Γενικής Χρήσης | https://eref.se.com/gr/el/product/A9R15463 | HDCFD | 3606480089350 | 27 |  | 0.05 | 0 | https://eref.se.com/gr/el/product/A9R15463
A9R15480 | Acti 9 διακόπτης διαρροής iID 4P 80A 300mA s τύπου AC | 202.87 | 1 ΤΜΧ | 1 ΤΜΧ | 2-Μικρό & Μεσαίο Κτίριο | FD Tertiary | 39 | Γενικής Χρήσης | https://eref.se.com/gr/el/product/A9R15480 | HDCFD | 3606480089411 | 27 |  | 0.05 | 0 | https://eref.se.com/gr/el/product/A9R15480
A9R15491 | Acti 9 διακόπτης διαρροής iID 4P 100A 300mA s τύπου AC | 284.02 | 1 ΤΜΧ | 1 ΤΜΧ | 2-Μικρό & Μεσαίο Κτίριο | FD Tertiary | 39 | Γενικής Χρήσης | https://eref.se.com/gr/el/product/A9R15491 | HDCFD | 3606480089435 | 27 |  | 0.05 | 0 | https://eref.se.com/gr/el/product/A9R15491
A9R16480 | Acti 9 διακόπτης διαρροής iID 4P 80A 500mA s τύπου AC | 181.55 | 1 ΤΜΧ | 1 ΤΜΧ | 2-Μικρό & Μεσαίο Κτίριο | FD Tertiary | 39 | Γενικής Χρήσης | https://eref.se.com/gr/el/product/A9R16480 | HDCFD | 3606480089404 | 27 |  | 0 | 0 | https://eref.se.com/gr/el/product/A9R16480
A9R17463 | Acti 9 διακόπτης διαρροής iID 4P 63A 500mA s τύπου AC | 216.4 | 1 ΤΜΧ | 1 ΤΜΧ | 2-Μικρό & Μεσαίο Κτίριο | FD Tertiary | 39 | Γενικής Χρήσης | https://eref.se.com/gr/el/product/A9R17463 | HDCFD | 3606480089367 | 27 |  | 0 | 0 | https://eref.se.com/gr/el/product/A9R17463
A9R17480 | Acti 9 διακόπτης διαρροής iID 4P 80A 500mA s τύπου AC | 270.5 | 1 ΤΜΧ | 3 ΤΜΧ | 2-Μικρό & Μεσαίο Κτίριο | FD Tertiary | 39 | Γενικής Χρήσης | https://eref.se.com/gr/el/product/A9R17480 | HDCFD | 3606480089428 | 27 |  | 0 | 0 | https://eref.se.com/gr/el/product/A9R17480
A9R21225 | Acti 9 διακόπτης διαρροής iID 2P 25A 30mA τύπου A | 51.59 | 1 ΤΜΧ | 1 ΤΜΧ | 2-Μικρό & Μεσαίο Κτίριο | FD Tertiary | 39 | Γενικής Χρήσης | https://eref.se.com/gr/el/product/A9R21225 | HDCFD | 3606480090790 | 54 |  | 0 | 0 | https://eref.se.com/gr/el/product/A9R21225
A9R21240 | Acti 9 διακόπτης διαρροής iID 2P 40A 30mA τύπου A | 54.85 | 1 ΤΜΧ | 1 ΤΜΧ | 2-Μικρό & Μεσαίο Κτίριο | FD Tertiary | 39 | Γενικής Χρήσης | https://eref.se.com/gr/el/product/A9R21240 | HDCFD | 3606480374685 | 54 |  | 0 | 0 | https://eref.se.com/gr/el/product/A9R21240
A9R21263 | Acti 9 διακόπτης διαρροής iID 2P 63A 30mA τύπου A | 82.53 | 1 ΤΜΧ | 1 ΤΜΧ | 2-Μικρό & Μεσαίο Κτίριο | FD Tertiary | 39 | Γενικής Χρήσης | https://eref.se.com/gr/el/product/A9R21263 | HDCFD | 3606480374708 | 54 |  | 0 | 0 | https://eref.se.com/gr/el/product/A9R21263
A9R21425 | Acti 9 διακόπτης διαρροής iID 4P 25A 30mA τύπου A | 69.18 | 1 ΤΜΧ | 1 ΤΜΧ | 2-Μικρό & Μεσαίο Κτίριο | FD Tertiary | 39 | Γενικής Χρήσης | https://eref.se.com/gr/el/product/A9R21425 | HDCFD | 3606480090851 | 27 | 216 | 0 | 0 | https://eref.se.com/gr/el/product/A9R21425
A9R21440 | Acti 9 διακόπτης διαρροής iID 4P 40A 30mA τύπου A | 78.53 | 1 ΤΜΧ | 1 ΤΜΧ | 2-Μικρό & Μεσαίο Κτίριο | FD Tertiary | 39 | Γενικής Χρήσης | https://eref.se.com/gr/el/product/A9R21440 | HDCFD | 3606480090875 | 27 |  | 0.05 | 0 | https://eref.se.com/gr/el/product/A9R21440
A9R21463 | Acti 9 διακόπτης διαρροής iID 4P 63A 30mA τύπου A | 117.17 | 1 ΤΜΧ | 1 ΤΜΧ | 2-Μικρό & Μεσαίο Κτίριο | FD Tertiary | 39 | Γενικής Χρήσης | https://eref.se.com/gr/el/product/A9R21463 | HDCFD | 3606480374760 | 27 |  | 0.06 | 0 | https://eref.se.com/gr/el/product/A9R21463
A9R21480 | Acti 9 διακόπτης διαρροής iID 4P 80A 30mA τύπου A | 149.58 | 1 ΤΜΧ | 1 ΤΜΧ | 2-Μικρό & Μεσαίο Κτίριο | FD Tertiary | 39 | Γενικής Χρήσης | https://eref.se.com/gr/el/product/A9R21480 | HDCFD | 3606480374593 | 27 |  | 0 | 0 | https://eref.se.com/gr/el/product/A9R21480
A9R21491 | Acti 9 διακόπτης διαρροής iID 4P 100A 30mA τύπου A | 181.98 | 1 ΤΜΧ | 1 ΤΜΧ | 2-Μικρό & Μεσαίο Κτίριο | FD Tertiary | 39 | Γενικής Χρήσης | https://eref.se.com/gr/el/product/A9R21491 | HDCFD | 3606480090752 | 27 |  | 0.06 | 0 | https://eref.se.com/gr/el/product/A9R21491
A9R22440 | Acti 9 διακόπτης διαρροής iID 4P 40A 100mA τύπου A | 81.53 | 1 ΤΜΧ | 1 ΤΜΧ | 2-Μικρό & Μεσαίο Κτίριο | FD Tertiary | 39 | Γενικής Χρήσης | https://eref.se.com/gr/el/product/A9R22440 | HDCFD | 3606480090660 | 27 |  | 0 | 0 | https://eref.se.com/gr/el/product/A9R22440
A9R22463 | Acti 9 διακόπτης διαρροής iID 4P 63A 100mA τύπου A | 130.46 | 1 ΤΜΧ | 1 ΤΜΧ | 2-Μικρό & Μεσαίο Κτίριο | FD Tertiary | 39 | Γενικής Χρήσης | https://eref.se.com/gr/el/product/A9R22463 | HDCFD | 3606480374562 | 27 |  | 0 | 0 | https://eref.se.com/gr/el/product/A9R22463
A9R24225 | Acti 9 διακόπτης διαρροής iID 2P 25A 300mA τύπου A | 46.42 | 1 ΤΜΧ | 1 ΤΜΧ | 2-Μικρό & Μεσαίο Κτίριο | FD Tertiary | 39 | Γενικής Χρήσης | https://eref.se.com/gr/el/product/A9R24225 | HDCFD | 3606480374678 | 54 | 432 | 0 | 0 | https://eref.se.com/gr/el/product/A9R24225
A9R24240 | Acti 9 διακόπτης διαρροής iID 2P 40A 300mA τύπου A | 48.77 | 1 ΤΜΧ | 1 ΤΜΧ | 2-Μικρό & Μεσαίο Κτίριο | FD Tertiary | 39 | Γενικής Χρήσης | https://eref.se.com/gr/el/product/A9R24240 | HDCFD | 3606480374692 | 54 | 432 | 0 | 0 | https://eref.se.com/gr/el/product/A9R24240
A9R24425 | Acti 9 διακόπτης διαρροής iID 4P 25A 300mA τύπου A | 71.15 | 1 ΤΜΧ | 1 ΤΜΧ | 2-Μικρό & Μεσαίο Κτίριο | FD Tertiary | 39 | Γενικής Χρήσης | https://eref.se.com/gr/el/product/A9R24425 | HDCFD | 3606480374739 | 27 |  | 0 | 0 | https://eref.se.com/gr/el/product/A9R24425
A9R24440 | Acti 9 διακόπτης διαρροής iID 4P 40A 300mA τύπου A | 74.88 | 1 ΤΜΧ | 1 ΤΜΧ | 2-Μικρό & Μεσαίο Κτίριο | FD Tertiary | 39 | Γενικής Χρήσης | https://eref.se.com/gr/el/product/A9R24440 | HDCFD | 3606480090882 | 27 |  | 0 | 0 | https://eref.se.com/gr/el/product/A9R24440
A9R24463 | Acti 9 διακόπτης διαρροής iID 4P 63A 300mA τύπου A | 120.39 | 1 ΤΜΧ | 1 ΤΜΧ | 2-Μικρό & Μεσαίο Κτίριο | FD Tertiary | 39 | Γενικής Χρήσης | https://eref.se.com/gr/el/product/A9R24463 | HDCFD | 3606480374777 | 27 |  | 0 | 0 | https://eref.se.com/gr/el/product/A9R24463
A9R24491 | Acti 9 διακόπτης διαρροής iID 4P 100A 300mA τύπου A | 210.7 | 1 ΤΜΧ | 1 ΤΜΧ | 2-Μικρό & Μεσαίο Κτίριο | FD Tertiary | 39 | Γενικής Χρήσης | https://eref.se.com/gr/el/product/A9R24491 | HDCFD | 3606480374630 | 27 |  | 0 | 0 | https://eref.se.com/gr/el/product/A9R24491
A9R25463 | Acti 9 διακόπτης διαρροής iID 4P 63A 300mA selective τύπου A | 179.39 | 1 ΤΜΧ | 1 ΤΜΧ | 2-Μικρό & Μεσαίο Κτίριο | FD Tertiary | 39 | Γενικής Χρήσης | https://eref.se.com/gr/el/product/A9R25463 | HDCFD | 3606480374586 | 27 |  | 0 | 0 | https://eref.se.com/gr/el/product/A9R25463
A9R25491 | Acti 9 διακόπτης διαρροής iID 4P 100A 300mA selective τύπου A | 313.93 | 1 ΤΜΧ | 1 ΤΜΧ | 2-Μικρό & Μεσαίο Κτίριο | FD Tertiary | 39 | Γενικής Χρήσης | https://eref.se.com/gr/el/product/A9R25491 | HDCFD | 3606480374654 | 27 |  | 0 | 0 | https://eref.se.com/gr/el/product/A9R25491
A9R30225 | Acti 9 διακόπτης διαρροής iID 2P 25A 10mA τύπου A-SI | 125.91 | 1 ΤΜΧ | 1 ΤΜΧ | 2-Μικρό & Μεσαίο Κτίριο | FD Tertiary | 39 | Γενικής Χρήσης | https://eref.se.com/gr/el/product/A9R30225 | HDCFD | 3606480089602 | 6 | 54 | 0 | 0 | https://eref.se.com/gr/el/product/A9R30225
A9R31480 | Acti 9 διακόπτης διαρροής iID 4P 80A 30mA τύπου A-SI | 243.23 | 1 ΤΜΧ | 1 ΤΜΧ | 2-Μικρό & Μεσαίο Κτίριο | FD Tertiary | 39 | Γενικής Χρήσης | https://eref.se.com/gr/el/product/A9R31480 | HDCFD | 3606480089640 | 27 |  | 0.06 | 0 | https://eref.se.com/gr/el/product/A9R31480
A9R31491 | Acti 9 διακόπτης διαρροής iID 4P 100A 30mA τύπου A-SI | 340.52 | 1 ΤΜΧ | 1 ΤΜΧ | 2-Μικρό & Μεσαίο Κτίριο | FD Tertiary | 39 | Γενικής Χρήσης | https://eref.se.com/gr/el/product/A9R31491 | HDCFD | 3606480089725 | 27 | 216 | 0.06 | 0 | https://eref.se.com/gr/el/product/A9R31491
A9R34491 | Acti 9 διακόπτης διαρροής iID 4P 100A 300mA τύπου A-SI | 306.47 | 1 ΤΜΧ | 1 ΤΜΧ | 2-Μικρό & Μεσαίο Κτίριο | FD Tertiary | 39 | Γενικής Χρήσης | https://eref.se.com/gr/el/product/A9R34491 | HDCFD | 3606480089732 | 27 |  | 0.05 | 0 | https://eref.se.com/gr/el/product/A9R34491
A9R35240 | Acti 9 διακόπτης διαρροής iID 2P 40A 300mA τύπου A-SI | 101.92 | 1 ΤΜΧ | 1 ΤΜΧ | 2-Μικρό & Μεσαίο Κτίριο | FD Tertiary | 39 | Γενικής Χρήσης | https://eref.se.com/gr/el/product/A9R35240 | HDCFD | 3606480089619 | 54 | 432 | 0.03 | 0 | https://eref.se.com/gr/el/product/A9R35240
A9R35263 | Acti 9 διακόπτης διαρροής iID 2P 63A 300mA τύπου A-SI | 163.09 | 1 ΤΜΧ | 1 ΤΜΧ | 2-Μικρό & Μεσαίο Κτίριο | FD Tertiary | 39 | Γενικής Χρήσης | https://eref.se.com/gr/el/product/A9R35263 | HDCFD | 3606480089626 | 54 |  | 0.03 | 0 | https://eref.se.com/gr/el/product/A9R35263
A9R35291 | Acti 9 διακόπτης διαρροής iID 2P 100A 300mA τύπου A-SI | 285.39 | 1 ΤΜΧ | 1 ΤΜΧ | 2-Μικρό & Μεσαίο Κτίριο | FD Tertiary | 39 | Γενικής Χρήσης | https://eref.se.com/gr/el/product/A9R35291 | HDCFD | 3606480089633 | 54 |  | 0.03 | 0 | https://eref.se.com/gr/el/product/A9R35291
A9R35440 | Acti 9 διακόπτης διαρροής iID 4P 40A 300mA τύπου A-SI | 163.09 | 1 ΤΜΧ | 1 ΤΜΧ | 2-Μικρό & Μεσαίο Κτίριο | FD Tertiary | 39 | Γενικής Χρήσης | https://eref.se.com/gr/el/product/A9R35440 | HDCFD | 3606480089671 | 27 |  | 0.05 | 0 | https://eref.se.com/gr/el/product/A9R35440
A9R35463 | Acti 9 διακόπτης διαρροής iID 4P 63A 300mA τύπου A-SI | 260.94 | 1 ΤΜΧ | 1 ΤΜΧ | 2-Μικρό & Μεσαίο Κτίριο | FD Tertiary | 39 | Γενικής Χρήσης | https://eref.se.com/gr/el/product/A9R35463 | HDCFD | 3606480089695 | 27 |  | 0.05 | 0 | https://eref.se.com/gr/el/product/A9R35463
A9R35480 | Acti 9 διακόπτης διαρροής iID 4P 80A 300mA τύπου A-SI | 218.91 | 1 ΤΜΧ | 1 ΤΜΧ | 2-Μικρό & Μεσαίο Κτίριο | FD Tertiary | 39 | Γενικής Χρήσης | https://eref.se.com/gr/el/product/A9R35480 | HDCFD | 3606480089657 | 27 |  | 0.05 | 0 | https://eref.se.com/gr/el/product/A9R35480
A9R35491 | Acti 9 διακόπτης διαρροής iID 4P 100A 300mA τύπου A-SI | 456.63 | 1 ΤΜΧ | 1 ΤΜΧ | 2-Μικρό & Μεσαίο Κτίριο | FD Tertiary | 39 | Γενικής Χρήσης | https://eref.se.com/gr/el/product/A9R35491 | HDCFD | 3606480089749 | 27 |  | 0.05 | 0 | https://eref.se.com/gr/el/product/A9R35491
A9R37480 | Acti 9 διακόπτης διαρροής iID 4P 80A 500mA τύπου A-SI | 291.87 | 1 ΤΜΧ | 1 ΤΜΧ | 2-Μικρό & Μεσαίο Κτίριο | FD Tertiary | 39 | Γενικής Χρήσης | https://eref.se.com/gr/el/product/A9R37480 | HDCFD | 3606480089664 | 27 |  | 0 | 0 | https://eref.se.com/gr/el/product/A9R37480
A9R41225 | Acti 9 διακόπτης διαρροής iID 2P 25A 30mA τύπου AC | 45.36 | 1 ΤΜΧ | 1 ΤΜΧ | 2-Μικρό & Μεσαίο Κτίριο | FD Tertiary | 39 | Γενικής Χρήσης | https://eref.se.com/gr/el/product/A9R41225 | HDCFD | 3606480089008 | 54 |  | 0.03 | 0 | https://eref.se.com/gr/el/product/A9R41225
A9R41240 | Acti 9 διακόπτης διαρροής iID 2P 40A 30mA τύπου AC | 46.97 | 1 ΤΜΧ | 1 ΤΜΧ | 2-Μικρό & Μεσαίο Κτίριο | FD Tertiary | 39 | Γενικής Χρήσης | https://eref.se.com/gr/el/product/A9R41240 | HDCFD | 3606480089022 | 54 | 432 | 0 | 0 | https://eref.se.com/gr/el/product/A9R41240
A9R41263 | Acti 9 διακόπτης διαρροής iID 2P 63A 30mA τύπου AC | 73.9 | 1 ΤΜΧ | 1 ΤΜΧ | 2-Μικρό & Μεσαίο Κτίριο | FD Tertiary | 39 | Γενικής Χρήσης | https://eref.se.com/gr/el/product/A9R41263 | HDCFD | 3606480089046 | 54 | 432 | 0 | 0 | https://eref.se.com/gr/el/product/A9R41263
A9R41425 | Acti 9 διακόπτης διαρροής iID 4P 25A 30mA τύπου AC | 61.38 | 1 ΤΜΧ | 3 ΤΜΧ | 2-Μικρό & Μεσαίο Κτίριο | FD Tertiary | 39 | Γενικής Χρήσης | https://eref.se.com/gr/el/product/A9R41425 | HDCFD | 3606480089060 | 27 |  | 0 | 0 | https://eref.se.com/gr/el/product/A9R41425
A9R41440 | Acti 9 διακόπτης διαρροής iID 4P 40A 30mA τύπου AC | 65.12 | 1 ΤΜΧ | 3 ΤΜΧ | 2-Μικρό & Μεσαίο Κτίριο | FD Tertiary | 39 | Γενικής Χρήσης | https://eref.se.com/gr/el/product/A9R41440 | HDCFD | 3606480089084 | 27 |  | 0 | 0 | https://eref.se.com/gr/el/product/A9R41440
A9R41463 | Acti 9 διακόπτης διαρροής iID 4P 63A 30mA τύπου AC | 102.71 | 1 ΤΜΧ | 3 ΤΜΧ | 2-Μικρό & Μεσαίο Κτίριο | FD Tertiary | 39 | Γενικής Χρήσης | https://eref.se.com/gr/el/product/A9R41463 | HDCFD | 3606480089107 | 27 |  | 0 | 0 | https://eref.se.com/gr/el/product/A9R41463
A9R44225 | Acti 9 διακόπτης διαρροής iID 2P 25A 300mA τύπου AC | 40.08 | 1 ΤΜΧ | 1 ΤΜΧ | 2-Μικρό & Μεσαίο Κτίριο | FD Tertiary | 39 | Γενικής Χρήσης | https://eref.se.com/gr/el/product/A9R44225 | HDCFD | 3606480089015 | 54 |  | 0.03 | 0 | https://eref.se.com/gr/el/product/A9R44225
A9R44240 | Acti 9 διακόπτης διαρροής iID 2P 40A 300mA τύπου AC | 42.58 | 1 ΤΜΧ | 1 ΤΜΧ | 2-Μικρό & Μεσαίο Κτίριο | FD Tertiary | 39 | Γενικής Χρήσης | https://eref.se.com/gr/el/product/A9R44240 | HDCFD | 3606480089039 | 6 | 54 | 0 | 0 | https://eref.se.com/gr/el/product/A9R44240
A9R44263 | Acti 9 διακόπτης διαρροής iID 2P 63A 300mA τύπου AC | 67.64 | 1 ΤΜΧ | 1 ΤΜΧ | 2-Μικρό & Μεσαίο Κτίριο | FD Tertiary | 39 | Γενικής Χρήσης | https://eref.se.com/gr/el/product/A9R44263 | HDCFD | 3606480089053 | 6 | 54 | 0 | 0 | https://eref.se.com/gr/el/product/A9R44263
A9R44425 | Acti 9 διακόπτης διαρροής iID 4P 25A 300mA τύπου AC | 56.37 | 1 ΤΜΧ | 1 ΤΜΧ | 2-Μικρό & Μεσαίο Κτίριο | FD Tertiary | 39 | Γενικής Χρήσης | https://eref.se.com/gr/el/product/A9R44425 | HDCFD | 3606480089077 | 27 |  | 0 | 0 | https://eref.se.com/gr/el/product/A9R44425
A9R44440 | Acti 9 διακόπτης διαρροής iID 4P 40A 300mA τύπου AC | 60.12 | 1 ΤΜΧ | 1 ΤΜΧ | 2-Μικρό & Μεσαίο Κτίριο | FD Tertiary | 39 | Γενικής Χρήσης | https://eref.se.com/gr/el/product/A9R44440 | HDCFD | 3606480089091 | 27 | 216 | 0 | 0 | https://eref.se.com/gr/el/product/A9R44440
A9R44463 | Acti 9 διακόπτης διαρροής iID 4P 63A 300mA τύπου AC | 82.67 | 1 ΤΜΧ | 1 ΤΜΧ | 2-Μικρό & Μεσαίο Κτίριο | FD Tertiary | 39 | Γενικής Χρήσης | https://eref.se.com/gr/el/product/A9R44463 | HDCFD | 3606480089114 | 27 |  | 0 | 0 | https://eref.se.com/gr/el/product/A9R44463
A9R50240 | Acti 9 διακόπτης διαρροής iIDK 2P 40A 30mA τύπου AC | 41.73 | 1 ΤΜΧ | 6 ΤΜΧ | 2-Μικρό & Μεσαίο Κτίριο | FD Tertiary | 39 | Γενικής Χρήσης | https://eref.se.com/gr/el/product/A9R50240 | HDCFD | 3606480088193 | 6 | 54 | 0.03 | 0 | https://eref.se.com/gr/el/product/A9R50240
A9R50440 | Acti 9 διακόπτης διαρροής iIDK 4P 40A 30mA τύπου AC | 58.55 | 1 ΤΜΧ | 3 ΤΜΧ | 2-Μικρό & Μεσαίο Κτίριο | FD Tertiary | 39 | Γενικής Χρήσης | https://eref.se.com/gr/el/product/A9R50440 | HDCFD | 3606480089480 | 27 | 216 | 0 | 0 | https://eref.se.com/gr/el/product/A9R50440
A9R61225 | Acti 9 διακόπτης διαρροής iID 2P 25A 30mA τύπου A-SI | 64.5 | 1 ΤΜΧ | 1 ΤΜΧ | 2-Μικρό & Μεσαίο Κτίριο | FD Tertiary | 39 | Γενικής Χρήσης | https://eref.se.com/gr/el/product/A9R61225 | HDCFD | 3606480089541 | 6 | 54 | 0 | 0 | https://eref.se.com/gr/el/product/A9R61225
A9R61240 | Acti 9 διακόπτης διαρροής iID 2P 40A 30mA τύπου A-SI | 68.67 | 1 ΤΜΧ | 1 ΤΜΧ | 2-Μικρό & Μεσαίο Κτίριο | FD Tertiary | 39 | Γενικής Χρήσης | https://eref.se.com/gr/el/product/A9R61240 | HDCFD | 3606480089558 | 6 | 54 | 0 | 0 | https://eref.se.com/gr/el/product/A9R61240
A9R61263 | Acti 9 διακόπτης διαρροής iID 2P 63A 30mA τύπου A-SI | 103.96 | 1 ΤΜΧ | 1 ΤΜΧ | 2-Μικρό & Μεσαίο Κτίριο | FD Tertiary | 39 | Γενικής Χρήσης | https://eref.se.com/gr/el/product/A9R61263 | HDCFD | 3606480089565 | 54 | 432 | 0 | 0 | https://eref.se.com/gr/el/product/A9R61263
A9R61425 | Acti 9 διακόπτης διαρροής iID 4P 25A 30mA τύπου A-SI | 95.19 | 1 ΤΜΧ | 1 ΤΜΧ | 2-Μικρό & Μεσαίο Κτίριο | FD Tertiary | 39 | Γενικής Χρήσης | https://eref.se.com/gr/el/product/A9R61425 | HDCFD | 3606480089572 | 27 |  | 0 | 0 | https://eref.se.com/gr/el/product/A9R61425
A9R61440 | Acti 9 διακόπτης διαρροής iID 4P 40A 30mA τύπου A-SI | 97.7 | 1 ΤΜΧ | 1 ΤΜΧ | 2-Μικρό & Μεσαίο Κτίριο | FD Tertiary | 39 | Γενικής Χρήσης | https://eref.se.com/gr/el/product/A9R61440 | HDCFD | 3606480089589 | 27 |  | 0 | 0 | https://eref.se.com/gr/el/product/A9R61440
A9R61463 | Acti 9 διακόπτης διαρροής iID 4P 63A 30mA τύπου A-SI | 157.81 | 1 ΤΜΧ | 1 ΤΜΧ | 2-Μικρό & Μεσαίο Κτίριο | FD Tertiary | 39 | Γενικής Χρήσης | https://eref.se.com/gr/el/product/A9R61463 | HDCFD | 3606480089596 | 27 | 216 | 0.06 | 0 | https://eref.se.com/gr/el/product/A9R61463
A9S61120 | Acti 9 iSW ραγοδιακόπτης με ενδεικτική λυχνία 1P 20A 250V | 12.4 | 1 ΤΜΧ | 12 ΤΜΧ | 2-Μικρό & Μεσαίο Κτίριο | FD Tertiary | 39 | Γενικής Χρήσης | https://eref.se.com/gr/el/product/A9S61120 | HDCFD | 3606480088919 | 12 | 144 | 0 | 0 | https://eref.se.com/gr/el/product/A9S61120
A9S61132 | Acti 9 iSW ραγοδιακόπτης με ενδεικτική λυχνία 1P 32A 250V | 12.82 | 1 ΤΜΧ | 12 ΤΜΧ | 2-Μικρό & Μεσαίο Κτίριο | FD Tertiary | 39 | Γενικής Χρήσης | https://eref.se.com/gr/el/product/A9S61132 | HDCFD | 3606480088933 | 12 | 144 | 0 | 0 | https://eref.se.com/gr/el/product/A9S61132
A9S61220 | Acti 9 iSW ραγοδιακόπτης με ενδεικτική λυχνία 2P 20A 250V | 12.82 | 1 ΤΜΧ | 12 ΤΜΧ | 2-Μικρό & Μεσαίο Κτίριο | FD Tertiary | 39 | Γενικής Χρήσης | https://eref.se.com/gr/el/product/A9S61220 | HDCFD | 3606480088926 | 12 | 144 | 0 | 0 | https://eref.se.com/gr/el/product/A9S61220
A9S61232 | Acti 9 iSW ραγοδιακόπτης με ενδεικτική λυχνία 2P 32A 250V | 13.24 | 1 ΤΜΧ | 12 ΤΜΧ | 2-Μικρό & Μεσαίο Κτίριο | FD Tertiary | 39 | Γενικής Χρήσης | https://eref.se.com/gr/el/product/A9S61232 | HDCFD | 3606480088940 | 12 | 144 | 0 | 0 | https://eref.se.com/gr/el/product/A9S61232
A9S65140 | Acti 9 iSW ραγοδιακόπτης 1P 40 A 240V | 4.81 | 1 ΤΜΧ | 12 ΤΜΧ | 2-Μικρό & Μεσαίο Κτίριο | FD Tertiary | 39 | Γενικής Χρήσης | https://eref.se.com/gr/el/product/A9S65140 | HDCFD | 3606480531040 | 12 | 132 | 0 | 0 | https://eref.se.com/gr/el/product/A9S65140
A9S65163 | Acti 9 iSW ραγοδιακόπτης 1P 63 A 240V | 7.2 | 1 ΤΜΧ | 12 ΤΜΧ | 2-Μικρό & Μεσαίο Κτίριο | FD Tertiary | 39 | Γενικής Χρήσης | https://eref.se.com/gr/el/product/A9S65163 | HDCFD | 3606480531088 | 12 | 132 | 0 | 0 | https://eref.se.com/gr/el/product/A9S65163
A9S65191 | Acti 9 iSW ραγοδιακόπτης 1P 100A 240V | 16.03 | 1 ΤΜΧ | 12 ΤΜΧ | 2-Μικρό & Μεσαίο Κτίριο | FD Tertiary | 39 | Γενικής Χρήσης | https://eref.se.com/gr/el/product/A9S65191 | HDCFD | 3606480531125 | 12 | 132 | 0 | 0 | https://eref.se.com/gr/el/product/A9S65191
A9S65192 | Acti 9 iSW ραγοδιακόπτης 1P 125A 240V | 18.89 | 1 ΤΜΧ | 12 ΤΜΧ | 2-Μικρό & Μεσαίο Κτίριο | FD Tertiary | 39 | Γενικής Χρήσης | https://eref.se.com/gr/el/product/A9S65192 | HDCFD | 3606480531163 | 12 | 132 | 0 | 0 | https://eref.se.com/gr/el/product/A9S65192
A9S65240 | Acti 9 iSW ραγοδιακόπτης 2P 40 A 415V | 8.99 | 1 ΤΜΧ | 6 ΤΜΧ | 2-Μικρό & Μεσαίο Κτίριο | FD Tertiary | 39 | Γενικής Χρήσης | https://eref.se.com/gr/el/product/A9S65240 | HDCFD | 3606480531057 | 6 | 66 | 0 | 0 | https://eref.se.com/gr/el/product/A9S65240
A9S65263 | Acti 9 iSW ραγοδιακόπτης 2P 63 A 415V | 12.48 | 1 ΤΜΧ | 6 ΤΜΧ | 2-Μικρό & Μεσαίο Κτίριο | FD Tertiary | 39 | Γενικής Χρήσης | https://eref.se.com/gr/el/product/A9S65263 | HDCFD | 3606480531095 | 6 | 66 | 0 | 0 | https://eref.se.com/gr/el/product/A9S65263
A9S65291 | Acti 9 iSW ραγοδιακόπτης 2P 100A 415V | 29.21 | 1 ΤΜΧ | 6 ΤΜΧ | 2-Μικρό & Μεσαίο Κτίριο | FD Tertiary | 39 | Γενικής Χρήσης | https://eref.se.com/gr/el/product/A9S65291 | HDCFD | 3606480531132 | 6 | 66 | 0 | 0 | https://eref.se.com/gr/el/product/A9S65291
A9S65292 | Acti 9 iSW ραγοδιακόπτης 2P 125A 415V | 31.02 | 1 ΤΜΧ | 6 ΤΜΧ | 2-Μικρό & Μεσαίο Κτίριο | FD Tertiary | 39 | Γενικής Χρήσης | https://eref.se.com/gr/el/product/A9S65292 | HDCFD | 3606480531170 | 6 | 66 | 0 | 0 | https://eref.se.com/gr/el/product/A9S65292
A9S65340 | Acti 9 iSW ραγοδιακόπτης 3P 40 A 415V | 14.47 | 1 ΤΜΧ | 4 ΤΜΧ | 2-Μικρό & Μεσαίο Κτίριο | FD Tertiary | 39 | Γενικής Χρήσης | https://eref.se.com/gr/el/product/A9S65340 | HDCFD | 3606480531064 | 4 | 44 | 0 | 0 | https://eref.se.com/gr/el/product/A9S65340
A9S65363 | Acti 9 iSW ραγοδιακόπτης 3P 63 A 415V | 20.18 | 1 ΤΜΧ | 4 ΤΜΧ | 2-Μικρό & Μεσαίο Κτίριο | FD Tertiary | 39 | Γενικής Χρήσης | https://eref.se.com/gr/el/product/A9S65363 | HDCFD | 3606480531101 | 4 | 44 | 0 | 0 | https://eref.se.com/gr/el/product/A9S65363
A9S65391 | Acti 9 iSW ραγοδιακόπτης 3P 100A 415V | 46.74 | 1 ΤΜΧ | 4 ΤΜΧ | 2-Μικρό & Μεσαίο Κτίριο | FD Tertiary | 39 | Γενικής Χρήσης | https://eref.se.com/gr/el/product/A9S65391 | HDCFD | 3606480531149 | 4 | 44 | 0 | 0 | https://eref.se.com/gr/el/product/A9S65391
A9S65392 | Acti 9 iSW ραγοδιακόπτης 3P 125A 415V | 49.62 | 1 ΤΜΧ | 4 ΤΜΧ | 2-Μικρό & Μεσαίο Κτίριο | FD Tertiary | 39 | Γενικής Χρήσης | https://eref.se.com/gr/el/product/A9S65392 | HDCFD | 3606480531187 | 4 | 44 | 0 | 0 | https://eref.se.com/gr/el/product/A9S65392
A9S65440 | Acti 9 iSW ραγοδιακόπτης 4P 40 A 415V | 21.3 | 1 ΤΜΧ | 3 ΤΜΧ | 2-Μικρό & Μεσαίο Κτίριο | FD Tertiary | 39 | Γενικής Χρήσης | https://eref.se.com/gr/el/product/A9S65440 | HDCFD | 3606480531071 | 3 | 33 | 0 | 0 | https://eref.se.com/gr/el/product/A9S65440
A9S65463 | Acti 9 iSW ραγοδιακόπτης 4P 63 A 415V | 34.56 | 1 ΤΜΧ | 3 ΤΜΧ | 2-Μικρό & Μεσαίο Κτίριο | FD Tertiary | 39 | Γενικής Χρήσης | https://eref.se.com/gr/el/product/A9S65463 | HDCFD | 3606480531118 | 3 | 33 | 0 | 0 | https://eref.se.com/gr/el/product/A9S65463
A9S65491 | Acti 9 iSW ραγοδιακόπτης 4P 100A 415V | 60.38 | 1 ΤΜΧ | 3 ΤΜΧ | 2-Μικρό & Μεσαίο Κτίριο | FD Tertiary | 39 | Γενικής Χρήσης | https://eref.se.com/gr/el/product/A9S65491 | HDCFD | 3606480531156 | 3 | 33 | 0 | 0 | https://eref.se.com/gr/el/product/A9S65491
A9S65492 | Acti 9 iSW ραγοδιακόπτης 4P 125A 415V | 64.08 | 1 ΤΜΧ | 3 ΤΜΧ | 2-Μικρό & Μεσαίο Κτίριο | FD Tertiary | 39 | Γενικής Χρήσης | https://eref.se.com/gr/el/product/A9S65492 | HDCFD | 3606480531194 | 3 | 33 | 0 | 0 | https://eref.se.com/gr/el/product/A9S65492
A9V10225 | Acti 9 στοιχείο VIGI iC60 2P 25A 10mA τύπου AC | 69.61 | 1 ΤΜΧ | 1 ΤΜΧ | 2-Μικρό & Μεσαίο Κτίριο | FD Tertiary | 39 | Γενικής Χρήσης | https://eref.se.com/gr/el/product/A9V10225 | HDCFD | 3606480087462 | 27 |  | 0 | 0 | https://eref.se.com/gr/el/product/A9V10225
A9V12263 | Acti 9 στοιχείο VIGI iC60 2P 63A 100mA τύπου AC | 81.03 | 1 ΤΜΧ | 1 ΤΜΧ | 2-Μικρό & Μεσαίο Κτίριο | FD Tertiary | 39 | Γενικής Χρήσης | https://eref.se.com/gr/el/product/A9V12263 | HDCFD | 3606480087509 | 27 |  | 0 | 0 | https://eref.se.com/gr/el/product/A9V12263
A9V12463 | Acti 9 στοιχείο VIGI iC60 4P 63A 100mA τύπου AC | 104.6 | 1 ΤΜΧ | 1 ΤΜΧ | 2-Μικρό & Μεσαίο Κτίριο | FD Tertiary | 39 | Γενικής Χρήσης | https://eref.se.com/gr/el/product/A9V12463 | HDCFD | 3606480087622 | 15 |  | 0 | 0 | https://eref.se.com/gr/el/product/A9V12463
A9V15263 | Acti 9 στοιχείο VIGI iC60 2P 63A 300mA s τύπου AC | 158.37 | 1 ΤΜΧ | 1 ΤΜΧ | 2-Μικρό & Μεσαίο Κτίριο | FD Tertiary | 39 | Γενικής Χρήσης | https://eref.se.com/gr/el/product/A9V15263 | HDCFD | 3606480087523 | 27 |  | 0 | 0 | https://eref.se.com/gr/el/product/A9V15263
A9V15363 | Acti 9 στοιχείο VIGI iC60 3P 63A 300mA s τύπου AC | 228.54 | 1 ΤΜΧ | 1 ΤΜΧ | 2-Μικρό & Μεσαίο Κτίριο | FD Tertiary | 39 | Γενικής Χρήσης | https://eref.se.com/gr/el/product/A9V15363 | HDCFD | 3606480087561 | 15 |  | 0 | 0 | https://eref.se.com/gr/el/product/A9V15363
A9V15463 | Acti 9 στοιχείο VIGI iC60 4P 63A 300mA s τύπου AC | 245.48 | 1 ΤΜΧ | 1 ΤΜΧ | 2-Μικρό & Μεσαίο Κτίριο | FD Tertiary | 39 | Γενικής Χρήσης | https://eref.se.com/gr/el/product/A9V15463 | HDCFD | 3606480087646 | 15 |  | 0 | 0 | https://eref.se.com/gr/el/product/A9V15463
A9V16263 | Acti 9 στοιχείο VIGI iC60 2P 63A 500mA τύπου AC | 90.55 | 1 ΤΜΧ | 1 ΤΜΧ | 2-Μικρό & Μεσαίο Κτίριο | FD Tertiary | 39 | Γενικής Χρήσης | https://eref.se.com/gr/el/product/A9V16263 | HDCFD | 3606480087516 | 27 |  | 0 | 0 | https://eref.se.com/gr/el/product/A9V16263
A9V16363 | Acti 9 στοιχείο VIGI iC60 3P 40A 500mA τύπου AC | 126.77 | 1 ΤΜΧ | 1 ΤΜΧ | 2-Μικρό & Μεσαίο Κτίριο | FD Tertiary | 39 | Γενικής Χρήσης | https://eref.se.com/gr/el/product/A9V16363 | HDCFD | 3606480087585 | 15 |  | 0 | 0 | https://eref.se.com/gr/el/product/A9V16363
A9V16463 | Acti 9 στοιχείο VIGI iC60 4P 40A 500mA τύπου AC | 165.18 | 1 ΤΜΧ | 1 ΤΜΧ | 2-Μικρό & Μεσαίο Κτίριο | FD Tertiary | 39 | Γενικής Χρήσης | https://eref.se.com/gr/el/product/A9V16463 | HDCFD | 3606480087639 | 15 |  | 0 | 0 | https://eref.se.com/gr/el/product/A9V16463
A9V19263 | Acti 9 στοιχείο VIGI iC60 2P 63A 1000mA s τύπου AC | 303.05 | 1 ΤΜΧ | 1 ΤΜΧ | 2-Μικρό & Μεσαίο Κτίριο | FD Tertiary | 39 | Γενικής Χρήσης | https://eref.se.com/gr/el/product/A9V19263 | HDCFD | 3606480087530 | 27 |  | 0 | 0 | https://eref.se.com/gr/el/product/A9V19263
A9V19363 | Acti 9 στοιχείο VIGI iC60 3P 63A 1000mA s τύπου AC | 414.76 | 1 ΤΜΧ | 1 ΤΜΧ | 2-Μικρό & Μεσαίο Κτίριο | FD Tertiary | 39 | Γενικής Χρήσης | https://eref.se.com/gr/el/product/A9V19363 | HDCFD | 3606480087578 | 15 |  | 0 | 0 | https://eref.se.com/gr/el/product/A9V19363
A9V19463 | Acti 9 στοιχείο VIGI iC60 4P 63A 1000mA s τύπου AC | 306.82 | 1 ΤΜΧ | 1 ΤΜΧ | 2-Μικρό & Μεσαίο Κτίριο | FD Tertiary | 39 | Γενικής Χρήσης | https://eref.se.com/gr/el/product/A9V19463 | HDCFD | 3606480087653 | 15 |  | 0 | 0 | https://eref.se.com/gr/el/product/A9V19463
A9V25263 | Acti 9 στοιχείο VIGI iC60 2P 63A 300mA s τύπου A | 174.21 | 1 ΤΜΧ | 1 ΤΜΧ | 2-Μικρό & Μεσαίο Κτίριο | FD Tertiary | 39 | Γενικής Χρήσης | https://eref.se.com/gr/el/product/A9V25263 | HDCFD | 3606480090974 | 27 |  | 0 | 0 | https://eref.se.com/gr/el/product/A9V25263
A9V25463 | Acti 9 στοιχείο VIGI iC60 4P 63A 300mA s τύπου A | 270.03 | 1 ΤΜΧ | 1 ΤΜΧ | 2-Μικρό & Μεσαίο Κτίριο | FD Tertiary | 39 | Γενικής Χρήσης | https://eref.se.com/gr/el/product/A9V25463 | HDCFD | 3606480091032 | 15 |  | 0 | 0 | https://eref.se.com/gr/el/product/A9V25463
A9V39463 | Acti 9 στοιχείο VIGI iC60 4P 63A 1000mA s τύπου SI | 280.8 | 1 ΤΜΧ | 1 ΤΜΧ | 2-Μικρό & Μεσαίο Κτίριο | FD Tertiary | 39 | Γενικής Χρήσης | https://eref.se.com/gr/el/product/A9V39463 | HDCFD | 3606480087875 | 15 |  | 0 | 0 | https://eref.se.com/gr/el/product/A9V39463
A9V41225 | Acti 9 στοιχείο VIGI iC60 2P 25A 30mA τύπου AC | 117.31 | 1 ΤΜΧ | 1 ΤΜΧ | 2-Μικρό & Μεσαίο Κτίριο | FD Tertiary | 39 | Γενικής Χρήσης | https://eref.se.com/gr/el/product/A9V41225 | HDCFD | 3606480087288 | 27 |  | 0 | 0 | https://eref.se.com/gr/el/product/A9V41225
A9V41240 | Acti 9 στοιχείο VIGI iC60 2P 40A 30mA τύπου AC | 140.78 | 1 ΤΜΧ | 1 ΤΜΧ | 2-Μικρό & Μεσαίο Κτίριο | FD Tertiary | 39 | Γενικής Χρήσης | https://eref.se.com/gr/el/product/A9V41240 | HDCFD | 3606480087301 | 27 |  | 0 | 0 | https://eref.se.com/gr/el/product/A9V41240
A9V41263 | Acti 9 στοιχείο VIGI iC60 2P 63A 30mA τύπου AC | 175.97 | 1 ΤΜΧ | 1 ΤΜΧ | 2-Μικρό & Μεσαίο Κτίριο | FD Tertiary | 39 | Γενικής Χρήσης | https://eref.se.com/gr/el/product/A9V41263 | HDCFD | 3606480087325 | 27 |  | 0 | 0 | https://eref.se.com/gr/el/product/A9V41263
A9V41325 | Acti 9 στοιχείο VIGI iC60 3P 25A 30mA τύπου AC | 47.06 | 1 ΤΜΧ | 1 ΤΜΧ | 2-Μικρό & Μεσαίο Κτίριο | FD Tertiary | 39 | Γενικής Χρήσης | https://eref.se.com/gr/el/product/A9V41325 | HDCFD | 3606480087349 | 15 |  | 0 | 0 | https://eref.se.com/gr/el/product/A9V41325
A9V41340 | Acti 9 στοιχείο VIGI iC60 3P 40A 30mA τύπου AC | 77.52 | 1 ΤΜΧ | 1 ΤΜΧ | 2-Μικρό & Μεσαίο Κτίριο | FD Tertiary | 39 | Γενικής Χρήσης | https://eref.se.com/gr/el/product/A9V41340 | HDCFD | 3606480087363 | 15 | 120 | 0 | 0 | https://eref.se.com/gr/el/product/A9V41340
A9V41363 | Acti 9 στοιχείο VIGI iC60 3P 63A 30mA τύπου AC | 136.11 | 1 ΤΜΧ | 1 ΤΜΧ | 2-Μικρό & Μεσαίο Κτίριο | FD Tertiary | 39 | Γενικής Χρήσης | https://eref.se.com/gr/el/product/A9V41363 | HDCFD | 3606480087387 | 15 |  | 0 | 0 | https://eref.se.com/gr/el/product/A9V41363
A9V41425 | Acti 9 στοιχείο VIGI iC60 4P 25A 30mA τύπου AC | 50.81 | 1 ΤΜΧ | 1 ΤΜΧ | 2-Μικρό & Μεσαίο Κτίριο | FD Tertiary | 39 | Γενικής Χρήσης | https://eref.se.com/gr/el/product/A9V41425 | HDCFD | 3606480087400 | 15 |  | 0 | 0 | https://eref.se.com/gr/el/product/A9V41425
A9V41440 | Acti 9 στοιχείο VIGI iC60 4P 40A 30mA τύπου AC | 218.2 | 1 ΤΜΧ | 1 ΤΜΧ | 2-Μικρό & Μεσαίο Κτίριο | FD Tertiary | 39 | Γενικής Χρήσης | https://eref.se.com/gr/el/product/A9V41440 | HDCFD | 3606480087424 | 15 |  | 0 | 0 | https://eref.se.com/gr/el/product/A9V41440
A9V41463 | Acti 9 στοιχείο VIGI iC60 4P 63A 30mA τύπου AC | 136.55 | 1 ΤΜΧ | 1 ΤΜΧ | 2-Μικρό & Μεσαίο Κτίριο | FD Tertiary | 39 | Γενικής Χρήσης | https://eref.se.com/gr/el/product/A9V41463 | HDCFD | 3606480087448 | 15 |  | 0 | 0 | https://eref.se.com/gr/el/product/A9V41463
A9V44225 | Acti 9 στοιχείο VIGI iC60 2P 25A 300mA τύπου AC | 105.58 | 1 ΤΜΧ | 1 ΤΜΧ | 2-Μικρό & Μεσαίο Κτίριο | FD Tertiary | 39 | Γενικής Χρήσης | https://eref.se.com/gr/el/product/A9V44225 | HDCFD | 3606480087295 | 27 |  | 0 | 0 | https://eref.se.com/gr/el/product/A9V44225
A9V44240 | Acti 9 στοιχείο VIGI iC60 2P 40A 300mA τύπου AC | 126.7 | 1 ΤΜΧ | 1 ΤΜΧ | 2-Μικρό & Μεσαίο Κτίριο | FD Tertiary | 39 | Γενικής Χρήσης | https://eref.se.com/gr/el/product/A9V44240 | HDCFD | 3606480087318 | 27 |  | 0 | 0 | https://eref.se.com/gr/el/product/A9V44240
A9V44263 | Acti 9 στοιχείο VIGI iC60 2P 63A 300mA τύπου AC | 74.78 | 1 ΤΜΧ | 1 ΤΜΧ | 2-Μικρό & Μεσαίο Κτίριο | FD Tertiary | 39 | Γενικής Χρήσης | https://eref.se.com/gr/el/product/A9V44263 | HDCFD | 3606480087332 | 27 |  | 0 | 0 | https://eref.se.com/gr/el/product/A9V44263
A9V44325 | Acti 9 στοιχείο VIGI iC60 3P 25A 300mA τύπου AC | 53.77 | 1 ΤΜΧ | 1 ΤΜΧ | 2-Μικρό & Μεσαίο Κτίριο | FD Tertiary | 39 | Γενικής Χρήσης | https://eref.se.com/gr/el/product/A9V44325 | HDCFD | 3606480087356 | 15 |  | 0 | 0 | https://eref.se.com/gr/el/product/A9V44325
A9V44340 | Acti 9 στοιχείο VIGI iC60 3P 40A 300mA τύπου AC | 60.03 | 1 ΤΜΧ | 1 ΤΜΧ | 2-Μικρό & Μεσαίο Κτίριο | FD Tertiary | 39 | Γενικής Χρήσης | https://eref.se.com/gr/el/product/A9V44340 | HDCFD | 3606480087370 | 15 |  | 0 | 0 | https://eref.se.com/gr/el/product/A9V44340
A9V44363 | Acti 9 στοιχείο VIGI iC60 3P 63A 300mA τύπου AC | 101.14 | 1 ΤΜΧ | 1 ΤΜΧ | 2-Μικρό & Μεσαίο Κτίριο | FD Tertiary | 39 | Γενικής Χρήσης | https://eref.se.com/gr/el/product/A9V44363 | HDCFD | 3606480087394 | 15 |  | 0 | 0 | https://eref.se.com/gr/el/product/A9V44363
A9V44425 | Acti 9 στοιχείο VIGI iC60 4P 25A 300mA τύπου AC | 163.65 | 1 ΤΜΧ | 1 ΤΜΧ | 2-Μικρό & Μεσαίο Κτίριο | FD Tertiary | 39 | Γενικής Χρήσης | https://eref.se.com/gr/el/product/A9V44425 | HDCFD | 3606480087417 | 15 |  | 0 | 0 | https://eref.se.com/gr/el/product/A9V44425
A9V44440 | Acti 9 στοιχείο VIGI iC60 4P 40A 300mA τύπου AC | 196.38 | 1 ΤΜΧ | 1 ΤΜΧ | 2-Μικρό & Μεσαίο Κτίριο | FD Tertiary | 39 | Γενικής Χρήσης | https://eref.se.com/gr/el/product/A9V44440 | HDCFD | 3606480087431 | 15 |  | 0 | 0 | https://eref.se.com/gr/el/product/A9V44440
A9V44463 | Acti 9 στοιχείο VIGI iC60 4P 63A 300mA τύπου AC | 64.21 | 1 ΤΜΧ | 1 ΤΜΧ | 2-Μικρό & Μεσαίο Κτίριο | FD Tertiary | 39 | Γενικής Χρήσης | https://eref.se.com/gr/el/product/A9V44463 | HDCFD | 3606480087455 | 15 |  | 0 | 0 | https://eref.se.com/gr/el/product/A9V44463
A9V61225 | Acti 9 στοιχείο VIGI iC60 2P 25A 30mA τύπου SI | 187.7 | 1 ΤΜΧ | 1 ΤΜΧ | 2-Μικρό & Μεσαίο Κτίριο | FD Tertiary | 39 | Γενικής Χρήσης | https://eref.se.com/gr/el/product/A9V61225 | HDCFD | 3606480087721 | 27 |  | 0.02 | 0 | https://eref.se.com/gr/el/product/A9V61225
A9V61240 | Acti 9 στοιχείο VIGI iC60 2P 40A 30mA τύπου SI | 95.61 | 1 ΤΜΧ | 1 ΤΜΧ | 2-Μικρό & Μεσαίο Κτίριο | FD Tertiary | 39 | Γενικής Χρήσης | https://eref.se.com/gr/el/product/A9V61240 | HDCFD | 3606480087738 | 27 |  | 0 | 0 | https://eref.se.com/gr/el/product/A9V61240
A9V61263 | Acti 9 στοιχείο VIGI iC60 2P 63A 30mA τύπου SI | 153.74 | 1 ΤΜΧ | 1 ΤΜΧ | 2-Μικρό & Μεσαίο Κτίριο | FD Tertiary | 39 | Γενικής Χρήσης | https://eref.se.com/gr/el/product/A9V61263 | HDCFD | 3606480087752 | 27 |  | 0 | 0 | https://eref.se.com/gr/el/product/A9V61263
A9V61363 | Acti 9 στοιχείο VIGI iC60 3P 63A 30mA τύπου SI | 119.38 | 1 ΤΜΧ | 1 ΤΜΧ | 2-Μικρό & Μεσαίο Κτίριο | FD Tertiary | 39 | Γενικής Χρήσης | https://eref.se.com/gr/el/product/A9V61363 | HDCFD | 3606480087790 | 15 |  | 0 | 0 | https://eref.se.com/gr/el/product/A9V61363
A9V61463 | Acti 9 στοιχείο VIGI iC60 4P 63A 30mA τύπου SI | 225.7 | 1 ΤΜΧ | 1 ΤΜΧ | 2-Μικρό & Μεσαίο Κτίριο | FD Tertiary | 39 | Γενικής Χρήσης | https://eref.se.com/gr/el/product/A9V61463 | HDCFD | 3606480087837 | 15 |  | 0 | 0 | https://eref.se.com/gr/el/product/A9V61463
A9V65463 | Acti 9 στοιχείο VIGI iC60 4P 63A 300mA s τύπου SI | 203.13 | 1 ΤΜΧ | 1 ΤΜΧ | 2-Μικρό & Μεσαίο Κτίριο | FD Tertiary | 39 | Γενικής Χρήσης | https://eref.se.com/gr/el/product/A9V65463 | HDCFD | 3606480087820 | 15 |  | 0 | 0 | https://eref.se.com/gr/el/product/A9V65463
A9XC2412 | Acti 9 ακροδέκτες σύνδεσης 5pins Ti24 (σετ 12τμχ) | 65.38 | 1 ΤΜΧ | 1 ΤΜΧ | 4-Μεγάλο Κτίριο | Power Monitoring | 55 | Παραμετροποιήσιμα | https://eref.se.com/gr/el/product/A9XC2412 | DPLVP | 3606480437274 | 100 |  | 0 | 0 | https://eref.se.com/gr/el/product/A9XC2412
A9XCAL06 | Acti 9 καλώδια επικοινωνίας 870mm (5τμχ) | 77.41 | 1 ΤΜΧ | 1 ΤΜΧ | 4-Μεγάλο Κτίριο | Power Monitoring | 55 | Παραμετροποιήσιμα | https://eref.se.com/gr/el/product/A9XCAL06 | DPLVP | 3606480437250 | 50 |  | 0 | 0 | https://eref.se.com/gr/el/product/A9XCAL06
A9XCAM06 | Acti 9 καλώδια επικοινωνίας 160mm (5τμχ) | 69.75 | 1 ΤΜΧ | 1 ΤΜΧ | 4-Μεγάλο Κτίριο | Power Monitoring | 55 | Παραμετροποιήσιμα | https://eref.se.com/gr/el/product/A9XCAM06 | DPLVP | 3606480437243 | 100 |  | 0 | 0 | https://eref.se.com/gr/el/product/A9XCAM06
A9XCAS06 | Acti 9 καλώδια επικοινωνίας 100mm (5τμχ) | 68.66 | 1 ΤΜΧ | 1 ΤΜΧ | 4-Μεγάλο Κτίριο | Power Monitoring | 55 | Παραμετροποιήσιμα | https://eref.se.com/gr/el/product/A9XCAS06 | DPLVP | 3606480437236 | 100 |  | 0 | 0 | https://eref.se.com/gr/el/product/A9XCAS06
A9XCAU06 | Acti 9 καλώδια επικοινωνίας 870mm (5τμχ) με μονό βύσμα | 54.51 | 1 ΤΜΧ | 1 ΤΜΧ | 4-Μεγάλο Κτίριο | Power Monitoring | 55 | Παραμετροποιήσιμα | https://eref.se.com/gr/el/product/A9XCAU06 | DPLVP | 3606480437267 | 50 |  | 0 | 0 | https://eref.se.com/gr/el/product/A9XCAU06
A9XMFA04 | Acti 9 κιτ στήριξης για Smartlink | 18.1 | 1 ΤΜΧ | 1 ΤΜΧ | 4-Μεγάλο Κτίριο | Power Monitoring | 55 | Παραμετροποιήσιμα | https://eref.se.com/gr/el/product/A9XMFA04 | DPLVP | 3606480437205 | 20 |  | 0 | 0 | https://eref.se.com/gr/el/product/A9XMFA04
A9XMLA02 | Acti9 Smartlink - κλιπ στήριξης σε Linergy FM 80A | 9.63 | 1 ΤΜΧ | 1 ΤΜΧ | 4-Μεγάλο Κτίριο | Power Monitoring | 55 | Παραμετροποιήσιμα | https://eref.se.com/gr/el/product/A9XMLA02 | DPLVP | 3606480437229 | 500 |  | 0 | 0 | https://eref.se.com/gr/el/product/A9XMLA02
A9XPC612 | Acti 9 μπάρα γεφύρωσης για iC40 1PN 12 στοιχείων 18mm | 12.93 | 1 ΤΜΧ | 12 ΤΜΧ | 2-Μικρό & Μεσαίο Κτίριο | FD Tertiary | 39 | Γενικής Χρήσης | https://eref.se.com/gr/el/product/A9XPC612 | HDCFD | 3606489443573 | 12 | 720 | 0 | 0 | https://eref.se.com/gr/el/product/A9XPC612
A9XPC624 | Acti 9 μπάρα γεφύρωσης για iC40 1PN 24 στοιχείων 18mm | 19.4 | 1 ΤΜΧ | 8 ΤΜΧ | 2-Μικρό & Μεσαίο Κτίριο | FD Tertiary | 39 | Γενικής Χρήσης | https://eref.se.com/gr/el/product/A9XPC624 | HDCFD | 3606489443566 | 8 | 520 | 0 | 0 | https://eref.se.com/gr/el/product/A9XPC624
A9XPC648 | Acti 9 μπάρα γεφύρωσης για iC40 1PN 48 στοιχείων 18mm | 60.25 | 1 ΤΜΧ | 1 ΤΜΧ | 2-Μικρό & Μεσαίο Κτίριο | FD Tertiary | 39 | Γενικής Χρήσης | https://eref.se.com/gr/el/product/A9XPC648 | HDCFD | 3606489443559 | 6 | 120 | 0 | 0 | https://eref.se.com/gr/el/product/A9XPC648
A9XPC712 | Acti 9 μπάρα γεφύρωσης για iC40 3PN 12 στοιχείων 18mm | 25.87 | 1 ΤΜΧ | 1 ΤΜΧ | 2-Μικρό & Μεσαίο Κτίριο | FD Tertiary | 39 | Γενικής Χρήσης | https://eref.se.com/gr/el/product/A9XPC712 | HDCFD | 3606489443542 | 12 | 600 | 0 | 0 | https://eref.se.com/gr/el/product/A9XPC712
A9XPC724 | Acti 9 μπάρα γεφύρωσης για iC40 3PN 24 στοιχείων 18mm | 33.14 | 1 ΤΜΧ | 8 ΤΜΧ | 2-Μικρό & Μεσαίο Κτίριο | FD Tertiary | 39 | Γενικής Χρήσης | https://eref.se.com/gr/el/product/A9XPC724 | HDCFD | 3606489443535 | 8 | 392 | 0 | 0 | https://eref.se.com/gr/el/product/A9XPC724
A9XPC748 | Acti 9 μπάρα γεφύρωσης για iC40 3PN 48 στοιχείων 18mm | 74.39 | 1 ΤΜΧ | 1 ΤΜΧ | 2-Μικρό & Μεσαίο Κτίριο | FD Tertiary | 39 | Γενικής Χρήσης | https://eref.se.com/gr/el/product/A9XPC748 | HDCFD | 3606489443528 | 6 | 240 | 0 | 0 | https://eref.se.com/gr/el/product/A9XPC748
A9XPCD04 | Acti 9 σετ 4 ακροδεκτών 100Α για 2P γέφυρα | 13.6 | 1 ΤΜΧ | 1 ΤΜΧ | 2-Μικρό & Μεσαίο Κτίριο | FD Tertiary | 39 | Γενικής Χρήσης | https://eref.se.com/gr/el/product/A9XPCD04 | HDCFD | 3606480485282 | 100 |  | 0 | 0 | https://eref.se.com/gr/el/product/A9XPCD04
A9XPCM04 | Acti 9 σετ 4 ακροδεκτών 100Α για 3P+N γέφυρα | 9.07 | 1 ΤΜΧ | 1 ΤΜΧ | 2-Μικρό & Μεσαίο Κτίριο | FD Tertiary | 39 | Γενικής Χρήσης | https://eref.se.com/gr/el/product/A9XPCM04 | HDCFD | 3606480485275 | 100 |  | 0 | 0 | https://eref.se.com/gr/el/product/A9XPCM04
A9XPE110 | Acti 9 10 τερματικά καλύματα 1P | 6.09 | 1 ΤΜΧ | 1 ΤΜΧ | 2-Μικρό & Μεσαίο Κτίριο | FD Tertiary | 39 | Γενικής Χρήσης | https://eref.se.com/gr/el/product/A9XPE110 | HDCFD | 3606480485220 | 200 |  | 0 | 0 | https://eref.se.com/gr/el/product/A9XPE110
A9XPE210 | Acti 9 10 τερματικά καλύματα 2P | 6.09 | 1 ΤΜΧ | 1 ΤΜΧ | 2-Μικρό & Μεσαίο Κτίριο | FD Tertiary | 39 | Γενικής Χρήσης | https://eref.se.com/gr/el/product/A9XPE210 | HDCFD | 3606480485237 | 100 |  | 0 | 0 | https://eref.se.com/gr/el/product/A9XPE210
A9XPE310 | Acti 9 10 τερματικά καλύματα 3P | 7.44 | 1 ΤΜΧ | 1 ΤΜΧ | 2-Μικρό & Μεσαίο Κτίριο | FD Tertiary | 39 | Γενικής Χρήσης | https://eref.se.com/gr/el/product/A9XPE310 | HDCFD | 3606480485244 | 250 |  | 0 | 0 | https://eref.se.com/gr/el/product/A9XPE310
A9XPE410 | Acti 9 10 τερματικά καλύματα 4P | 7.44 | 1 ΤΜΧ | 1 ΤΜΧ | 2-Μικρό & Μεσαίο Κτίριο | FD Tertiary | 39 | Γενικής Χρήσης | https://eref.se.com/gr/el/product/A9XPE410 | HDCFD | 3606480485251 | 200 |  | 0 | 0 | https://eref.se.com/gr/el/product/A9XPE410
A9XPH112 | Acti 9 μπάρα γεφύρωσης 1L 12 στοιχείων 100A | 4.05 | 1 ΤΜΧ | 10 ΤΜΧ | 2-Μικρό & Μεσαίο Κτίριο | FD Tertiary | 39 | Γενικής Χρήσης | https://eref.se.com/gr/el/product/A9XPH112 | HDCFD | 3606480485008 | 10 | 160 | 0 | 0 | https://eref.se.com/gr/el/product/A9XPH112
A9XPH124 | Acti 9 μπάρα γεφύρωσης 1L 24 στοιχείων 100A | 9.75 | 1 ΤΜΧ | 1 ΤΜΧ | 2-Μικρό & Μεσαίο Κτίριο | FD Tertiary | 39 | Γενικής Χρήσης | https://eref.se.com/gr/el/product/A9XPH124 | HDCFD | 3606480485015 | 10 | 10 | 0 | 0 | https://eref.se.com/gr/el/product/A9XPH124
A9XPH157 | Acti 9 μπάρα γεφύρωσης 1L 57 στοιχείων 100A | 18.6 | 1 ΤΜΧ | 1 ΤΜΧ | 2-Μικρό & Μεσαίο Κτίριο | FD Tertiary | 39 | Γενικής Χρήσης | https://eref.se.com/gr/el/product/A9XPH157 | HDCFD | 3606480485114 | 5 | 270 | 0 | 0 | https://eref.se.com/gr/el/product/A9XPH157
A9XPH210 | Acti 9 μπάρα γεφύρωσης 1L + N 18 mm 10 στοιχείων 100 A | 7.81 | 1 ΤΜΧ | 10 ΤΜΧ | 2-Μικρό & Μεσαίο Κτίριο | FD Tertiary | 39 | Γενικής Χρήσης | https://eref.se.com/gr/el/product/A9XPH210 | HDCFD | 3606481160294 | 10 | 160 | 0 | 0 | https://eref.se.com/gr/el/product/A9XPH210
A9XPH212 | Acti 9 μπάρα γεφύρωσης 1L + N 18 mm 12 στοιχείων 100 A | 8.09 | 1 ΤΜΧ | 1 ΤΜΧ | 2-Μικρό & Μεσαίο Κτίριο | FD Tertiary | 39 | Γενικής Χρήσης | https://eref.se.com/gr/el/product/A9XPH212 | HDCFD | 3606480485022 | 5 | 5 | 0 | 0 | https://eref.se.com/gr/el/product/A9XPH212
A9XPH218 | Acti 9 μπάρα γεφύρωσης 1L + N 18 mm 18 στοιχείων 100 A | 16.25 | 1 ΤΜΧ | 10 ΤΜΧ | 2-Μικρό & Μεσαίο Κτίριο | FD Tertiary | 39 | Γενικής Χρήσης | https://eref.se.com/gr/el/product/A9XPH218 | HDCFD | 3606481160232 | 10 | 60 | 0 | 0 | https://eref.se.com/gr/el/product/A9XPH218
A9XPH224 | Acti 9 μπάρα γεφύρωσης 1L + N 18 mm 24 στοιχείων 100 A | 16.88 | 1 ΤΜΧ | 1 ΤΜΧ | 2-Μικρό & Μεσαίο Κτίριο | FD Tertiary | 39 | Γενικής Χρήσης | https://eref.se.com/gr/el/product/A9XPH224 | HDCFD | 3606480485039 | 5 | 5 | 0 | 0 | https://eref.se.com/gr/el/product/A9XPH224
A9XPH257 | Acti 9 μπάρα γεφύρωσης 1L + N 18 mm 57 στοιχείων 100 A | 37.18 | 1 ΤΜΧ | 5 ΤΜΧ | 2-Μικρό & Μεσαίο Κτίριο | FD Tertiary | 39 | Γενικής Χρήσης | https://eref.se.com/gr/el/product/A9XPH257 | HDCFD | 3606480485138 | 5 | 270 | 0 | 0 | https://eref.se.com/gr/el/product/A9XPH257
A9XPH312 | Acti 9 μπάρα γεφύρωσης 3L 18 mm 12 στοιχείων 100 A | 12.13 | 1 ΤΜΧ | 1 ΤΜΧ | 2-Μικρό & Μεσαίο Κτίριο | FD Tertiary | 39 | Γενικής Χρήσης | https://eref.se.com/gr/el/product/A9XPH312 | HDCFD | 3606480485046 | 5 | 5 | 0 | 0 | https://eref.se.com/gr/el/product/A9XPH312
A9XPH324 | Acti 9 μπάρα γεφύρωσης 3L 18 mm 24 στοιχείων 100 A | 24.25 | 1 ΤΜΧ | 1 ΤΜΧ | 2-Μικρό & Μεσαίο Κτίριο | FD Tertiary | 39 | Γενικής Χρήσης | https://eref.se.com/gr/el/product/A9XPH324 | HDCFD | 3606480485053 | 5 | 5 | 0 | 0 | https://eref.se.com/gr/el/product/A9XPH324
A9XPH357 | Acti 9 μπάρα γεφύρωσης 3L 18 mm 57 στοιχείων 100 A | 55.78 | 1 ΤΜΧ | 1 ΤΜΧ | 2-Μικρό & Μεσαίο Κτίριο | FD Tertiary | 39 | Γενικής Χρήσης | https://eref.se.com/gr/el/product/A9XPH357 | HDCFD | 3606480485152 | 5 | 270 | 0 | 0 | https://eref.se.com/gr/el/product/A9XPH357
A9XPH412 | Acti 9 μπάρα γεφύρωσης 3L + N 18 mm 12 στοιχείων 100 A | 16.18 | 1 ΤΜΧ | 1 ΤΜΧ | 2-Μικρό & Μεσαίο Κτίριο | FD Tertiary | 39 | Γενικής Χρήσης | https://eref.se.com/gr/el/product/A9XPH412 | HDCFD | 3606480485060 | 5 | 40 | 0 | 0 | https://eref.se.com/gr/el/product/A9XPH412
A9XPH424 | Acti 9 μπάρα γεφύρωσης 3L + N 18 mm 24 στοιχείων 100 A | 32.34 | 1 ΤΜΧ | 1 ΤΜΧ | 2-Μικρό & Μεσαίο Κτίριο | FD Tertiary | 39 | Γενικής Χρήσης | https://eref.se.com/gr/el/product/A9XPH424 | HDCFD | 3606480485077 | 5 | 35 | 0 | 0 | https://eref.se.com/gr/el/product/A9XPH424
A9XPH457 | Acti 9 μπάρα γεφύρωσης 3L + N 18 mm 57 στοιχείων 100 A | 74.38 | 1 ΤΜΧ | 1 ΤΜΧ | 2-Μικρό & Μεσαίο Κτίριο | FD Tertiary | 39 | Γενικής Χρήσης | https://eref.se.com/gr/el/product/A9XPH457 | HDCFD | 3606480485176 | 5 | 270 | 0 | 0 | https://eref.se.com/gr/el/product/A9XPH457
A9XPH524 | Acti 9 μπάρα γεφύρωσης 3L+N 18 mm 24 στοιχείων 100 A N L1 N L2 N L3 | 33.51 | 1 ΤΜΧ | 1 ΤΜΧ | 2-Μικρό & Μεσαίο Κτίριο | FD Tertiary | 39 | Γενικής Χρήσης | https://eref.se.com/gr/el/product/A9XPH524 | HDCFD | 3606480485107 | 5 | 80 | 0 | 0 | https://eref.se.com/gr/el/product/A9XPH524
A9XPH557 | Acti 9 μπάρα γεφύρωσης 3L+N 18 mm 57 στοιχείων 100 A N L1 N L2 N L3 | 74.38 | 1 ΤΜΧ | 1 ΤΜΧ | 2-Μικρό & Μεσαίο Κτίριο | FD Tertiary | 39 | Γενικής Χρήσης | https://eref.se.com/gr/el/product/A9XPH557 | HDCFD | 3606480485190 | 5 | 270 | 0 | 0 | https://eref.se.com/gr/el/product/A9XPH557
A9XPH724 | Acti 9 μπάρα γεφύρωσης 3L+N 24 στοιχείων για iDPN | 78.15 | 1 ΤΜΧ | 5 ΤΜΧ | 2-Μικρό & Μεσαίο Κτίριο | FD Tertiary | 39 | Γενικής Χρήσης | https://eref.se.com/gr/el/product/A9XPH724 | HDCFD | 3606480794162 | 5 | 30 | 0 | 0 | https://eref.se.com/gr/el/product/A9XPH724
A9XPT920 | Acti 9 καλύματα επαφών (σετ 20 τμχ) | 7.7 | 1 ΤΜΧ | 1 ΤΜΧ | 2-Μικρό & Μεσαίο Κτίριο | FD Tertiary | 39 | Γενικής Χρήσης | https://eref.se.com/gr/el/product/A9XPT920 | HDCFD | 3606480485268 | 50 |  | 0 | 0 | https://eref.se.com/gr/el/product/A9XPT920
A9Z51216 | Acti 9 διακόπτης διαρροής iID EV 2P 16A 30MA τύπου B | 411.36 | 1 ΤΜΧ | 1 ΤΜΧ | 2-Μικρό & Μεσαίο Κτίριο | FD Tertiary | 39 | Γενικής Χρήσης | https://eref.se.com/gr/el/product/A9Z51216 | HDCFD | 3606489502775 | 27 |  | 0 | 0 | https://eref.se.com/gr/el/product/A9Z51216
A9Z51225 | Acti 9 διακόπτης διαρροής iID EV 2P 25A 30MA τύπου B | 419.75 | 1 ΤΜΧ | 1 ΤΜΧ | 2-Μικρό & Μεσαίο Κτίριο | FD Tertiary | 39 | Γενικής Χρήσης | https://eref.se.com/gr/el/product/A9Z51225 | HDCFD | 3606489502782 | 27 |  | 0 | 0 | https://eref.se.com/gr/el/product/A9Z51225
A9Z51240 | Acti 9 διακόπτης διαρροής iID EV 2P 40A 30MA τύπου B | 436.56 | 1 ΤΜΧ | 1 ΤΜΧ | 2-Μικρό & Μεσαίο Κτίριο | FD Tertiary | 39 | Γενικής Χρήσης | https://eref.se.com/gr/el/product/A9Z51240 | HDCFD | 3606489567248 | 27 |  | 0 | 0 | https://eref.se.com/gr/el/product/A9Z51240
A9Z51440 | Acti 9 διακόπτης διαρροής iID EV 4P 40A 30MA τύπου B | 503.71 | 1 ΤΜΧ | 1 ΤΜΧ | 2-Μικρό & Μεσαίο Κτίριο | FD Tertiary | 39 | Γενικής Χρήσης | https://eref.se.com/gr/el/product/A9Z51440 | HDCFD | 3606489502799 | 27 |  | 0 | 0 | https://eref.se.com/gr/el/product/A9Z51440
A9Z51463 | Acti 9 διακόπτης διαρροής iID EV 4P 63A 30MA τύπου B | 587.65 | 1 ΤΜΧ | 1 ΤΜΧ | 2-Μικρό & Μεσαίο Κτίριο | FD Tertiary | 39 | Γενικής Χρήσης | https://eref.se.com/gr/el/product/A9Z51463 | HDCFD | 3606489502805 | 27 |  | 0 | 0 | https://eref.se.com/gr/el/product/A9Z51463
A9Z61225 | Acti 9 διακόπτης διαρροής iID 2P 25A 30MA τύπου B-Si | 453.34 | 1 ΤΜΧ | 1 ΤΜΧ | 2-Μικρό & Μεσαίο Κτίριο | FD Tertiary | 39 | Γενικής Χρήσης | https://eref.se.com/gr/el/product/A9Z61225 | HDCFD | 3606489502744 | 27 |  | 0 | 0 | https://eref.se.com/gr/el/product/A9Z61225
A9Z61240 | Acti 9 διακόπτης διαρροής iID 2P 40A 30MA τύπου B-Si | 478.51 | 1 ΤΜΧ | 1 ΤΜΧ | 2-Μικρό & Μεσαίο Κτίριο | FD Tertiary | 39 | Γενικής Χρήσης | https://eref.se.com/gr/el/product/A9Z61240 | HDCFD | 3606489502751 | 27 |  | 0 | 0 | https://eref.se.com/gr/el/product/A9Z61240
A9Z61263 | Acti 9 διακόπτης διαρροής iID 2P 63A 30MA τύπου B-Si | 545.69 | 1 ΤΜΧ | 1 ΤΜΧ | 2-Μικρό & Μεσαίο Κτίριο | FD Tertiary | 39 | Γενικής Χρήσης | https://eref.se.com/gr/el/product/A9Z61263 | HDCFD | 3606489502768 | 27 |  | 0 | 0 | https://eref.se.com/gr/el/product/A9Z61263
A9Z61425 | Acti 9 διακόπτης διαρροής iID 4P 25A 30MA τύπου B-Si | 512.09 | 1 ΤΜΧ | 1 ΤΜΧ | 2-Μικρό & Μεσαίο Κτίριο | FD Tertiary | 39 | Γενικής Χρήσης | https://eref.se.com/gr/el/product/A9Z61425 | HDCFD | 3606489502690 | 27 |  | 0 | 0 | https://eref.se.com/gr/el/product/A9Z61425
A9Z61440 | Acti 9 διακόπτης διαρροής iID 4P 40A 30MA τύπου B-Si | 545.69 | 1 ΤΜΧ | 1 ΤΜΧ | 2-Μικρό & Μεσαίο Κτίριο | FD Tertiary | 39 | Γενικής Χρήσης | https://eref.se.com/gr/el/product/A9Z61440 | HDCFD | 3606489502706 | 27 |  | 0 | 0 | https://eref.se.com/gr/el/product/A9Z61440
A9Z61463 | Acti 9 διακόπτης διαρροής iID 4P 63A 30MA τύπου B-Si | 700.99 | 1 ΤΜΧ | 1 ΤΜΧ | 2-Μικρό & Μεσαίο Κτίριο | FD Tertiary | 39 | Γενικής Χρήσης | https://eref.se.com/gr/el/product/A9Z61463 | HDCFD | 3606489502713 | 27 |  | 0 | 0 | https://eref.se.com/gr/el/product/A9Z61463
A9Z61480 | Acti 9 διακόπτης διαρροής iID 4P 80A 30MA τύπου B-Si | 755.55 | 1 ΤΜΧ | 1 ΤΜΧ | 2-Μικρό & Μεσαίο Κτίριο | FD Tertiary | 39 | Γενικής Χρήσης | https://eref.se.com/gr/el/product/A9Z61480 | HDCFD | 3606489502720 | 27 |  | 0 | 0 | https://eref.se.com/gr/el/product/A9Z61480
A9Z64225 | Acti 9 διακόπτης διαρροής iID 2P 25A 300MA τύπου B-Si | 411.36 | 1 ΤΜΧ | 1 ΤΜΧ | 2-Μικρό & Μεσαίο Κτίριο | FD Tertiary | 39 | Γενικής Χρήσης | https://eref.se.com/gr/el/product/A9Z64225 | HDCFD | 3606489502942 | 27 |  | 0 | 0 | https://eref.se.com/gr/el/product/A9Z64225
A9Z64240 | Acti 9 διακόπτης διαρροής iID 2P 40A 300MA τύπου B-Si | 428.15 | 1 ΤΜΧ | 1 ΤΜΧ | 2-Μικρό & Μεσαίο Κτίριο | FD Tertiary | 39 | Γενικής Χρήσης | https://eref.se.com/gr/el/product/A9Z64240 | HDCFD | 3606489502959 | 27 |  | 0 | 0 | https://eref.se.com/gr/el/product/A9Z64240
A9Z64263 | Acti 9 διακόπτης διαρροής iID 2P 63A 300MA τύπου B-Si | 486.92 | 1 ΤΜΧ | 1 ΤΜΧ | 2-Μικρό & Μεσαίο Κτίριο | FD Tertiary | 39 | Γενικής Χρήσης | https://eref.se.com/gr/el/product/A9Z64263 | HDCFD | 3606489502966 | 27 |  | 0 | 0 | https://eref.se.com/gr/el/product/A9Z64263
A9Z64425 | Acti 9 διακόπτης διαρροής iID 4P 25A 300MA τύπου B-Si | 470.13 | 1 ΤΜΧ | 1 ΤΜΧ | 2-Μικρό & Μεσαίο Κτίριο | FD Tertiary | 39 | Γενικής Χρήσης | https://eref.se.com/gr/el/product/A9Z64425 | HDCFD | 3606489502812 | 27 |  | 0 | 0 | https://eref.se.com/gr/el/product/A9Z64425
A9Z64440 | Acti 9 διακόπτης διαρροής iID 4P 40A 300MA τύπου B-Si | 491.12 | 1 ΤΜΧ | 1 ΤΜΧ | 2-Μικρό & Μεσαίο Κτίριο | FD Tertiary | 39 | Γενικής Χρήσης | https://eref.se.com/gr/el/product/A9Z64440 | HDCFD | 3606489502829 | 27 |  | 0 | 0 | https://eref.se.com/gr/el/product/A9Z64440
A9Z64463 | Acti 9 διακόπτης διαρροής iID 4P 63A 300MA τύπου B-Si | 596.05 | 1 ΤΜΧ | 1 ΤΜΧ | 2-Μικρό & Μεσαίο Κτίριο | FD Tertiary | 39 | Γενικής Χρήσης | https://eref.se.com/gr/el/product/A9Z64463 | HDCFD | 3606489502836 | 27 |  | 0 | 0 | https://eref.se.com/gr/el/product/A9Z64463
A9Z64480 | Acti 9 διακόπτης διαρροής iID 4P 80A 300MA τύπου B-Si | 688.39 | 1 ΤΜΧ | 1 ΤΜΧ | 2-Μικρό & Μεσαίο Κτίριο | FD Tertiary | 39 | Γενικής Χρήσης | https://eref.se.com/gr/el/product/A9Z64480 | HDCFD | 3606489502843 | 27 |  | 0 | 0 | https://eref.se.com/gr/el/product/A9Z64480
A9Z65440 | Acti 9 διακόπτης διαρροής iID 4P 40A 300SMA τύπου B-Si | 528.89 | 1 ΤΜΧ | 1 ΤΜΧ | 2-Μικρό & Μεσαίο Κτίριο | FD Tertiary | 39 | Γενικής Χρήσης | https://eref.se.com/gr/el/product/A9Z65440 | HDCFD | 3606489502867 | 27 |  | 0 | 0 | https://eref.se.com/gr/el/product/A9Z65440
A9Z65463 | Acti 9 διακόπτης διαρροής iID 4P 63A 300SMA τύπου B-Si | 654.83 | 1 ΤΜΧ | 1 ΤΜΧ | 2-Μικρό & Μεσαίο Κτίριο | FD Tertiary | 39 | Γενικής Χρήσης | https://eref.se.com/gr/el/product/A9Z65463 | HDCFD | 3606489502874 | 27 |  | 0 | 0 | https://eref.se.com/gr/el/product/A9Z65463
A9Z65480 | Acti 9 διακόπτης διαρροής iID 4P 80A 300SMA τύπου B-Si | 713.58 | 1 ΤΜΧ | 1 ΤΜΧ | 2-Μικρό & Μεσαίο Κτίριο | FD Tertiary | 39 | Γενικής Χρήσης | https://eref.se.com/gr/el/product/A9Z65480 | HDCFD | 3606489502881 | 27 |  | 0 | 0 | https://eref.se.com/gr/el/product/A9Z65480
A9Z66440 | Acti 9 διακόπτης διαρροής iID 4P 40A 500MA τύπου B-Si | 503.71 | 1 ΤΜΧ | 1 ΤΜΧ | 2-Μικρό & Μεσαίο Κτίριο | FD Tertiary | 39 | Γενικής Χρήσης | https://eref.se.com/gr/el/product/A9Z66440 | HDCFD | 3606489502904 | 27 |  | 0 | 0 | https://eref.se.com/gr/el/product/A9Z66440
A9Z66463 | Acti 9 διακόπτης διαρροής iID 4P 63A 500MA τύπου B-Si | 604.44 | 1 ΤΜΧ | 1 ΤΜΧ | 2-Μικρό & Μεσαίο Κτίριο | FD Tertiary | 39 | Γενικής Χρήσης | https://eref.se.com/gr/el/product/A9Z66463 | HDCFD | 3606489502911 | 27 |  | 0 | 0 | https://eref.se.com/gr/el/product/A9Z66463
A9Z66480 | Acti 9 διακόπτης διαρροής iID 4P 80A 500MA τύπου B-Si | 696.8 | 1 ΤΜΧ | 1 ΤΜΧ | 2-Μικρό & Μεσαίο Κτίριο | FD Tertiary | 39 | Γενικής Χρήσης | https://eref.se.com/gr/el/product/A9Z66480 | HDCFD | 3606489502928 | 27 |  | 0 | 0 | https://eref.se.com/gr/el/product/A9Z66480
ABE7ACC10 | connection sub-base accessory - redundant output sub-base | 132.29 | 1 ΤΜΧ | 1 ΤΜΧ | 7-Βιομηχανία - Προγραμματιζόμενα | Automation controllers | 76 | Προγραμματιζόμενα | https://eref.se.com/gr/el/product/ABE7ACC10 | IDMST | 3389110864731 | 24 |  | 0.02 | 0 | https://eref.se.com/gr/el/product/ABE7ACC10
ABE7ACC11 | connection sub-base accessory - redundant input sub-base | 117.22 | 1 ΤΜΧ | 1 ΤΜΧ | 7-Βιομηχανία - Προγραμματιζόμενα | Automation controllers | 76 | Προγραμματιζόμενα | https://eref.se.com/gr/el/product/ABE7ACC11 | IDMST | 3389110864748 | 24 |  | 0.02 | 0 | https://eref.se.com/gr/el/product/ABE7ACC11
ABE7BV20 | connection sub-base accessory - snap-on terminal block - 20 screw terminals | 34.83 | 1 ΤΜΧ | 1 ΤΜΧ | 7-Βιομηχανία - Προγραμματιζόμενα | Automation controllers | 76 | Προγραμματιζόμενα | https://eref.se.com/gr/el/product/ABE7BV20 | IDMST | 3389110544831 | 5 | 5 | 0.01 | 0 | https://eref.se.com/gr/el/product/ABE7BV20
ABE7CPA01 | connection sub-base ABE7 - for counter and analog channels | 104.46 | 1 ΤΜΧ | 1 ΤΜΧ | 7-Βιομηχανία - Προγραμματιζόμενα | Automation controllers | 76 | Προγραμματιζόμενα | https://eref.se.com/gr/el/product/ABE7CPA01 | IDMST | 3389110544848 | 24 |  | 0.04 | 0 | https://eref.se.com/gr/el/product/ABE7CPA01
ABE7CPA02 | connection sub-base ABE7 - for passive distribution of 8 channels | 110.96 | 1 ΤΜΧ | 1 ΤΜΧ | 7-Βιομηχανία - Προγραμματιζόμενα | Automation controllers | 76 | Προγραμματιζόμενα | https://eref.se.com/gr/el/product/ABE7CPA02 | IDMST | 3389110644463 | 27 |  | 0.05 | 0 | https://eref.se.com/gr/el/product/ABE7CPA02
ABE7CPA03 | connection sub-base ABE7 - for distribution of 8 analog channels | 201.34 | 1 ΤΜΧ | 1 ΤΜΧ | 7-Βιομηχανία - Προγραμματιζόμενα | Automation controllers | 76 | Προγραμματιζόμενα | https://eref.se.com/gr/el/product/ABE7CPA03 | IDPAC | 3389110705003 |  |  | 0 | 0 | https://eref.se.com/gr/el/product/ABE7CPA03
ABE7CPA21 | connection sub-base ABE7 - for distribution of 4 analog output channels | 74.51 | 1 ΤΜΧ | 1 ΤΜΧ | 7-Βιομηχανία - Προγραμματιζόμενα | Automation controllers | 76 | Προγραμματιζόμενα | https://eref.se.com/gr/el/product/ABE7CPA21 | IDMST | 3389110836196 | 36 |  | 0.03 | 0 | https://eref.se.com/gr/el/product/ABE7CPA21
ABE7CPA31 | connection sub-base ABE7 - for distribution of 8 analog input channels | 664.8 | 1 ΤΜΧ | 1 ΤΜΧ | 7-Βιομηχανία - Προγραμματιζόμενα | Automation controllers | 76 | Προγραμματιζόμενα | https://eref.se.com/gr/el/product/ABE7CPA31 | IDPAC | 3389110836202 |  |  | 0 | 0 | https://eref.se.com/gr/el/product/ABE7CPA31
ABE7CPA410 | connection sub-base ABE7 - for distribution of 4 analog channels protected | 382.11 | 1 ΤΜΧ | 1 ΤΜΧ | 7-Βιομηχανία - Προγραμματιζόμενα | Automation controllers | 76 | Προγραμματιζόμενα | https://eref.se.com/gr/el/product/ABE7CPA410 | IDPAC | 3595863931594 |  |  | 0 | 0 | https://eref.se.com/gr/el/product/ABE7CPA410
ABE7CPA412 | connection sub-base ABE7 - for distribution of 4 thermocouples | 308.33 | 1 ΤΜΧ | 1 ΤΜΧ | 7-Βιομηχανία - Προγραμματιζόμενα | Automation controllers | 76 | Προγραμματιζόμενα | https://eref.se.com/gr/el/product/ABE7CPA412 | IDPAC | 3595863914696 | 27 |  | 0 | 0 | https://eref.se.com/gr/el/product/ABE7CPA412
ABE7H16C10 | passive connection sub-base ABE7 - 16 inputs or outputs | 59.31 | 1 ΤΜΧ | 1 ΤΜΧ | 7-Βιομηχανία - Προγραμματιζόμενα | Automation controllers | 76 | Προγραμματιζόμενα | https://eref.se.com/gr/el/product/ABE7H16C10 | IDMST | 3389110251197 | 16 |  | 0.02 | 0 | https://eref.se.com/gr/el/product/ABE7H16C10
ABE7H16C11 | passive connection sub-base ABE7 - 16 inputs or outputs - Led | 74.8 | 1 ΤΜΧ | 1 ΤΜΧ | 7-Βιομηχανία - Προγραμματιζόμενα | Automation controllers | 76 | Προγραμματιζόμενα | https://eref.se.com/gr/el/product/ABE7H16C11 | IDMST | 3389110251180 | 32 |  | 0.02 | 0 | https://eref.se.com/gr/el/product/ABE7H16C11
ABE7H16C21 | passive connection sub-base ABE7 - 16 inputs or outputs - Led | 94.89 | 1 ΤΜΧ | 1 ΤΜΧ | 7-Βιομηχανία - Προγραμματιζόμενα | Automation controllers | 76 | Προγραμματιζόμενα | https://eref.se.com/gr/el/product/ABE7H16C21 | IDMST | 3389110251166 | 32 |  | 0.03 | 0 | https://eref.se.com/gr/el/product/ABE7H16C21
ABE7H16C31 | passive connection sub-base ABE7 - 16 inputs or outputs - Led | 111.81 | 1 ΤΜΧ | 1 ΤΜΧ | 7-Βιομηχανία - Προγραμματιζόμενα | Automation controllers | 76 | Προγραμματιζόμενα | https://eref.se.com/gr/el/product/ABE7H16C31 | IDMST | 3389110251159 | 32 |  | 0.04 | 0 | https://eref.se.com/gr/el/product/ABE7H16C31
ABE7H16R10 | passive connection sub-base ABE7 - 16 inputs or outputs | 51.89 | 1 ΤΜΧ | 1 ΤΜΧ | 7-Βιομηχανία - Προγραμματιζόμενα | Automation controllers | 76 | Προγραμματιζόμενα | https://eref.se.com/gr/el/product/ABE7H16R10 | IDMST | 3389110544930 | 9 |  | 0.04 | 0 | https://eref.se.com/gr/el/product/ABE7H16R10
ABE7H16R11 | passive connection sub-base ABE7 - 16 inputs or outputs - Led | 77.1 | 1 ΤΜΧ | 1 ΤΜΧ | 7-Βιομηχανία - Προγραμματιζόμενα | Automation controllers | 76 | Προγραμματιζόμενα | https://eref.se.com/gr/el/product/ABE7H16R11 | IDMST | 3389110544947 | 30 |  | 0.04 | 0 | https://eref.se.com/gr/el/product/ABE7H16R11
ABE7H16R21 | passive connection sub-base ABE7 - 16 inputs or outputs - Led | 101.66 | 1 ΤΜΧ | 1 ΤΜΧ | 7-Βιομηχανία - Προγραμματιζόμενα | Automation controllers | 76 | Προγραμματιζόμενα | https://eref.se.com/gr/el/product/ABE7H16R21 | IDMST | 3389110544961 | 30 |  | 0.05 | 0 | https://eref.se.com/gr/el/product/ABE7H16R21
ABE7H16R31 | passive connection sub-base ABE7 - 16 inputs or outputs - Led | 137.09 | 1 ΤΜΧ | 1 ΤΜΧ | 7-Βιομηχανία - Προγραμματιζόμενα | Automation controllers | 76 | Προγραμματιζόμενα | https://eref.se.com/gr/el/product/ABE7H16R31 | IDMST | 3389110544985 | 30 |  | 0.05 | 0 | https://eref.se.com/gr/el/product/ABE7H16R31
ABE7H16R50 | passive connection sub-base ABE7 - 16 inputs or outputs | 77.38 | 1 ΤΜΧ | 1 ΤΜΧ | 7-Βιομηχανία - Προγραμματιζόμενα | Automation controllers | 76 | Προγραμματιζόμενα | https://eref.se.com/gr/el/product/ABE7H16R50 | IDMST | 3389110544992 | 36 |  | 0.03 | 0 | https://eref.se.com/gr/el/product/ABE7H16R50
ABE7H16S21 | passive connection sub-base ABE7 - 16 inputs or outputs - Led - isolator | 103.8 | 1 ΤΜΧ | 1 ΤΜΧ | 7-Βιομηχανία - Προγραμματιζόμενα | Automation controllers | 76 | Προγραμματιζόμενα | https://eref.se.com/gr/el/product/ABE7H16S21 | IDMST | 3389110644517 | 9 |  | 0.05 | 0 | https://eref.se.com/gr/el/product/ABE7H16S21
ABE7H20E000 | passive connection sub-base ABE7 - Micro/Premium | 64.09 | 1 ΤΜΧ | 1 ΤΜΧ | 7-Βιομηχανία - Προγραμματιζόμενα | Automation controllers | 76 | Προγραμματιζόμενα | https://eref.se.com/gr/el/product/ABE7H20E000 | IDMST | 3389110283310 | 15 |  | 0.02 | 0 | https://eref.se.com/gr/el/product/ABE7H20E000
ABE7P16F310 | sub-base for plug-in relay ABE7 - 16 channels - relay 12.5 mm | 209.07 | 1 ΤΜΧ | 1 ΤΜΧ | 7-Βιομηχανία - Προγραμματιζόμενα | Automation controllers | 76 | Προγραμματιζόμενα | https://eref.se.com/gr/el/product/ABE7P16F310 | IDMST | 3389110705164 | 6 |  | 0.12 | 0 | https://eref.se.com/gr/el/product/ABE7P16F310
ABE7P16T210 | sub-base for plug-in relay ABE7 - 16 channels - relay 10 mm | 232.83 | 1 ΤΜΧ | 1 ΤΜΧ | 7-Βιομηχανία - Προγραμματιζόμενα | Automation controllers | 76 | Προγραμματιζόμενα | https://eref.se.com/gr/el/product/ABE7P16T210 | IDMST | 3389110644531 | 12 |  | 0.09 | 0 | https://eref.se.com/gr/el/product/ABE7P16T210
ABE7P16T330 | sub-base for plug-in relay ABE7 - 16 channels - relay 12.5 mm | 232.83 | 1 ΤΜΧ | 1 ΤΜΧ | 7-Βιομηχανία - Προγραμματιζόμενα | Automation controllers | 76 | Προγραμματιζόμενα | https://eref.se.com/gr/el/product/ABE7P16T330 | IDMST | 3389110705133 | 6 |  | 0.12 | 0 | https://eref.se.com/gr/el/product/ABE7P16T330
ABE7P16T334 | sub-base for plug-in relay ABE7 - 16 channels - fuses - relay 12.5 mm | 275.06 | 1 ΤΜΧ | 1 ΤΜΧ | 7-Βιομηχανία - Προγραμματιζόμενα | Automation controllers | 76 | Προγραμματιζόμενα | https://eref.se.com/gr/el/product/ABE7P16T334 | IDMST | 3389110705157 | 6 |  | 0.13 | 0 | https://eref.se.com/gr/el/product/ABE7P16T334
ABE7R08S111 | sub-base - soldered electromechanical relays ABE7 - 8 channels - relay 5 mm | 248.18 | 1 ΤΜΧ | 1 ΤΜΧ | 7-Βιομηχανία - Προγραμματιζόμενα | Automation controllers | 76 | Προγραμματιζόμενα | https://eref.se.com/gr/el/product/ABE7R08S111 | IDMST | 3389110545258 | 18 |  | 0.04 | 0 | https://eref.se.com/gr/el/product/ABE7R08S111
ABE7R08S210 | sub-base - soldered electromechanical relays ABE7 - 8 channels - relay 10 mm | 242.98 | 1 ΤΜΧ | 1 ΤΜΧ | 7-Βιομηχανία - Προγραμματιζόμενα | Automation controllers | 76 | Προγραμματιζόμενα | https://eref.se.com/gr/el/product/ABE7R08S210 | IDMST | 3389110545265 | 9 |  | 0.05 | 0 | https://eref.se.com/gr/el/product/ABE7R08S210
ABE7R16S111 | sub-base - soldered electromechanical relays ABE7 - 16 channels - relay 5 mm | 199.7 | 1 ΤΜΧ | 1 ΤΜΧ | 7-Βιομηχανία - Προγραμματιζόμενα | Automation controllers | 76 | Προγραμματιζόμενα | https://eref.se.com/gr/el/product/ABE7R16S111 | IDMST | 3389110545272 | 30 |  | 0.05 | 0 | https://eref.se.com/gr/el/product/ABE7R16S111
ABE7R16S210 | sub-base - soldered electromechanical relays ABE7 - 16 channels - relay 10 mm | 231.6 | 1 ΤΜΧ | 1 ΤΜΧ | 7-Βιομηχανία - Προγραμματιζόμενα | Automation controllers | 76 | Προγραμματιζόμενα | https://eref.se.com/gr/el/product/ABE7R16S210 | IDMST | 3389110545289 | 15 |  | 0.09 | 0 | https://eref.se.com/gr/el/product/ABE7R16S210
ABE7R16S212 | sub-base - soldered electromechanical relays ABE7 - 16 channels - relay 10 mm | 222.32 | 1 ΤΜΧ | 1 ΤΜΧ | 7-Βιομηχανία - Προγραμματιζόμενα | Automation controllers | 76 | Προγραμματιζόμενα | https://eref.se.com/gr/el/product/ABE7R16S212 | IDMST | 3389110545531 | 16 |  | 0.09 | 0 | https://eref.se.com/gr/el/product/ABE7R16S212
ABE7R16T111 | Sub-base with plug-in electromechanical relay ABE7, 16 channels, relay 5 mm | 245.13 | 1 ΤΜΧ | 1 ΤΜΧ | 7-Βιομηχανία - Προγραμματιζόμενα | Automation controllers | 76 | Προγραμματιζόμενα | https://eref.se.com/gr/el/product/ABE7R16T111 | IDMST | 3389110250800 | 24 |  | 0.05 | 0 | https://eref.se.com/gr/el/product/ABE7R16T111
ABE7R16T210 | Sub-base with plug-in electromechanical relay ABE7 - 16 channels - relay 10 mm | 286.29 | 1 ΤΜΧ | 1 ΤΜΧ | 7-Βιομηχανία - Προγραμματιζόμενα | Automation controllers | 76 | Προγραμματιζόμενα | https://eref.se.com/gr/el/product/ABE7R16T210 | IDMST | 3389110644630 | 12 |  | 0.11 | 0 | https://eref.se.com/gr/el/product/ABE7R16T210
ABE7R16T212 | Sub-base with plug-in electromechanical relay ABE7 - 16 channels - relay 10 mm | 333.59 | 1 ΤΜΧ | 1 ΤΜΧ | 7-Βιομηχανία - Προγραμματιζόμενα | Automation controllers | 76 | Προγραμματιζόμενα | https://eref.se.com/gr/el/product/ABE7R16T212 | IDMST | 3389110644654 | 12 |  | 0.11 | 0 | https://eref.se.com/gr/el/product/ABE7R16T212
ABE7R16T230 | Sub-base with plug-in electromechanical relay ABE7 - 16 channels - relay 10 mm | 306.98 | 1 ΤΜΧ | 1 ΤΜΧ | 7-Βιομηχανία - Προγραμματιζόμενα | Automation controllers | 76 | Προγραμματιζόμενα | https://eref.se.com/gr/el/product/ABE7R16T230 | IDMST | 3389110644678 | 12 |  | 0.11 | 0 | https://eref.se.com/gr/el/product/ABE7R16T230
ABE7R16T330 | Sub-base with plug-in electromechanical relay ABE7 - 16 channels - relay 12.5 mm | 339.61 | 1 ΤΜΧ | 1 ΤΜΧ | 7-Βιομηχανία - Προγραμματιζόμενα | Automation controllers | 76 | Προγραμματιζόμενα | https://eref.se.com/gr/el/product/ABE7R16T330 | IDMST | 3389110705096 | 6 |  | 0.17 | 0 | https://eref.se.com/gr/el/product/ABE7R16T330
ABE7R16T370 | Sub-base with plug-in electromechanical relay ABE7 - 16 channels - relay 12.5 mm | 367.06 | 1 ΤΜΧ | 1 ΤΜΧ | 7-Βιομηχανία - Προγραμματιζόμενα | Automation controllers | 76 | Προγραμματιζόμενα | https://eref.se.com/gr/el/product/ABE7R16T370 | IDMST | 3389110705119 | 6 |  | 0.18 | 0 | https://eref.se.com/gr/el/product/ABE7R16T370
ABE7S16E2B1 | sub-base - soldered solid state output relay ABE7 - 16 inputs - 24 V DC | 286.55 | 1 ΤΜΧ | 1 ΤΜΧ | 7-Βιομηχανία - Προγραμματιζόμενα | Automation controllers | 76 | Προγραμματιζόμενα | https://eref.se.com/gr/el/product/ABE7S16E2B1 | IDMST | 3389110546248 | 16 |  | 0.07 | 0 | https://eref.se.com/gr/el/product/ABE7S16E2B1
ABE7S16E2E1 | sub-base - soldered solid state output relay ABE7 - 16 inputs - 48 V DC | 287.18 | 1 ΤΜΧ | 1 ΤΜΧ | 7-Βιομηχανία - Προγραμματιζόμενα | Automation controllers | 76 | Προγραμματιζόμενα | https://eref.se.com/gr/el/product/ABE7S16E2E1 | IDMST | 3389110546255 |  |  | 0.07 | 0 | https://eref.se.com/gr/el/product/ABE7S16E2E1
ABE7S16S2B0 | sub-base - soldered solid state output relay ABE7 - 16 outputs - 0.5 A | 283.4 | 1 ΤΜΧ | 1 ΤΜΧ | 7-Βιομηχανία - Προγραμματιζόμενα | Automation controllers | 76 | Προγραμματιζόμενα | https://eref.se.com/gr/el/product/ABE7S16S2B0 | IDMST | 3389110546293 | 16 |  | 0.07 | 0 | https://eref.se.com/gr/el/product/ABE7S16S2B0
ABE7TES160 | input/output simulator sub-base - 16 channels | 289.81 | 1 ΤΜΧ | 1 ΤΜΧ | 7-Βιομηχανία - Προγραμματιζόμενα | Automation controllers | 76 | Προγραμματιζόμενα | https://eref.se.com/gr/el/product/ABE7TES160 | IDMST | 3389110644715 | 18 |  | 0.04 | 0 | https://eref.se.com/gr/el/product/ABE7TES160
ABFM32H300 | cabled connector - 3 m - for Modicon Quantum | 284.51 | 1 ΤΜΧ | 1 ΤΜΧ | 7-Βιομηχανία - Προγραμματιζόμενα | Automation controllers | 76 | Προγραμματιζόμενα | https://eref.se.com/gr/el/product/ABFM32H300 | IDMST | 3389110705348 | 8 | 32 | 0 | 0 | https://eref.se.com/gr/el/product/ABFM32H300
ABFT20E100 | discrete I/O connecting cable - 1 m - for modular base controller | 16.77 | 1 ΤΜΧ | 1 ΤΜΧ | 5-Βιομηχανία - Παραμετροποιήσιμα | Basic Automation controllers | 66 | Παραμετροποιήσιμα | https://eref.se.com/gr/el/product/ABFT20E100 | IDMST | 3389110709919 | 25 |  | 0 | 0 | https://eref.se.com/gr/el/product/ABFT20E100
ABFT20E200 | discrete I/O connecting cable - 2 m - for modular base controller | 19.5 | 1 ΤΜΧ | 1 ΤΜΧ | 5-Βιομηχανία - Παραμετροποιήσιμα | Basic Automation controllers | 66 | Παραμετροποιήσιμα | https://eref.se.com/gr/el/product/ABFT20E200 | IDMST | 3389110709926 | 20 |  | 0 | 0 | https://eref.se.com/gr/el/product/ABFT20E200
ABFTE20EP100 | connection cable - Twido discrete input to Telefast - 2 x HE10 - 1 m | 17.26 | 1 ΤΜΧ | 1 ΤΜΧ | 5-Βιομηχανία - Παραμετροποιήσιμα | Basic Automation controllers | 66 | Παραμετροποιήσιμα | https://eref.se.com/gr/el/product/ABFTE20EP100 | IDMST | 3389110393088 | 25 |  | 0 | 0 | https://eref.se.com/gr/el/product/ABFTE20EP100
ABFTE20EP200 | connection cable - Twido discrete input to Telefast - 2 x HE10 - 2 m | 20.66 | 1 ΤΜΧ | 1 ΤΜΧ | 5-Βιομηχανία - Παραμετροποιήσιμα | Basic Automation controllers | 66 | Παραμετροποιήσιμα | https://eref.se.com/gr/el/product/ABFTE20EP200 | IDMST | 3389110393453 | 20 |  | 0 | 0 | https://eref.se.com/gr/el/product/ABFTE20EP200
ABFTE20EP300 | connection cable - Twido discrete input to Telefast - 2 x HE10 - 3 m | 29.18 | 1 ΤΜΧ | 1 ΤΜΧ | 5-Βιομηχανία - Παραμετροποιήσιμα | Basic Automation controllers | 66 | Παραμετροποιήσιμα | https://eref.se.com/gr/el/product/ABFTE20EP300 | IDMST | 3389110393569 | 10 |  | 0 | 0 | https://eref.se.com/gr/el/product/ABFTE20EP300
ABFTE20SP100 | connection cable - Twido discrete output to Telefast - 2 x HE10 - 1 m | 18.42 | 1 ΤΜΧ | 1 ΤΜΧ | 5-Βιομηχανία - Παραμετροποιήσιμα | Basic Automation controllers | 66 | Παραμετροποιήσιμα | https://eref.se.com/gr/el/product/ABFTE20SP100 | IDMST | 3389110393644 | 25 |  | 0 | 0 | https://eref.se.com/gr/el/product/ABFTE20SP100
ABFTE20SP200 | connection cable - Twido discrete output to Telefast - 2 x HE10 - 2 m | 23.94 | 1 ΤΜΧ | 1 ΤΜΧ | 5-Βιομηχανία - Παραμετροποιήσιμα | Basic Automation controllers | 66 | Παραμετροποιήσιμα | https://eref.se.com/gr/el/product/ABFTE20SP200 | IDMST | 3389110393743 | 20 |  | 0 | 0 | https://eref.se.com/gr/el/product/ABFTE20SP200
ABFTE20SP300 | connection cable - Twido discrete output to Telefast - 2 x HE10 - 3 m | 35.22 | 1 ΤΜΧ | 1 ΤΜΧ | 5-Βιομηχανία - Παραμετροποιήσιμα | Basic Automation controllers | 66 | Παραμετροποιήσιμα | https://eref.se.com/gr/el/product/ABFTE20SP300 | IDMST | 3389110393774 | 10 |  | 0 | 0 | https://eref.se.com/gr/el/product/ABFTE20SP300
ABL2K01 | reversible mounting bracket - for regulated switch mode power supply | 0.51 | 1 ΤΜΧ | 40 ΤΜΧ | 3-Βιομηχανία - Γενικής Χρήσης | Easy contactors TVS, DPE, GZ1, signaling, relays etc. | 89 | Γενικής Χρήσης | https://eref.se.com/gr/el/product/ABL2K01 | IDMST | 3606481277503 | 40 | 1280 | 0 | 0 | https://eref.se.com/gr/el/product/ABL2K01
ABL2K02 | mounting plate for 35 mm rail - for regulated switch mode power supply | 1.55 | 1 ΤΜΧ | 5 ΤΜΧ | 3-Βιομηχανία - Γενικής Χρήσης | Easy contactors TVS, DPE, GZ1, signaling, relays etc. | 89 | Γενικής Χρήσης | https://eref.se.com/gr/el/product/ABL2K02 | IDMST | 3606481277510 | 5 | 150 | 0 | 0 | https://eref.se.com/gr/el/product/ABL2K02
ABL2K03A | Phaseo ABL2...K - mounting accessory, for small L type install | 6.16 | 1 ΤΜΧ | 1 ΤΜΧ | 3-Βιομηχανία - Γενικής Χρήσης | Easy contactors TVS, DPE, GZ1, signaling, relays etc. | 89 | Γενικής Χρήσης | https://eref.se.com/gr/el/product/ABL2K03A | IDMST | 3606481333599 | 20 | 640 | 0 | 0 | https://eref.se.com/gr/el/product/ABL2K03A
ABL2K03B | Phaseo ABL2...K - mounting accessory, for big L type install | 8.81 | 1 ΤΜΧ | 1 ΤΜΧ | 3-Βιομηχανία - Γενικής Χρήσης | Easy contactors TVS, DPE, GZ1, signaling, relays etc. | 89 | Γενικής Χρήσης | https://eref.se.com/gr/el/product/ABL2K03B | IDMST | 3606481333605 | 25 | 400 | 0 | 0 | https://eref.se.com/gr/el/product/ABL2K03B
ABL2REM24015K | single phase power supply, 100...240V input, 24V DC output, 36W, 1,5A | 28.24 | 1 ΤΜΧ | 1 ΤΜΧ | 3-Βιομηχανία - Γενικής Χρήσης | Easy contactors TVS, DPE, GZ1, signaling, relays etc. | 89 | Γενικής Χρήσης | https://eref.se.com/gr/el/product/ABL2REM24015K | IDMST | 3606481277428 | 63 |  | 0 | 0 | https://eref.se.com/gr/el/product/ABL2REM24015K
ABL2REM24020K | single phase power supply, 100...240V input, 24V DC output, 53W, 2,2A | 31.56 | 1 ΤΜΧ | 1 ΤΜΧ | 3-Βιομηχανία - Γενικής Χρήσης | Easy contactors TVS, DPE, GZ1, signaling, relays etc. | 89 | Γενικής Χρήσης | https://eref.se.com/gr/el/product/ABL2REM24020K | IDMST | 3606481277435 | 63 | 504 | 0 | 0 | https://eref.se.com/gr/el/product/ABL2REM24020K
ABL2REM24045K | single phase power supply, 100...240V input, 24V DC output, 108W, 4,5A | 41.51 | 1 ΤΜΧ | 1 ΤΜΧ | 3-Βιομηχανία - Γενικής Χρήσης | Easy contactors TVS, DPE, GZ1, signaling, relays etc. | 89 | Γενικής Χρήσης | https://eref.se.com/gr/el/product/ABL2REM24045K | IDMST | 3606481277442 | 42 | 504 | 0 | 0 | https://eref.se.com/gr/el/product/ABL2REM24045K
ABL2REM24065K | single phase power supply, 100...240V input, 24V DC output, 156W, 6,5A | 48.29 | 1 ΤΜΧ | 1 ΤΜΧ | 3-Βιομηχανία - Γενικής Χρήσης | Easy contactors TVS, DPE, GZ1, signaling, relays etc. | 89 | Γενικής Χρήσης | https://eref.se.com/gr/el/product/ABL2REM24065K | IDMST | 3606481277459 | 35 |  | 0 | 0 | https://eref.se.com/gr/el/product/ABL2REM24065K
ABL2REM24085K | single phase power supply, 100...240V input, 24V DC output, 200W, 8,3A | 68.39 | 1 ΤΜΧ | 1 ΤΜΧ | 3-Βιομηχανία - Γενικής Χρήσης | Easy contactors TVS, DPE, GZ1, signaling, relays etc. | 89 | Γενικής Χρήσης | https://eref.se.com/gr/el/product/ABL2REM24085K | IDMST | 3606481277466 | 21 | 252 | 0 | 0 | https://eref.se.com/gr/el/product/ABL2REM24085K
ABL2REM24100K | single phase power supply, 100...240V input, 24V DC output, 252W, 10,5A | 78.22 | 1 ΤΜΧ | 1 ΤΜΧ | 3-Βιομηχανία - Γενικής Χρήσης | Easy contactors TVS, DPE, GZ1, signaling, relays etc. | 89 | Γενικής Χρήσης | https://eref.se.com/gr/el/product/ABL2REM24100K | IDMST | 3606481277473 | 21 | 252 | 0 | 0 | https://eref.se.com/gr/el/product/ABL2REM24100K
ABL2REM24150K | single phase power supply, 100...240V input, 24V DC output, 351W, 14,6A | 82.48 | 1 ΤΜΧ | 1 ΤΜΧ | 3-Βιομηχανία - Γενικής Χρήσης | Easy contactors TVS, DPE, GZ1, signaling, relays etc. | 89 | Γενικής Χρήσης | https://eref.se.com/gr/el/product/ABL2REM24150K | IDMST | 3606481277480 | 16 | 128 | 0 | 0 | https://eref.se.com/gr/el/product/ABL2REM24150K
ABL8BPK24A03 | battery control module, phaseo ABL7 ABL8, 24V DC, 32A, 3.2AH | 206.72 | 1 ΤΜΧ | 1 ΤΜΧ | 3-Βιομηχανία - Γενικής Χρήσης | Automation panel offer | 44 | Γενικής Χρήσης | https://eref.se.com/gr/el/product/ABL8BPK24A03 | IDMST | 3389119406840 | 24 |  | 0 | 0 | https://eref.se.com/gr/el/product/ABL8BPK24A03
ABL8BPK24A07 | battery control module, phaseo ABL7 ABL8, 24V DC, 40A, 7AH | 210.92 | 1 ΤΜΧ | 1 ΤΜΧ | 3-Βιομηχανία - Γενικής Χρήσης | Automation panel offer | 44 | Γενικής Χρήσης | https://eref.se.com/gr/el/product/ABL8BPK24A07 | IDMST | 3389118312210 | 12 |  | 0 | 0 | https://eref.se.com/gr/el/product/ABL8BPK24A07
ABL8BPK24A12 | battery control module, phaseo ABL7 ABL8, 24V DC, 75A, 12AH | 285.79 | 1 ΤΜΧ | 1 ΤΜΧ | 3-Βιομηχανία - Γενικής Χρήσης | Automation panel offer | 44 | Γενικής Χρήσης | https://eref.se.com/gr/el/product/ABL8BPK24A12 | IDMST | 3389118312227 | 10 |  | 0 | 0 | https://eref.se.com/gr/el/product/ABL8BPK24A12
ABL8BUF24400 | buffer module, phaseo ABL7 ABL8, 24 to 28.8V DC, 40A, for power supply | 304.33 | 1 ΤΜΧ | 1 ΤΜΧ | 3-Βιομηχανία - Γενικής Χρήσης | Automation panel offer | 44 | Γενικής Χρήσης | https://eref.se.com/gr/el/product/ABL8BUF24400 | IDMST | 3389119406819 | 60 |  | 0 | 0 | https://eref.se.com/gr/el/product/ABL8BUF24400
ABL8DCC05060 | converter module, modicon, 30W, 24 to 28.8V DC, 5V DC, 6A, for regulated SMPS | 131.71 | 1 ΤΜΧ | 1 ΤΜΧ | 3-Βιομηχανία - Γενικής Χρήσης | Automation panel offer | 44 | Γενικής Χρήσης | https://eref.se.com/gr/el/product/ABL8DCC05060 | IDMST | 3389119406888 | 11 | 88 | 0 | 0 | https://eref.se.com/gr/el/product/ABL8DCC05060
ABL8DCC12020 | converter module, modicon, 24W, 24 to 28.8V DC, 12V DC, 2A, for regulated SMPS | 131.71 | 1 ΤΜΧ | 1 ΤΜΧ | 3-Βιομηχανία - Γενικής Χρήσης | Automation panel offer | 44 | Γενικής Χρήσης | https://eref.se.com/gr/el/product/ABL8DCC12020 | IDMST | 3389119406895 | 11 | 88 | 0 | 0 | https://eref.se.com/gr/el/product/ABL8DCC12020
ABL8PRP24100 | electronic protection module, phaseo ABL7 ABL8, 28 to 28.8V DC, 10A, for regulated SMPS, 2 pole breaking by channel | 404.35 | 1 ΤΜΧ | 1 ΤΜΧ | 3-Βιομηχανία - Γενικής Χρήσης | Automation panel offer | 44 | Γενικής Χρήσης | https://eref.se.com/gr/el/product/ABL8PRP24100 | IDMST | 3389119406918 | 16 | 128 | 0 | 0 | https://eref.se.com/gr/el/product/ABL8PRP24100
ABL8RED24400 | redundancy module, phaseo ABL7 ABL8, 40A, for regulated SMPS | 145.88 | 1 ΤΜΧ | 1 ΤΜΧ | 3-Βιομηχανία - Γενικής Χρήσης | Automation panel offer | 44 | Γενικής Χρήσης | https://eref.se.com/gr/el/product/ABL8RED24400 | IDMST | 3389119406871 | 10 | 80 | 0 | 0 | https://eref.se.com/gr/el/product/ABL8RED24400
ABL8RPM24200 | Regulated switch power supply, modicon power supply, 1 or 2 phase, 100 to 240V, 24V, 20A | 420.49 | 1 ΤΜΧ | 1 ΤΜΧ | 3-Βιομηχανία - Γενικής Χρήσης | Automation panel offer | 44 | Γενικής Χρήσης | https://eref.se.com/gr/el/product/ABL8RPM24200 | IDMST | 3389119405638 | 6 | 36 | 0 | 0 | https://eref.se.com/gr/el/product/ABL8RPM24200
ABL8RPS24030 | Regulated switch power supply, modicon power supply, 1 or 2 phase, 100 to 500V, 24V, 3A | 159.01 | 1 ΤΜΧ | 1 ΤΜΧ | 3-Βιομηχανία - Γενικής Χρήσης | Automation panel offer | 44 | Γενικής Χρήσης | https://eref.se.com/gr/el/product/ABL8RPS24030 | IDMST | 3389119405607 | 120 |  | 0 | 0 | https://eref.se.com/gr/el/product/ABL8RPS24030
ABL8RPS24050 | Regulated switch power supply, modicon power supply, 1 or 2 phase, 100 to 500V, 24V, 5A | 178.06 | 1 ΤΜΧ | 1 ΤΜΧ | 3-Βιομηχανία - Γενικής Χρήσης | Automation panel offer | 44 | Γενικής Χρήσης | https://eref.se.com/gr/el/product/ABL8RPS24050 | IDMST | 3389119405614 | 105 |  | 0 | 0 | https://eref.se.com/gr/el/product/ABL8RPS24050
ABL8RPS24100 | Regulated switch power supply, modicon power supply, 1 or 2 phase, 100 to 500V, 24V, 10A | 231.07 | 1 ΤΜΧ | 1 ΤΜΧ | 3-Βιομηχανία - Γενικής Χρήσης | Automation panel offer | 44 | Γενικής Χρήσης | https://eref.se.com/gr/el/product/ABL8RPS24100 | IDMST | 3389119405621 | 60 |  | 0 | 0 | https://eref.se.com/gr/el/product/ABL8RPS24100
ABL8WPS24200 | Regulated switch power supply, modicon power supply, 3 phases, 380 to 500V AC, 24V, 20A | 312.01 | 1 ΤΜΧ | 1 ΤΜΧ | 3-Βιομηχανία - Γενικής Χρήσης | Automation panel offer | 44 | Γενικής Χρήσης | https://eref.se.com/gr/el/product/ABL8WPS24200 | IDMST | 3389119405645 | 3 | 45 | 0 | 0 | https://eref.se.com/gr/el/product/ABL8WPS24200
ABL8WPS24400 | Regulated switch power supply, modicon power supply, 3 phases, 380 to 500V, 24V, 40A | 472.73 | 1 ΤΜΧ | 1 ΤΜΧ | 3-Βιομηχανία - Γενικής Χρήσης | Automation panel offer | 44 | Γενικής Χρήσης | https://eref.se.com/gr/el/product/ABL8WPS24400 | IDMST | 3389119405652 | 22 |  | 0 | 0 | https://eref.se.com/gr/el/product/ABL8WPS24400
ABLM1A05036 | Regulated Power Supply, 100 to 240V AC, 5V, 3.6A, single phase, Modular | 76.63 | 1 ΤΜΧ | 1 ΤΜΧ | 3-Βιομηχανία - Γενικής Χρήσης | Automation panel offer | 44 | Γενικής Χρήσης | https://eref.se.com/gr/el/product/ABLM1A05036 | IDMST | 3606481500137 | 1 | 29 | 0 | 0 | https://eref.se.com/gr/el/product/ABLM1A05036
ABLM1A12010 | Regulated Power Supply, 100 to 240V AC, 12V, 1A, single phase, Modular | 53.3 | 1 ΤΜΧ | 1 ΤΜΧ | 3-Βιομηχανία - Γενικής Χρήσης | Automation panel offer | 44 | Γενικής Χρήσης | https://eref.se.com/gr/el/product/ABLM1A12010 | IDMST | 3606481500113 | 1 | 28 | 0 | 0 | https://eref.se.com/gr/el/product/ABLM1A12010
ABLM1A12021 | Regulated Power Supply, 100 to 240V AC, 12V, 2.1A, single phase, Modular | 79.59 | 1 ΤΜΧ | 1 ΤΜΧ | 3-Βιομηχανία - Γενικής Χρήσης | Automation panel offer | 44 | Γενικής Χρήσης | https://eref.se.com/gr/el/product/ABLM1A12021 | IDMST | 3606481500144 | 1 | 29 | 0 | 0 | https://eref.se.com/gr/el/product/ABLM1A12021
ABLM1A12042 | Regulated Power Supply, 100 to 240V AC, 12V, 4.2A, single phase, Modular | 114.9 | 1 ΤΜΧ | 1 ΤΜΧ | 3-Βιομηχανία - Γενικής Χρήσης | Automation panel offer | 44 | Γενικής Χρήσης | https://eref.se.com/gr/el/product/ABLM1A12042 | IDMST | 3606481500168 | 1 | 24 | 0 | 0 | https://eref.se.com/gr/el/product/ABLM1A12042
ABLM1A24004 | Regulated Power Supply, 100 to 240V AC, 24V, 0.4A, single phase, Modular | 44.64 | 1 ΤΜΧ | 1 ΤΜΧ | 3-Βιομηχανία - Γενικής Χρήσης | Automation panel offer | 44 | Γενικής Χρήσης | https://eref.se.com/gr/el/product/ABLM1A24004 | IDMST | 3606481500106 | 28 | 448 | 0 | 0 | https://eref.se.com/gr/el/product/ABLM1A24004
ABLM1A24006 | Regulated Power Supply, 100 to 240V AC, 24V, 0.6A, single phase, Modular | 49.81 | 1 ΤΜΧ | 1 ΤΜΧ | 3-Βιομηχανία - Γενικής Χρήσης | Automation panel offer | 44 | Γενικής Χρήσης | https://eref.se.com/gr/el/product/ABLM1A24006 | IDMST | 3606481500120 | 28 | 448 | 0 | 0 | https://eref.se.com/gr/el/product/ABLM1A24006
ABLM1A24012 | Regulated Power Supply, 100 to 240V AC, 24V, 1.2A, single phase, Modular | 74.39 | 1 ΤΜΧ | 1 ΤΜΧ | 3-Βιομηχανία - Γενικής Χρήσης | Automation panel offer | 44 | Γενικής Χρήσης | https://eref.se.com/gr/el/product/ABLM1A24012 | IDMST | 3606481500151 | 29 | 464 | 0 | 0 | https://eref.se.com/gr/el/product/ABLM1A24012
ABLM1A24025 | Regulated Power Supply, 100 to 240V AC, 24V, 2.5A, single phase, Modular | 107.38 | 1 ΤΜΧ | 1 ΤΜΧ | 3-Βιομηχανία - Γενικής Χρήσης | Automation panel offer | 44 | Γενικής Χρήσης | https://eref.se.com/gr/el/product/ABLM1A24025 | IDMST | 3606481500175 | 24 | 384 | 0 | 0 | https://eref.se.com/gr/el/product/ABLM1A24025
ABLP1A12085 | Regulated Power Supply, modicon power supply, 100...240V AC, 12V, 8.5A, single phase, Panel Mount | 78.33 | 1 ΤΜΧ | 1 ΤΜΧ | 3-Βιομηχανία - Γενικής Χρήσης | Automation panel offer | 44 | Γενικής Χρήσης | https://eref.se.com/gr/el/product/ABLP1A12085 | IDMST | 3606481500274 | 19 |  | 0 | 0 | https://eref.se.com/gr/el/product/ABLP1A12085
ABLP1A24045 | Regulated Power Supply, modicon power supply, 100...240V AC, 24V, 4.5A, single phase, Panel Mount | 64.37 | 1 ΤΜΧ | 1 ΤΜΧ | 3-Βιομηχανία - Γενικής Χρήσης | Automation panel offer | 44 | Γενικής Χρήσης | https://eref.se.com/gr/el/product/ABLP1A24045 | IDMST | 3606481500281 | 19 |  | 0 | 0 | https://eref.se.com/gr/el/product/ABLP1A24045
ABLP1A24062 | Regulated Power Supply, modicon power supply, 100...240V AC, 24V, 6.2A, single phase, Panel Mount | 125.19 | 1 ΤΜΧ | 1 ΤΜΧ | 3-Βιομηχανία - Γενικής Χρήσης | Automation panel offer | 44 | Γενικής Χρήσης | https://eref.se.com/gr/el/product/ABLP1A24062 | IDMST | 3606481500298 | 17 |  | 0 | 0 | https://eref.se.com/gr/el/product/ABLP1A24062
ABLP1A24100 | Regulated Power Supply, modicon power supply, 100...240V AC, 24V, 10A, single phase, Panel Mount | 143.3 | 1 ΤΜΧ | 1 ΤΜΧ | 3-Βιομηχανία - Γενικής Χρήσης | Automation panel offer | 44 | Γενικής Χρήσης | https://eref.se.com/gr/el/product/ABLP1A24100 | IDMST | 3606481500304 | 9 | 72 | 0 | 0 | https://eref.se.com/gr/el/product/ABLP1A24100
ABLPA01 | Mounting kit for Power Supply, up to 150W | 8.16 | 1 ΤΜΧ | 1 ΤΜΧ | 3-Βιομηχανία - Γενικής Χρήσης | Automation panel offer | 44 | Γενικής Χρήσης | https://eref.se.com/gr/el/product/ABLPA01 | IDMST | 3606481919885 | 32 |  | 0 | 0 | https://eref.se.com/gr/el/product/ABLPA01
ABLPA02 | Mounting kit for Power Supply, 240W | 4.89 | 1 ΤΜΧ | 1 ΤΜΧ | 3-Βιομηχανία - Γενικής Χρήσης | Automation panel offer | 44 | Γενικής Χρήσης | https://eref.se.com/gr/el/product/ABLPA02 | IDMST | 3606481919892 | 25 | 150 | 0 | 0 | https://eref.se.com/gr/el/product/ABLPA02
ABLS1A12062 | Regulated Power Supply, 100 to 240V AC, 12V, 6.2A, single phase, Optimized | 81.06 | 1 ΤΜΧ | 1 ΤΜΧ | 3-Βιομηχανία - Γενικής Χρήσης | Automation panel offer | 44 | Γενικής Χρήσης | https://eref.se.com/gr/el/product/ABLS1A12062 | IDMST | 3606481500199 | 22 |  | 0 | 0 | https://eref.se.com/gr/el/product/ABLS1A12062
ABLS1A12100 | Regulated Power Supply, 100 to 240V AC, 12V, 10A, single phase, Optimized | 113.48 | 1 ΤΜΧ | 1 ΤΜΧ | 3-Βιομηχανία - Γενικής Χρήσης | Automation panel offer | 44 | Γενικής Χρήσης | https://eref.se.com/gr/el/product/ABLS1A12100 | IDMST | 3606481500229 | 13 |  | 0 | 0 | https://eref.se.com/gr/el/product/ABLS1A12100
ABLS1A24021 | Regulated Power Supply, 100 to 240V AC, 24V, 2.1A, single phase, Optimized | 68.18 | 1 ΤΜΧ | 1 ΤΜΧ | 3-Βιομηχανία - Γενικής Χρήσης | Automation panel offer | 44 | Γενικής Χρήσης | https://eref.se.com/gr/el/product/ABLS1A24021 | IDMST | 3606481500182 | 30 |  | 0 | 0 | https://eref.se.com/gr/el/product/ABLS1A24021
ABLS1A24031 | Regulated Power Supply, 100 to 240V AC, 24V, 3.1A, single phase, Optimized | 75.75 | 1 ΤΜΧ | 1 ΤΜΧ | 3-Βιομηχανία - Γενικής Χρήσης | Automation panel offer | 44 | Γενικής Χρήσης | https://eref.se.com/gr/el/product/ABLS1A24031 | IDMST | 3606481500205 | 22 | 176 | 0 | 0 | https://eref.se.com/gr/el/product/ABLS1A24031
ABLS1A24038 | Regulated Power Supply, 100 to 240V AC, 24V, 3.8A, single phase, Optimized | 96.21 | 1 ΤΜΧ | 1 ΤΜΧ | 3-Βιομηχανία - Γενικής Χρήσης | Automation panel offer | 44 | Γενικής Χρήσης | https://eref.se.com/gr/el/product/ABLS1A24038 | IDMST | 3606481500212 | 21 |  | 0 | 0 | https://eref.se.com/gr/el/product/ABLS1A24038
ABLS1A24050 | Regulated Power Supply, 100 to 240V AC, 24V, 5A, single phase, Optimized | 106.05 | 1 ΤΜΧ | 1 ΤΜΧ | 3-Βιομηχανία - Γενικής Χρήσης | Automation panel offer | 44 | Γενικής Χρήσης | https://eref.se.com/gr/el/product/ABLS1A24050 | IDMST | 3606481500236 | 13 | 312 | 0 | 0 | https://eref.se.com/gr/el/product/ABLS1A24050
ABLS1A24100 | Regulated Power Supply, 100 to 240V AC, 24V, 10A, single phase, Optimized | 166.66 | 1 ΤΜΧ | 1 ΤΜΧ | 3-Βιομηχανία - Γενικής Χρήσης | Automation panel offer | 44 | Γενικής Χρήσης | https://eref.se.com/gr/el/product/ABLS1A24100 | IDMST | 3606481500250 | 9 | 72 | 0 | 0 | https://eref.se.com/gr/el/product/ABLS1A24100
ABLS1A24200 | Regulated Power Supply, 100 to 240V AC, 24V, 20A, single phase, Optimized | 297.73 | 1 ΤΜΧ | 1 ΤΜΧ | 3-Βιομηχανία - Γενικής Χρήσης | Automation panel offer | 44 | Γενικής Χρήσης | https://eref.se.com/gr/el/product/ABLS1A24200 | IDMST | 3606481500267 | 7 |  | 0 | 0 | https://eref.se.com/gr/el/product/ABLS1A24200
ABLS1A48025 | Regulated Power Supply, 100 to 240V AC, 48V, 2.5A, single phase, Optimized | 113.48 | 1 ΤΜΧ | 1 ΤΜΧ | 3-Βιομηχανία - Γενικής Χρήσης | Automation panel offer | 44 | Γενικής Χρήσης | https://eref.se.com/gr/el/product/ABLS1A48025 | IDMST | 3606481500243 | 13 |  | 0 | 0 | https://eref.se.com/gr/el/product/ABLS1A48025
ABLS1A48050 | Regulated Power Supply, 100...240V AC, 48V, 5A, single phase, Optimized | 178.33 | 1 ΤΜΧ | 1 ΤΜΧ | 3-Βιομηχανία - Γενικής Χρήσης | Automation panel offer | 44 | Γενικής Χρήσης | https://eref.se.com/gr/el/product/ABLS1A48050 | IDMST | 3606482185227 | 9 |  | 0 | 0 | https://eref.se.com/gr/el/product/ABLS1A48050
ABLS1A48100 | Regulated Power Supply, 100...240V AC, 48V, 10A, single phase, Optimized | 318.57 | 1 ΤΜΧ | 1 ΤΜΧ | 3-Βιομηχανία - Γενικής Χρήσης | Automation panel offer | 44 | Γενικής Χρήσης | https://eref.se.com/gr/el/product/ABLS1A48100 | IDMST | 3606482185210 | 7 |  | 0 | 0 | https://eref.se.com/gr/el/product/ABLS1A48100
ABLU3A24050 | Regulated Power Supply, 380...500V AC, 24V, 5A, 3 phases, Universal | 170.12 | 1 ΤΜΧ | 1 ΤΜΧ | 3-Βιομηχανία - Γενικής Χρήσης | Automation panel offer | 44 | Γενικής Χρήσης | https://eref.se.com/gr/el/product/ABLU3A24050 | IDMST | 3606482185234 | 10 | 80 | 0 | 0 | https://eref.se.com/gr/el/product/ABLU3A24050
ABLU3A24100 | Regulated Power Supply, 380...500V AC, 24V, 10A, 3 phases, Universal | 194.19 | 1 ΤΜΧ | 1 ΤΜΧ | 3-Βιομηχανία - Γενικής Χρήσης | Automation panel offer | 44 | Γενικής Χρήσης | https://eref.se.com/gr/el/product/ABLU3A24100 | IDMST | 3606482185241 | 8 | 64 | 0 | 0 | https://eref.se.com/gr/el/product/ABLU3A24100
ABLU3A24200 | Regulated Power Supply, 380...500V AC, 24V, 20A, 3 phases, Universal | 325.77 | 1 ΤΜΧ | 1 ΤΜΧ | 3-Βιομηχανία - Γενικής Χρήσης | Automation panel offer | 44 | Γενικής Χρήσης | https://eref.se.com/gr/el/product/ABLU3A24200 | IDMST | 3606482185258 | 7 |  | 0 | 0 | https://eref.se.com/gr/el/product/ABLU3A24200
ABLU3A24400 | Regulated Power Supply, 380...500V AC, 24V, 40A, 3 phases, Universal | 487.88 | 1 ΤΜΧ | 1 ΤΜΧ | 3-Βιομηχανία - Γενικής Χρήσης | Automation panel offer | 44 | Γενικής Χρήσης | https://eref.se.com/gr/el/product/ABLU3A24400 | IDMST | 3606482185272 | 2 | 16 | 0 | 0 | https://eref.se.com/gr/el/product/ABLU3A24400
ABLU3A48100 | Regulated Power Supply, 380...500V AC, 48V, 10A, 3 phases, Universal | 348.59 | 1 ΤΜΧ | 1 ΤΜΧ | 3-Βιομηχανία - Γενικής Χρήσης | Automation panel offer | 44 | Γενικής Χρήσης | https://eref.se.com/gr/el/product/ABLU3A48100 | IDMST | 3606482185265 | 7 |  | 0 | 0 | https://eref.se.com/gr/el/product/ABLU3A48100
ABLU3A48200 | Regulated Power Supply, 380...500V AC, 48V, 20A, 3 phases, Universal | 522.01 | 1 ΤΜΧ | 1 ΤΜΧ | 3-Βιομηχανία - Γενικής Χρήσης | Automation panel offer | 44 | Γενικής Χρήσης | https://eref.se.com/gr/el/product/ABLU3A48200 | IDMST | 3606482185289 | 2 |  | 0 | 0 | https://eref.se.com/gr/el/product/ABLU3A48200
ABR7S11 | plug-in electromechanical relay - 5 mm - 24 V DC - 1 NO | 7.46 | 1 ΤΜΧ | 4 ΤΜΧ | 7-Βιομηχανία - Προγραμματιζόμενα | Automation controllers | 76 | Προγραμματιζόμενα | https://eref.se.com/gr/el/product/ABR7S11 | IDMST | 3389110251470 | 4 | 200 | 0 | 0 | https://eref.se.com/gr/el/product/ABR7S11
ABR7S21 | plug-in electromechanical relay - 10 mm - 24 V DC - 1 NO | 6.58 | 1 ΤΜΧ | 4 ΤΜΧ | 7-Βιομηχανία - Προγραμματιζόμενα | Automation controllers | 76 | Προγραμματιζόμενα | https://eref.se.com/gr/el/product/ABR7S21 | IDMST | 3389110644739 | 4 | 4 | 0 | 0 | https://eref.se.com/gr/el/product/ABR7S21
ABR7S23 | plug-in electromechanical relay - 10 mm - 24 V DC - 1 CO | 7.23 | 1 ΤΜΧ | 4 ΤΜΧ | 7-Βιομηχανία - Προγραμματιζόμενα | Automation controllers | 76 | Προγραμματιζόμενα | https://eref.se.com/gr/el/product/ABR7S23 | IDMST | 3389110644753 | 4 | 288 | 0 | 0 | https://eref.se.com/gr/el/product/ABR7S23
ABR7S33 | plug-in electromechanical relay - 12.5 mm - 24 V DC - 1 CO | 12.29 | 1 ΤΜΧ | 1 ΤΜΧ | 7-Βιομηχανία - Προγραμματιζόμενα | Automation controllers | 76 | Προγραμματιζόμενα | https://eref.se.com/gr/el/product/ABR7S33 | IDMST | 3389110720747 | 4 | 4 | 0 | 0 | https://eref.se.com/gr/el/product/ABR7S33
ABS7EA3M5 | plug-in solid state relay- 12.5 mm - input - 230..240 V AC 50HZ | 34.19 | 1 ΤΜΧ | 4 ΤΜΧ | 7-Βιομηχανία - Προγραμματιζόμενα | Automation controllers | 76 | Προγραμματιζόμενα | https://eref.se.com/gr/el/product/ABS7EA3M5 | IDMST | 3389110720853 | 4 | 64 | 0 | 0 | https://eref.se.com/gr/el/product/ABS7EA3M5
ABS7EC3B2 | plug-in solid state relay- 12.5 mm - input - 24 V DC type 2 | 46.7 | 1 ΤΜΧ | 4 ΤΜΧ | 7-Βιομηχανία - Προγραμματιζόμενα | Automation controllers | 76 | Προγραμματιζόμενα | https://eref.se.com/gr/el/product/ABS7EC3B2 | IDMST | 3389110720808 | 4 | 4 | 0 | 0 | https://eref.se.com/gr/el/product/ABS7EC3B2
AK2GA33 | Spacial - κανάλι όδευσης καλωδίων - χωρίς κάλυμμα -35 x 30 mm - Μπλε | 11.2 | 1 ΤΜΧ | 8 ΤΜΧ | 3-Βιομηχανία - Γενικής Χρήσης | Universal Enclosures | 43 | Γενικής Χρήσης | https://eref.se.com/gr/el/product/AK2GA33 | PPUES | 3389110570526 | 8 | 240 | 0 | 0 | https://eref.se.com/gr/el/product/AK2GA33
AK2GA35 | Spacial - κανάλι όδευσης καλωδίων - χωρίς κάλυμμα -55 x 30 mm - Μπλε | 13.45 | 1 ΤΜΧ | 8 ΤΜΧ | 3-Βιομηχανία - Γενικής Χρήσης | Universal Enclosures | 43 | Γενικής Χρήσης | https://eref.se.com/gr/el/product/AK2GA35 | PPUES | 3389110570144 | 1 | 8 | 0 | 0 | https://eref.se.com/gr/el/product/AK2GA35
AK2GA39 | Spacial - κανάλι όδευσης καλωδίων - χωρίς κάλυμμα -90 x 30 mm - Μπλε | 30.31 | 1 ΤΜΧ | 8 ΤΜΧ | 3-Βιομηχανία - Γενικής Χρήσης | Universal Enclosures | 43 | Γενικής Χρήσης | https://eref.se.com/gr/el/product/AK2GA39 | PPUES | 3389110570274 | 8 | 336 | 0 | 0 | https://eref.se.com/gr/el/product/AK2GA39
AK2GA65 | Spacial - κανάλι όδευσης καλωδίων - χωρίς κάλυμμα -55 x 60 mm - Μπλε | 27.86 | 1 ΤΜΧ | 8 ΤΜΧ | 3-Βιομηχανία - Γενικής Χρήσης | Universal Enclosures | 43 | Γενικής Χρήσης | https://eref.se.com/gr/el/product/AK2GA65 | PPUES | 3389110570540 | 8 | 192 | 0 | 0 | https://eref.se.com/gr/el/product/AK2GA65
AK2GA69 | Spacial - κανάλι όδευσης καλωδίων - χωρίς κάλυμμα -90 x 60 mm - Μπλε | 38.5 | 1 ΤΜΧ | 8 ΤΜΧ | 3-Βιομηχανία - Γενικής Χρήσης | Universal Enclosures | 43 | Γενικής Χρήσης | https://eref.se.com/gr/el/product/AK2GA69 | PPUES | 3389110570564 | 8 | 8 | 0 | 0 | https://eref.se.com/gr/el/product/AK2GA69
AK2GD10075 | Spacial - κανάλι όδευσης καλωδίων - χωρίς κάλυμμα -75 x 100 mm - Γκρι | 27.3 | 1 ΤΜΧ | 8 ΤΜΧ | 3-Βιομηχανία - Γενικής Χρήσης | Universal Enclosures | 43 | Γενικής Χρήσης | https://eref.se.com/gr/el/product/AK2GD10075 | PPUES | 3389110570489 | 8 | 8 | 0 | 0 | https://eref.se.com/gr/el/product/AK2GD10075
AK2GD12575 | Spacial - κανάλι όδευσης καλωδίων - χωρίς κάλυμμα -75 x 125 mm - Γκρι | 33.74 | 1 ΤΜΧ | 8 ΤΜΧ | 3-Βιομηχανία - Γενικής Χρήσης | Universal Enclosures | 43 | Γενικής Χρήσης | https://eref.se.com/gr/el/product/AK2GD12575 | PPUES | 3389110570496 | 8 | 8 | 0 | 0 | https://eref.se.com/gr/el/product/AK2GD12575
AK2GD2525 | Spacial - κανάλι όδευσης καλωδίων - χωρίς κάλυμμα -25 x 25 mm - γκρι | 12.58 | 1 ΤΜΧ | 8 ΤΜΧ | 3-Βιομηχανία - Γενικής Χρήσης | Universal Enclosures | 43 | Γενικής Χρήσης | https://eref.se.com/gr/el/product/AK2GD2525 | PPUES | 3389110570335 | 8 | 176 | 0 | 0 | https://eref.se.com/gr/el/product/AK2GD2525
AK2GD2550 | Spacial - κανάλι όδευσης καλωδίων - χωρίς κάλυμμα -50 x 25 mm - Γκρι | 10.74 | 1 ΤΜΧ | 8 ΤΜΧ | 3-Βιομηχανία - Γενικής Χρήσης | Universal Enclosures | 43 | Γενικής Χρήσης | https://eref.se.com/gr/el/product/AK2GD2550 | PPUES | 3389110570359 | 8 | 8 | 0 | 0 | https://eref.se.com/gr/el/product/AK2GD2550
AK2GD3750 | Spacial - κανάλι όδευσης καλωδίων - χωρίς κάλυμμα -50 x 37.5 mm - Γκρι | 17.25 | 1 ΤΜΧ | 8 ΤΜΧ | 3-Βιομηχανία - Γενικής Χρήσης | Universal Enclosures | 43 | Γενικής Χρήσης | https://eref.se.com/gr/el/product/AK2GD3750 | PPUES | 3389110570373 |  |  | 0 | 0 | https://eref.se.com/gr/el/product/AK2GD3750
AK2GD3775 | Spacial - κανάλι όδευσης καλωδίων - χωρίς κάλυμμα -75 x 37.5 mm - Γκρι | 16.38 | 1 ΤΜΧ | 8 ΤΜΧ | 3-Βιομηχανία - Γενικής Χρήσης | Universal Enclosures | 43 | Γενικής Χρήσης | https://eref.se.com/gr/el/product/AK2GD3775 | PPUES | 3389110570397 | 8 | 8 | 0 | 0 | https://eref.se.com/gr/el/product/AK2GD3775
AK2GD5050 | Spacial - κανάλι όδευσης καλωδίων - χωρίς κάλυμμα -50 x 50 mm - Γκρι | 13.68 | 1 ΤΜΧ | 8 ΤΜΧ | 3-Βιομηχανία - Γενικής Χρήσης | Universal Enclosures | 43 | Γενικής Χρήσης | https://eref.se.com/gr/el/product/AK2GD5050 | PPUES | 3389110570410 | 8 | 384 | 0 | 0 | https://eref.se.com/gr/el/product/AK2GD5050
AK2GD5075 | Spacial - κανάλι όδευσης καλωδίων - χωρίς κάλυμμα -75 x 50 mm - Γκρι | 22 | 1 ΤΜΧ | 8 ΤΜΧ | 3-Βιομηχανία - Γενικής Χρήσης | Universal Enclosures | 43 | Γενικής Χρήσης | https://eref.se.com/gr/el/product/AK2GD5075 | PPUES | 3389110570427 | 8 | 8 | 0 | 0 | https://eref.se.com/gr/el/product/AK2GD5075
AK2GD7550 | Spacial - κανάλι όδευσης καλωδίων - χωρίς κάλυμμα -50 x 75 mm - Γκρι | 17.94 | 1 ΤΜΧ | 8 ΤΜΧ | 3-Βιομηχανία - Γενικής Χρήσης | Universal Enclosures | 43 | Γενικής Χρήσης | https://eref.se.com/gr/el/product/AK2GD7550 | PPUES | 3389110570465 | 8 | 200 | 0 | 0 | https://eref.se.com/gr/el/product/AK2GD7550
AK2GD7575 | Spacial - κανάλι όδευσης καλωδίων - χωρίς κάλυμμα -75 x 75 mm - Γκρι | 25.07 | 1 ΤΜΧ | 8 ΤΜΧ | 3-Βιομηχανία - Γενικής Χρήσης | Universal Enclosures | 43 | Γενικής Χρήσης | https://eref.se.com/gr/el/product/AK2GD7575 | PPUES | 3389110570472 |  |  | 0 | 0 | https://eref.se.com/gr/el/product/AK2GD7575
AK5PA211N1 | Linergy HK - πλάτη στήριξης στοιχείου AK5 - 1P + N | 23.72 | 1 ΤΜΧ | 1 ΤΜΧ | 4-Μεγάλο Κτίριο | LV Panel Sys > 630A | 54 | Παραμετροποιήσιμα | https://eref.se.com/gr/el/product/AK5PA211N1 | PPLVS | 3389110537406 |  |  | 0 | 0 | https://eref.se.com/gr/el/product/AK5PA211N1
AK5PA211N2 | Linergy HK - πλάτη στήριξης στοιχείου AK5 - 1P + N | 23.72 | 1 ΤΜΧ | 1 ΤΜΧ | 4-Μεγάλο Κτίριο | LV Panel Sys > 630A | 54 | Παραμετροποιήσιμα | https://eref.se.com/gr/el/product/AK5PA211N2 | PPLVS | 3389110537413 |  |  | 0 | 0 | https://eref.se.com/gr/el/product/AK5PA211N2
AK5PA211N3 | Linergy HK - πλάτη στήριξης στοιχείου AK5 - 1P + N | 23.72 | 1 ΤΜΧ | 1 ΤΜΧ | 4-Μεγάλο Κτίριο | LV Panel Sys > 630A | 54 | Παραμετροποιήσιμα | https://eref.se.com/gr/el/product/AK5PA211N3 | PPLVS | 3389110537420 |  |  | 0 | 0 | https://eref.se.com/gr/el/product/AK5PA211N3
AK5PA211PH12 | Linergy πλάτη στήριξης 2P | 23.72 | 1 ΤΜΧ | 1 ΤΜΧ | 4-Μεγάλο Κτίριο | LV Panel Sys > 630A | 54 | Παραμετροποιήσιμα | https://eref.se.com/gr/el/product/AK5PA211PH12 | PPLVS | 3389110537437 |  |  | 0 | 0 | https://eref.se.com/gr/el/product/AK5PA211PH12
AK5PA211PH13 | Linergy HK - πλάτη στήριξης στοιχείου AK5 - 2P | 23.72 | 1 ΤΜΧ | 1 ΤΜΧ | 4-Μεγάλο Κτίριο | LV Panel Sys > 630A | 54 | Παραμετροποιήσιμα | https://eref.se.com/gr/el/product/AK5PA211PH13 | PPLVS | 3389110537444 |  |  | 0 | 0 | https://eref.se.com/gr/el/product/AK5PA211PH13
AK5PA211PH23 | Linergy HK - πλάτη στήριξης στοιχείου AK5 - 2P | 23.72 | 1 ΤΜΧ | 1 ΤΜΧ | 4-Μεγάλο Κτίριο | LV Panel Sys > 630A | 54 | Παραμετροποιήσιμα | https://eref.se.com/gr/el/product/AK5PA211PH23 | PPLVS | 3389110537451 |  |  | 0 | 0 | https://eref.se.com/gr/el/product/AK5PA211PH23
AK5PA212N1 | Linergy HK - πλάτη στήριξης στοιχείου AK5 - 1P + N | 29.86 | 1 ΤΜΧ | 1 ΤΜΧ | 4-Μεγάλο Κτίριο | LV Panel Sys > 630A | 54 | Παραμετροποιήσιμα | https://eref.se.com/gr/el/product/AK5PA212N1 | PPLVS | 3389110965636 | 10 |  | 0 | 0 | https://eref.se.com/gr/el/product/AK5PA212N1
AK5PA212N2 | Linergy HK - πλάτη στήριξης στοιχείου AK5 - 1P + N | 29.86 | 1 ΤΜΧ | 1 ΤΜΧ | 4-Μεγάλο Κτίριο | LV Panel Sys > 630A | 54 | Παραμετροποιήσιμα | https://eref.se.com/gr/el/product/AK5PA212N2 | PPLVS | 3389110965643 | 10 |  | 0 | 0 | https://eref.se.com/gr/el/product/AK5PA212N2
AK5PA212N3 | Linergy HK - πλάτη στήριξης στοιχείου AK5 - 1P + N | 30.46 | 1 ΤΜΧ | 1 ΤΜΧ | 4-Μεγάλο Κτίριο | LV Panel Sys > 630A | 54 | Παραμετροποιήσιμα | https://eref.se.com/gr/el/product/AK5PA212N3 | PPLVS | 3389110973266 | 10 |  | 0 | 0 | https://eref.se.com/gr/el/product/AK5PA212N3
AK5PA231 | Linergy HK - πλάτη στήριξης στοιχείου AK5 - 3P | 23.39 | 1 ΤΜΧ | 1 ΤΜΧ | 4-Μεγάλο Κτίριο | LV Panel Sys > 630A | 54 | Παραμετροποιήσιμα | https://eref.se.com/gr/el/product/AK5PA231 | PPLVS | 3389110576702 | 40 | 320 | 0 | 0 | https://eref.se.com/gr/el/product/AK5PA231
AK5PA2312 | Linergy HK - πλάτη στήριξης στοιχείου AK5 - 3P + Nc | 30.62 | 1 ΤΜΧ | 1 ΤΜΧ | 4-Μεγάλο Κτίριο | LV Panel Sys > 630A | 54 | Παραμετροποιήσιμα | https://eref.se.com/gr/el/product/AK5PA2312 | PPLVS | 3389110576733 | 20 |  | 0 | 0 | https://eref.se.com/gr/el/product/AK5PA2312
AK5PA241 | Linergy HK - πλάτη στήριξης στοιχείου AK5 - 3P + N | 25.05 | 1 ΤΜΧ | 1 ΤΜΧ | 4-Μεγάλο Κτίριο | LV Panel Sys > 630A | 54 | Παραμετροποιήσιμα | https://eref.se.com/gr/el/product/AK5PA241 | PPLVS | 3389110576719 | 40 |  | 0 | 0 | https://eref.se.com/gr/el/product/AK5PA241
AK5PA242 | Linergy HK - πλάτη στήριξης στοιχείου AK5 - 3P + N | 34.43 | 1 ΤΜΧ | 1 ΤΜΧ | 4-Μεγάλο Κτίριο | LV Panel Sys > 630A | 54 | Παραμετροποιήσιμα | https://eref.se.com/gr/el/product/AK5PA242 | PPLVS | 3389110356809 | 20 |  | 0 | 0 | https://eref.se.com/gr/el/product/AK5PA242
AK5PA5312 | Linergy HK - πλάτη στήριξης στοιχείου AK5 - 3P + Nc | 57.72 | 1 ΤΜΧ | 1 ΤΜΧ | 4-Μεγάλο Κτίριο | LV Panel Sys > 630A | 54 | Παραμετροποιήσιμα | https://eref.se.com/gr/el/product/AK5PA5312 | PPLVS | 3389110576955 | 9 |  | 0 | 0 | https://eref.se.com/gr/el/product/AK5PA5312
AK5PA532 | Linergy HK - πλάτη στήριξης στοιχείου AK5 - 3P | 55.7 | 1 ΤΜΧ | 1 ΤΜΧ | 4-Μεγάλο Κτίριο | LV Panel Sys > 630A | 54 | Παραμετροποιήσιμα | https://eref.se.com/gr/el/product/AK5PA532 | PPLVS | 3389110576979 | 9 |  | 0 | 0 | https://eref.se.com/gr/el/product/AK5PA532
AK5PA542 | Linergy HK - πλάτη στήριξης στοιχείου AK5 - 3P + N | 62.43 | 1 ΤΜΧ | 6 ΤΜΧ | 4-Μεγάλο Κτίριο | LV Panel Sys > 630A | 54 | Παραμετροποιήσιμα | https://eref.se.com/gr/el/product/AK5PA542 | PPLVS | 3389110537215 | 9 | 72 | 0 | 0 | https://eref.se.com/gr/el/product/AK5PA542
AK5PC12PH | Linergy HK - αφαιρούμενο στοιχείο τροφοδοσίας AK5 - 2P | 7.46 | 1 ΤΜΧ | 6 ΤΜΧ | 4-Μεγάλο Κτίριο | LV Panel Sys > 630A | 54 | Παραμετροποιήσιμα | https://eref.se.com/gr/el/product/AK5PC12PH | PPLVS | 3389110576986 | 6 | 96 | 0 | 0 | https://eref.se.com/gr/el/product/AK5PC12PH
AK5PC131 | Linergy HK - αφαιρούμενο στοιχείο τροφοδοσίας AK5 - 3P + Nc | 7.8 | 1 ΤΜΧ | 1 ΤΜΧ | 4-Μεγάλο Κτίριο | LV Panel Sys > 630A | 54 | Παραμετροποιήσιμα | https://eref.se.com/gr/el/product/AK5PC131 | PPLVS | 3389110576832 | 6 | 90 | 0 | 0 | https://eref.se.com/gr/el/product/AK5PC131
AK5PC131S184 | Linergy HK - αφαιρούμενο στοιχείο τροφοδοσίας AK5 - 3P | 8.35 | 1 ΤΜΧ | 6 ΤΜΧ | 4-Μεγάλο Κτίριο | LV Panel Sys > 630A | 54 | Παραμετροποιήσιμα | https://eref.se.com/gr/el/product/AK5PC131S184 | PPLVS | 3389118152700 |  |  | 0 | 0 | https://eref.se.com/gr/el/product/AK5PC131S184
AK5PC13S214 | Linergy HK - αφαιρούμενο στοιχείο τροφοδοσίας AK5 - 3P | 6.73 | 1 ΤΜΧ | 1 ΤΜΧ | 4-Μεγάλο Κτίριο | LV Panel Sys > 630A | 54 | Παραμετροποιήσιμα | https://eref.se.com/gr/el/product/AK5PC13S214 | PPLVS | 3389118338913 |  |  | 0 | 0 | https://eref.se.com/gr/el/product/AK5PC13S214
AK5PC14 | Linergy HK - αφαιρούμενο στοιχείο τροφοδοσίας AK5 - 3P + N | 7.62 | 1 ΤΜΧ | 6 ΤΜΧ | 4-Μεγάλο Κτίριο | LV Panel Sys > 630A | 54 | Παραμετροποιήσιμα | https://eref.se.com/gr/el/product/AK5PC14 | PPLVS | 3389110576825 | 6 | 90 | 0 | 0 | https://eref.se.com/gr/el/product/AK5PC14
AK5PC32L | Linergy HK - αφαιρούμενο στοιχείο τροφοδοσίας AK5 - 1P + N | 11.38 | 1 ΤΜΧ | 6 ΤΜΧ | 4-Μεγάλο Κτίριο | LV Panel Sys > 630A | 54 | Παραμετροποιήσιμα | https://eref.se.com/gr/el/product/AK5PC32L | PPLVS | 3389110576849 | 6 | 54 | 0 | 0 | https://eref.se.com/gr/el/product/AK5PC32L
AK5PC33 | Linergy HK - αφαιρούμενο στοιχείο τροφοδοσίας AK5 - 3P | 8.84 | 1 ΤΜΧ | 6 ΤΜΧ | 4-Μεγάλο Κτίριο | LV Panel Sys > 630A | 54 | Παραμετροποιήσιμα | https://eref.se.com/gr/el/product/AK5PC33 | PPLVS | 3389110576856 | 6 | 96 | 0 | 0 | https://eref.se.com/gr/el/product/AK5PC33
AK5PC33L | Linergy HK - αφαιρούμενο στοιχείο τροφοδοσίας AK5 - 3P | 13.62 | 1 ΤΜΧ | 6 ΤΜΧ | 4-Μεγάλο Κτίριο | LV Panel Sys > 630A | 54 | Παραμετροποιήσιμα | https://eref.se.com/gr/el/product/AK5PC33L | PPLVS | 3389110576863 | 6 | 54 | 0 | 0 | https://eref.se.com/gr/el/product/AK5PC33L
AK5PC34 | Linergy HK - αφαιρούμενο στοιχείο τροφοδοσίας AK5 - 3P + N | 10.52 | 1 ΤΜΧ | 6 ΤΜΧ | 4-Μεγάλο Κτίριο | LV Panel Sys > 630A | 54 | Παραμετροποιήσιμα | https://eref.se.com/gr/el/product/AK5PC34 | PPLVS | 3389110576870 | 6 | 96 | 0 | 0 | https://eref.se.com/gr/el/product/AK5PC34
ALB45032 | Altira μπουτόν ασφαλείας με κλειδί 10 A | 133.52 | 1 ΤΜΧ | 1 ΤΜΧ | 1-Κατοικία | Connected Living | 29 | Γενικής Χρήσης | https://eref.se.com/gr/el/product/ALB45032 | HDCWD | 3606480022906 | 24 |  | 0 | 0 | https://eref.se.com/gr/el/product/ALB45032
ALB45033 | Altira μπουτόν μανιτάρι ασφαλείας 10 A | 94.58 | 1 ΤΜΧ | 1 ΤΜΧ | 1-Κατοικία | Connected Living | 29 | Γενικής Χρήσης | https://eref.se.com/gr/el/product/ALB45033 | HDCWD | 3606480022913 | 24 |  | 0 | 0 | https://eref.se.com/gr/el/product/ALB45033
AP4421A | Rack ATS, 230V, 10A, C14 in, (12) C13 out | 1426 | 1 ΤΜΧ | 1 ΤΜΧ | 4-Μεγάλο Κτίριο | IT OTHERS | 52 | Παραμετροποιήσιμα | https://eref.se.com/gr/el/product/AP4421A | SPRSY | 731304432425 |  |  | 1.06 | 0 | https://eref.se.com/gr/el/product/AP4421A
AP4422A | Rack ATS, 230V, 16A, (2) IEC 309 in, (1) IEC 309 out | 3032 | 1 ΤΜΧ | 1 ΤΜΧ | 4-Μεγάλο Κτίριο | IT OTHERS | 52 | Παραμετροποιήσιμα | https://eref.se.com/gr/el/product/AP4422A | SPRSY | 731304432432 |  |  | 0.64 | 0.64 | https://eref.se.com/gr/el/product/AP4422A
AP4423A | Rack ATS, 230V, 16A, C20 in, (8) C13 (1) C19 out | 1536 | 1 ΤΜΧ | 1 ΤΜΧ | 4-Μεγάλο Κτίριο | IT OTHERS | 52 | Παραμετροποιήσιμα | https://eref.se.com/gr/el/product/AP4423A | SPRSY | 731304432449 | 40 |  | 0.57 | 0 | https://eref.se.com/gr/el/product/AP4423A
AP4424A | Rack ATS, 230V, 32A, IEC 309 in, (16) C13 (2) C19 out | 2002 | 1 ΤΜΧ | 1 ΤΜΧ | 4-Μεγάλο Κτίριο | IT OTHERS | 52 | Παραμετροποιήσιμα | https://eref.se.com/gr/el/product/AP4424A | SPRSY | 731304432456 | 20 |  | 0.6 | 0 | https://eref.se.com/gr/el/product/AP4424A
AP7551 | Rack PDU,Basic,ZeroU,16A,230V,(20)C13 & (4)C19, IEC309 | 595 | 1 ΤΜΧ | 1 ΤΜΧ | 4-Μεγάλο Κτίριο | IT OTHERS | 52 | Παραμετροποιήσιμα | https://eref.se.com/gr/el/product/AP7551 | SPRSY | 731304207917 | 1 | 1 | 1.07 | 0 | https://eref.se.com/gr/el/product/AP7551
AP7552 | Rack PDU,Basic,ZeroU,16A,230V,(20)C13 & (4)C19, IEC C20 | 595 | 1 ΤΜΧ | 1 ΤΜΧ | 4-Μεγάλο Κτίριο | IT OTHERS | 52 | Παραμετροποιήσιμα | https://eref.se.com/gr/el/product/AP7552 | SPRSY | 731304207900 | 1 | 1 | 0.74 | 0 | https://eref.se.com/gr/el/product/AP7552
AP7553 | Rack PDU, Basic, Zero U, 32A, 230V, (20)C13 & (4)C19 | 595 | 1 ΤΜΧ | 1 ΤΜΧ | 4-Μεγάλο Κτίριο | IT OTHERS | 52 | Παραμετροποιήσιμα | https://eref.se.com/gr/el/product/AP7553 | SPRSY | 731304225515 | 1 | 1 | 0.35 | 0 | https://eref.se.com/gr/el/product/AP7553
AP7554 | Rack PDU,Basic,ZeroU,16A,230V,(20)C13 & (4)C19, IEC309, 10 ft Cord | 669 | 1 ΤΜΧ | 1 ΤΜΧ | 4-Μεγάλο Κτίριο | IT OTHERS | 52 | Παραμετροποιήσιμα | https://eref.se.com/gr/el/product/AP7554 | SPRSY | 731304230397 | 1 | 1 | 1.12 | 0 | https://eref.se.com/gr/el/product/AP7554
AP7820B | RACK PDU, METERED, 1U, 12A/208V, 10A/230V, (8) C13 | 869 | 1 ΤΜΧ | 1 ΤΜΧ | 4-Μεγάλο Κτίριο | IT OTHERS | 52 | Παραμετροποιήσιμα | https://eref.se.com/gr/el/product/AP7820B | SPRSY | 731304331506 |  |  | 0.28 | 0 | https://eref.se.com/gr/el/product/AP7820B
AP7821B | RACK PDU, METERED, 1U, 16A, 208/230V, (8) C13 | 950 | 1 ΤΜΧ | 1 ΤΜΧ | 4-Μεγάλο Κτίριο | IT OTHERS | 52 | Παραμετροποιήσιμα | https://eref.se.com/gr/el/product/AP7821B | SPRSY | 731304331513 |  |  | 0.28 | 0 | https://eref.se.com/gr/el/product/AP7821B
AP7822B | RACK PDU, METERED, 2U, 32A, 230V, (12) C13 & (4) C19 | 1551 | 1 ΤΜΧ | 1 ΤΜΧ | 4-Μεγάλο Κτίριο | IT OTHERS | 52 | Παραμετροποιήσιμα | https://eref.se.com/gr/el/product/AP7822B | SPRSY | 731304331520 |  |  | 0.54 | 0 | https://eref.se.com/gr/el/product/AP7822B
AP7850B | Rack PDU, Metered, Zero U, 10A, 230V, (16) C13 | 1005 | 1 ΤΜΧ | 1 ΤΜΧ | 4-Μεγάλο Κτίριο | IT OTHERS | 52 | Παραμετροποιήσιμα | https://eref.se.com/gr/el/product/AP7850B | SPRSY | 731304331537 |  |  | 0.49 | 0 | https://eref.se.com/gr/el/product/AP7850B
AP7900B | Rack PDU, Switched, 1U, 15A, 100/120V, (8)5-15 | 1262 | 1 ΤΜΧ | 1 ΤΜΧ | 4-Μεγάλο Κτίριο | IT OTHERS | 52 | Παραμετροποιήσιμα | https://eref.se.com/gr/el/product/AP7900B | SPRSY | 731304331568 |  |  | 0.36 | 0 | https://eref.se.com/gr/el/product/AP7900B
AP7920B | RACK PDU, SWITCHED, 1U, 12A/208V, 10A/230V, (8)C13 | 1228 | 1 ΤΜΧ | 1 ΤΜΧ | 4-Μεγάλο Κτίριο | IT OTHERS | 52 | Παραμετροποιήσιμα | https://eref.se.com/gr/el/product/AP7920B | SPRSY | 731304331612 |  |  | 0.36 | 0 | https://eref.se.com/gr/el/product/AP7920B
AP7921B | RACK PDU, SWITCHED, 1U, 16A, 208/230V, (8)C13 | 1383 | 1 ΤΜΧ | 1 ΤΜΧ | 4-Μεγάλο Κτίριο | IT OTHERS | 52 | Παραμετροποιήσιμα | https://eref.se.com/gr/el/product/AP7921B | SPRSY | 731304331629 |  |  | 0.35 | 0 | https://eref.se.com/gr/el/product/AP7921B
AP7922B | RACK PDU, SWITCHED, 2U, 32A, 230V, (16)C13 | 2012 | 1 ΤΜΧ | 1 ΤΜΧ | 4-Μεγάλο Κτίριο | IT OTHERS | 52 | Παραμετροποιήσιμα | https://eref.se.com/gr/el/product/AP7922B | SPRSY | 731304331636 |  |  | 0.72 | 0 | https://eref.se.com/gr/el/product/AP7922B
AP7950B | RACK PDU, SWITCHED, ZERO U, 10A, 230V, (16) C13 | 2163 | 1 ΤΜΧ | 1 ΤΜΧ | 4-Μεγάλο Κτίριο | IT OTHERS | 52 | Παραμετροποιήσιμα | https://eref.se.com/gr/el/product/AP7950B | SPRSY | 731304331643 |  |  | 0.69 | 0 | https://eref.se.com/gr/el/product/AP7950B
AP8459WW | Rack PDU 2G, Metered-by-Outlet, ZeroU, 16A, 100-240V, (21) C13 & (3) C19 | 1721 | 1 ΤΜΧ | 1 ΤΜΧ | 4-Μεγάλο Κτίριο | IT OTHERS | 52 | Παραμετροποιήσιμα | https://eref.se.com/gr/el/product/AP8459WW | SPRSY | 731304317586 |  |  | 0.97 | 0 | https://eref.se.com/gr/el/product/AP8459WW
AP8853 | Rack PDU 2G, Metered, ZeroU, 32A, 230V, (36) C13 & (6) C19 | 1281 | 1 ΤΜΧ | 1 ΤΜΧ | 4-Μεγάλο Κτίριο | IT OTHERS | 52 | Παραμετροποιήσιμα | https://eref.se.com/gr/el/product/AP8853 | SPRSY | 731304277019 | 1 | 1 | 1.4 | 0 | https://eref.se.com/gr/el/product/AP8853
AP8858 | Rack PDU 2G, Metered, ZeroU,16A, 100-240V, (18) C13 & (2) C19 | 1167 | 1 ΤΜΧ | 1 ΤΜΧ | 4-Μεγάλο Κτίριο | IT OTHERS | 52 | Παραμετροποιήσιμα | https://eref.se.com/gr/el/product/AP8858 | SPRSY | 731304277026 |  |  | 0.66 | 0 | https://eref.se.com/gr/el/product/AP8858
AP8858EU3 | Rack PDU 2G, Metered, ZeroU, 16A, 230V, (18) C13 & (2) C19, IEC309 Cord | 1184 | 1 ΤΜΧ | 1 ΤΜΧ | 4-Μεγάλο Κτίριο | IT OTHERS | 52 | Παραμετροποιήσιμα | https://eref.se.com/gr/el/product/AP8858EU3 | SPRSY | 731304277033 | 1 | 1 | 0.72 | 0 | https://eref.se.com/gr/el/product/AP8858EU3
AP8881 | Rack PDU 2G, Metered, ZeroU, 11kW, 230V, (36) C13 & (6) C19 | 1830 | 1 ΤΜΧ | 1 ΤΜΧ | 4-Μεγάλο Κτίριο | IT OTHERS | 52 | Παραμετροποιήσιμα | https://eref.se.com/gr/el/product/AP8881 | SPRSY | 731304277071 |  |  | 1.02 | 0 | https://eref.se.com/gr/el/product/AP8881
AP8886 | Rack PDU 2G, Metered, ZeroU, 22.0kW(32A), 230V, (30) C13 & (12) C19 | 3145 | 1 ΤΜΧ | 1 ΤΜΧ | 4-Μεγάλο Κτίριο | IT OTHERS | 52 | Παραμετροποιήσιμα | https://eref.se.com/gr/el/product/AP8886 | SPRSY | 731304289937 |  |  | 1.39 | 0 | https://eref.se.com/gr/el/product/AP8886
AP8958 | Rack PDU 2G, Switched, ZeroU, 16A, 100-240V, (7) C13 & (1) C19 | 1759 | 1 ΤΜΧ | 1 ΤΜΧ | 4-Μεγάλο Κτίριο | IT OTHERS | 52 | Παραμετροποιήσιμα | https://eref.se.com/gr/el/product/AP8958 | SPRSY | 731304277101 |  |  | 0.52 | 0 | https://eref.se.com/gr/el/product/AP8958
AP8958EU3 | Rack PDU 2G, Switched, ZeroU, 16A, 230V, (7) C13 & (1) C19, IEC309 Cord | 1772 | 1 ΤΜΧ | 1 ΤΜΧ | 4-Μεγάλο Κτίριο | IT OTHERS | 52 | Παραμετροποιήσιμα | https://eref.se.com/gr/el/product/AP8958EU3 | SPRSY | 731304277118 |  |  | 0.52 | 0 | https://eref.se.com/gr/el/product/AP8958EU3
AP9324 | APC Alarm Beacon | 325 | 1 ΤΜΧ | 1 ΤΜΧ | 4-Μεγάλο Κτίριο | IT OTHERS | 52 | Παραμετροποιήσιμα | https://eref.se.com/gr/el/product/AP9324 | SPSFT | 731304209409 | 1 |  | 0.05 | 0 | https://eref.se.com/gr/el/product/AP9324
AP9335T | APC Temperature Sensor | 140 | 1 ΤΜΧ | 1 ΤΜΧ | 4-Μεγάλο Κτίριο | IT OTHERS | 52 | Παραμετροποιήσιμα | https://eref.se.com/gr/el/product/AP9335T | SPSFT | 731304234012 | 1 |  | 0.02 | 0 | https://eref.se.com/gr/el/product/AP9335T
AP9335TH | APC Temperature & Humidity Sensor | 221 | 1 ΤΜΧ | 1 ΤΜΧ | 4-Μεγάλο Κτίριο | IT OTHERS | 52 | Παραμετροποιήσιμα | https://eref.se.com/gr/el/product/AP9335TH | SPSFT | 731304234005 | 1 |  | 0.03 | 0 | https://eref.se.com/gr/el/product/AP9335TH
AP9520TH | APC Temperature & Humidity Sensor with Display | 459 | 1 ΤΜΧ | 1 ΤΜΧ | 4-Μεγάλο Κτίριο | IT OTHERS | 52 | Παραμετροποιήσιμα | https://eref.se.com/gr/el/product/AP9520TH | SPSFT | 731304206682 | 1 |  | 0 | 0 | https://eref.se.com/gr/el/product/AP9520TH
AP9559 | Rack PDU,Basic, 1U, 16A,208&230V, (10)C13 & (2)C19 | 527 | 1 ΤΜΧ | 1 ΤΜΧ | 4-Μεγάλο Κτίριο | IT OTHERS | 52 | Παραμετροποιήσιμα | https://eref.se.com/gr/el/product/AP9559 | SPRSY | 731304123521 | 1 |  | 0.35 | 0 | https://eref.se.com/gr/el/product/AP9559
AP9565 | Rack PDU, Basic, 1U, 16A, 208/230V, (12)C13 | 376 | 1 ΤΜΧ | 1 ΤΜΧ | 4-Μεγάλο Κτίριο | IT OTHERS | 52 | Παραμετροποιήσιμα | https://eref.se.com/gr/el/product/AP9565 | SPRSY | 731304213055 | 1 | 1 | 0.32 | 0 | https://eref.se.com/gr/el/product/AP9565
AP9600 | Smartslot Expansion Chassis | 142 | 1 ΤΜΧ | 1 ΤΜΧ | 4-Μεγάλο Κτίριο | IT OTHERS | 52 | Παραμετροποιήσιμα | https://eref.se.com/gr/el/product/AP9600 | SPSFT | 731304002628 | 60 |  | 0 | 0 | https://eref.se.com/gr/el/product/AP9600
AP9604BLK | APC Smartslot Triple Chassis Black | 538 | 1 ΤΜΧ | 1 ΤΜΧ | 4-Μεγάλο Κτίριο | IT OTHERS | 52 | Παραμετροποιήσιμα | https://eref.se.com/gr/el/product/AP9604BLK | SPSFT | 731304205111 | 60 |  | 0 | 0 | https://eref.se.com/gr/el/product/AP9604BLK
AP9613 | Dry Contact I/O Smartslot Card | 329 | 1 ΤΜΧ | 1 ΤΜΧ | 4-Μεγάλο Κτίριο | IT OTHERS | 52 | Παραμετροποιήσιμα | https://eref.se.com/gr/el/product/AP9613 | SPSFT | 731304293842 | 6 |  | 0.03 | 0 | https://eref.se.com/gr/el/product/AP9613
AP9620 | Legacy Communications Smartslot Card | 96 | 1 ΤΜΧ | 1 ΤΜΧ | 4-Μεγάλο Κτίριο | IT OTHERS | 52 | Παραμετροποιήσιμα | https://eref.se.com/gr/el/product/AP9620 | SPSFT | 731304283218 | 1 |  | 0 | 0 | https://eref.se.com/gr/el/product/AP9620
AP9626 | APC Step-Down Transformer Rm 2U 208V In | 1436 | 1 ΤΜΧ | 1 ΤΜΧ | 4-Μεγάλο Κτίριο | IT OTHERS | 52 | Παραμετροποιήσιμα | https://eref.se.com/gr/el/product/AP9626 | SPBPP | 731304249139 |  |  | 6.89 | 0 | https://eref.se.com/gr/el/product/AP9626
AP9628 | APC Step-Down Transformer Rm 2U 208V In | 1308 | 1 ΤΜΧ | 1 ΤΜΧ | 4-Μεγάλο Κτίριο | IT OTHERS | 52 | Παραμετροποιήσιμα | https://eref.se.com/gr/el/product/AP9628 | SPBPP | 731304249153 |  |  | 6.89 | 0 | https://eref.se.com/gr/el/product/AP9628
AP9804 | UPS Com. Cable Smart Signalling 15'/4.5M | 74 | 1 ΤΜΧ | 1 ΤΜΧ | 4-Μεγάλο Κτίριο | IT OTHERS | 52 | Παραμετροποιήσιμα | https://eref.se.com/gr/el/product/AP9804 | SPSFT | 731304203001 |  |  | 0.07 | 0 | https://eref.se.com/gr/el/product/AP9804
AP9810 | APC Dry Contact I/O Accessory | 164 | 1 ΤΜΧ | 1 ΤΜΧ | 4-Μεγάλο Κτίριο | IT OTHERS | 52 | Παραμετροποιήσιμα | https://eref.se.com/gr/el/product/AP9810 | SPSFT | 731304274032 | 576 |  | 0 | 0 | https://eref.se.com/gr/el/product/AP9810
AP9815 | UPS Interface Extension | 66 | 1 ΤΜΧ | 1 ΤΜΧ | 4-Μεγάλο Κτίριο | IT OTHERS | 52 | Παραμετροποιήσιμα | https://eref.se.com/gr/el/product/AP9815 | SPSFT | 731304002727 |  |  | 0.07 | 0 | https://eref.se.com/gr/el/product/AP9815
AP9827 | Simple Signaling UPS Cable Usb To Rj45 | 74 | 1 ΤΜΧ | 1 ΤΜΧ | 4-Μεγάλο Κτίριο | IT OTHERS | 52 | Παραμετροποιήσιμα | https://eref.se.com/gr/el/product/AP9827 | SPSFT | 731304202998 |  |  | 0.07 | 0 | https://eref.se.com/gr/el/product/AP9827
AP98275 | UPS Signaling Offer For Ibm As/400 And I | 200 | 1 ΤΜΧ | 1 ΤΜΧ | 4-Μεγάλο Κτίριο | IT OTHERS | 52 | Παραμετροποιήσιμα | https://eref.se.com/gr/el/product/AP98275 | SPSFT | 731304293422 |  |  | 0.06 | 0 | https://eref.se.com/gr/el/product/AP98275
APCRBC105 | APC Replacement Battery Cartridge #105 | 891.11 | 1 ΤΜΧ | 1 ΤΜΧ | 4-Μεγάλο Κτίριο | IT OTHERS | 52 | Παραμετροποιήσιμα | https://eref.se.com/gr/el/product/APCRBC105 | SPBPP | 731304248729 | 1 | 1 | 0 | 0.2 | https://eref.se.com/gr/el/product/APCRBC105
APCRBC106 | APC Replacement Battery Cartridge #106 | 104.44 | 1 ΤΜΧ | 1 ΤΜΧ | 4-Μεγάλο Κτίριο | IT OTHERS | 52 | Παραμετροποιήσιμα | https://eref.se.com/gr/el/product/APCRBC106 | SPBPP | 731304244400 |  |  | 0 | 0.2 | https://eref.se.com/gr/el/product/APCRBC106
APCRBC109 | APC Replacement Battery Cartridge #109 | 206.67 | 1 ΤΜΧ | 1 ΤΜΧ | 4-Μεγάλο Κτίριο | IT OTHERS | 52 | Παραμετροποιήσιμα | https://eref.se.com/gr/el/product/APCRBC109 | SPBPP | 731304243564 | 1 |  | 0 | 0.2 | https://eref.se.com/gr/el/product/APCRBC109
APCRBC110 | APC Replacement Battery Cartridge #110 | 108.89 | 1 ΤΜΧ | 1 ΤΜΧ | 4-Μεγάλο Κτίριο | IT OTHERS | 52 | Παραμετροποιήσιμα | https://eref.se.com/gr/el/product/APCRBC110 | SPBPP | 731304248217 | 1 | 1 | 0 | 0.2 | https://eref.se.com/gr/el/product/APCRBC110
APCRBC113 | APC Replacement Battery Cartridge # 123 | 113.33 | 1 ΤΜΧ | 1 ΤΜΧ | 4-Μεγάλο Κτίριο | IT OTHERS | 52 | Παραμετροποιήσιμα | https://eref.se.com/gr/el/product/APCRBC113 | SPBPP | 731304260042 |  |  | 0 | 0 | https://eref.se.com/gr/el/product/APCRBC113
APCRBC114 | APC Replacement Battery Cartridge #114 | 102.22 | 1 ΤΜΧ | 1 ΤΜΧ | 4-Μεγάλο Κτίριο | IT OTHERS | 52 | Παραμετροποιήσιμα | https://eref.se.com/gr/el/product/APCRBC114 | SPBPP | 731304264385 |  |  | 0 | 0.2 | https://eref.se.com/gr/el/product/APCRBC114
APCRBC115 | APC Replacement Battery Cartridge #115 | 617.78 | 1 ΤΜΧ | 1 ΤΜΧ | 4-Μεγάλο Κτίριο | IT OTHERS | 52 | Παραμετροποιήσιμα | https://eref.se.com/gr/el/product/APCRBC115 | SPBPP | 731304281689 | 1 | 1 | 0 | 0.2 | https://eref.se.com/gr/el/product/APCRBC115
APCRBC116 | APC Replacement Battery Cartridge #116 | 462.22 | 1 ΤΜΧ | 1 ΤΜΧ | 4-Μεγάλο Κτίριο | IT OTHERS | 52 | Παραμετροποιήσιμα | https://eref.se.com/gr/el/product/APCRBC116 | SPBPP | 731304281696 |  |  | 0 | 0.2 | https://eref.se.com/gr/el/product/APCRBC116
APCRBC117 | APC Replacement Battery Cartridge #117 | 844.44 | 1 ΤΜΧ | 1 ΤΜΧ | 4-Μεγάλο Κτίριο | IT OTHERS | 52 | Παραμετροποιήσιμα | https://eref.se.com/gr/el/product/APCRBC117 | SPBPP | 731304282679 | 1 | 1 | 0 | 0.2 | https://eref.se.com/gr/el/product/APCRBC117
APCRBC118 | APC Replacement Battery Cartridge #118 | 782.22 | 1 ΤΜΧ | 1 ΤΜΧ | 4-Μεγάλο Κτίριο | IT OTHERS | 52 | Παραμετροποιήσιμα | https://eref.se.com/gr/el/product/APCRBC118 | SPBPP | 731304282686 | 1 | 1 | 0 | 0.2 | https://eref.se.com/gr/el/product/APCRBC118
APCRBC119 | APC Replacement Battery Cartridge #119 | 2277.78 | 1 ΤΜΧ | 1 ΤΜΧ | 4-Μεγάλο Κτίριο | IT OTHERS | 52 | Παραμετροποιήσιμα | https://eref.se.com/gr/el/product/APCRBC119 | SPBPP | 731304294566 | 1 |  | 0 | 0.2 | https://eref.se.com/gr/el/product/APCRBC119
APCRBC123 | APC Replacement Battery Cartridge # 123 | 171.11 | 1 ΤΜΧ | 1 ΤΜΧ | 4-Μεγάλο Κτίριο | IT OTHERS | 52 | Παραμετροποιήσιμα | https://eref.se.com/gr/el/product/APCRBC123 | SPBPP | 731304284369 | 1 | 1 | 0 | 0.2 | https://eref.se.com/gr/el/product/APCRBC123
APCRBC124 | APC Replacement Battery Cartridge # 124 | 186.67 | 1 ΤΜΧ | 1 ΤΜΧ | 4-Μεγάλο Κτίριο | IT OTHERS | 52 | Παραμετροποιήσιμα | https://eref.se.com/gr/el/product/APCRBC124 | SPBPP | 731304284383 | 1 | 1 | 0 | 0.2 | https://eref.se.com/gr/el/product/APCRBC124
APCRBC132 | APC Replacement Battery Cartridge #132 | 611.11 | 1 ΤΜΧ | 1 ΤΜΧ | 4-Μεγάλο Κτίριο | IT OTHERS | 52 | Παραμετροποιήσιμα | https://eref.se.com/gr/el/product/APCRBC132 | SPBPP | 731304291275 | 1 |  | 0 | 0.2 | https://eref.se.com/gr/el/product/APCRBC132
APCRBC133 | APC Replacement Battery Cartridge #133 | 666.67 | 1 ΤΜΧ | 1 ΤΜΧ | 4-Μεγάλο Κτίριο | IT OTHERS | 52 | Παραμετροποιήσιμα | https://eref.se.com/gr/el/product/APCRBC133 | SPBPP | 731304291282 | 1 |  | 0 | 0.2 | https://eref.se.com/gr/el/product/APCRBC133
APCRBC135 | APC Replacement Battery Cartridge #135 | 253.33 | 1 ΤΜΧ | 1 ΤΜΧ | 4-Μεγάλο Κτίριο | IT OTHERS | 52 | Παραμετροποιήσιμα | https://eref.se.com/gr/el/product/APCRBC135 | SPBPP | 731304291732 |  |  | 0 | 0.2 | https://eref.se.com/gr/el/product/APCRBC135
APCRBC136 | APC Replacement Battery Cartridge # 136 | 928.89 | 1 ΤΜΧ | 1 ΤΜΧ | 4-Μεγάλο Κτίριο | IT OTHERS | 52 | Παραμετροποιήσιμα | https://eref.se.com/gr/el/product/APCRBC136 | SPBPP | 731304293361 |  |  | 0 | 0.2 | https://eref.se.com/gr/el/product/APCRBC136
APCRBC140 | APC Replacement Battery Cartridge #140 | 1280 | 1 ΤΜΧ | 1 ΤΜΧ | 4-Μεγάλο Κτίριο | IT OTHERS | 52 | Παραμετροποιήσιμα | https://eref.se.com/gr/el/product/APCRBC140 | SPBPP | 731304310068 |  |  | 0 | 0.2 | https://eref.se.com/gr/el/product/APCRBC140
APCRBC141 | APC Replacement Battery Cartridge #141 | 797.78 | 1 ΤΜΧ | 1 ΤΜΧ | 4-Μεγάλο Κτίριο | IT OTHERS | 52 | Παραμετροποιήσιμα | https://eref.se.com/gr/el/product/APCRBC141 | SPBPP | 731304292531 |  |  | 0 | 0 | https://eref.se.com/gr/el/product/APCRBC141
APCRBC142 | APC Replacement Battery Cartridge #142 | 260 | 1 ΤΜΧ | 1 ΤΜΧ | 4-Μεγάλο Κτίριο | IT OTHERS | 52 | Παραμετροποιήσιμα | https://eref.se.com/gr/el/product/APCRBC142 | SPBPP | 731304291978 |  |  | 0 | 0 | https://eref.se.com/gr/el/product/APCRBC142
APCRBC143 | APC Replacement Battery Cartridge #143 | 928.89 | 1 ΤΜΧ | 1 ΤΜΧ | 4-Μεγάλο Κτίριο | IT OTHERS | 52 | Παραμετροποιήσιμα | https://eref.se.com/gr/el/product/APCRBC143 | SPBPP | 731304292548 |  |  | 0 | 0.2 | https://eref.se.com/gr/el/product/APCRBC143
APCRBC148 | APC Replacement Battery Cartridge #148 | 764.44 | 1 ΤΜΧ | 1 ΤΜΧ | 4-Μεγάλο Κτίριο | IT OTHERS | 52 | Παραμετροποιήσιμα | https://eref.se.com/gr/el/product/APCRBC148 | SPBPP | 731304310136 |  |  | 0 | 0 | https://eref.se.com/gr/el/product/APCRBC148
APCRBC152 | APC Replacement Battery Cartridge #152 | 1284.44 | 1 ΤΜΧ | 1 ΤΜΧ | 4-Μεγάλο Κτίριο | IT OTHERS | 52 | Παραμετροποιήσιμα | https://eref.se.com/gr/el/product/APCRBC152 | SPBPP | 3606480940545 |  |  | 1.6 | 1.6 | https://eref.se.com/gr/el/product/APCRBC152
APCRBC88 | APC Replacement Battery Cartridge #88 | 671.11 | 1 ΤΜΧ | 1 ΤΜΧ | 4-Μεγάλο Κτίριο | IT OTHERS | 52 | Παραμετροποιήσιμα | https://eref.se.com/gr/el/product/APCRBC88 | SPBPP | 731304300038 |  |  | 0 | 0 | https://eref.se.com/gr/el/product/APCRBC88
APDU9953 | APC Rack PDU 9000 Switched, ZeroU, 32A, 230V, (21) C13 & (3) C19 | 1974 | 1 ΤΜΧ | 1 ΤΜΧ | 4-Μεγάλο Κτίριο | IT OTHERS | 52 | Παραμετροποιήσιμα | https://eref.se.com/gr/el/product/APDU9953 | SPRSY | 731304356271 |  |  | 1.12 | 1.12 | https://eref.se.com/gr/el/product/APDU9953
APE1PRE21 | 2-pin spring terminal connector for electrical block with plug-in connection | 2.79 | 1 ΤΜΧ | 10 ΤΜΧ | 3-Βιομηχανία - Γενικής Χρήσης | Control & Signalling | 46 | Γενικής Χρήσης | https://eref.se.com/gr/el/product/APE1PRE21 | IDSIG | 3389110852981 | 10 | 10 | 0 | 0 | https://eref.se.com/gr/el/product/APE1PRE21
APTF10KW01 | APC Ww 10Kva Isolation Transformer | 5355.56 | 1 ΤΜΧ | 1 ΤΜΧ | 4-Μεγάλο Κτίριο | IT OTHERS | 52 | Παραμετροποιήσιμα | https://eref.se.com/gr/el/product/APTF10KW01 | SPBPP | 731304242208 | 6 |  | 15.97 | 0 | https://eref.se.com/gr/el/product/APTF10KW01
APTF20KW01 | APC Ww 20Kva Isolation Transformer | 5366.67 | 1 ΤΜΧ | 1 ΤΜΧ | 4-Μεγάλο Κτίριο | IT OTHERS | 52 | Παραμετροποιήσιμα | https://eref.se.com/gr/el/product/APTF20KW01 | SPBPP | 731304242222 |  |  | 18.87 | 0 | https://eref.se.com/gr/el/product/APTF20KW01
AR100 | NetShelter WX 13U w/Threaded Hole Vertical Mounting Rail Glass Front Door Black | 1058 | 1 ΤΜΧ | 1 ΤΜΧ | 4-Μεγάλο Κτίριο | IT OTHERS | 52 | Παραμετροποιήσιμα | https://eref.se.com/gr/el/product/AR100 | SPRSY | 731304111429 | 1 | 1 | 0 | 0 | https://eref.se.com/gr/el/product/AR100
AR100HD | NetShelter WX 13U w/Threaded Hole Vertical Mounting Rail Vented Front Door Black | 1058 | 1 ΤΜΧ | 1 ΤΜΧ | 4-Μεγάλο Κτίριο | IT OTHERS | 52 | Παραμετροποιήσιμα | https://eref.se.com/gr/el/product/AR100HD | SPRSY | 731304111467 |  |  | 0 | 0 | https://eref.se.com/gr/el/product/AR100HD
AR1MA01 | Linergy - κουμπωτή σήμανση ακροδεκτών - αριθμός 0-9 - σετ των 200 | 72.88 | 1 ΤΜΧ | 1 ΤΜΧ | 2-Μικρό & Μεσαίο Κτίριο | PTLVS <= 630 | 36 | Γενικής Χρήσης | https://eref.se.com/gr/el/product/AR1MA01 | PPLVS | 3389110574005 | 14 |  | 0 | 0 | https://eref.se.com/gr/el/product/AR1MA01
AR1MA010 | Linergy - κουμπωτή σήμανση ακροδεκτών - αριθμός 0 - σετ των 200 | 6.01 | 200 ΤΜΧ | 200 ΤΜΧ | 2-Μικρό & Μεσαίο Κτίριο | PTLVS <= 630 | 36 | Γενικής Χρήσης | https://eref.se.com/gr/el/product/AR1MA010 | PPLVS | 3389110574029 | 200 | 48000 | 0 | 0 | https://eref.se.com/gr/el/product/AR1MA010
AR1MA011 | Linergy - κουμπωτή σήμανση ακροδεκτών - αριθμός 1 - σετ των 200 | 6.01 | 200 ΤΜΧ | 200 ΤΜΧ | 2-Μικρό & Μεσαίο Κτίριο | PTLVS <= 630 | 36 | Γενικής Χρήσης | https://eref.se.com/gr/el/product/AR1MA011 | PPLVS | 3389110574036 | 200 | 48000 | 0 | 0 | https://eref.se.com/gr/el/product/AR1MA011
AR1MA012 | Linergy - κουμπωτή σήμανση ακροδεκτών - αριθμός 2 - σετ των 200 | 6.01 | 200 ΤΜΧ | 200 ΤΜΧ | 2-Μικρό & Μεσαίο Κτίριο | PTLVS <= 630 | 36 | Γενικής Χρήσης | https://eref.se.com/gr/el/product/AR1MA012 | PPLVS | 3389110574043 | 200 | 48000 | 0 | 0 | https://eref.se.com/gr/el/product/AR1MA012
AR1MA013 | Linergy - κουμπωτή σήμανση ακροδεκτών - αριθμός 3 - σετ των 200 | 6.01 | 200 ΤΜΧ | 200 ΤΜΧ | 2-Μικρό & Μεσαίο Κτίριο | PTLVS <= 630 | 36 | Γενικής Χρήσης | https://eref.se.com/gr/el/product/AR1MA013 | PPLVS | 3389110574050 | 200 | 48000 | 0 | 0 | https://eref.se.com/gr/el/product/AR1MA013
AR1MA014 | Linergy - κουμπωτή σήμανση ακροδεκτών - αριθμός 4 - σετ των 200 | 6.01 | 200 ΤΜΧ | 200 ΤΜΧ | 2-Μικρό & Μεσαίο Κτίριο | PTLVS <= 630 | 36 | Γενικής Χρήσης | https://eref.se.com/gr/el/product/AR1MA014 | PPLVS | 3389110574067 | 200 | 48000 | 0 | 0 | https://eref.se.com/gr/el/product/AR1MA014
AR1MA015 | Linergy - κουμπωτή σήμανση ακροδεκτών - αριθμός 5 - σετ των 200 | 6.01 | 200 ΤΜΧ | 200 ΤΜΧ | 2-Μικρό & Μεσαίο Κτίριο | PTLVS <= 630 | 36 | Γενικής Χρήσης | https://eref.se.com/gr/el/product/AR1MA015 | PPLVS | 3389110574074 | 200 | 48000 | 0 | 0 | https://eref.se.com/gr/el/product/AR1MA015
AR1MA016 | Linergy - κουμπωτή σήμανση ακροδεκτών - αριθμός 6 - σετ των 200 | 6.01 | 200 ΤΜΧ | 200 ΤΜΧ | 2-Μικρό & Μεσαίο Κτίριο | PTLVS <= 630 | 36 | Γενικής Χρήσης | https://eref.se.com/gr/el/product/AR1MA016 | PPLVS | 3389110574081 | 200 | 48000 | 0 | 0 | https://eref.se.com/gr/el/product/AR1MA016
AR1MA017 | Linergy - κουμπωτή σήμανση ακροδεκτών - αριθμός 7 - σετ των 200 | 6.01 | 200 ΤΜΧ | 200 ΤΜΧ | 2-Μικρό & Μεσαίο Κτίριο | PTLVS <= 630 | 36 | Γενικής Χρήσης | https://eref.se.com/gr/el/product/AR1MA017 | PPLVS | 3389110574098 | 200 | 48000 | 0 | 0 | https://eref.se.com/gr/el/product/AR1MA017
AR1MA018 | Linergy - κουμπωτή σήμανση ακροδεκτών - αριθμός 8 - σετ των 200 | 6.01 | 200 ΤΜΧ | 200 ΤΜΧ | 2-Μικρό & Μεσαίο Κτίριο | PTLVS <= 630 | 36 | Γενικής Χρήσης | https://eref.se.com/gr/el/product/AR1MA018 | PPLVS | 3389110574104 | 200 | 48000 | 0 | 0 | https://eref.se.com/gr/el/product/AR1MA018
AR1MA019 | Linergy - κουμπωτή σήμανση ακροδεκτών - αριθμός 9 - σετ των 200 | 6.01 | 200 ΤΜΧ | 200 ΤΜΧ | 2-Μικρό & Μεσαίο Κτίριο | PTLVS <= 630 | 36 | Γενικής Χρήσης | https://eref.se.com/gr/el/product/AR1MA019 | PPLVS | 3389110574111 | 200 | 48000 | 0 | 0 | https://eref.se.com/gr/el/product/AR1MA019
AR1MA0196 | Linergy - κουμπωτή σήμανση ακροδεκτών - χωρίς σήμανση - σετ των 200 | 6.01 | 200 ΤΜΧ | 200 ΤΜΧ | 2-Μικρό & Μεσαίο Κτίριο | PTLVS <= 630 | 36 | Γενικής Χρήσης | https://eref.se.com/gr/el/product/AR1MA0196 | PPLVS | 3389110574371 | 200 | 2000 | 0 | 0 | https://eref.se.com/gr/el/product/AR1MA0196
AR1MA0197 | Linergy - κουμπωτή σήμανση ακροδεκτών - χωρίς σήμανση - σετ των 200 | 6.01 | 200 ΤΜΧ | 200 ΤΜΧ | 2-Μικρό & Μεσαίο Κτίριο | PTLVS <= 630 | 36 | Γενικής Χρήσης | https://eref.se.com/gr/el/product/AR1MA0197 | PPLVS | 3389110574388 | 200 | 48000 | 0 | 0 | https://eref.se.com/gr/el/product/AR1MA0197
AR1MA0198 | Linergy - κουμπωτή σήμανση ακροδεκτών - σύμβολο (+) - σετ των 200 | 6.01 | 200 ΤΜΧ | 200 ΤΜΧ | 2-Μικρό & Μεσαίο Κτίριο | PTLVS <= 630 | 36 | Γενικής Χρήσης | https://eref.se.com/gr/el/product/AR1MA0198 | PPLVS | 3389110574395 | 200 | 48000 | 0 | 0 | https://eref.se.com/gr/el/product/AR1MA0198
AR1MA0199 | Linergy - κουμπωτή σήμανση ακροδεκτών - σύμβολο (-) - σετ των 200 | 6.01 | 200 ΤΜΧ | 200 ΤΜΧ | 2-Μικρό & Μεσαίο Κτίριο | PTLVS <= 630 | 36 | Γενικής Χρήσης | https://eref.se.com/gr/el/product/AR1MA0199 | PPLVS | 3389110574401 | 200 | 48000 | 0 | 0 | https://eref.se.com/gr/el/product/AR1MA0199
AR1MB01 | Linergy - κουμπωτή σήμανση ακροδεκτών - γράμμα Α-Ζ - σετ των 200 | 131.15 | 1 ΤΜΧ | 1 ΤΜΧ | 2-Μικρό & Μεσαίο Κτίριο | PTLVS <= 630 | 36 | Γενικής Χρήσης | https://eref.se.com/gr/el/product/AR1MB01 | PPLVS | 3389110574012 | 7 | 224 | 0 | 0 | https://eref.se.com/gr/el/product/AR1MB01
AR1MB01A | Linergy - κουμπωτή σήμανση ακροδεκτών - γράμμα A - σετ των 200 | 6.01 | 200 ΤΜΧ | 200 ΤΜΧ | 2-Μικρό & Μεσαίο Κτίριο | PTLVS <= 630 | 36 | Γενικής Χρήσης | https://eref.se.com/gr/el/product/AR1MB01A | PPLVS | 3389110574128 | 200 | 48000 | 0 | 0 | https://eref.se.com/gr/el/product/AR1MB01A
AR1MB01B | Linergy - κουμπωτή σήμανση ακροδεκτών - γράμμα B - σετ των 200 | 6 | 200 ΤΜΧ | 200 ΤΜΧ | 2-Μικρό & Μεσαίο Κτίριο | PTLVS <= 630 | 36 | Γενικής Χρήσης | https://eref.se.com/gr/el/product/AR1MB01B | PPLVS | 3389110574135 | 200 | 48000 | 0 | 0 | https://eref.se.com/gr/el/product/AR1MB01B
AR1MB01C | Linergy - κουμπωτή σήμανση ακροδεκτών - γράμμα C - σετ των 200 | 6 | 200 ΤΜΧ | 200 ΤΜΧ | 2-Μικρό & Μεσαίο Κτίριο | PTLVS <= 630 | 36 | Γενικής Χρήσης | https://eref.se.com/gr/el/product/AR1MB01C | PPLVS | 3389110574142 | 200 | 48000 | 0 | 0 | https://eref.se.com/gr/el/product/AR1MB01C
AR1MB01D | Linergy - κουμπωτή σήμανση ακροδεκτών - γράμμα D - σετ των 200 | 6 | 200 ΤΜΧ | 200 ΤΜΧ | 2-Μικρό & Μεσαίο Κτίριο | PTLVS <= 630 | 36 | Γενικής Χρήσης | https://eref.se.com/gr/el/product/AR1MB01D | PPLVS | 3389110574159 | 200 | 48000 | 0 | 0 | https://eref.se.com/gr/el/product/AR1MB01D
AR1MB01E | Linergy - κουμπωτή σήμανση ακροδεκτών - γράμμα E - σετ των 200 | 6.01 | 200 ΤΜΧ | 200 ΤΜΧ | 2-Μικρό & Μεσαίο Κτίριο | PTLVS <= 630 | 36 | Γενικής Χρήσης | https://eref.se.com/gr/el/product/AR1MB01E | PPLVS | 3389110574166 | 200 | 48000 | 0 | 0 | https://eref.se.com/gr/el/product/AR1MB01E
AR1MB01F | Linergy - κουμπωτή σήμανση ακροδεκτών - γράμμα F - σετ των 200 | 6 | 200 ΤΜΧ | 200 ΤΜΧ | 2-Μικρό & Μεσαίο Κτίριο | PTLVS <= 630 | 36 | Γενικής Χρήσης | https://eref.se.com/gr/el/product/AR1MB01F | PPLVS | 3389110574173 | 200 | 48000 | 0 | 0 | https://eref.se.com/gr/el/product/AR1MB01F
AR1MB01G | Linergy - κουμπωτή σήμανση ακροδεκτών - γράμμα G - σετ των 200 | 6.01 | 200 ΤΜΧ | 200 ΤΜΧ | 2-Μικρό & Μεσαίο Κτίριο | PTLVS <= 630 | 36 | Γενικής Χρήσης | https://eref.se.com/gr/el/product/AR1MB01G | PPLVS | 3389110574180 | 200 | 48000 | 0 | 0 | https://eref.se.com/gr/el/product/AR1MB01G
AR1MB01H | Linergy - κουμπωτή σήμανση ακροδεκτών - γράμμα H - σετ των 200 | 6.01 | 200 ΤΜΧ | 200 ΤΜΧ | 2-Μικρό & Μεσαίο Κτίριο | PTLVS <= 630 | 36 | Γενικής Χρήσης | https://eref.se.com/gr/el/product/AR1MB01H | PPLVS | 3389110574197 | 200 | 48000 | 0 | 0 | https://eref.se.com/gr/el/product/AR1MB01H
AR1MB01J | Linergy - κουμπωτή σήμανση ακροδεκτών - γράμμα J - σετ των 200 | 6.01 | 200 ΤΜΧ | 200 ΤΜΧ | 2-Μικρό & Μεσαίο Κτίριο | PTLVS <= 630 | 36 | Γενικής Χρήσης | https://eref.se.com/gr/el/product/AR1MB01J | PPLVS | 3389110574210 | 200 | 48000 | 0 | 0 | https://eref.se.com/gr/el/product/AR1MB01J
AR1MB01K | Linergy - κουμπωτή σήμανση ακροδεκτών - γράμμα K - σετ των 200 | 6.01 | 200 ΤΜΧ | 200 ΤΜΧ | 2-Μικρό & Μεσαίο Κτίριο | PTLVS <= 630 | 36 | Γενικής Χρήσης | https://eref.se.com/gr/el/product/AR1MB01K | PPLVS | 3389110574227 | 200 | 48000 | 0 | 0 | https://eref.se.com/gr/el/product/AR1MB01K
AR1MB01L | Linergy - κουμπωτή σήμανση ακροδεκτών - γράμμα L - σετ των 200 | 6.01 | 200 ΤΜΧ | 200 ΤΜΧ | 2-Μικρό & Μεσαίο Κτίριο | PTLVS <= 630 | 36 | Γενικής Χρήσης | https://eref.se.com/gr/el/product/AR1MB01L | PPLVS | 3389110574234 | 200 | 48000 | 0 | 0 | https://eref.se.com/gr/el/product/AR1MB01L
AR1MB01M | Linergy - κουμπωτή σήμανση ακροδεκτών - γράμμα M - σετ των 200 | 6.01 | 200 ΤΜΧ | 200 ΤΜΧ | 2-Μικρό & Μεσαίο Κτίριο | PTLVS <= 630 | 36 | Γενικής Χρήσης | https://eref.se.com/gr/el/product/AR1MB01M | PPLVS | 3389110574241 | 200 | 48000 | 0 | 0 | https://eref.se.com/gr/el/product/AR1MB01M
AR1MB01N | Linergy - κουμπωτή σήμανση ακροδεκτών - γράμμα N - σετ των 200 | 6.01 | 200 ΤΜΧ | 200 ΤΜΧ | 2-Μικρό & Μεσαίο Κτίριο | PTLVS <= 630 | 36 | Γενικής Χρήσης | https://eref.se.com/gr/el/product/AR1MB01N | PPLVS | 3389110574258 | 200 | 48000 | 0 | 0 | https://eref.se.com/gr/el/product/AR1MB01N
AR1MB01P | Linergy - κουμπωτή σήμανση ακροδεκτών - γράμμα P - σετ των 200 | 6.01 | 200 ΤΜΧ | 200 ΤΜΧ | 2-Μικρό & Μεσαίο Κτίριο | PTLVS <= 630 | 36 | Γενικής Χρήσης | https://eref.se.com/gr/el/product/AR1MB01P | PPLVS | 3389110574265 | 200 | 48000 | 0 | 0 | https://eref.se.com/gr/el/product/AR1MB01P
AR1MB01Q | Linergy - κουμπωτή σήμανση ακροδεκτών - γράμμα Q - σετ των 200 | 6.01 | 200 ΤΜΧ | 200 ΤΜΧ | 2-Μικρό & Μεσαίο Κτίριο | PTLVS <= 630 | 36 | Γενικής Χρήσης | https://eref.se.com/gr/el/product/AR1MB01Q | PPLVS | 3389110574272 | 200 | 48000 | 0 | 0 | https://eref.se.com/gr/el/product/AR1MB01Q
AR1MB01R | Linergy - κουμπωτή σήμανση ακροδεκτών - γράμμα R - σετ των 200 | 6.01 | 200 ΤΜΧ | 200 ΤΜΧ | 2-Μικρό & Μεσαίο Κτίριο | PTLVS <= 630 | 36 | Γενικής Χρήσης | https://eref.se.com/gr/el/product/AR1MB01R | PPLVS | 3389110574289 | 200 | 48000 | 0 | 0 | https://eref.se.com/gr/el/product/AR1MB01R
AR1MB01S | Linergy - κουμπωτή σήμανση ακροδεκτών - γράμμα S - σετ των 200 | 6.01 | 200 ΤΜΧ | 200 ΤΜΧ | 2-Μικρό & Μεσαίο Κτίριο | PTLVS <= 630 | 36 | Γενικής Χρήσης | https://eref.se.com/gr/el/product/AR1MB01S | PPLVS | 3389110574296 | 200 | 48000 | 0 | 0 | https://eref.se.com/gr/el/product/AR1MB01S
AR1MB01T | Linergy - κουμπωτή σήμανση ακροδεκτών - γράμμα T - σετ των 200 | 6.01 | 200 ΤΜΧ | 200 ΤΜΧ | 2-Μικρό & Μεσαίο Κτίριο | PTLVS <= 630 | 36 | Γενικής Χρήσης | https://eref.se.com/gr/el/product/AR1MB01T | PPLVS | 3389110574302 | 200 | 48000 | 0 | 0 | https://eref.se.com/gr/el/product/AR1MB01T
AR1MB01U | Linergy - κουμπωτή σήμανση ακροδεκτών - γράμμα U - σετ των 200 | 6.01 | 200 ΤΜΧ | 200 ΤΜΧ | 2-Μικρό & Μεσαίο Κτίριο | PTLVS <= 630 | 36 | Γενικής Χρήσης | https://eref.se.com/gr/el/product/AR1MB01U | PPLVS | 3389110574319 | 200 | 48000 | 0 | 0 | https://eref.se.com/gr/el/product/AR1MB01U
AR1MB01V | Linergy - κουμπωτή σήμανση ακροδεκτών - γράμμα V - σετ των 200 | 6.01 | 200 ΤΜΧ | 200 ΤΜΧ | 2-Μικρό & Μεσαίο Κτίριο | PTLVS <= 630 | 36 | Γενικής Χρήσης | https://eref.se.com/gr/el/product/AR1MB01V | PPLVS | 3389110574326 | 200 | 48000 | 0 | 0 | https://eref.se.com/gr/el/product/AR1MB01V
AR1MB01W | Linergy - κουμπωτή σήμανση ακροδεκτών - γράμμα W - σετ των 200 | 6.01 | 200 ΤΜΧ | 200 ΤΜΧ | 2-Μικρό & Μεσαίο Κτίριο | PTLVS <= 630 | 36 | Γενικής Χρήσης | https://eref.se.com/gr/el/product/AR1MB01W | PPLVS | 3389110574333 | 200 | 48000 | 0 | 0 | https://eref.se.com/gr/el/product/AR1MB01W
AR1MB01X | Linergy - κουμπωτή σήμανση ακροδεκτών - γράμμα X - σετ των 200 | 6.01 | 200 ΤΜΧ | 200 ΤΜΧ | 2-Μικρό & Μεσαίο Κτίριο | PTLVS <= 630 | 36 | Γενικής Χρήσης | https://eref.se.com/gr/el/product/AR1MB01X | PPLVS | 3389110574340 | 200 | 48000 | 0 | 0 | https://eref.se.com/gr/el/product/AR1MB01X
AR1MB01Z | Linergy - κουμπωτή σήμανση ακροδεκτών - γράμμα Z - σετ των 200 | 6.01 | 200 ΤΜΧ | 200 ΤΜΧ | 2-Μικρό & Μεσαίο Κτίριο | PTLVS <= 630 | 36 | Γενικής Χρήσης | https://eref.se.com/gr/el/product/AR1MB01Z | PPLVS | 3389110574364 | 200 | 48000 | 0 | 0 | https://eref.se.com/gr/el/product/AR1MB01Z
AR3100 | APC NetShelter SX 42U Server Rack Enclosure 600mm x 1070mm w/ Sides Black | 2578 | 1 ΤΜΧ | 1 ΤΜΧ | 4-Μεγάλο Κτίριο | IT OTHERS | 52 | Παραμετροποιήσιμα | https://eref.se.com/gr/el/product/AR3100 | SPRSY | 731304226390 | 1 |  | 0 | 0 | https://eref.se.com/gr/el/product/AR3100
AR3104 | NetShelter SX 24U 600mm x 1070mm Deep Enclosure | 2182 | 1 ΤΜΧ | 1 ΤΜΧ | 4-Μεγάλο Κτίριο | IT OTHERS | 52 | Παραμετροποιήσιμα | https://eref.se.com/gr/el/product/AR3104 | SPRSY | 731304261889 | 1 | 1 | 0 | 0 | https://eref.se.com/gr/el/product/AR3104
AR3105 | NetShelter SX 45U 600mm Wide x 1070mm Deep Enclosure with Sides Black | 2777 | 1 ΤΜΧ | 1 ΤΜΧ | 4-Μεγάλο Κτίριο | IT OTHERS | 52 | Παραμετροποιήσιμα | https://eref.se.com/gr/el/product/AR3105 | SPRSY | 731304290193 |  |  | 0 | 0 | https://eref.se.com/gr/el/product/AR3105
AR3107 | NetShelter SX 48U 600mm Wide x 1070mm Deep Enclosure with Sides Black | 3051 | 1 ΤΜΧ | 1 ΤΜΧ | 4-Μεγάλο Κτίριο | IT OTHERS | 52 | Παραμετροποιήσιμα | https://eref.se.com/gr/el/product/AR3107 | SPRSY | 731304226383 | 1 |  | 0 | 0 | https://eref.se.com/gr/el/product/AR3107
AR3140 | NetShelter SX 42U 750mm Wide x 1070mm Deep Networking Enclosure with Sides Black | 4250 | 1 ΤΜΧ | 1 ΤΜΧ | 4-Μεγάλο Κτίριο | IT OTHERS | 52 | Παραμετροποιήσιμα | https://eref.se.com/gr/el/product/AR3140 | SPRSY | 731304275572 | 1 |  | 0 | 0 | https://eref.se.com/gr/el/product/AR3140
AR3150 | NetShelter SX 42U 750mm Wide x 1070mm Deep Enclosure with Sides Black | 3154 | 1 ΤΜΧ | 1 ΤΜΧ | 4-Μεγάλο Κτίριο | IT OTHERS | 52 | Παραμετροποιήσιμα | https://eref.se.com/gr/el/product/AR3150 | SPRSY | 731304236375 | 1 | 1 | 0 | 0 | https://eref.se.com/gr/el/product/AR3150
AR3155 | NetShelter SX 45U 750mm Wide x 1070mm Deep Enclosure with Sides Black | 3646 | 1 ΤΜΧ | 1 ΤΜΧ | 4-Μεγάλο Κτίριο | IT OTHERS | 52 | Παραμετροποιήσιμα | https://eref.se.com/gr/el/product/AR3155 | SPRSY | 731304290209 |  |  | 0 | 0 | https://eref.se.com/gr/el/product/AR3155
AR3157 | NetShelter SX 48U 750mm Wide x 1070mm Deep Enclosure with Sides Black | 3778 | 1 ΤΜΧ | 1 ΤΜΧ | 4-Μεγάλο Κτίριο | IT OTHERS | 52 | Παραμετροποιήσιμα | https://eref.se.com/gr/el/product/AR3157 | SPRSY | 731304236368 | 1 | 1 | 0 | 0 | https://eref.se.com/gr/el/product/AR3157
AR3200 | NetShelter SX Colocation 2 x 20U 600mm Wide x 1070mm Deep Enclosure with Sides Black | 3504 | 1 ΤΜΧ | 1 ΤΜΧ | 4-Μεγάλο Κτίριο | IT OTHERS | 52 | Παραμετροποιήσιμα | https://eref.se.com/gr/el/product/AR3200 | SPRSY | 731304284130 |  |  | 0 | 0 | https://eref.se.com/gr/el/product/AR3200
AR3300 | NetShelter SX 42U/600mm/1200mm Enclosure with Roof and Sides Black | 3315 | 1 ΤΜΧ | 1 ΤΜΧ | 4-Μεγάλο Κτίριο | IT OTHERS | 52 | Παραμετροποιήσιμα | https://eref.se.com/gr/el/product/AR3300 | SPRSY | 731304256274 |  |  | 0 | 0 | https://eref.se.com/gr/el/product/AR3300
AR3307 | NetShelter SX 48U 600mm Wide x 1200mm Deep Enclosure with Sides Black | 3967 | 1 ΤΜΧ | 1 ΤΜΧ | 4-Μεγάλο Κτίριο | IT OTHERS | 52 | Παραμετροποιήσιμα | https://eref.se.com/gr/el/product/AR3307 | SPRSY | 731304256281 |  |  | 0 | 0 | https://eref.se.com/gr/el/product/AR3307
AR3307W | NetShelter SX 48U 600mm Wide x 1200mm Deep Enclosure with Sides White | 3967 | 1 ΤΜΧ | 1 ΤΜΧ | 4-Μεγάλο Κτίριο | IT OTHERS | 52 | Παραμετροποιήσιμα | https://eref.se.com/gr/el/product/AR3307W | SPRSY | 731304322306 |  |  | 0 | 0 | https://eref.se.com/gr/el/product/AR3307W
AR3340 | NetShelter SX 42U 750mm Wide x 1200mm Deep Networking Enclosure with Sides Black | 4637 | 1 ΤΜΧ | 1 ΤΜΧ | 4-Μεγάλο Κτίριο | IT OTHERS | 52 | Παραμετροποιήσιμα | https://eref.se.com/gr/el/product/AR3340 | SPRSY | 731304284963 |  |  | 0 | 0 | https://eref.se.com/gr/el/product/AR3340
AR3347 | NetShelter SX 48U 750mm Wide x 1200mm Deep Networking Enclosure with Sides | 5374 | 1 ΤΜΧ | 1 ΤΜΧ | 4-Μεγάλο Κτίριο | IT OTHERS | 52 | Παραμετροποιήσιμα | https://eref.se.com/gr/el/product/AR3347 | SPRSY | 731304284970 |  |  | 0 | 0 | https://eref.se.com/gr/el/product/AR3347
AR3350 | NetShelter SX 42U 750mm Wide x 1200mm Deep Enclosure with Sides Black | 4250 | 1 ΤΜΧ | 1 ΤΜΧ | 4-Μεγάλο Κτίριο | IT OTHERS | 52 | Παραμετροποιήσιμα | https://eref.se.com/gr/el/product/AR3350 | SPRSY | 731304256298 | 1 | 1 | 0 | 0 | https://eref.se.com/gr/el/product/AR3350
AR3355 | NetShelter SX 45U 750mm Wide x 1200mm Deep Enclosure with Sides Black | 4590 | 1 ΤΜΧ | 1 ΤΜΧ | 4-Μεγάλο Κτίριο | IT OTHERS | 52 | Παραμετροποιήσιμα | https://eref.se.com/gr/el/product/AR3355 | SPRSY | 731304290223 |  |  | 0 | 0 | https://eref.se.com/gr/el/product/AR3355
AR3357 | NetShelter SX 48U 750mm Wide x 1200mm Deep Enclosure | 4911 | 1 ΤΜΧ | 1 ΤΜΧ | 4-Μεγάλο Κτίριο | IT OTHERS | 52 | Παραμετροποιήσιμα | https://eref.se.com/gr/el/product/AR3357 | SPRSY | 731304259367 |  |  | 0 | 0 | https://eref.se.com/gr/el/product/AR3357
AR8105BLK | Fixed Shelf - 50lbs/23kg, Black | 155 | 1 ΤΜΧ | 1 ΤΜΧ | 4-Μεγάλο Κτίριο | IT OTHERS | 52 | Παραμετροποιήσιμα | https://eref.se.com/gr/el/product/AR8105BLK | SPRSY | 731304107859 | 1 |  | 0 | 0 | https://eref.se.com/gr/el/product/AR8105BLK
AR8112BLK | Bolt-down Bracket Kit, Black | 128 | 1 ΤΜΧ | 1 ΤΜΧ | 4-Μεγάλο Κτίριο | IT OTHERS | 52 | Παραμετροποιήσιμα | https://eref.se.com/gr/el/product/AR8112BLK | SPRSY | 731304124177 |  |  | 0 | 0 | https://eref.se.com/gr/el/product/AR8112BLK
AR8122BLK | Fixed Shelf - 250lbs/114kg, Black | 244 | 1 ΤΜΧ | 1 ΤΜΧ | 4-Μεγάλο Κτίριο | IT OTHERS | 52 | Παραμετροποιήσιμα | https://eref.se.com/gr/el/product/AR8122BLK | SPRSY | 731304107842 | 1 |  | 0 | 0 | https://eref.se.com/gr/el/product/AR8122BLK
AR8123BLK | Sliding Shelf - 100lbs/45kg Black | 499 | 1 ΤΜΧ | 1 ΤΜΧ | 4-Μεγάλο Κτίριο | IT OTHERS | 52 | Παραμετροποιήσιμα | https://eref.se.com/gr/el/product/AR8123BLK | SPRSY | 731304107866 | 1 |  | 0 | 0 | https://eref.se.com/gr/el/product/AR8123BLK
AR8136BLK | APC 1U 19" Black Modular Toolless Blanking Panel - Qty 10 | 91 | 1 ΤΜΧ | 1 ΤΜΧ | 4-Μεγάλο Κτίριο | IT OTHERS | 52 | Παραμετροποιήσιμα | https://eref.se.com/gr/el/product/AR8136BLK | SPRSY | 731304219200 | 1 |  | 0 | 0 | https://eref.se.com/gr/el/product/AR8136BLK
AR8136BLK200 | APC 1U 19" Black Modular Toolless Blanking Panel - Qty 200 | 965 | 1 ΤΜΧ | 1 ΤΜΧ | 4-Μεγάλο Κτίριο | IT OTHERS | 52 | Παραμετροποιήσιμα | https://eref.se.com/gr/el/product/AR8136BLK200 | SPRSY | 731304231301 | 1 |  | 0 | 0 | https://eref.se.com/gr/el/product/AR8136BLK200
AR8442 | Vertical Cable Organizer, 8 Cable Rings, Zero U | 244 | 1 ΤΜΧ | 1 ΤΜΧ | 4-Μεγάλο Κτίριο | IT OTHERS | 52 | Παραμετροποιήσιμα | https://eref.se.com/gr/el/product/AR8442 | SPRSY | 731304222590 | 1 |  | 0 | 0 | https://eref.se.com/gr/el/product/AR8442
ASMBKT085 | Modicon Quantum - Modbus Plus female SUB-D 9 connector - for Modbus Plus network | 179.96 | 1 ΤΜΧ | 1 ΤΜΧ | 7-Βιομηχανία - Προγραμματιζόμενα | Automation controllers | 76 | Προγραμματιζόμενα | https://eref.se.com/gr/el/product/ASMBKT085 | IDPAC | 3595862061278 | 70 |  | 0 | 0 | https://eref.se.com/gr/el/product/ASMBKT085
ASMBKT185 | line terminator, Modicon TSX Micro, Modbus Plus, for junction box, IP20 | 381.98 | 1 ΤΜΧ | 1 ΤΜΧ | 7-Βιομηχανία - Προγραμματιζόμενα | Automation controllers | 76 | Προγραμματιζόμενα | https://eref.se.com/gr/el/product/ASMBKT185 | IDPAC | 3595862061254 | 35 |  | 0 | 0 | https://eref.se.com/gr/el/product/ASMBKT185
ATS01N103FT | soft starter for asynchronous motor, Altistart 01, ATS01, 3A, 110 to 480V, 0.55 to 1.1kW | 100 | 1 ΤΜΧ | 1 ΤΜΧ | 3-Βιομηχανία - Γενικής Χρήσης | Basic Drives & Soft starters | 45 | Γενικής Χρήσης | https://eref.se.com/gr/el/product/ATS01N103FT | IDVSD | 3389110667134 | 36 |  | 0.03 | 0 | https://eref.se.com/gr/el/product/ATS01N103FT
ATS01N106FT | soft starter for asynchronous motor, Altistart 01, ATS01, 6A, 110 to 480V, 0.75 to 3kW | 115.1 | 1 ΤΜΧ | 1 ΤΜΧ | 3-Βιομηχανία - Γενικής Χρήσης | Basic Drives & Soft starters | 45 | Γενικής Χρήσης | https://eref.se.com/gr/el/product/ATS01N106FT | IDVSD | 3389110667141 | 36 |  | 0.03 | 0 | https://eref.se.com/gr/el/product/ATS01N106FT
ATS01N109FT | soft starter for asynchronous motor, Altistart 01, ATS01, 9A, 110 to 480V, 1.1 to 4kW | 143.9 | 1 ΤΜΧ | 1 ΤΜΧ | 3-Βιομηχανία - Γενικής Χρήσης | Basic Drives & Soft starters | 45 | Γενικής Χρήσης | https://eref.se.com/gr/el/product/ATS01N109FT | IDVSD | 3389110667158 | 14 | 112 | 0.05 | 0 | https://eref.se.com/gr/el/product/ATS01N109FT
ATS01N112FT | soft starter for asynchronous motor, Altistart 01, ATS01, 12A, 110 to 480V, 1.5 to 5.5kW | 159.7 | 1 ΤΜΧ | 1 ΤΜΧ | 3-Βιομηχανία - Γενικής Χρήσης | Basic Drives & Soft starters | 45 | Γενικής Χρήσης | https://eref.se.com/gr/el/product/ATS01N112FT | IDVSD | 3389110667165 | 14 | 112 | 0.05 | 0 | https://eref.se.com/gr/el/product/ATS01N112FT
ATS01N125FT | soft starter for asynchronous motor, Altistart 01, ATS01, 25A, 110 to 480V, 2.2 to 11kW | 283.4 | 1 ΤΜΧ | 1 ΤΜΧ | 3-Βιομηχανία - Γενικής Χρήσης | Basic Drives & Soft starters | 45 | Γενικής Χρήσης | https://eref.se.com/gr/el/product/ATS01N125FT | IDVSD | 3389119200455 | 14 |  | 0.06 | 0 | https://eref.se.com/gr/el/product/ATS01N125FT
ATS01N206QN | soft starter for asynchronous motor, Altistart 01, ATS01, 6A, 380 to 415V, 1.5 to 3kW | 160.8 | 1 ΤΜΧ | 1 ΤΜΧ | 3-Βιομηχανία - Γενικής Χρήσης | Basic Drives & Soft starters | 45 | Γενικής Χρήσης | https://eref.se.com/gr/el/product/ATS01N206QN | IDVSD | 3389110667202 | 14 | 112 | 0.08 | 0 | https://eref.se.com/gr/el/product/ATS01N206QN
ATS01N206RT | soft starter for asynchronous motor, Altistart 01, ATS01, 6A, 460 to 480V | 167.6 | 1 ΤΜΧ | 1 ΤΜΧ | 3-Βιομηχανία - Γενικής Χρήσης | Basic Drives & Soft starters | 45 | Γενικής Χρήσης | https://eref.se.com/gr/el/product/ATS01N206RT | IDVSD | 3389110667219 | 14 |  | 0.06 | 0 | https://eref.se.com/gr/el/product/ATS01N206RT
ATS01N209QN | soft starter for asynchronous motor, Altistart 01, ATS01, 9A, 380 to 415V, 4kW | 177.6 | 1 ΤΜΧ | 1 ΤΜΧ | 3-Βιομηχανία - Γενικής Χρήσης | Basic Drives & Soft starters | 45 | Γενικής Χρήσης | https://eref.se.com/gr/el/product/ATS01N209QN | IDVSD | 3389110667233 | 14 | 112 | 0.08 | 0 | https://eref.se.com/gr/el/product/ATS01N209QN
ATS01N209RT | soft starter for asynchronous motor, Altistart 01, ATS01, 9A, 460 to 480V | 191.9 | 1 ΤΜΧ | 1 ΤΜΧ | 3-Βιομηχανία - Γενικής Χρήσης | Basic Drives & Soft starters | 45 | Γενικής Χρήσης | https://eref.se.com/gr/el/product/ATS01N209RT | IDVSD | 3389110667240 | 14 |  | 0.06 | 0 | https://eref.se.com/gr/el/product/ATS01N209RT
ATS01N212QN | soft starter for asynchronous motor, Altistart 01, ATS01, 12A, 380 to 415V, 5.5kW | 193.3 | 1 ΤΜΧ | 1 ΤΜΧ | 3-Βιομηχανία - Γενικής Χρήσης | Basic Drives & Soft starters | 45 | Γενικής Χρήσης | https://eref.se.com/gr/el/product/ATS01N212QN | IDVSD | 3389110667264 | 14 | 112 | 0.08 | 0 | https://eref.se.com/gr/el/product/ATS01N212QN
ATS01N212RT | soft starter for asynchronous motor, Altistart 01, ATS01, 12A, 460 to 480V | 217.5 | 1 ΤΜΧ | 1 ΤΜΧ | 3-Βιομηχανία - Γενικής Χρήσης | Basic Drives & Soft starters | 45 | Γενικής Χρήσης | https://eref.se.com/gr/el/product/ATS01N212RT | IDVSD | 3389110667271 | 14 |  | 0.06 | 0 | https://eref.se.com/gr/el/product/ATS01N212RT
ATS01N222LU | soft starter for asynchronous motor, Altistart 01, ATS01, 22A, 200 to 240V, 4 to 5.5kW | 256.1 | 1 ΤΜΧ | 1 ΤΜΧ | 3-Βιομηχανία - Γενικής Χρήσης | Basic Drives & Soft starters | 45 | Γενικής Χρήσης | https://eref.se.com/gr/el/product/ATS01N222LU | IDVSD | 3389110667288 | 14 |  | 0.09 | 0 | https://eref.se.com/gr/el/product/ATS01N222LU
ATS01N222QN | soft starter for asynchronous motor, Altistart 01, ATS01, 22A, 380 to 415V, 7.5 to 11kW | 242.5 | 1 ΤΜΧ | 1 ΤΜΧ | 3-Βιομηχανία - Γενικής Χρήσης | Basic Drives & Soft starters | 45 | Γενικής Χρήσης | https://eref.se.com/gr/el/product/ATS01N222QN | IDVSD | 3389110667318 | 14 | 112 | 0.1 | 0 | https://eref.se.com/gr/el/product/ATS01N222QN
ATS01N222RT | soft starter for asynchronous motor, Altistart 01, ATS01, 22A, 460 to 480V | 251.1 | 1 ΤΜΧ | 1 ΤΜΧ | 3-Βιομηχανία - Γενικής Χρήσης | Basic Drives & Soft starters | 45 | Γενικής Χρήσης | https://eref.se.com/gr/el/product/ATS01N222RT | IDVSD | 3389110667325 | 14 |  | 0.09 | 0 | https://eref.se.com/gr/el/product/ATS01N222RT
ATS01N232LU | soft starter for asynchronous motor, Altistart 01, ATS01, 32A, 200 to 240V, 7.5kW | 347.4 | 1 ΤΜΧ | 1 ΤΜΧ | 3-Βιομηχανία - Γενικής Χρήσης | Basic Drives & Soft starters | 45 | Γενικής Χρήσης | https://eref.se.com/gr/el/product/ATS01N232LU | IDVSD | 3389110667332 | 14 |  | 0.09 | 0 | https://eref.se.com/gr/el/product/ATS01N232LU
ATS01N232QN | soft starter for asynchronous motor, Altistart 01, ATS01, 32A, 380 to 415V, 15kW | 332.1 | 1 ΤΜΧ | 1 ΤΜΧ | 3-Βιομηχανία - Γενικής Χρήσης | Basic Drives & Soft starters | 45 | Γενικής Χρήσης | https://eref.se.com/gr/el/product/ATS01N232QN | IDVSD | 3389110673111 | 14 | 112 | 0.11 | 0 | https://eref.se.com/gr/el/product/ATS01N232QN
ATS01N232RT | soft starter for asynchronous motor, Altistart 01, ATS01, 32A, 460 to 480V | 321.1 | 1 ΤΜΧ | 1 ΤΜΧ | 3-Βιομηχανία - Γενικής Χρήσης | Basic Drives & Soft starters | 45 | Γενικής Χρήσης | https://eref.se.com/gr/el/product/ATS01N232RT | IDVSD | 3389110673128 | 14 |  | 0.09 | 0 | https://eref.se.com/gr/el/product/ATS01N232RT
ATS130N2C11LT | Soft starter ATS130 105A 200 to 480V | 979 | 1 ΤΜΧ | 1 ΤΜΧ | 3-Βιομηχανία - Γενικής Χρήσης | Basic Drives & Soft starters | 45 | Γενικής Χρήσης | https://eref.se.com/gr/el/product/ATS130N2C11LT | IDVSD | 3606486007440 | 3 |  | 0 | 0 | https://eref.se.com/gr/el/product/ATS130N2C11LT
ATS130N2D38LT | Soft starter ATS130 38A 200 to 480V | 446.3 | 1 ΤΜΧ | 1 ΤΜΧ | 3-Βιομηχανία - Γενικής Χρήσης | Basic Drives & Soft starters | 45 | Γενικής Χρήσης | https://eref.se.com/gr/el/product/ATS130N2D38LT | IDVSD | 3606486007396 | 40 |  | 0 | 0 | https://eref.se.com/gr/el/product/ATS130N2D38LT
ATS130N2D45LT | Soft starter ATS130 45A 200 to 480V | 515.8 | 1 ΤΜΧ | 1 ΤΜΧ | 3-Βιομηχανία - Γενικής Χρήσης | Basic Drives & Soft starters | 45 | Γενικής Χρήσης | https://eref.se.com/gr/el/product/ATS130N2D45LT | IDVSD | 3606486007402 | 40 |  | 0 | 0 | https://eref.se.com/gr/el/product/ATS130N2D45LT
ATS130N2D65LT | Soft starter ATS130 65A 200 to 480V | 663.2 | 1 ΤΜΧ | 1 ΤΜΧ | 3-Βιομηχανία - Γενικής Χρήσης | Basic Drives & Soft starters | 45 | Γενικής Χρήσης | https://eref.se.com/gr/el/product/ATS130N2D65LT | IDVSD | 3606486007419 | 40 |  | 0 | 0 | https://eref.se.com/gr/el/product/ATS130N2D65LT
ATS130N2D73LT | Soft starter ATS130 73A 200 to 480V | 726.3 | 1 ΤΜΧ | 1 ΤΜΧ | 3-Βιομηχανία - Γενικής Χρήσης | Basic Drives & Soft starters | 45 | Γενικής Χρήσης | https://eref.se.com/gr/el/product/ATS130N2D73LT | IDVSD | 3606486007426 | 40 |  | 0 | 0 | https://eref.se.com/gr/el/product/ATS130N2D73LT
ATS130N2D80LT | Soft starter ATS130 80A 200 to 480V | 779 | 1 ΤΜΧ | 1 ΤΜΧ | 3-Βιομηχανία - Γενικής Χρήσης | Basic Drives & Soft starters | 45 | Γενικής Χρήσης | https://eref.se.com/gr/el/product/ATS130N2D80LT | IDVSD | 3606486007433 | 28 |  | 0 | 0 | https://eref.se.com/gr/el/product/ATS130N2D80LT
ATS22C11Q | soft starter for asynchronous motor, Altistart 22, control 230V, 230 to 440V, 39 to 55kW | 1296.1 | 1 ΤΜΧ | 1 ΤΜΧ | 5-Βιομηχανία - Παραμετροποιήσιμα | Drives & Soft starters | 67 | Παραμετροποιήσιμα | https://eref.se.com/gr/el/product/ATS22C11Q | IDVSD | 3606480167249 | 4 |  | 1.95 | 0 | https://eref.se.com/gr/el/product/ATS22C11Q
ATS22C14Q | soft starter for asynchronous motor, Altistart 22, control 230V, 230 to 440V, 37 to 75kW | 1511.4 | 1 ΤΜΧ | 1 ΤΜΧ | 5-Βιομηχανία - Παραμετροποιήσιμα | Drives & Soft starters | 67 | Παραμετροποιήσιμα | https://eref.se.com/gr/el/product/ATS22C14Q | IDVSD | 3606480167256 | 4 |  | 1.97 | 0 | https://eref.se.com/gr/el/product/ATS22C14Q
ATS22C14S6 | soft starter for asynchronous motor, Altistart 22, control 230V, 230 to 500V, 37 to 90kW | 1784.4 | 1 ΤΜΧ | 1 ΤΜΧ | 5-Βιομηχανία - Παραμετροποιήσιμα | Drives & Soft starters | 67 | Παραμετροποιήσιμα | https://eref.se.com/gr/el/product/ATS22C14S6 | IDVSD | 3606480167348 | 4 |  | 2.75 | 0 | https://eref.se.com/gr/el/product/ATS22C14S6
ATS22C14S6U | soft starter for asynchronous motor, Altistart 22, control 110V, 208 to 575V, 40 to 125hp | 1658.9 | 1 ΤΜΧ | 1 ΤΜΧ | 5-Βιομηχανία - Παραμετροποιήσιμα | Drives & Soft starters | 67 | Παραμετροποιήσιμα | https://eref.se.com/gr/el/product/ATS22C14S6U | IDVSD | 3606480167447 | 4 |  | 2.75 | 0 | https://eref.se.com/gr/el/product/ATS22C14S6U
ATS22C17Q | soft starter for asynchronous motor, Altistart 22, control 230V, 230 to 440V, 45 to 90kW | 1904.8 | 1 ΤΜΧ | 1 ΤΜΧ | 5-Βιομηχανία - Παραμετροποιήσιμα | Drives & Soft starters | 67 | Παραμετροποιήσιμα | https://eref.se.com/gr/el/product/ATS22C17Q | IDVSD | 3606480167263 | 4 |  | 2.02 | 0 | https://eref.se.com/gr/el/product/ATS22C17Q
ATS22C17S6 | soft starter for asynchronous motor, Altistart 22, control 230V, 230 to 500V, 45 to 110kW | 2143.6 | 1 ΤΜΧ | 1 ΤΜΧ | 5-Βιομηχανία - Παραμετροποιήσιμα | Drives & Soft starters | 67 | Παραμετροποιήσιμα | https://eref.se.com/gr/el/product/ATS22C17S6 | IDVSD | 3606480167355 | 4 |  | 2.75 | 0 | https://eref.se.com/gr/el/product/ATS22C17S6
ATS22C21Q | soft starter for asynchronous motor, Altistart 22, control 230V, 230 to 440V, 55 to 110kW | 2019.4 | 1 ΤΜΧ | 1 ΤΜΧ | 5-Βιομηχανία - Παραμετροποιήσιμα | Drives & Soft starters | 67 | Παραμετροποιήσιμα | https://eref.se.com/gr/el/product/ATS22C21Q | IDVSD | 3606480211256 |  |  | 3.74 | 0 | https://eref.se.com/gr/el/product/ATS22C21Q
ATS22C25Q | soft starter for asynchronous motor, Altistart 22, control 230V, 230 to 440V, 75 to 132kW | 2389.7 | 1 ΤΜΧ | 1 ΤΜΧ | 5-Βιομηχανία - Παραμετροποιήσιμα | Drives & Soft starters | 67 | Παραμετροποιήσιμα | https://eref.se.com/gr/el/product/ATS22C25Q | IDVSD | 3606480211263 | 2 |  | 4 | 0 | https://eref.se.com/gr/el/product/ATS22C25Q
ATS22C32Q | soft starter for asynchronous motor, Altistart 22, control 230V, 230 to 440V, 90 to 160kW | 2754.5 | 1 ΤΜΧ | 1 ΤΜΧ | 5-Βιομηχανία - Παραμετροποιήσιμα | Drives & Soft starters | 67 | Παραμετροποιήσιμα | https://eref.se.com/gr/el/product/ATS22C32Q | IDVSD | 3606480211270 | 1 |  | 3.74 | 0 | https://eref.se.com/gr/el/product/ATS22C32Q
ATS22C41Q | soft starter for asynchronous motor, Altistart 22, control 230V, 230 to 440V, 110 to 220kW | 3207.4 | 1 ΤΜΧ | 1 ΤΜΧ | 5-Βιομηχανία - Παραμετροποιήσιμα | Drives & Soft starters | 67 | Παραμετροποιήσιμα | https://eref.se.com/gr/el/product/ATS22C41Q | IDVSD | 3606480211287 | 1 |  | 4.09 | 0 | https://eref.se.com/gr/el/product/ATS22C41Q
ATS22C48Q | soft starter for asynchronous motor, Altistart 22, control 230V, 230 to 440V, 132 to 250kW | 4131.9 | 1 ΤΜΧ | 1 ΤΜΧ | 5-Βιομηχανία - Παραμετροποιήσιμα | Drives & Soft starters | 67 | Παραμετροποιήσιμα | https://eref.se.com/gr/el/product/ATS22C48Q | IDVSD | 3606480211294 | 1 |  | 5.64 | 0 | https://eref.se.com/gr/el/product/ATS22C48Q
ATS22C59Q | soft starter for asynchronous motor, Altistart 22, control 230V, 230 to 440V, 160 to 355kW | 4780.6 | 1 ΤΜΧ | 1 ΤΜΧ | 5-Βιομηχανία - Παραμετροποιήσιμα | Drives & Soft starters | 67 | Παραμετροποιήσιμα | https://eref.se.com/gr/el/product/ATS22C59Q | IDVSD | 3606480211300 | 1 |  | 5.64 | 0 | https://eref.se.com/gr/el/product/ATS22C59Q
ATS22C59S6 | soft starter for asynchronous motor, Altistart 22, control 230V, 230V, 160kW | 5463.4 | 1 ΤΜΧ | 1 ΤΜΧ | 5-Βιομηχανία - Παραμετροποιήσιμα | Drives & Soft starters | 67 | Παραμετροποιήσιμα | https://eref.se.com/gr/el/product/ATS22C59S6 | IDVSD | 3606480211362 | 1 |  | 7.63 | 0 | https://eref.se.com/gr/el/product/ATS22C59S6
ATS22C59S6U | soft starter for asynchronous motor, Altistart 22, control 110V, 230 to 575V, 200 to 500hp | 5178.6 | 1 ΤΜΧ | 1 ΤΜΧ | 5-Βιομηχανία - Παραμετροποιήσιμα | Drives & Soft starters | 67 | Παραμετροποιήσιμα | https://eref.se.com/gr/el/product/ATS22C59S6U | IDVSD | 3606480211249 | 1 |  | 7.63 | 0 | https://eref.se.com/gr/el/product/ATS22C59S6U
ATS22D17Q | soft starter for asynchronous motor, Altistart 22, control 230V, 230 to 440V, 4 to 7.5kW | 522.3 | 1 ΤΜΧ | 1 ΤΜΧ | 5-Βιομηχανία - Παραμετροποιήσιμα | Drives & Soft starters | 67 | Παραμετροποιήσιμα | https://eref.se.com/gr/el/product/ATS22D17Q | IDVSD | 3606480167188 | 10 |  | 0.86 | 0 | https://eref.se.com/gr/el/product/ATS22D17Q
ATS22D32Q | soft starter for asynchronous motor, Altistart 22, control 230V, 230 to 440V, 7.5 to 15kW | 595.4 | 1 ΤΜΧ | 1 ΤΜΧ | 5-Βιομηχανία - Παραμετροποιήσιμα | Drives & Soft starters | 67 | Παραμετροποιήσιμα | https://eref.se.com/gr/el/product/ATS22D32Q | IDVSD | 3606480167195 | 10 |  | 0.86 | 0 | https://eref.se.com/gr/el/product/ATS22D32Q
ATS22D47Q | soft starter for asynchronous motor, Altistart 22, control 230V, 230 to 440V, 11 to 22kW | 718.2 | 1 ΤΜΧ | 1 ΤΜΧ | 5-Βιομηχανία - Παραμετροποιήσιμα | Drives & Soft starters | 67 | Παραμετροποιήσιμα | https://eref.se.com/gr/el/product/ATS22D47Q | IDVSD | 3606480167201 | 10 |  | 0.87 | 0 | https://eref.se.com/gr/el/product/ATS22D47Q
ATS22D47S6 | soft starter for asynchronous motor, Altistart 22, control 230V, 230 to 500V, 11 to 30kW | 811.6 | 1 ΤΜΧ | 1 ΤΜΧ | 5-Βιομηχανία - Παραμετροποιήσιμα | Drives & Soft starters | 67 | Παραμετροποιήσιμα | https://eref.se.com/gr/el/product/ATS22D47S6 | IDVSD | 3606480167294 | 10 |  | 1.07 | 0 | https://eref.se.com/gr/el/product/ATS22D47S6
ATS22D62Q | soft starter for asynchronous motor, Altistart 22, control 230V, 230 to 440V, 15 to 30kW | 929.1 | 1 ΤΜΧ | 1 ΤΜΧ | 5-Βιομηχανία - Παραμετροποιήσιμα | Drives & Soft starters | 67 | Παραμετροποιήσιμα | https://eref.se.com/gr/el/product/ATS22D62Q | IDVSD | 3606480167218 | 6 |  | 1.28 | 0 | https://eref.se.com/gr/el/product/ATS22D62Q
ATS22D75Q | soft starter for asynchronous motor, Altistart 22, control 230V, 230 to 440V, 18.5 to 37kW | 975.5 | 1 ΤΜΧ | 1 ΤΜΧ | 5-Βιομηχανία - Παραμετροποιήσιμα | Drives & Soft starters | 67 | Παραμετροποιήσιμα | https://eref.se.com/gr/el/product/ATS22D75Q | IDVSD | 3606480167225 | 6 |  | 1.28 | 0 | https://eref.se.com/gr/el/product/ATS22D75Q
ATS22D75S6 | soft starter for asynchronous motor, Altistart 22, control 230V, 230 to 500V, 18.5 to 45kW | 1084.7 | 1 ΤΜΧ | 1 ΤΜΧ | 5-Βιομηχανία - Παραμετροποιήσιμα | Drives & Soft starters | 67 | Παραμετροποιήσιμα | https://eref.se.com/gr/el/product/ATS22D75S6 | IDVSD | 3606480167317 | 6 |  | 1.3 | 0 | https://eref.se.com/gr/el/product/ATS22D75S6
ATS22D88Q | soft starter for asynchronous motor, Altistart 22, control 230V, 230 to 440V, 22 to 45kW | 1131.3 | 1 ΤΜΧ | 1 ΤΜΧ | 5-Βιομηχανία - Παραμετροποιήσιμα | Drives & Soft starters | 67 | Παραμετροποιήσιμα | https://eref.se.com/gr/el/product/ATS22D88Q | IDVSD | 3606480167232 | 6 |  | 1.3 | 0 | https://eref.se.com/gr/el/product/ATS22D88Q
ATS22D88S6U | soft starter for asynchronous motor, Altistart 22, control 110V, 208 to 575V, 25 to 75hp | 1252.7 | 1 ΤΜΧ | 1 ΤΜΧ | 5-Βιομηχανία - Παραμετροποιήσιμα | Drives & Soft starters | 67 | Παραμετροποιήσιμα | https://eref.se.com/gr/el/product/ATS22D88S6U | IDVSD | 3606480167423 | 6 |  | 1.83 | 0 | https://eref.se.com/gr/el/product/ATS22D88S6U
ATS480C11Y | Soft starter, Altistart 480, 110A, 208 to 690V AC, control supply 110 to 230V AC | 1743.7 | 1 ΤΜΧ | 1 ΤΜΧ | 5-Βιομηχανία - Παραμετροποιήσιμα | Drives & Soft starters | 67 | Παραμετροποιήσιμα | https://eref.se.com/gr/el/product/ATS480C11Y | IDVSD | 3606481089076 | 8 |  | 1.34 | 0 | https://eref.se.com/gr/el/product/ATS480C11Y
ATS480C14Y | Soft starter, Altistart 480, 140A, 208 to 690V AC, control supply 110 to 230V AC | 2120.3 | 1 ΤΜΧ | 1 ΤΜΧ | 5-Βιομηχανία - Παραμετροποιήσιμα | Drives & Soft starters | 67 | Παραμετροποιήσιμα | https://eref.se.com/gr/el/product/ATS480C14Y | IDVSD | 3606481089083 | 2 |  | 1.92 | 0 | https://eref.se.com/gr/el/product/ATS480C14Y
ATS480C17Y | Soft starter, Altistart 480, 170A, 208 to 690V AC, control supply 110 to 230V AC | 2450.1 | 1 ΤΜΧ | 1 ΤΜΧ | 5-Βιομηχανία - Παραμετροποιήσιμα | Drives & Soft starters | 67 | Παραμετροποιήσιμα | https://eref.se.com/gr/el/product/ATS480C17Y | IDVSD | 3606481089090 | 2 |  | 1.91 | 0 | https://eref.se.com/gr/el/product/ATS480C17Y
ATS480C21Y | Soft starter, Altistart 480, 210A, 208 to 690V AC, control supply 110 to 230V AC | 2780 | 1 ΤΜΧ | 1 ΤΜΧ | 5-Βιομηχανία - Παραμετροποιήσιμα | Drives & Soft starters | 67 | Παραμετροποιήσιμα | https://eref.se.com/gr/el/product/ATS480C21Y | IDVSD | 3606481089106 |  |  | 2.9 | 0 | https://eref.se.com/gr/el/product/ATS480C21Y
ATS480C25Y | Soft starter, Altistart 480, 250A, 208 to 690V AC, control supply 110 to 230V AC | 3204 | 1 ΤΜΧ | 1 ΤΜΧ | 5-Βιομηχανία - Παραμετροποιήσιμα | Drives & Soft starters | 67 | Παραμετροποιήσιμα | https://eref.se.com/gr/el/product/ATS480C25Y | IDVSD | 3606481089113 |  |  | 2.9 | 0 | https://eref.se.com/gr/el/product/ATS480C25Y
ATS480C32Y | Soft starter, Altistart 480, 320A, 208 to 690V AC, control supply 110 to 230V AC | 3728.3 | 1 ΤΜΧ | 1 ΤΜΧ | 5-Βιομηχανία - Παραμετροποιήσιμα | Drives & Soft starters | 67 | Παραμετροποιήσιμα | https://eref.se.com/gr/el/product/ATS480C32Y | IDVSD | 3606481089120 |  |  | 2.9 | 0 | https://eref.se.com/gr/el/product/ATS480C32Y
ATS480C41Y | Soft starter, Altistart 480, 410A, 208 to 690V AC, control supply 110 to 230V AC | 4711.8 | 1 ΤΜΧ | 1 ΤΜΧ | 5-Βιομηχανία - Παραμετροποιήσιμα | Drives & Soft starters | 67 | Παραμετροποιήσιμα | https://eref.se.com/gr/el/product/ATS480C41Y | IDVSD | 3606481089137 | 1 |  | 7.32 | 0 | https://eref.se.com/gr/el/product/ATS480C41Y
ATS480C48Y | Soft starter, Altistart 480, 480A, 208 to 690V AC, control supply 110 to 230V AC | 5748.4 | 1 ΤΜΧ | 1 ΤΜΧ | 5-Βιομηχανία - Παραμετροποιήσιμα | Drives & Soft starters | 67 | Παραμετροποιήσιμα | https://eref.se.com/gr/el/product/ATS480C48Y | IDVSD | 3606481089144 | 1 |  | 7.32 | 0 | https://eref.se.com/gr/el/product/ATS480C48Y
ATS480C59Y | Soft starter, Altistart 480, 590A, 208 to 690V AC, control supply 110 to 230V AC | 6879.2 | 1 ΤΜΧ | 1 ΤΜΧ | 5-Βιομηχανία - Παραμετροποιήσιμα | Drives & Soft starters | 67 | Παραμετροποιήσιμα | https://eref.se.com/gr/el/product/ATS480C59Y | IDVSD | 3606481089151 | 1 |  | 7.32 | 0 | https://eref.se.com/gr/el/product/ATS480C59Y
ATS480C66Y | Soft starter, Altistart 480, 660A, 208 to 690V AC, control supply 110 to 230V AC | 7821.6 | 1 ΤΜΧ | 1 ΤΜΧ | 5-Βιομηχανία - Παραμετροποιήσιμα | Drives & Soft starters | 67 | Παραμετροποιήσιμα | https://eref.se.com/gr/el/product/ATS480C66Y | IDVSD | 3606481089168 | 1 |  | 7.32 | 0 | https://eref.se.com/gr/el/product/ATS480C66Y
ATS480C79Y | Soft starter, Altistart 480, 790A, 208 to 690V AC, control supply 110 to 230V AC | 9235.1 | 1 ΤΜΧ | 1 ΤΜΧ | 5-Βιομηχανία - Παραμετροποιήσιμα | Drives & Soft starters | 67 | Παραμετροποιήσιμα | https://eref.se.com/gr/el/product/ATS480C79Y | IDVSD | 3606481089175 | 1 |  | 16.32 | 0 | https://eref.se.com/gr/el/product/ATS480C79Y
ATS480D17Y | Soft starter, Altistart 480, 17A, 208 to 690V AC, control supply 110 to 230V AC | 753.9 | 1 ΤΜΧ | 1 ΤΜΧ | 5-Βιομηχανία - Παραμετροποιήσιμα | Drives & Soft starters | 67 | Παραμετροποιήσιμα | https://eref.se.com/gr/el/product/ATS480D17Y | IDVSD | 3606481088994 | 8 |  | 0.81 | 0 | https://eref.se.com/gr/el/product/ATS480D17Y
ATS480D22Y | Soft starter, Altistart 480, 22A, 208 to 690V AC, control supply 110 to 230V AC | 840.7 | 1 ΤΜΧ | 1 ΤΜΧ | 5-Βιομηχανία - Παραμετροποιήσιμα | Drives & Soft starters | 67 | Παραμετροποιήσιμα | https://eref.se.com/gr/el/product/ATS480D22Y | IDVSD | 3606481089007 | 8 |  | 0.81 | 0 | https://eref.se.com/gr/el/product/ATS480D22Y
ATS480D32Y | Soft starter, Altistart 480, 32A, 208 to 690V AC, control supply 110 to 230V AC | 893.2 | 1 ΤΜΧ | 1 ΤΜΧ | 5-Βιομηχανία - Παραμετροποιήσιμα | Drives & Soft starters | 67 | Παραμετροποιήσιμα | https://eref.se.com/gr/el/product/ATS480D32Y | IDVSD | 3606481089014 | 8 |  | 0.81 | 0 | https://eref.se.com/gr/el/product/ATS480D32Y
ATS480D38Y | Soft starter, Altistart 480, 38A, 208 to 690V AC, control supply 110 to 230V AC | 951.2 | 1 ΤΜΧ | 1 ΤΜΧ | 5-Βιομηχανία - Παραμετροποιήσιμα | Drives & Soft starters | 67 | Παραμετροποιήσιμα | https://eref.se.com/gr/el/product/ATS480D38Y | IDVSD | 3606481089021 | 8 |  | 0.81 | 0 | https://eref.se.com/gr/el/product/ATS480D38Y
ATS480D47Y | Soft starter, Altistart 480, 47A, 208 to 690V AC, control supply 110 to 230V AC | 1083.7 | 1 ΤΜΧ | 1 ΤΜΧ | 5-Βιομηχανία - Παραμετροποιήσιμα | Drives & Soft starters | 67 | Παραμετροποιήσιμα | https://eref.se.com/gr/el/product/ATS480D47Y | IDVSD | 3606481089038 | 8 |  | 0.81 | 0 | https://eref.se.com/gr/el/product/ATS480D47Y
ATS480D62Y | Soft starter, Altistart 480, 62A, 208 to 690V AC, control supply 110 to 230V AC | 1225.1 | 1 ΤΜΧ | 1 ΤΜΧ | 5-Βιομηχανία - Παραμετροποιήσιμα | Drives & Soft starters | 67 | Παραμετροποιήσιμα | https://eref.se.com/gr/el/product/ATS480D62Y | IDVSD | 3606481089045 | 8 |  | 1.34 | 0 | https://eref.se.com/gr/el/product/ATS480D62Y
ATS480D75Y | Soft starter, Altistart 480, 75A, 208 to 690V AC, control supply 110 to 230V AC | 1405.4 | 1 ΤΜΧ | 1 ΤΜΧ | 5-Βιομηχανία - Παραμετροποιήσιμα | Drives & Soft starters | 67 | Παραμετροποιήσιμα | https://eref.se.com/gr/el/product/ATS480D75Y | IDVSD | 3606481089052 | 10 |  | 1.34 | 0 | https://eref.se.com/gr/el/product/ATS480D75Y
ATS480D88Y | Soft starter, Altistart 480, 88A, 208 to 690V AC, control supply 110 to 230V AC | 1602 | 1 ΤΜΧ | 1 ΤΜΧ | 5-Βιομηχανία - Παραμετροποιήσιμα | Drives & Soft starters | 67 | Παραμετροποιήσιμα | https://eref.se.com/gr/el/product/ATS480D88Y | IDVSD | 3606481089069 | 8 |  | 1.34 | 0 | https://eref.se.com/gr/el/product/ATS480D88Y
ATS480M10Y | Soft starter, Altistart 480, 1000A, 208 to 690V AC, control supply 110 to 230V AC | 10931.3 | 1 ΤΜΧ | 1 ΤΜΧ | 5-Βιομηχανία - Παραμετροποιήσιμα | Drives & Soft starters | 67 | Παραμετροποιήσιμα | https://eref.se.com/gr/el/product/ATS480M10Y | IDVSD | 3606481089182 | 1 |  | 16.32 | 0 | https://eref.se.com/gr/el/product/ATS480M10Y
ATS480M12Y | Soft starter, Altistart 480, 1200A, 208 to 690V AC, control supply 110 to 230V AC | 12392 | 1 ΤΜΧ | 1 ΤΜΧ | 5-Βιομηχανία - Παραμετροποιήσιμα | Drives & Soft starters | 67 | Παραμετροποιήσιμα | https://eref.se.com/gr/el/product/ATS480M12Y | IDVSD | 3606481089199 | 1 |  | 16.32 | 0 | https://eref.se.com/gr/el/product/ATS480M12Y
ATSU01N209LT | soft starter for asynchronous motor, Altistart U01, TeSys U, ATSU01, 9A, 200 to 480V, 1.5 to 4kW | 195.1 | 1 ΤΜΧ | 1 ΤΜΧ | 3-Βιομηχανία - Γενικής Χρήσης | Basic Drives & Soft starters | 45 | Γενικής Χρήσης | https://eref.se.com/gr/el/product/ATSU01N209LT | IDVSD | 3389110667097 | 14 |  | 0.05 | 0 | https://eref.se.com/gr/el/product/ATSU01N209LT
ATSU01N222LT | soft starter for asynchronous motor, Altistart U01, TeSys U, ATSU01, 22A, 200 to 480V, 4 to 11kW | 250.9 | 1 ΤΜΧ | 1 ΤΜΧ | 3-Βιομηχανία - Γενικής Χρήσης | Basic Drives & Soft starters | 45 | Γενικής Χρήσης | https://eref.se.com/gr/el/product/ATSU01N222LT | IDVSD | 3389110667110 | 14 | 112 | 0.07 | 0 | https://eref.se.com/gr/el/product/ATSU01N222LT
ATSU01N232LT | soft starter for asynchronous motor, Altistart U01, TeSys U, ATSU01, 32A, 200 to 480V, 7.5 to 15kW | 326.6 | 1 ΤΜΧ | 1 ΤΜΧ | 3-Βιομηχανία - Γενικής Χρήσης | Basic Drives & Soft starters | 45 | Γενικής Χρήσης | https://eref.se.com/gr/el/product/ATSU01N232LT | IDVSD | 3389110667127 | 14 |  | 0.07 | 0 | https://eref.se.com/gr/el/product/ATSU01N232LT
ATV12H018M2 | variable speed drive, Altivar 12, 0.18kW, 0.25hp, 200 to 240V, 1 phase | 179 | 1 ΤΜΧ | 1 ΤΜΧ | 3-Βιομηχανία - Γενικής Χρήσης | Basic Drives & Soft starters | 45 | Γενικής Χρήσης | https://eref.se.com/gr/el/product/ATV12H018M2 | IDVSD | 3606480071089 | 45 |  | 0.14 | 0 | https://eref.se.com/gr/el/product/ATV12H018M2
ATV12H037F1 | variable speed drive, Altivar 12, 0.37kW, 0.55hp, 100 to 120V, 1 phase, with heat sink | 214.5 | 1 ΤΜΧ | 1 ΤΜΧ | 3-Βιομηχανία - Γενικής Χρήσης | Basic Drives & Soft starters | 45 | Γενικής Χρήσης | https://eref.se.com/gr/el/product/ATV12H037F1 | IDVSD | 3606480071027 | 45 |  | 0.16 | 0 | https://eref.se.com/gr/el/product/ATV12H037F1
ATV12H037M2 | variable speed drive, Altivar 12, 0.37kW, 0.55hp, 200 to 240V, 1 phase, with heat sink | 201.6 | 1 ΤΜΧ | 1 ΤΜΧ | 3-Βιομηχανία - Γενικής Χρήσης | Basic Drives & Soft starters | 45 | Γενικής Χρήσης | https://eref.se.com/gr/el/product/ATV12H037M2 | IDVSD | 3606480071058 | 45 |  | 0.16 | 0 | https://eref.se.com/gr/el/product/ATV12H037M2
ATV12H037M2TQ | variable speed drive, Altivar 12, 0.37kW, 0.55hp, 200 to 240V, 1 phase, with heat sink, lot of 14 | 196.3 | 1 ΤΜΧ | 14 ΤΜΧ | 3-Βιομηχανία - Γενικής Χρήσης | Basic Drives & Soft starters | 45 | Γενικής Χρήσης | https://eref.se.com/gr/el/product/ATV12H037M2TQ | IDVSD | 3606480076572 | 14 | 84 | 2.04 | 0 | https://eref.se.com/gr/el/product/ATV12H037M2TQ
ATV12H037M3 | variable speed drive, Altivar 12, 0.37kW, 0.55hp, 200 to 240V, 3 phases, with heat sink | 260.6 | 1 ΤΜΧ | 1 ΤΜΧ | 3-Βιομηχανία - Γενικής Χρήσης | Basic Drives & Soft starters | 45 | Γενικής Χρήσης | https://eref.se.com/gr/el/product/ATV12H037M3 | IDVSD | 3606480071157 | 45 |  | 0.12 | 0 | https://eref.se.com/gr/el/product/ATV12H037M3
ATV12H055M2 | variable speed drive, Altivar 12, 0.55kW, 0.75hp, 200 to 240V, 1 phase, with heat sink | 224.8 | 1 ΤΜΧ | 1 ΤΜΧ | 3-Βιομηχανία - Γενικής Χρήσης | Basic Drives & Soft starters | 45 | Γενικής Χρήσης | https://eref.se.com/gr/el/product/ATV12H055M2 | IDVSD | 3606480071065 | 45 |  | 0.17 | 0 | https://eref.se.com/gr/el/product/ATV12H055M2
ATV12H055M2TQ | variable speed drive, Altivar 12, 0.55kW, 0.75hp, 200 to 240V, 1 phase, with heat sink, lot of 14 | 218.9 | 1 ΤΜΧ | 14 ΤΜΧ | 3-Βιομηχανία - Γενικής Χρήσης | Basic Drives & Soft starters | 45 | Γενικής Χρήσης | https://eref.se.com/gr/el/product/ATV12H055M2TQ | IDVSD | 3606480076589 | 14 | 84 | 0.16 | 0 | https://eref.se.com/gr/el/product/ATV12H055M2TQ
ATV12H075M2 | variable speed drive, Altivar 12, 0.75kW, 1hp, 200 to 240V, 1 phase, with heat sink | 240.1 | 1 ΤΜΧ | 1 ΤΜΧ | 3-Βιομηχανία - Γενικής Χρήσης | Basic Drives & Soft starters | 45 | Γενικής Χρήσης | https://eref.se.com/gr/el/product/ATV12H075M2 | IDVSD | 3606480071072 | 45 |  | 0.17 | 0 | https://eref.se.com/gr/el/product/ATV12H075M2
ATV12H075M2TQ | variable speed drive, Altivar 12, 0.75kW, 1hp, 200 to 240V, 1 phase, with heat sink, lot of 14 | 233.8 | 1 ΤΜΧ | 14 ΤΜΧ | 3-Βιομηχανία - Γενικής Χρήσης | Basic Drives & Soft starters | 45 | Γενικής Χρήσης | https://eref.se.com/gr/el/product/ATV12H075M2TQ | IDVSD | 3606480076596 | 14 | 84 | 0.16 | 0 | https://eref.se.com/gr/el/product/ATV12H075M2TQ
ATV12H075M3 | variable speed drive, Altivar 12, 0.75kW, 1hp, 200 to 240V, 3 phases, with heat sink | 349.3 | 1 ΤΜΧ | 1 ΤΜΧ | 3-Βιομηχανία - Γενικής Χρήσης | Basic Drives & Soft starters | 45 | Γενικής Χρήσης | https://eref.se.com/gr/el/product/ATV12H075M3 | IDVSD | 3606480071164 | 45 |  | 0.12 | 0 | https://eref.se.com/gr/el/product/ATV12H075M3
ATV12HU15M2 | variable speed drive, Altivar 12, 1.5kW, 2hp, 200 to 240V, 1 phase, with heat sink | 322.2 | 1 ΤΜΧ | 1 ΤΜΧ | 3-Βιομηχανία - Γενικής Χρήσης | Basic Drives & Soft starters | 45 | Γενικής Χρήσης | https://eref.se.com/gr/el/product/ATV12HU15M2 | IDVSD | 3606480071096 | 30 |  | 0.27 | 0 | https://eref.se.com/gr/el/product/ATV12HU15M2
ATV12HU15M2TQ | variable speed drive, Altivar 12, 1.5kW, 2hp, 200 to 240V, 1 phase, with heat sink, lot of 7 | 292.6 | 1 ΤΜΧ | 7 ΤΜΧ | 3-Βιομηχανία - Γενικής Χρήσης | Basic Drives & Soft starters | 45 | Γενικής Χρήσης | https://eref.se.com/gr/el/product/ATV12HU15M2TQ | IDVSD | 3606480076602 | 7 | 42 | 0.27 | 0 | https://eref.se.com/gr/el/product/ATV12HU15M2TQ
ATV12HU15M3 | variable speed drive, Altivar 12, 1.5kW, 2hp, 200 to 240V, 3 phases, with heat sink | 368.1 | 1 ΤΜΧ | 1 ΤΜΧ | 3-Βιομηχανία - Γενικής Χρήσης | Basic Drives & Soft starters | 45 | Γενικής Χρήσης | https://eref.se.com/gr/el/product/ATV12HU15M3 | IDVSD | 3606480071171 | 30 |  | 0.18 | 0 | https://eref.se.com/gr/el/product/ATV12HU15M3
ATV12HU22M2 | variable speed drive, Altivar 12, 2.2kW, 3hp, 200 to 240V, 1 phase, with heat sink | 411 | 1 ΤΜΧ | 1 ΤΜΧ | 3-Βιομηχανία - Γενικής Χρήσης | Basic Drives & Soft starters | 45 | Γενικής Χρήσης | https://eref.se.com/gr/el/product/ATV12HU22M2 | IDVSD | 3606480071102 | 30 |  | 0.27 | 0 | https://eref.se.com/gr/el/product/ATV12HU22M2
ATV12HU22M2TQ | variable speed drive, Altivar 12, 2.2kW, 3hp, 200 to 240V, 1 phase, with heat sink, lot of 7 | 373.2 | 1 ΤΜΧ | 7 ΤΜΧ | 3-Βιομηχανία - Γενικής Χρήσης | Basic Drives & Soft starters | 45 | Γενικής Χρήσης | https://eref.se.com/gr/el/product/ATV12HU22M2TQ | IDVSD | 3606480076619 | 7 | 42 | 0.28 | 0 | https://eref.se.com/gr/el/product/ATV12HU22M2TQ
ATV12HU22M3 | variable speed drive, Altivar 12, 2.2kW, 3hp, 200 to 240V, 3 phases, with heat sink | 445.4 | 1 ΤΜΧ | 1 ΤΜΧ | 3-Βιομηχανία - Γενικής Χρήσης | Basic Drives & Soft starters | 45 | Γενικής Χρήσης | https://eref.se.com/gr/el/product/ATV12HU22M3 | IDVSD | 3606480071188 | 30 |  | 0.18 | 0 | https://eref.se.com/gr/el/product/ATV12HU22M3
ATV12P037M2 | variable speed drive, Altivar 12, 0.37kW, 0.55hp, 200 to 240V, 1 phase, on base plate | 195 | 1 ΤΜΧ | 1 ΤΜΧ | 3-Βιομηχανία - Γενικής Χρήσης | Basic Drives & Soft starters | 45 | Γενικής Χρήσης | https://eref.se.com/gr/el/product/ATV12P037M2 | IDVSD | 3606480071119 | 45 |  | 0.14 | 0 | https://eref.se.com/gr/el/product/ATV12P037M2
ATV12P055M2 | variable speed drive, Altivar 12, 0.55kW, 0.75hp, 200 to 240V, 1 phase, on base plate | 217.4 | 1 ΤΜΧ | 1 ΤΜΧ | 3-Βιομηχανία - Γενικής Χρήσης | Basic Drives & Soft starters | 45 | Γενικής Χρήσης | https://eref.se.com/gr/el/product/ATV12P055M2 | IDVSD | 3606480071126 | 45 |  | 0.15 | 0 | https://eref.se.com/gr/el/product/ATV12P055M2
ATV12P075M2 | variable speed drive, Altivar 12, 0.75kW, 1hp, 200 to 240V, 1 phase, on base plate | 232.2 | 1 ΤΜΧ | 1 ΤΜΧ | 3-Βιομηχανία - Γενικής Χρήσης | Basic Drives & Soft starters | 45 | Γενικής Χρήσης | https://eref.se.com/gr/el/product/ATV12P075M2 | IDVSD | 3606480071133 | 45 |  | 0.15 | 0 | https://eref.se.com/gr/el/product/ATV12P075M2
ATV212H075N4 | variable speed drive, Altivar 212, 0.75kW, 1hp, 480V, 3 phases, with EMC, IP21 | 464.2 | 1 ΤΜΧ | 1 ΤΜΧ | 5-Βιομηχανία - Παραμετροποιήσιμα | Drives & Soft starters | 67 | Παραμετροποιήσιμα | https://eref.se.com/gr/el/product/ATV212H075N4 | IDVSD | 3606480322440 | 27 |  | 0.3 | 0 | https://eref.se.com/gr/el/product/ATV212H075N4
ATV212HD11N4 | variable speed drive, Altivar 212, 11kW, 15hp, 480V, 3 phases, with EMC, IP21 | 1323.4 | 1 ΤΜΧ | 1 ΤΜΧ | 5-Βιομηχανία - Παραμετροποιήσιμα | Drives & Soft starters | 67 | Παραμετροποιήσιμα | https://eref.se.com/gr/el/product/ATV212HD11N4 | IDVSD | 3606480322518 | 10 |  | 0.93 | 0 | https://eref.se.com/gr/el/product/ATV212HD11N4
ATV212HD15N4 | variable speed drive, Altivar 212, 15kW, 20hp, 480V, 3 phases, with EMC, IP21 | 1808.2 | 1 ΤΜΧ | 1 ΤΜΧ | 5-Βιομηχανία - Παραμετροποιήσιμα | Drives & Soft starters | 67 | Παραμετροποιήσιμα | https://eref.se.com/gr/el/product/ATV212HD15N4 | IDVSD | 3606480322525 | 4 |  | 1.76 | 0 | https://eref.se.com/gr/el/product/ATV212HD15N4
ATV212HD18N4 | variable speed drive, Altivar 212, 18.5kW, 25hp, 480V, 3 phases, with EMC, IP21 | 1953.9 | 1 ΤΜΧ | 1 ΤΜΧ | 5-Βιομηχανία - Παραμετροποιήσιμα | Drives & Soft starters | 67 | Παραμετροποιήσιμα | https://eref.se.com/gr/el/product/ATV212HD18N4 | IDVSD | 3606480322532 | 4 |  | 1.77 | 0 | https://eref.se.com/gr/el/product/ATV212HD18N4
ATV212HD22N4 | variable speed drive, Altivar 212, 22kW, 30hp, 480V, 3 phases, with EMC, IP21 | 2384.8 | 1 ΤΜΧ | 1 ΤΜΧ | 5-Βιομηχανία - Παραμετροποιήσιμα | Drives & Soft starters | 67 | Παραμετροποιήσιμα | https://eref.se.com/gr/el/product/ATV212HD22N4 | IDVSD | 3606480322549 |  |  | 3.78 | 0 | https://eref.se.com/gr/el/product/ATV212HD22N4
ATV212HD30N4 | variable speed drive, Altivar 212, 30kW, 40hp, 480V, 3 phases, with EMC, IP21 | 2723.3 | 1 ΤΜΧ | 1 ΤΜΧ | 5-Βιομηχανία - Παραμετροποιήσιμα | Drives & Soft starters | 67 | Παραμετροποιήσιμα | https://eref.se.com/gr/el/product/ATV212HD30N4 | IDVSD | 3606480322556 |  |  | 3.63 | 0 | https://eref.se.com/gr/el/product/ATV212HD30N4
ATV212HD37N4 | variable speed drive, Altivar 212, 37kW, 50hp, 480V, 3 phases, with EMC, IP21 | 3235.5 | 1 ΤΜΧ | 1 ΤΜΧ | 5-Βιομηχανία - Παραμετροποιήσιμα | Drives & Soft starters | 67 | Παραμετροποιήσιμα | https://eref.se.com/gr/el/product/ATV212HD37N4 | IDVSD | 3606480322563 |  |  | 4.73 | 0 | https://eref.se.com/gr/el/product/ATV212HD37N4
ATV212HD45N4 | variable speed drive, Altivar 212, 45kW, 60hp, 480V, 3 phases, with EMC, IP21 | 4079.4 | 1 ΤΜΧ | 1 ΤΜΧ | 5-Βιομηχανία - Παραμετροποιήσιμα | Drives & Soft starters | 67 | Παραμετροποιήσιμα | https://eref.se.com/gr/el/product/ATV212HD45N4 | IDVSD | 3606480322570 | 1 |  | 6.1 | 0 | https://eref.se.com/gr/el/product/ATV212HD45N4
ATV212HD75N4 | variable speed drive, Altivar 212, 75kW, 100hp, 480V, 3 phases, with EMC, IP21 | 5202.3 | 1 ΤΜΧ | 1 ΤΜΧ | 5-Βιομηχανία - Παραμετροποιήσιμα | Drives & Soft starters | 67 | Παραμετροποιήσιμα | https://eref.se.com/gr/el/product/ATV212HD75N4 | IDVSD | 3606480322594 | 1 |  | 7.32 | 0 | https://eref.se.com/gr/el/product/ATV212HD75N4
ATV212HU15N4 | variable speed drive, Altivar 212, 1.5kW, 2hp, 480V, 3 phases, with EMC, IP21 | 526.6 | 1 ΤΜΧ | 1 ΤΜΧ | 5-Βιομηχανία - Παραμετροποιήσιμα | Drives & Soft starters | 67 | Παραμετροποιήσιμα | https://eref.se.com/gr/el/product/ATV212HU15N4 | IDVSD | 3606480322457 | 27 |  | 0.29 | 0 | https://eref.se.com/gr/el/product/ATV212HU15N4
ATV212HU22N4 | variable speed drive, Altivar 212, 2.2kW, 3hp, 480V, 3 phases, with EMC, IP21 | 572.1 | 1 ΤΜΧ | 1 ΤΜΧ | 5-Βιομηχανία - Παραμετροποιήσιμα | Drives & Soft starters | 67 | Παραμετροποιήσιμα | https://eref.se.com/gr/el/product/ATV212HU22N4 | IDVSD | 3606480322464 | 27 |  | 0.3 | 0 | https://eref.se.com/gr/el/product/ATV212HU22N4
ATV212HU30N4 | variable speed drive, Altivar 212, 3kW, 480V, 3 phases, with EMC, IP21 | 634.1 | 1 ΤΜΧ | 1 ΤΜΧ | 5-Βιομηχανία - Παραμετροποιήσιμα | Drives & Soft starters | 67 | Παραμετροποιήσιμα | https://eref.se.com/gr/el/product/ATV212HU30N4 | IDVSD | 3606480322471 | 12 |  | 0.46 | 0 | https://eref.se.com/gr/el/product/ATV212HU30N4
ATV212HU40N4 | variable speed drive, Altivar 212, 4kW, 5hp, 480V, 3 phases, with EMC, IP21 | 685.5 | 1 ΤΜΧ | 1 ΤΜΧ | 5-Βιομηχανία - Παραμετροποιήσιμα | Drives & Soft starters | 67 | Παραμετροποιήσιμα | https://eref.se.com/gr/el/product/ATV212HU40N4 | IDVSD | 3606480322488 | 12 |  | 0.47 | 0 | https://eref.se.com/gr/el/product/ATV212HU40N4
ATV212HU55N4 | variable speed drive, Altivar 212, 5.5kW, 7.5hp, 480V, 3 phases, with EMC, IP21 | 823.8 | 1 ΤΜΧ | 1 ΤΜΧ | 5-Βιομηχανία - Παραμετροποιήσιμα | Drives & Soft starters | 67 | Παραμετροποιήσιμα | https://eref.se.com/gr/el/product/ATV212HU55N4 | IDVSD | 3606480322495 | 12 |  | 0.46 | 0 | https://eref.se.com/gr/el/product/ATV212HU55N4
ATV212HU75N4 | variable speed drive, Altivar 212, 7.5kW, 10hp, 480V, 3 phases, with EMC, IP21 | 1075.3 | 1 ΤΜΧ | 1 ΤΜΧ | 5-Βιομηχανία - Παραμετροποιήσιμα | Drives & Soft starters | 67 | Παραμετροποιήσιμα | https://eref.se.com/gr/el/product/ATV212HU75N4 | IDVSD | 3606480322501 | 10 |  | 0.94 | 0 | https://eref.se.com/gr/el/product/ATV212HU75N4
ATV212WU55N4 | variable speed drive, Altivar 212, 5.5kW, 7.5hp, 480V, 3 phases, with EMC class C2, IP55 | 947.4 | 1 ΤΜΧ | 1 ΤΜΧ | 5-Βιομηχανία - Παραμετροποιήσιμα | Drives & Soft starters | 67 | Παραμετροποιήσιμα | https://eref.se.com/gr/el/product/ATV212WU55N4 | IDVSD | 3606480322211 | 4 |  | 1.47 | 0 | https://eref.se.com/gr/el/product/ATV212WU55N4
ATV310H037N4E | variable speed drive, Easy Altivar 310, 0.37kW, 0.5hp, 380 to 460V, 3 phase, without filter | 305 | 1 ΤΜΧ | 1 ΤΜΧ | 5-Βιομηχανία - Παραμετροποιήσιμα | ATV310, Easy Modicon PLC (TM200), Easy HMI, ATV610 | 93 | Παραμετροποιήσιμα | https://eref.se.com/gr/el/product/ATV310H037N4E | IDVSD | 3606480706301 | 66 |  | 0.12 | 0 | https://eref.se.com/gr/el/product/ATV310H037N4E
ATV310H075N4E | variable speed drive, Easy Altivar 310, 0.75kW, 1hp, 380 to 460V, 3 phase, without filter | 322.8 | 1 ΤΜΧ | 1 ΤΜΧ | 5-Βιομηχανία - Παραμετροποιήσιμα | ATV310, Easy Modicon PLC (TM200), Easy HMI, ATV610 | 93 | Παραμετροποιήσιμα | https://eref.se.com/gr/el/product/ATV310H075N4E | IDVSD | 3606480706318 | 39 |  | 0.11 | 0 | https://eref.se.com/gr/el/product/ATV310H075N4E
ATV310HD11N4E | variable speed drive, Easy Altivar 310, 11kW, 15hp, 380 to 460V, 3 phase, without filter | 929.2 | 1 ΤΜΧ | 1 ΤΜΧ | 5-Βιομηχανία - Παραμετροποιήσιμα | ATV310, Easy Modicon PLC (TM200), Easy HMI, ATV610 | 93 | Παραμετροποιήσιμα | https://eref.se.com/gr/el/product/ATV310HD11N4E | IDVSD | 3606480706394 | 2 | 12 | 0.56 | 0 | https://eref.se.com/gr/el/product/ATV310HD11N4E
ATV310HD15N4E | variable speed drive, Easy Altivar 310, 15kW, 20hp, 380 to 460V, 3 phase, without filter | 1171.6 | 1 ΤΜΧ | 1 ΤΜΧ | 5-Βιομηχανία - Παραμετροποιήσιμα | ATV310, Easy Modicon PLC (TM200), Easy HMI, ATV610 | 93 | Παραμετροποιήσιμα | https://eref.se.com/gr/el/product/ATV310HD15N4E | IDVSD | 3606481832856 | 6 |  | 0.56 | 0 | https://eref.se.com/gr/el/product/ATV310HD15N4E
ATV310HD15N4EF | variable speed drive, Easy Altivar 310, 15kW, 20hp, 380 to 460V, 3 phase, with filter | 1242.5 | 1 ΤΜΧ | 1 ΤΜΧ | 5-Βιομηχανία - Παραμετροποιήσιμα | ATV310, Easy Modicon PLC (TM200), Easy HMI, ATV610 | 93 | Παραμετροποιήσιμα | https://eref.se.com/gr/el/product/ATV310HD15N4EF | IDVSD | 3606481832887 | 6 |  | 0 | 0 | https://eref.se.com/gr/el/product/ATV310HD15N4EF
ATV310HD18N4E | variable speed drive, Easy Altivar 310, 18.5kW, 25hp, 380 to 460V, 3 phase, without filter | 1260 | 1 ΤΜΧ | 1 ΤΜΧ | 5-Βιομηχανία - Παραμετροποιήσιμα | ATV310, Easy Modicon PLC (TM200), Easy HMI, ATV610 | 93 | Παραμετροποιήσιμα | https://eref.se.com/gr/el/product/ATV310HD18N4E | IDVSD | 3606481832863 | 6 |  | 0 | 0 | https://eref.se.com/gr/el/product/ATV310HD18N4E
ATV310HD18N4EF | variable speed drive, Easy Altivar 310, 18.5kW, 25hp, 380 to 460V, 3 phase, with filter | 1449 | 1 ΤΜΧ | 1 ΤΜΧ | 5-Βιομηχανία - Παραμετροποιήσιμα | ATV310, Easy Modicon PLC (TM200), Easy HMI, ATV610 | 93 | Παραμετροποιήσιμα | https://eref.se.com/gr/el/product/ATV310HD18N4EF | IDVSD | 3606481832894 | 6 |  | 0 | 0 | https://eref.se.com/gr/el/product/ATV310HD18N4EF
ATV310HD22N4E | variable speed drive, Easy Altivar 310, 22kW, 30hp, 380 to 460V, 3 phase, without filter | 1467.3 | 1 ΤΜΧ | 1 ΤΜΧ | 5-Βιομηχανία - Παραμετροποιήσιμα | ATV310, Easy Modicon PLC (TM200), Easy HMI, ATV610 | 93 | Παραμετροποιήσιμα | https://eref.se.com/gr/el/product/ATV310HD22N4E | IDVSD | 3606481832870 | 6 |  | 0 | 0 | https://eref.se.com/gr/el/product/ATV310HD22N4E
ATV310HD22N4EF | variable speed drive, Easy Altivar 310, 22kW, 30hp, 380 to 460V, 3 phase, with filter | 1687.4 | 1 ΤΜΧ | 1 ΤΜΧ | 5-Βιομηχανία - Παραμετροποιήσιμα | ATV310, Easy Modicon PLC (TM200), Easy HMI, ATV610 | 93 | Παραμετροποιήσιμα | https://eref.se.com/gr/el/product/ATV310HD22N4EF | IDVSD | 3606481832900 | 6 |  | 0 | 0 | https://eref.se.com/gr/el/product/ATV310HD22N4EF
ATV310HU15N4E | variable speed drive, Easy Altivar 310, 1.5kW, 2hp, 380 to 460V, 3 phase, without filter | 421.2 | 1 ΤΜΧ | 1 ΤΜΧ | 5-Βιομηχανία - Παραμετροποιήσιμα | ATV310, Easy Modicon PLC (TM200), Easy HMI, ATV610 | 93 | Παραμετροποιήσιμα | https://eref.se.com/gr/el/product/ATV310HU15N4E | IDVSD | 3606480706325 | 2 |  | 0.17 | 0 | https://eref.se.com/gr/el/product/ATV310HU15N4E
ATV310HU22N4E | variable speed drive, Easy Altivar 310, 2.2kW, 3hp, 380 to 460V, 3 phase, without filter | 441 | 1 ΤΜΧ | 1 ΤΜΧ | 5-Βιομηχανία - Παραμετροποιήσιμα | ATV310, Easy Modicon PLC (TM200), Easy HMI, ATV610 | 93 | Παραμετροποιήσιμα | https://eref.se.com/gr/el/product/ATV310HU22N4E | IDVSD | 3606480706332 | 6 |  | 0.17 | 0 | https://eref.se.com/gr/el/product/ATV310HU22N4E
ATV310HU30N4E | variable speed drive, Easy Altivar 310, 3kW, 4hp, 380 to 460V, 3 phase, without filter | 500.7 | 1 ΤΜΧ | 1 ΤΜΧ | 5-Βιομηχανία - Παραμετροποιήσιμα | ATV310, Easy Modicon PLC (TM200), Easy HMI, ATV610 | 93 | Παραμετροποιήσιμα | https://eref.se.com/gr/el/product/ATV310HU30N4E | IDVSD | 3606480706349 | 2 |  | 0.27 | 0 | https://eref.se.com/gr/el/product/ATV310HU30N4E
ATV310HU40N4E | variable speed drive, Easy Altivar 310, 4kW, 5.5hp, 380 to 460V, 3 phase, without filter | 524.4 | 1 ΤΜΧ | 1 ΤΜΧ | 5-Βιομηχανία - Παραμετροποιήσιμα | ATV310, Easy Modicon PLC (TM200), Easy HMI, ATV610 | 93 | Παραμετροποιήσιμα | https://eref.se.com/gr/el/product/ATV310HU40N4E | IDVSD | 3606480706356 | 2 |  | 0.27 | 0 | https://eref.se.com/gr/el/product/ATV310HU40N4E
ATV310HU55N4E | variable speed drive, Easy Altivar 310, 5.5kW, 7.5hp, 380 to 460V, 3 phase, without filter | 567 | 1 ΤΜΧ | 1 ΤΜΧ | 5-Βιομηχανία - Παραμετροποιήσιμα | ATV310, Easy Modicon PLC (TM200), Easy HMI, ATV610 | 93 | Παραμετροποιήσιμα | https://eref.se.com/gr/el/product/ATV310HU55N4E | IDVSD | 3606480706370 | 2 |  | 0.27 | 0 | https://eref.se.com/gr/el/product/ATV310HU55N4E
ATV310HU75N4E | variable speed drive, Easy Altivar 310, 7.5kW, 10hp, 380 to 460V, 3 phase, without filter | 800.7 | 1 ΤΜΧ | 1 ΤΜΧ | 5-Βιομηχανία - Παραμετροποιήσιμα | ATV310, Easy Modicon PLC (TM200), Easy HMI, ATV610 | 93 | Παραμετροποιήσιμα | https://eref.se.com/gr/el/product/ATV310HU75N4E | IDVSD | 3606480706387 | 2 | 12 | 0.26 | 0 | https://eref.se.com/gr/el/product/ATV310HU75N4E
ATV320D11M3C | variable speed drive, Altivar Machine ATV320, 11kW, 200 to 240V, 3 phases, compact | 1317 | 1 ΤΜΧ | 1 ΤΜΧ | 5-Βιομηχανία - Παραμετροποιήσιμα | Drives & Soft starters | 67 | Παραμετροποιήσιμα | https://eref.se.com/gr/el/product/ATV320D11M3C | IDVSD | 3606480966699 | 6 |  | 0.55 | 0 | https://eref.se.com/gr/el/product/ATV320D11M3C
ATV320D11N4B | variable speed drive, Altivar Machine ATV320, 11kW, 380 to 500V, 3 phases, book | 1561.6 | 1 ΤΜΧ | 1 ΤΜΧ | 5-Βιομηχανία - Παραμετροποιήσιμα | Drives & Soft starters | 67 | Παραμετροποιήσιμα | https://eref.se.com/gr/el/product/ATV320D11N4B | IDVSD | 3606480931314 | 4 |  | 0.06 | 0 | https://eref.se.com/gr/el/product/ATV320D11N4B
ATV320D11N4C | variable speed drive, Altivar Machine ATV320, 11kW, 380 to 500V, 3 phases, compact | 1494 | 1 ΤΜΧ | 1 ΤΜΧ | 5-Βιομηχανία - Παραμετροποιήσιμα | Drives & Soft starters | 67 | Παραμετροποιήσιμα | https://eref.se.com/gr/el/product/ATV320D11N4C | IDVSD | 3606489917814 | 6 |  | 0.61 | 0 | https://eref.se.com/gr/el/product/ATV320D11N4C
ATV320D15N4B | variable speed drive, Altivar Machine ATV320, 15kW, 380 to 500V, 3 phases, book | 2100.5 | 1 ΤΜΧ | 1 ΤΜΧ | 5-Βιομηχανία - Παραμετροποιήσιμα | Drives & Soft starters | 67 | Παραμετροποιήσιμα | https://eref.se.com/gr/el/product/ATV320D15N4B | IDVSD | 3606480931321 | 4 |  | 1.07 | 0 | https://eref.se.com/gr/el/product/ATV320D15N4B
ATV320D15N4C | variable speed drive, Altivar Machine ATV320, 15kW, 380 to 500V, 3 phases, compact | 1718.5 | 1 ΤΜΧ | 1 ΤΜΧ | 5-Βιομηχανία - Παραμετροποιήσιμα | Drives & Soft starters | 67 | Παραμετροποιήσιμα | https://eref.se.com/gr/el/product/ATV320D15N4C | IDVSD | 3606489917821 | 6 |  | 0.61 | 0 | https://eref.se.com/gr/el/product/ATV320D15N4C
ATV320U02M2B | variable speed drive, Altivar Machine ATV320, 0.18kW, 200 to 240V, 1 phase, book | 256.5 | 1 ΤΜΧ | 1 ΤΜΧ | 5-Βιομηχανία - Παραμετροποιήσιμα | Drives & Soft starters | 67 | Παραμετροποιήσιμα | https://eref.se.com/gr/el/product/ATV320U02M2B | IDVSD | 3606480966316 | 24 |  | 0.03 | 0 | https://eref.se.com/gr/el/product/ATV320U02M2B
ATV320U02M2C | variable speed drive, Altivar Machine ATV320, 0.18kW, 200 to 240V, 1 phase, compact | 230.6 | 1 ΤΜΧ | 1 ΤΜΧ | 5-Βιομηχανία - Παραμετροποιήσιμα | Drives & Soft starters | 67 | Παραμετροποιήσιμα | https://eref.se.com/gr/el/product/ATV320U02M2C | IDVSD | 3606480966514 | 45 |  | 0.15 | 0 | https://eref.se.com/gr/el/product/ATV320U02M2C
ATV320U02M2WS | variable speed drive, Altivar Machine ATV320, 0.18kW, 200 to 240V, 1 phase, enclosed, IP65 | 450.9 | 1 ΤΜΧ | 1 ΤΜΧ | 5-Βιομηχανία - Παραμετροποιήσιμα | Drives & Soft starters | 67 | Παραμετροποιήσιμα | https://eref.se.com/gr/el/product/ATV320U02M2WS | IDVSD | 3606489548568 |  |  | 0.76 | 0 | https://eref.se.com/gr/el/product/ATV320U02M2WS
ATV320U04M2B | variable speed drive, Altivar Machine ATV320, 0.37kW, 200 to 240V, 1 phase, book | 263.2 | 1 ΤΜΧ | 1 ΤΜΧ | 5-Βιομηχανία - Παραμετροποιήσιμα | Drives & Soft starters | 67 | Παραμετροποιήσιμα | https://eref.se.com/gr/el/product/ATV320U04M2B | IDVSD | 3606480966323 | 24 |  | 0.03 | 0 | https://eref.se.com/gr/el/product/ATV320U04M2B
ATV320U04M2C | variable speed drive, Altivar Machine ATV320, 0.37kW, 200 to 240V, 1 phase, compact | 236.6 | 1 ΤΜΧ | 1 ΤΜΧ | 5-Βιομηχανία - Παραμετροποιήσιμα | Drives & Soft starters | 67 | Παραμετροποιήσιμα | https://eref.se.com/gr/el/product/ATV320U04M2C | IDVSD | 3606480966521 | 45 |  | 0.17 | 0 | https://eref.se.com/gr/el/product/ATV320U04M2C
ATV320U04M2W | variable speed drive, Altivar Machine ATV320, 0.37kW, 200 to 240V, 1 phase, enclosed | 346.5 | 1 ΤΜΧ | 1 ΤΜΧ | 5-Βιομηχανία - Παραμετροποιήσιμα | Drives & Soft starters | 67 | Παραμετροποιήσιμα | https://eref.se.com/gr/el/product/ATV320U04M2W | IDVSD | 3606489548407 | 4 |  | 0.69 | 0 | https://eref.se.com/gr/el/product/ATV320U04M2W
ATV320U04M2WS | variable speed drive, Altivar Machine ATV320, 0.37kW, 200 to 240V, 1 phase, enclosed, IP65 | 381.6 | 1 ΤΜΧ | 1 ΤΜΧ | 5-Βιομηχανία - Παραμετροποιήσιμα | Drives & Soft starters | 67 | Παραμετροποιήσιμα | https://eref.se.com/gr/el/product/ATV320U04M2WS | IDVSD | 3606489548575 | 4 |  | 0.76 | 0 | https://eref.se.com/gr/el/product/ATV320U04M2WS
ATV320U04N4B | variable speed drive, Altivar Machine ATV320, 0.37kW, 380 to 500V, 3 phases, book | 354.6 | 1 ΤΜΧ | 1 ΤΜΧ | 5-Βιομηχανία - Παραμετροποιήσιμα | Drives & Soft starters | 67 | Παραμετροποιήσιμα | https://eref.se.com/gr/el/product/ATV320U04N4B | IDVSD | 3606480966385 | 24 |  | 0.03 | 0 | https://eref.se.com/gr/el/product/ATV320U04N4B
ATV320U04N4C | variable speed drive, Altivar Machine ATV320, 0.37kW, 380 to 500V, 3 phases, compact | 327.3 | 1 ΤΜΧ | 1 ΤΜΧ | 5-Βιομηχανία - Παραμετροποιήσιμα | Drives & Soft starters | 67 | Παραμετροποιήσιμα | https://eref.se.com/gr/el/product/ATV320U04N4C | IDVSD | 3606480966712 | 30 |  | 0.27 | 0 | https://eref.se.com/gr/el/product/ATV320U04N4C
ATV320U04N4W | variable speed drive, Altivar Machine ATV320, 0.37kW, 380 to 500V, 3 phases, enclosed | 481.2 | 1 ΤΜΧ | 1 ΤΜΧ | 5-Βιομηχανία - Παραμετροποιήσιμα | Drives & Soft starters | 67 | Παραμετροποιήσιμα | https://eref.se.com/gr/el/product/ATV320U04N4W | IDVSD | 3606489548469 | 4 |  | 1.07 | 0 | https://eref.se.com/gr/el/product/ATV320U04N4W
ATV320U04N4WS | variable speed drive, Altivar Machine ATV320, 0.37kW, 380 to 500V, 3 phases, enclosed, IP65 | 533 | 1 ΤΜΧ | 1 ΤΜΧ | 5-Βιομηχανία - Παραμετροποιήσιμα | Drives & Soft starters | 67 | Παραμετροποιήσιμα | https://eref.se.com/gr/el/product/ATV320U04N4WS | IDVSD | 3606489548636 |  |  | 0.96 | 0 | https://eref.se.com/gr/el/product/ATV320U04N4WS
ATV320U06M2B | variable speed drive, Altivar Machine ATV320, 0.55kW, 200 to 240V, 1 phase, book | 295.3 | 1 ΤΜΧ | 1 ΤΜΧ | 5-Βιομηχανία - Παραμετροποιήσιμα | Drives & Soft starters | 67 | Παραμετροποιήσιμα | https://eref.se.com/gr/el/product/ATV320U06M2B | IDVSD | 3606480966330 | 24 |  | 0.03 | 0 | https://eref.se.com/gr/el/product/ATV320U06M2B
ATV320U06M2C | variable speed drive, Altivar Machine ATV320, 0.55kW, 200 to 240V, 1 phase, compact | 268.7 | 1 ΤΜΧ | 1 ΤΜΧ | 5-Βιομηχανία - Παραμετροποιήσιμα | Drives & Soft starters | 67 | Παραμετροποιήσιμα | https://eref.se.com/gr/el/product/ATV320U06M2C | IDVSD | 3606480966538 | 45 |  | 0.17 | 0 | https://eref.se.com/gr/el/product/ATV320U06M2C
ATV320U06M2WS | variable speed drive, Altivar Machine ATV320, 0.55kW, 200 to 240V, 1 phase, enclosed, IP65 | 540.5 | 1 ΤΜΧ | 1 ΤΜΧ | 5-Βιομηχανία - Παραμετροποιήσιμα | Drives & Soft starters | 67 | Παραμετροποιήσιμα | https://eref.se.com/gr/el/product/ATV320U06M2WS | IDVSD | 3606489548582 |  |  | 0.76 | 0 | https://eref.se.com/gr/el/product/ATV320U06M2WS
ATV320U06N4B | variable speed drive, Altivar Machine ATV320, 0.55kW, 380 to 500V, 3 phases, book | 396.7 | 1 ΤΜΧ | 1 ΤΜΧ | 5-Βιομηχανία - Παραμετροποιήσιμα | Drives & Soft starters | 67 | Παραμετροποιήσιμα | https://eref.se.com/gr/el/product/ATV320U06N4B | IDVSD | 3606480966392 | 24 |  | 0.03 | 0 | https://eref.se.com/gr/el/product/ATV320U06N4B
ATV320U06N4C | variable speed drive, Altivar Machine ATV320, 0.55kW, 380 to 500V, 3 phases, compact | 356.5 | 1 ΤΜΧ | 1 ΤΜΧ | 5-Βιομηχανία - Παραμετροποιήσιμα | Drives & Soft starters | 67 | Παραμετροποιήσιμα | https://eref.se.com/gr/el/product/ATV320U06N4C | IDVSD | 3606480966729 | 30 |  | 0.27 | 0 | https://eref.se.com/gr/el/product/ATV320U06N4C
ATV320U06N4W | variable speed drive, Altivar Machine ATV320, 0.55kW, 380 to 500V, 3 phases, enclosed | 522.3 | 1 ΤΜΧ | 1 ΤΜΧ | 5-Βιομηχανία - Παραμετροποιήσιμα | Drives & Soft starters | 67 | Παραμετροποιήσιμα | https://eref.se.com/gr/el/product/ATV320U06N4W | IDVSD | 3606489548476 | 4 |  | 1.07 | 0 | https://eref.se.com/gr/el/product/ATV320U06N4W
ATV320U06N4WS | variable speed drive, Altivar Machine ATV320, 0.55kW, 380 to 500V, 3 phases, enclosed, IP65 | 600.9 | 1 ΤΜΧ | 1 ΤΜΧ | 5-Βιομηχανία - Παραμετροποιήσιμα | Drives & Soft starters | 67 | Παραμετροποιήσιμα | https://eref.se.com/gr/el/product/ATV320U06N4WS | IDVSD | 3606489548643 |  |  | 0.96 | 0 | https://eref.se.com/gr/el/product/ATV320U06N4WS
ATV320U07M2B | variable speed drive, Altivar Machine ATV320, 0.75kW, 200 to 240V, 1 phase, book | 332.2 | 1 ΤΜΧ | 1 ΤΜΧ | 5-Βιομηχανία - Παραμετροποιήσιμα | Drives & Soft starters | 67 | Παραμετροποιήσιμα | https://eref.se.com/gr/el/product/ATV320U07M2B | IDVSD | 3606480966347 | 24 |  | 0.03 | 0 | https://eref.se.com/gr/el/product/ATV320U07M2B
ATV320U07M2C | variable speed drive, Altivar Machine ATV320, 0.75kW, 200 to 240V, 1 phase, compact | 303.9 | 1 ΤΜΧ | 1 ΤΜΧ | 5-Βιομηχανία - Παραμετροποιήσιμα | Drives & Soft starters | 67 | Παραμετροποιήσιμα | https://eref.se.com/gr/el/product/ATV320U07M2C | IDVSD | 3606480966545 | 45 |  | 0.15 | 0 | https://eref.se.com/gr/el/product/ATV320U07M2C
ATV320U07M2WS | variable speed drive, Altivar Machine ATV320, 0.75kW, 200 to 240V, 1 phase, enclosed, IP65 | 481.6 | 1 ΤΜΧ | 1 ΤΜΧ | 5-Βιομηχανία - Παραμετροποιήσιμα | Drives & Soft starters | 67 | Παραμετροποιήσιμα | https://eref.se.com/gr/el/product/ATV320U07M2WS | IDVSD | 3606489548599 |  |  | 0.76 | 0 | https://eref.se.com/gr/el/product/ATV320U07M2WS
ATV320U07N4B | variable speed drive, Altivar Machine ATV320, 0.75kW, 380 to 500V, 3 phases, book | 441.7 | 1 ΤΜΧ | 1 ΤΜΧ | 5-Βιομηχανία - Παραμετροποιήσιμα | Drives & Soft starters | 67 | Παραμετροποιήσιμα | https://eref.se.com/gr/el/product/ATV320U07N4B | IDVSD | 3606480966408 | 24 |  | 0.03 | 0 | https://eref.se.com/gr/el/product/ATV320U07N4B
ATV320U07N4C | variable speed drive, Altivar Machine ATV320, 0.75kW, 380 to 500V, 3 phases, compact | 397 | 1 ΤΜΧ | 1 ΤΜΧ | 5-Βιομηχανία - Παραμετροποιήσιμα | Drives & Soft starters | 67 | Παραμετροποιήσιμα | https://eref.se.com/gr/el/product/ATV320U07N4C | IDVSD | 3606480966736 | 30 |  | 0.27 | 0 | https://eref.se.com/gr/el/product/ATV320U07N4C
ATV320U07N4W | variable speed drive, Altivar Machine ATV320, 0.75kW, 380 to 500V, 3 phases, enclosed | 597.2 | 1 ΤΜΧ | 1 ΤΜΧ | 5-Βιομηχανία - Παραμετροποιήσιμα | Drives & Soft starters | 67 | Παραμετροποιήσιμα | https://eref.se.com/gr/el/product/ATV320U07N4W | IDVSD | 3606489548483 | 4 |  | 1.07 | 0 | https://eref.se.com/gr/el/product/ATV320U07N4W
ATV320U07N4WS | variable speed drive, Altivar Machine ATV320, 0.75kW, 380 to 500V, 3 phases, enclosed, IP65 | 668 | 1 ΤΜΧ | 1 ΤΜΧ | 5-Βιομηχανία - Παραμετροποιήσιμα | Drives & Soft starters | 67 | Παραμετροποιήσιμα | https://eref.se.com/gr/el/product/ATV320U07N4WS | IDVSD | 3606489548650 |  |  | 0.96 | 0 | https://eref.se.com/gr/el/product/ATV320U07N4WS
ATV320U07S6C | variable speed drive, Altivar Machine ATV320, 0.75kW, 525 to 600V, 3 phases, compact | 638.2 | 1 ΤΜΧ | 1 ΤΜΧ | 5-Βιομηχανία - Παραμετροποιήσιμα | Drives & Soft starters | 67 | Παραμετροποιήσιμα | https://eref.se.com/gr/el/product/ATV320U07S6C | IDVSD | 3606480966798 | 30 |  | 0.22 | 0 | https://eref.se.com/gr/el/product/ATV320U07S6C
ATV320U11M2B | variable speed drive, Altivar Machine ATV320, 1.1kW, 200 to 240V, 1 phase, book | 372.1 | 1 ΤΜΧ | 1 ΤΜΧ | 5-Βιομηχανία - Παραμετροποιήσιμα | Drives & Soft starters | 67 | Παραμετροποιήσιμα | https://eref.se.com/gr/el/product/ATV320U11M2B | IDVSD | 3606480966354 | 20 |  | 0.03 | 0 | https://eref.se.com/gr/el/product/ATV320U11M2B
ATV320U11M2C | variable speed drive, Altivar Machine ATV320, 1.1kW, 200 to 240V, 1 phase, compact | 330.9 | 1 ΤΜΧ | 1 ΤΜΧ | 5-Βιομηχανία - Παραμετροποιήσιμα | Drives & Soft starters | 67 | Παραμετροποιήσιμα | https://eref.se.com/gr/el/product/ATV320U11M2C | IDVSD | 3606480966552 | 30 |  | 0.29 | 0 | https://eref.se.com/gr/el/product/ATV320U11M2C
ATV320U11M2W | variable speed drive, Altivar Machine ATV320, 1.1kW, 200 to 240V, 1 phase, enclosed | 489.9 | 1 ΤΜΧ | 1 ΤΜΧ | 5-Βιομηχανία - Παραμετροποιήσιμα | Drives & Soft starters | 67 | Παραμετροποιήσιμα | https://eref.se.com/gr/el/product/ATV320U11M2W | IDVSD | 3606489548438 | 4 |  | 1.14 | 0 | https://eref.se.com/gr/el/product/ATV320U11M2W
ATV320U11M2WS | variable speed drive, Altivar Machine ATV320, 1.1kW, 200 to 240V, 1 phase, enclosed, IP65 | 539.5 | 1 ΤΜΧ | 1 ΤΜΧ | 5-Βιομηχανία - Παραμετροποιήσιμα | Drives & Soft starters | 67 | Παραμετροποιήσιμα | https://eref.se.com/gr/el/product/ATV320U11M2WS | IDVSD | 3606489548605 |  |  | 1.19 | 0 | https://eref.se.com/gr/el/product/ATV320U11M2WS
ATV320U11N4B | variable speed drive, Altivar Machine ATV320, 1.1kW, 380 to 500V, 3 phases, book | 499.9 | 1 ΤΜΧ | 1 ΤΜΧ | 5-Βιομηχανία - Παραμετροποιήσιμα | Drives & Soft starters | 67 | Παραμετροποιήσιμα | https://eref.se.com/gr/el/product/ATV320U11N4B | IDVSD | 3606480931246 | 24 |  | 0.03 | 0 | https://eref.se.com/gr/el/product/ATV320U11N4B
ATV320U11N4C | variable speed drive, Altivar Machine ATV320, 1.1kW, 380 to 500V, 3 phases, compact | 472.6 | 1 ΤΜΧ | 1 ΤΜΧ | 5-Βιομηχανία - Παραμετροποιήσιμα | Drives & Soft starters | 67 | Παραμετροποιήσιμα | https://eref.se.com/gr/el/product/ATV320U11N4C | IDVSD | 3606480966743 | 30 |  | 0.27 | 0 | https://eref.se.com/gr/el/product/ATV320U11N4C
ATV320U11N4W | variable speed drive, Altivar Machine ATV320, 1.1kW, 380 to 500V, 3 phases, enclosed | 658.2 | 1 ΤΜΧ | 1 ΤΜΧ | 5-Βιομηχανία - Παραμετροποιήσιμα | Drives & Soft starters | 67 | Παραμετροποιήσιμα | https://eref.se.com/gr/el/product/ATV320U11N4W | IDVSD | 3606489548490 | 4 |  | 1.07 | 0 | https://eref.se.com/gr/el/product/ATV320U11N4W
ATV320U11N4WS | variable speed drive, Altivar Machine ATV320, 1.1kW, 380 to 500V, 3 phases, enclosed, IP65 | 741.1 | 1 ΤΜΧ | 1 ΤΜΧ | 5-Βιομηχανία - Παραμετροποιήσιμα | Drives & Soft starters | 67 | Παραμετροποιήσιμα | https://eref.se.com/gr/el/product/ATV320U11N4WS | IDVSD | 3606489548667 | 4 |  | 0.98 | 0 | https://eref.se.com/gr/el/product/ATV320U11N4WS
ATV320U15M2B | variable speed drive, Altivar Machine ATV320, 1.5kW, 200 to 240V, 1 phase, book | 415.7 | 1 ΤΜΧ | 1 ΤΜΧ | 5-Βιομηχανία - Παραμετροποιήσιμα | Drives & Soft starters | 67 | Παραμετροποιήσιμα | https://eref.se.com/gr/el/product/ATV320U15M2B | IDVSD | 3606480966361 | 20 |  | 0.03 | 0 | https://eref.se.com/gr/el/product/ATV320U15M2B
ATV320U15M2C | variable speed drive, Altivar Machine ATV320, 1.5kW, 200 to 240V, 1 phase, compact | 400.9 | 1 ΤΜΧ | 1 ΤΜΧ | 5-Βιομηχανία - Παραμετροποιήσιμα | Drives & Soft starters | 67 | Παραμετροποιήσιμα | https://eref.se.com/gr/el/product/ATV320U15M2C | IDVSD | 3606480966569 | 30 |  | 0.29 | 0 | https://eref.se.com/gr/el/product/ATV320U15M2C
ATV320U15M2W | variable speed drive, Altivar Machine ATV320, 1.5kW, 200 to 240V, 1 phase, enclosed | 658.6 | 1 ΤΜΧ | 1 ΤΜΧ | 5-Βιομηχανία - Παραμετροποιήσιμα | Drives & Soft starters | 67 | Παραμετροποιήσιμα | https://eref.se.com/gr/el/product/ATV320U15M2W | IDVSD | 3606489548445 | 4 |  | 1.14 | 0 | https://eref.se.com/gr/el/product/ATV320U15M2W
ATV320U15M2WS | variable speed drive, Altivar Machine ATV320, 1.5kW, 200 to 240V, 1 phase, enclosed, IP65 | 602.7 | 1 ΤΜΧ | 1 ΤΜΧ | 5-Βιομηχανία - Παραμετροποιήσιμα | Drives & Soft starters | 67 | Παραμετροποιήσιμα | https://eref.se.com/gr/el/product/ATV320U15M2WS | IDVSD | 3606489548612 | 1 | 4 | 1.19 | 0 | https://eref.se.com/gr/el/product/ATV320U15M2WS
ATV320U15N4B | variable speed drive, Altivar Machine ATV320, 1.5kW, 380 to 500V, 3 phases, book | 552.7 | 1 ΤΜΧ | 1 ΤΜΧ | 5-Βιομηχανία - Παραμετροποιήσιμα | Drives & Soft starters | 67 | Παραμετροποιήσιμα | https://eref.se.com/gr/el/product/ATV320U15N4B | IDVSD | 3606480931253 | 24 |  | 0.26 | 0 | https://eref.se.com/gr/el/product/ATV320U15N4B
ATV320U15N4C | variable speed drive, Altivar Machine ATV320, 1.5kW, 380 to 500V, 3 phases, compact | 496.7 | 1 ΤΜΧ | 1 ΤΜΧ | 5-Βιομηχανία - Παραμετροποιήσιμα | Drives & Soft starters | 67 | Παραμετροποιήσιμα | https://eref.se.com/gr/el/product/ATV320U15N4C | IDVSD | 3606480966750 | 30 |  | 0.2 | 0 | https://eref.se.com/gr/el/product/ATV320U15N4C
ATV320U15N4W | variable speed drive, Altivar Machine ATV320, 1.5kW, 380 to 500V, 3 phases, enclosed | 753.7 | 1 ΤΜΧ | 1 ΤΜΧ | 5-Βιομηχανία - Παραμετροποιήσιμα | Drives & Soft starters | 67 | Παραμετροποιήσιμα | https://eref.se.com/gr/el/product/ATV320U15N4W | IDVSD | 3606489548506 | 4 |  | 1.07 | 0 | https://eref.se.com/gr/el/product/ATV320U15N4W
ATV320U15N4WS | variable speed drive, Altivar Machine ATV320, 1.5kW, 380 to 500V, 3 phases, enclosed, IP65 | 854.1 | 1 ΤΜΧ | 1 ΤΜΧ | 5-Βιομηχανία - Παραμετροποιήσιμα | Drives & Soft starters | 67 | Παραμετροποιήσιμα | https://eref.se.com/gr/el/product/ATV320U15N4WS | IDVSD | 3606489548674 | 4 |  | 0.98 | 0 | https://eref.se.com/gr/el/product/ATV320U15N4WS
ATV320U15S6C | variable speed drive, Altivar Machine ATV320, 1.5kW, 525 to 600V, 3 phases, compact | 630.6 | 1 ΤΜΧ | 1 ΤΜΧ | 5-Βιομηχανία - Παραμετροποιήσιμα | Drives & Soft starters | 67 | Παραμετροποιήσιμα | https://eref.se.com/gr/el/product/ATV320U15S6C | IDVSD | 3606480966804 | 30 |  | 0.23 | 0 | https://eref.se.com/gr/el/product/ATV320U15S6C
ATV320U22M2B | variable speed drive, Altivar Machine ATV320, 2.2kW, 200 to 240V, 1 phase, book | 487.4 | 1 ΤΜΧ | 1 ΤΜΧ | 5-Βιομηχανία - Παραμετροποιήσιμα | Drives & Soft starters | 67 | Παραμετροποιήσιμα | https://eref.se.com/gr/el/product/ATV320U22M2B | IDVSD | 3606480966378 | 20 |  | 0.03 | 0 | https://eref.se.com/gr/el/product/ATV320U22M2B
ATV320U22M2C | variable speed drive, Altivar Machine ATV320, 2.2kW, 200 to 240V, 1 phase, compact | 439.7 | 1 ΤΜΧ | 1 ΤΜΧ | 5-Βιομηχανία - Παραμετροποιήσιμα | Drives & Soft starters | 67 | Παραμετροποιήσιμα | https://eref.se.com/gr/el/product/ATV320U22M2C | IDVSD | 3606480966576 | 30 |  | 0.29 | 0 | https://eref.se.com/gr/el/product/ATV320U22M2C
ATV320U22M2W | variable speed drive, Altivar Machine ATV320, 2.2kW, 200 to 240V, 1 phase, enclosed | 644.9 | 1 ΤΜΧ | 1 ΤΜΧ | 5-Βιομηχανία - Παραμετροποιήσιμα | Drives & Soft starters | 67 | Παραμετροποιήσιμα | https://eref.se.com/gr/el/product/ATV320U22M2W | IDVSD | 3606489548452 | 4 |  | 1.14 | 0 | https://eref.se.com/gr/el/product/ATV320U22M2W
ATV320U22M2WS | variable speed drive, Altivar Machine ATV320, 2.2kW, 200 to 240V, 1 phase, enclosed, IP65 | 706.6 | 1 ΤΜΧ | 1 ΤΜΧ | 5-Βιομηχανία - Παραμετροποιήσιμα | Drives & Soft starters | 67 | Παραμετροποιήσιμα | https://eref.se.com/gr/el/product/ATV320U22M2WS | IDVSD | 3606489548629 | 4 |  | 1.19 | 0 | https://eref.se.com/gr/el/product/ATV320U22M2WS
ATV320U22N4B | variable speed drive, Altivar Machine ATV320, 2.2kW, 380 to 500V, 3 phases, book | 654.8 | 1 ΤΜΧ | 1 ΤΜΧ | 5-Βιομηχανία - Παραμετροποιήσιμα | Drives & Soft starters | 67 | Παραμετροποιήσιμα | https://eref.se.com/gr/el/product/ATV320U22N4B | IDVSD | 3606480931260 | 20 |  | 0.03 | 0 | https://eref.se.com/gr/el/product/ATV320U22N4B
ATV320U22N4C | variable speed drive, Altivar Machine ATV320, 2.2kW, 380 to 500V, 3 phases, compact | 612.7 | 1 ΤΜΧ | 1 ΤΜΧ | 5-Βιομηχανία - Παραμετροποιήσιμα | Drives & Soft starters | 67 | Παραμετροποιήσιμα | https://eref.se.com/gr/el/product/ATV320U22N4C | IDVSD | 3606480966767 | 12 |  | 0.35 | 0 | https://eref.se.com/gr/el/product/ATV320U22N4C
ATV320U22N4W | variable speed drive, Altivar Machine ATV320, 2.2kW, 380 to 500V, 3 phases, enclosed | 896.7 | 1 ΤΜΧ | 1 ΤΜΧ | 5-Βιομηχανία - Παραμετροποιήσιμα | Drives & Soft starters | 67 | Παραμετροποιήσιμα | https://eref.se.com/gr/el/product/ATV320U22N4W | IDVSD | 3606489548513 | 4 |  | 1.14 | 0 | https://eref.se.com/gr/el/product/ATV320U22N4W
ATV320U22N4WS | variable speed drive, Altivar Machine ATV320, 2.2kW, 380 to 500V, 3 phases, enclosed, IP65 | 973.8 | 1 ΤΜΧ | 1 ΤΜΧ | 5-Βιομηχανία - Παραμετροποιήσιμα | Drives & Soft starters | 67 | Παραμετροποιήσιμα | https://eref.se.com/gr/el/product/ATV320U22N4WS | IDVSD | 3606489548681 | 4 |  | 1.24 | 0 | https://eref.se.com/gr/el/product/ATV320U22N4WS
ATV320U22S6C | variable speed drive, Altivar Machine ATV320, 2.2kW, 525 to 600V, 3 phases, compact | 703.9 | 1 ΤΜΧ | 1 ΤΜΧ | 5-Βιομηχανία - Παραμετροποιήσιμα | Drives & Soft starters | 67 | Παραμετροποιήσιμα | https://eref.se.com/gr/el/product/ATV320U22S6C | IDVSD | 3606480966811 | 12 |  | 0.36 | 0 | https://eref.se.com/gr/el/product/ATV320U22S6C
ATV320U30N4B | variable speed drive, Altivar Machine ATV320, 3kW, 380 to 500V, 3 phases, book | 818.9 | 1 ΤΜΧ | 1 ΤΜΧ | 5-Βιομηχανία - Παραμετροποιήσιμα | Drives & Soft starters | 67 | Παραμετροποιήσιμα | https://eref.se.com/gr/el/product/ATV320U30N4B | IDVSD | 3606480931277 | 20 |  | 0.03 | 0 | https://eref.se.com/gr/el/product/ATV320U30N4B
ATV320U30N4C | variable speed drive, Altivar Machine ATV320, 3kW, 380 to 500V, 3 phases, compact | 739.1 | 1 ΤΜΧ | 1 ΤΜΧ | 5-Βιομηχανία - Παραμετροποιήσιμα | Drives & Soft starters | 67 | Παραμετροποιήσιμα | https://eref.se.com/gr/el/product/ATV320U30N4C | IDVSD | 3606480966774 | 12 |  | 0.35 | 0 | https://eref.se.com/gr/el/product/ATV320U30N4C
ATV320U30N4W | variable speed drive, Altivar Machine ATV320, 3kW, 380 to 500V, 3 phases, enclosed | 1078.2 | 1 ΤΜΧ | 1 ΤΜΧ | 5-Βιομηχανία - Παραμετροποιήσιμα | Drives & Soft starters | 67 | Παραμετροποιήσιμα | https://eref.se.com/gr/el/product/ATV320U30N4W | IDVSD | 3606489548520 | 4 |  | 1.14 | 0 | https://eref.se.com/gr/el/product/ATV320U30N4W
ATV320U30N4WS | variable speed drive, Altivar Machine ATV320, 3kW, 380 to 500V, 3 phases, enclosed, IP65 | 1187.2 | 1 ΤΜΧ | 1 ΤΜΧ | 5-Βιομηχανία - Παραμετροποιήσιμα | Drives & Soft starters | 67 | Παραμετροποιήσιμα | https://eref.se.com/gr/el/product/ATV320U30N4WS | IDVSD | 3606489548698 |  |  | 1.24 | 0 | https://eref.se.com/gr/el/product/ATV320U30N4WS
ATV320U40M3C | variable speed drive, Altivar Machine ATV320, 4kW, 200 to 240V, 3 phases, compact | 588 | 1 ΤΜΧ | 1 ΤΜΧ | 5-Βιομηχανία - Παραμετροποιήσιμα | Drives & Soft starters | 67 | Παραμετροποιήσιμα | https://eref.se.com/gr/el/product/ATV320U40M3C | IDVSD | 3606480966668 | 12 |  | 0.34 | 0 | https://eref.se.com/gr/el/product/ATV320U40M3C
ATV320U40N4B | variable speed drive, Altivar Machine ATV320, 4kW, 380 to 500V, 3 phases, book | 902.8 | 1 ΤΜΧ | 1 ΤΜΧ | 5-Βιομηχανία - Παραμετροποιήσιμα | Drives & Soft starters | 67 | Παραμετροποιήσιμα | https://eref.se.com/gr/el/product/ATV320U40N4B | IDVSD | 3606480931284 | 20 |  | 0.03 | 0 | https://eref.se.com/gr/el/product/ATV320U40N4B
ATV320U40N4C | variable speed drive, Altivar Machine ATV320, 4kW, 380 to 500V, 3 phases, compact | 804.2 | 1 ΤΜΧ | 1 ΤΜΧ | 5-Βιομηχανία - Παραμετροποιήσιμα | Drives & Soft starters | 67 | Παραμετροποιήσιμα | https://eref.se.com/gr/el/product/ATV320U40N4C | IDVSD | 3606480966781 | 12 |  | 0.34 | 0 | https://eref.se.com/gr/el/product/ATV320U40N4C
ATV320U40N4W | variable speed drive, Altivar Machine ATV320, 4kW, 380 to 500V, 3 phases, enclosed | 1178.9 | 1 ΤΜΧ | 1 ΤΜΧ | 5-Βιομηχανία - Παραμετροποιήσιμα | Drives & Soft starters | 67 | Παραμετροποιήσιμα | https://eref.se.com/gr/el/product/ATV320U40N4W | IDVSD | 3606489548537 | 4 |  | 1.14 | 0 | https://eref.se.com/gr/el/product/ATV320U40N4W
ATV320U40N4WS | variable speed drive, Altivar Machine ATV320, 4kW, 380 to 500V, 3 phases, enclosed, IP65 | 1298.1 | 1 ΤΜΧ | 1 ΤΜΧ | 5-Βιομηχανία - Παραμετροποιήσιμα | Drives & Soft starters | 67 | Παραμετροποιήσιμα | https://eref.se.com/gr/el/product/ATV320U40N4WS | IDVSD | 3606489548704 | 4 |  | 1.25 | 0 | https://eref.se.com/gr/el/product/ATV320U40N4WS
ATV320U55M3C | variable speed drive, Altivar Machine ATV320, 5.5kW, 200 to 240V, 3 phases, compact | 781.9 | 1 ΤΜΧ | 1 ΤΜΧ | 5-Βιομηχανία - Παραμετροποιήσιμα | Drives & Soft starters | 67 | Παραμετροποιήσιμα | https://eref.se.com/gr/el/product/ATV320U55M3C | IDVSD | 3606480966675 | 10 |  | 0.55 | 0 | https://eref.se.com/gr/el/product/ATV320U55M3C
ATV320U55N4B | variable speed drive, Altivar Machine ATV320, 5.5kW, 380 to 500V, 3 phases, book | 1046.2 | 1 ΤΜΧ | 1 ΤΜΧ | 5-Βιομηχανία - Παραμετροποιήσιμα | Drives & Soft starters | 67 | Παραμετροποιήσιμα | https://eref.se.com/gr/el/product/ATV320U55N4B | IDVSD | 3606480931291 | 10 |  | 0.05 | 0 | https://eref.se.com/gr/el/product/ATV320U55N4B
ATV320U55N4C | variable speed drive, Altivar Machine ATV320, 5.5kW, 380 to 500V, 3 phases, compact | 939.5 | 1 ΤΜΧ | 1 ΤΜΧ | 5-Βιομηχανία - Παραμετροποιήσιμα | Drives & Soft starters | 67 | Παραμετροποιήσιμα | https://eref.se.com/gr/el/product/ATV320U55N4C | IDVSD | 3606489917791 | 10 |  | 0.55 | 0 | https://eref.se.com/gr/el/product/ATV320U55N4C
ATV320U55N4W | variable speed drive, Altivar Machine ATV320, 5.5kW, 380 to 500V, 3 phases, enclosed | 1390.8 | 1 ΤΜΧ | 1 ΤΜΧ | 5-Βιομηχανία - Παραμετροποιήσιμα | Drives & Soft starters | 67 | Παραμετροποιήσιμα | https://eref.se.com/gr/el/product/ATV320U55N4W | IDVSD | 3606489548544 | 1 |  | 3.36 | 0 | https://eref.se.com/gr/el/product/ATV320U55N4W
ATV320U55N4WS | variable speed drive, Altivar Machine ATV320, 5.5kW, 380 to 500V, 3 phases, enclosed, IP65 | 1595.5 | 1 ΤΜΧ | 1 ΤΜΧ | 5-Βιομηχανία - Παραμετροποιήσιμα | Drives & Soft starters | 67 | Παραμετροποιήσιμα | https://eref.se.com/gr/el/product/ATV320U55N4WS | IDVSD | 3606489548711 | 1 |  | 3.46 | 0 | https://eref.se.com/gr/el/product/ATV320U55N4WS
ATV320U75M3C | variable speed drive, Altivar Machine ATV320, 7.5kW, 200 to 240V, 3 phases, compact | 911.2 | 1 ΤΜΧ | 1 ΤΜΧ | 5-Βιομηχανία - Παραμετροποιήσιμα | Drives & Soft starters | 67 | Παραμετροποιήσιμα | https://eref.se.com/gr/el/product/ATV320U75M3C | IDVSD | 3606480966682 | 10 |  | 0.53 | 0 | https://eref.se.com/gr/el/product/ATV320U75M3C
ATV320U75N4B | variable speed drive, Altivar Machine ATV320, 7.5kW, 380 to 500V, 3 phases, book | 1216.5 | 1 ΤΜΧ | 1 ΤΜΧ | 5-Βιομηχανία - Παραμετροποιήσιμα | Drives & Soft starters | 67 | Παραμετροποιήσιμα | https://eref.se.com/gr/el/product/ATV320U75N4B | IDVSD | 3606480931307 | 10 |  | 0.67 | 0 | https://eref.se.com/gr/el/product/ATV320U75N4B
ATV320U75N4C | variable speed drive, Altivar Machine ATV320, 7.5kW, 380 to 500V, 3 phases, compact | 1093.3 | 1 ΤΜΧ | 1 ΤΜΧ | 5-Βιομηχανία - Παραμετροποιήσιμα | Drives & Soft starters | 67 | Παραμετροποιήσιμα | https://eref.se.com/gr/el/product/ATV320U75N4C | IDVSD | 3606489917807 | 10 |  | 0.55 | 0 | https://eref.se.com/gr/el/product/ATV320U75N4C
ATV320U75N4W | variable speed drive, Altivar Machine ATV320, 7.5kW, 380 to 500V, 3 phases, enclosed | 1618.4 | 1 ΤΜΧ | 1 ΤΜΧ | 5-Βιομηχανία - Παραμετροποιήσιμα | Drives & Soft starters | 67 | Παραμετροποιήσιμα | https://eref.se.com/gr/el/product/ATV320U75N4W | IDVSD | 3606489548551 | 1 |  | 3.36 | 0 | https://eref.se.com/gr/el/product/ATV320U75N4W
ATV320U75N4WS | variable speed drive, Altivar Machine ATV320, 7.5kW, 380 to 500V, 3 phases, enclosed, IP65 | 1782.1 | 1 ΤΜΧ | 1 ΤΜΧ | 5-Βιομηχανία - Παραμετροποιήσιμα | Drives & Soft starters | 67 | Παραμετροποιήσιμα | https://eref.se.com/gr/el/product/ATV320U75N4WS | IDVSD | 3606489548728 | 1 |  | 3.46 | 0 | https://eref.se.com/gr/el/product/ATV320U75N4WS
ATV340D11N4 | variable speed drive, Altivar Machine ATV340, 11kW, heavy duty, 400V, 3 phases | 1603.9 | 1 ΤΜΧ | 1 ΤΜΧ | 5-Βιομηχανία - Παραμετροποιήσιμα | Drives & Soft starters | 67 | Παραμετροποιήσιμα | https://eref.se.com/gr/el/product/ATV340D11N4 | IDVSD | 3606480966941 | 2 |  | 1.84 | 0 | https://eref.se.com/gr/el/product/ATV340D11N4
ATV340D11N4E | variable speed drive, Altivar Machine ATV340, 11kW, heavy duty, 400V, 3 phases, Ethernet | 1603.9 | 1 ΤΜΧ | 1 ΤΜΧ | 5-Βιομηχανία - Παραμετροποιήσιμα | Drives & Soft starters | 67 | Παραμετροποιήσιμα | https://eref.se.com/gr/el/product/ATV340D11N4E | IDVSD | 3606480967054 | 2 |  | 1.84 | 0 | https://eref.se.com/gr/el/product/ATV340D11N4E
ATV340D15N4 | variable speed drive, Altivar Machine ATV340, 15kW, heavy duty, 400V, 3 phases | 1940.2 | 1 ΤΜΧ | 1 ΤΜΧ | 5-Βιομηχανία - Παραμετροποιήσιμα | Drives & Soft starters | 67 | Παραμετροποιήσιμα | https://eref.se.com/gr/el/product/ATV340D15N4 | IDVSD | 3606480966958 | 2 |  | 1.84 | 0 | https://eref.se.com/gr/el/product/ATV340D15N4
ATV340D15N4E | variable speed drive, Altivar Machine ATV340, 15kW, heavy duty, 400V, 3 phases, Ethernet | 1940.2 | 1 ΤΜΧ | 1 ΤΜΧ | 5-Βιομηχανία - Παραμετροποιήσιμα | Drives & Soft starters | 67 | Παραμετροποιήσιμα | https://eref.se.com/gr/el/product/ATV340D15N4E | IDVSD | 3606480967061 | 2 |  | 1.84 | 0 | https://eref.se.com/gr/el/product/ATV340D15N4E
ATV340D18N4 | variable speed drive, Altivar Machine ATV340, 18kW, heavy duty, 400V, 3 phases | 2095.4 | 1 ΤΜΧ | 1 ΤΜΧ | 5-Βιομηχανία - Παραμετροποιήσιμα | Drives & Soft starters | 67 | Παραμετροποιήσιμα | https://eref.se.com/gr/el/product/ATV340D18N4 | IDVSD | 3606480966965 | 2 |  | 1.84 | 0 | https://eref.se.com/gr/el/product/ATV340D18N4
ATV340D18N4E | variable speed drive, Altivar Machine ATV340, 18kW, heavy duty, 400V, 3 phases, Ethernet | 2095.4 | 1 ΤΜΧ | 1 ΤΜΧ | 5-Βιομηχανία - Παραμετροποιήσιμα | Drives & Soft starters | 67 | Παραμετροποιήσιμα | https://eref.se.com/gr/el/product/ATV340D18N4E | IDVSD | 3606480967078 | 2 |  | 1.84 | 0 | https://eref.se.com/gr/el/product/ATV340D18N4E
ATV340D22N4 | variable speed drive, Altivar Machine ATV340, 22kW, heavy duty, 400V, 3 phases | 2586.9 | 1 ΤΜΧ | 1 ΤΜΧ | 5-Βιομηχανία - Παραμετροποιήσιμα | Drives & Soft starters | 67 | Παραμετροποιήσιμα | https://eref.se.com/gr/el/product/ATV340D22N4 | IDVSD | 3606480966972 | 2 |  | 1.83 | 0 | https://eref.se.com/gr/el/product/ATV340D22N4
ATV340D22N4E | variable speed drive, Altivar Machine ATV340, 22kW, heavy duty, 400V, 3 phases, Ethernet | 2586.9 | 1 ΤΜΧ | 1 ΤΜΧ | 5-Βιομηχανία - Παραμετροποιήσιμα | Drives & Soft starters | 67 | Παραμετροποιήσιμα | https://eref.se.com/gr/el/product/ATV340D22N4E | IDVSD | 3606480967085 | 2 |  | 1.84 | 0 | https://eref.se.com/gr/el/product/ATV340D22N4E
ATV340D30N4E | variable speed drive, Altivar Machine ATV340, 30kW, heavy duty, 400V, 3 phases, Ethernet | 3069.2 | 1 ΤΜΧ | 1 ΤΜΧ | 5-Βιομηχανία - Παραμετροποιήσιμα | Drives & Soft starters | 67 | Παραμετροποιήσιμα | https://eref.se.com/gr/el/product/ATV340D30N4E | IDVSD | 3606480967092 |  |  | 5.41 | 0 | https://eref.se.com/gr/el/product/ATV340D30N4E
ATV340D37N4E | variable speed drive, Altivar Machine ATV340, 37kW, heavy duty, 400V, 3 phases, Ethernet | 3709.4 | 1 ΤΜΧ | 1 ΤΜΧ | 5-Βιομηχανία - Παραμετροποιήσιμα | Drives & Soft starters | 67 | Παραμετροποιήσιμα | https://eref.se.com/gr/el/product/ATV340D37N4E | IDVSD | 3606480967108 |  |  | 5.41 | 0 | https://eref.se.com/gr/el/product/ATV340D37N4E
ATV340D45N4E | variable speed drive, Altivar Machine ATV340, 45kW, heavy duty, 400V, 3 phases, Ethernet | 4233.2 | 1 ΤΜΧ | 1 ΤΜΧ | 5-Βιομηχανία - Παραμετροποιήσιμα | Drives & Soft starters | 67 | Παραμετροποιήσιμα | https://eref.se.com/gr/el/product/ATV340D45N4E | IDVSD | 3606480967115 | 1 |  | 5.41 | 0 | https://eref.se.com/gr/el/product/ATV340D45N4E
ATV340D55N4E | variable speed drive, Altivar Machine ATV340, 55kW, heavy duty, 400V, 3 phases, Ethernet | 5106.3 | 1 ΤΜΧ | 1 ΤΜΧ | 5-Βιομηχανία - Παραμετροποιήσιμα | Drives & Soft starters | 67 | Παραμετροποιήσιμα | https://eref.se.com/gr/el/product/ATV340D55N4E | IDVSD | 3606480967122 |  |  | 10.49 | 0 | https://eref.se.com/gr/el/product/ATV340D55N4E
ATV340D75N4E | variable speed drive, Altivar Machine ATV340, 75kW, heavy duty, 400V, 3 phases, Ethernet | 6386.7 | 1 ΤΜΧ | 1 ΤΜΧ | 5-Βιομηχανία - Παραμετροποιήσιμα | Drives & Soft starters | 67 | Παραμετροποιήσιμα | https://eref.se.com/gr/el/product/ATV340D75N4E | IDVSD | 3606480967139 |  |  | 10.49 | 0 | https://eref.se.com/gr/el/product/ATV340D75N4E
ATV340U07N4 | variable speed drive, Altivar Machine ATV340, 0.75kW, heavy duty, 400V, 3 phases | 569.1 | 1 ΤΜΧ | 1 ΤΜΧ | 5-Βιομηχανία - Παραμετροποιήσιμα | Drives & Soft starters | 67 | Παραμετροποιήσιμα | https://eref.se.com/gr/el/product/ATV340U07N4 | IDVSD | 3606480966873 | 14 |  | 0.55 | 0 | https://eref.se.com/gr/el/product/ATV340U07N4
ATV340U07N4E | variable speed drive, Altivar Machine ATV340, 0.75kW, heavy duty, 400V, 3 phases, Ethernet | 569.1 | 1 ΤΜΧ | 1 ΤΜΧ | 5-Βιομηχανία - Παραμετροποιήσιμα | Drives & Soft starters | 67 | Παραμετροποιήσιμα | https://eref.se.com/gr/el/product/ATV340U07N4E | IDVSD | 3606480966989 | 14 |  | 0.55 | 0 | https://eref.se.com/gr/el/product/ATV340U07N4E
ATV340U15N4 | variable speed drive, Altivar Machine ATV340, 1.5kW, heavy duty, 400V, 3 phases | 646.7 | 1 ΤΜΧ | 1 ΤΜΧ | 5-Βιομηχανία - Παραμετροποιήσιμα | Drives & Soft starters | 67 | Παραμετροποιήσιμα | https://eref.se.com/gr/el/product/ATV340U15N4 | IDVSD | 3606480966880 | 14 |  | 0.55 | 0 | https://eref.se.com/gr/el/product/ATV340U15N4
ATV340U15N4E | variable speed drive, Altivar Machine ATV340, 1.5kW, heavy duty, 400V, 3 phases, Ethernet | 646.7 | 1 ΤΜΧ | 1 ΤΜΧ | 5-Βιομηχανία - Παραμετροποιήσιμα | Drives & Soft starters | 67 | Παραμετροποιήσιμα | https://eref.se.com/gr/el/product/ATV340U15N4E | IDVSD | 3606480966996 | 14 |  | 0.55 | 0 | https://eref.se.com/gr/el/product/ATV340U15N4E
ATV340U22N4 | variable speed drive, Altivar Machine ATV340, 2.2kW, heavy duty, 400V, 3 phases | 724.3 | 1 ΤΜΧ | 1 ΤΜΧ | 5-Βιομηχανία - Παραμετροποιήσιμα | Drives & Soft starters | 67 | Παραμετροποιήσιμα | https://eref.se.com/gr/el/product/ATV340U22N4 | IDVSD | 3606480966897 | 14 |  | 0.55 | 0 | https://eref.se.com/gr/el/product/ATV340U22N4
ATV340U22N4E | variable speed drive, Altivar Machine ATV340, 2.2kW, heavy duty, 400V, 3 phases, Ethernet | 724.3 | 1 ΤΜΧ | 1 ΤΜΧ | 5-Βιομηχανία - Παραμετροποιήσιμα | Drives & Soft starters | 67 | Παραμετροποιήσιμα | https://eref.se.com/gr/el/product/ATV340U22N4E | IDVSD | 3606480967009 | 14 |  | 0.55 | 0 | https://eref.se.com/gr/el/product/ATV340U22N4E
ATV340U30N4 | variable speed drive, Altivar Machine ATV340, 3kW, heavy duty, 400V, 3 phases | 957.2 | 1 ΤΜΧ | 1 ΤΜΧ | 5-Βιομηχανία - Παραμετροποιήσιμα | Drives & Soft starters | 67 | Παραμετροποιήσιμα | https://eref.se.com/gr/el/product/ATV340U30N4 | IDVSD | 3606480966903 | 12 |  | 0.55 | 0 | https://eref.se.com/gr/el/product/ATV340U30N4
ATV340U30N4E | variable speed drive, Altivar Machine ATV340, 3kW, heavy duty, 400V, 3 phases, Ethernet | 957.2 | 1 ΤΜΧ | 1 ΤΜΧ | 5-Βιομηχανία - Παραμετροποιήσιμα | Drives & Soft starters | 67 | Παραμετροποιήσιμα | https://eref.se.com/gr/el/product/ATV340U30N4E | IDVSD | 3606480967016 | 12 |  | 0.55 | 0 | https://eref.se.com/gr/el/product/ATV340U30N4E
ATV340U40N4 | variable speed drive, Altivar Machine ATV340, 4kW, heavy duty, 400V, 3 phases | 1008.9 | 1 ΤΜΧ | 1 ΤΜΧ | 5-Βιομηχανία - Παραμετροποιήσιμα | Drives & Soft starters | 67 | Παραμετροποιήσιμα | https://eref.se.com/gr/el/product/ATV340U40N4 | IDVSD | 3606480966910 | 12 |  | 0.55 | 0 | https://eref.se.com/gr/el/product/ATV340U40N4
ATV340U40N4E | variable speed drive, Altivar Machine ATV340, 4kW, heavy duty, 400V, 3 phases, Ethernet | 1008.9 | 1 ΤΜΧ | 1 ΤΜΧ | 5-Βιομηχανία - Παραμετροποιήσιμα | Drives & Soft starters | 67 | Παραμετροποιήσιμα | https://eref.se.com/gr/el/product/ATV340U40N4E | IDVSD | 3606480967023 | 14 |  | 0.55 | 0 | https://eref.se.com/gr/el/product/ATV340U40N4E
ATV340U55N4 | variable speed drive, Altivar Machine ATV340, 5.5kW, heavy duty, 400V, 3 phases | 1138.3 | 1 ΤΜΧ | 1 ΤΜΧ | 5-Βιομηχανία - Παραμετροποιήσιμα | Drives & Soft starters | 67 | Παραμετροποιήσιμα | https://eref.se.com/gr/el/product/ATV340U55N4 | IDVSD | 3606480966927 | 10 |  | 0.55 | 0 | https://eref.se.com/gr/el/product/ATV340U55N4
ATV340U55N4E | variable speed drive, Altivar Machine ATV340, 5.5kW, heavy duty, 400V, 3 phases, Ethernet | 1138.2 | 1 ΤΜΧ | 1 ΤΜΧ | 5-Βιομηχανία - Παραμετροποιήσιμα | Drives & Soft starters | 67 | Παραμετροποιήσιμα | https://eref.se.com/gr/el/product/ATV340U55N4E | IDVSD | 3606480967030 | 10 |  | 0.55 | 0 | https://eref.se.com/gr/el/product/ATV340U55N4E
ATV340U75N4 | variable speed drive, Altivar Machine ATV340, 7.5kW, heavy duty, 400V, 3 phases | 1293.5 | 1 ΤΜΧ | 1 ΤΜΧ | 5-Βιομηχανία - Παραμετροποιήσιμα | Drives & Soft starters | 67 | Παραμετροποιήσιμα | https://eref.se.com/gr/el/product/ATV340U75N4 | IDVSD | 3606480966934 | 10 |  | 0.67 | 0 | https://eref.se.com/gr/el/product/ATV340U75N4
ATV340U75N4E | variable speed drive, Altivar Machine ATV340, 7.5kW, heavy duty, 400V, 3 phases, Ethernet | 1293.5 | 1 ΤΜΧ | 1 ΤΜΧ | 5-Βιομηχανία - Παραμετροποιήσιμα | Drives & Soft starters | 67 | Παραμετροποιήσιμα | https://eref.se.com/gr/el/product/ATV340U75N4E | IDVSD | 3606480967047 | 10 |  | 0.55 | 0 | https://eref.se.com/gr/el/product/ATV340U75N4E
ATV610C11N4 | variable speed drive, Easy Altivar 610, 110kW, 150hp, 380 to 460V, IP20 | 8191.1 | 1 ΤΜΧ | 1 ΤΜΧ | 5-Βιομηχανία - Παραμετροποιήσιμα | ATV310, Easy Modicon PLC (TM200), Easy HMI, ATV610 | 93 | Παραμετροποιήσιμα | https://eref.se.com/gr/el/product/ATV610C11N4 | IDVSD | 3606480700651 | 1 |  | 12.51 | 0 | https://eref.se.com/gr/el/product/ATV610C11N4
ATV610C13N4 | variable speed drive, Easy Altivar 610, 132kW, 200hp, 380 to 460V, IP20 | 9174 | 1 ΤΜΧ | 1 ΤΜΧ | 5-Βιομηχανία - Παραμετροποιήσιμα | ATV310, Easy Modicon PLC (TM200), Easy HMI, ATV610 | 93 | Παραμετροποιήσιμα | https://eref.se.com/gr/el/product/ATV610C13N4 | IDVSD | 3606480700668 | 2 |  | 12.51 | 0 | https://eref.se.com/gr/el/product/ATV610C13N4
ATV610C16N4 | variable speed drive, Easy Altivar 610, 160kW, 250hp, 380 to 460V, IP20 | 9829.3 | 1 ΤΜΧ | 1 ΤΜΧ | 5-Βιομηχανία - Παραμετροποιήσιμα | ATV310, Easy Modicon PLC (TM200), Easy HMI, ATV610 | 93 | Παραμετροποιήσιμα | https://eref.se.com/gr/el/product/ATV610C16N4 | IDVSD | 3606480700675 | 1 |  | 13.67 | 0 | https://eref.se.com/gr/el/product/ATV610C16N4
ATV610D11N4 | variable speed drive, Easy Altivar 610, 11kW, 15hp, 380 to 460V, IP20 | 1157.5 | 1 ΤΜΧ | 1 ΤΜΧ | 5-Βιομηχανία - Παραμετροποιήσιμα | ATV310, Easy Modicon PLC (TM200), Easy HMI, ATV610 | 93 | Παραμετροποιήσιμα | https://eref.se.com/gr/el/product/ATV610D11N4 | IDVSD | 3606480700552 | 3 |  | 1.14 | 0 | https://eref.se.com/gr/el/product/ATV610D11N4
ATV610D15N4 | variable speed drive, Easy Altivar 610, 15kW, 20hp, 380 to 460V, IP20 | 1331.1 | 1 ΤΜΧ | 1 ΤΜΧ | 5-Βιομηχανία - Παραμετροποιήσιμα | ATV310, Easy Modicon PLC (TM200), Easy HMI, ATV610 | 93 | Παραμετροποιήσιμα | https://eref.se.com/gr/el/product/ATV610D15N4 | IDVSD | 3606480700569 | 3 |  | 1.16 | 0 | https://eref.se.com/gr/el/product/ATV610D15N4
ATV610D18N4 | variable speed drive, Easy Altivar 610, 18.5kW, 25hp, 380 to 460V, IP20 | 1868 | 1 ΤΜΧ | 1 ΤΜΧ | 5-Βιομηχανία - Παραμετροποιήσιμα | ATV310, Easy Modicon PLC (TM200), Easy HMI, ATV610 | 93 | Παραμετροποιήσιμα | https://eref.se.com/gr/el/product/ATV610D18N4 | IDVSD | 3606480700576 | 4 |  | 2.11 | 0 | https://eref.se.com/gr/el/product/ATV610D18N4
ATV610D22N4 | variable speed drive, Easy Altivar 610, 22kW, 30hp, 380 to 460V, IP20 | 1915.5 | 1 ΤΜΧ | 1 ΤΜΧ | 5-Βιομηχανία - Παραμετροποιήσιμα | ATV310, Easy Modicon PLC (TM200), Easy HMI, ATV610 | 93 | Παραμετροποιήσιμα | https://eref.se.com/gr/el/product/ATV610D22N4 | IDVSD | 3606480700583 | 4 |  | 2.13 | 0 | https://eref.se.com/gr/el/product/ATV610D22N4
ATV610D30N4 | variable speed drive, Easy Altivar 610, 30kW, 40hp, 380 to 460V, IP20 | 2693.8 | 1 ΤΜΧ | 1 ΤΜΧ | 5-Βιομηχανία - Παραμετροποιήσιμα | ATV310, Easy Modicon PLC (TM200), Easy HMI, ATV610 | 93 | Παραμετροποιήσιμα | https://eref.se.com/gr/el/product/ATV610D30N4 | IDVSD | 3606480700590 | 1 |  | 4.05 | 0 | https://eref.se.com/gr/el/product/ATV610D30N4
ATV610D37N4 | variable speed drive, Easy Altivar 610, 37kW, 50hp, 380 to 460V, IP20 | 2801.5 | 1 ΤΜΧ | 1 ΤΜΧ | 5-Βιομηχανία - Παραμετροποιήσιμα | ATV310, Easy Modicon PLC (TM200), Easy HMI, ATV610 | 93 | Παραμετροποιήσιμα | https://eref.se.com/gr/el/product/ATV610D37N4 | IDVSD | 3606480700606 | 1 |  | 4.05 | 0 | https://eref.se.com/gr/el/product/ATV610D37N4
ATV610D45N4 | variable speed drive, Easy Altivar 610, 45kW, 60hp, 380 to 460V, IP20 | 3017 | 1 ΤΜΧ | 1 ΤΜΧ | 5-Βιομηχανία - Παραμετροποιήσιμα | ATV310, Easy Modicon PLC (TM200), Easy HMI, ATV610 | 93 | Παραμετροποιήσιμα | https://eref.se.com/gr/el/product/ATV610D45N4 | IDVSD | 3606480700613 | 1 |  | 4.09 | 0 | https://eref.se.com/gr/el/product/ATV610D45N4
ATV610D55N4 | variable speed drive, Easy Altivar 610, 55kW, 75hp, 380 to 460V, IP20 | 4275.3 | 1 ΤΜΧ | 1 ΤΜΧ | 5-Βιομηχανία - Παραμετροποιήσιμα | ATV310, Easy Modicon PLC (TM200), Easy HMI, ATV610 | 93 | Παραμετροποιήσιμα | https://eref.se.com/gr/el/product/ATV610D55N4 | IDVSD | 3606480700620 | 1 |  | 8.12 | 0 | https://eref.se.com/gr/el/product/ATV610D55N4
ATV610D75N4 | variable speed drive, Easy Altivar 610, 75kW, 100hp, 380 to 460V, IP20 | 5130.3 | 1 ΤΜΧ | 1 ΤΜΧ | 5-Βιομηχανία - Παραμετροποιήσιμα | ATV310, Easy Modicon PLC (TM200), Easy HMI, ATV610 | 93 | Παραμετροποιήσιμα | https://eref.se.com/gr/el/product/ATV610D75N4 | IDVSD | 3606480700637 | 1 |  | 8.12 | 0 | https://eref.se.com/gr/el/product/ATV610D75N4
ATV610D90N4 | variable speed drive, Easy Altivar 610, 90kW, 125hp, 380 to 460V, IP20 | 6087.2 | 1 ΤΜΧ | 1 ΤΜΧ | 5-Βιομηχανία - Παραμετροποιήσιμα | ATV310, Easy Modicon PLC (TM200), Easy HMI, ATV610 | 93 | Παραμετροποιήσιμα | https://eref.se.com/gr/el/product/ATV610D90N4 | IDVSD | 3606480700644 | 1 |  | 8.19 | 0 | https://eref.se.com/gr/el/product/ATV610D90N4
ATV610U07N4 | variable speed drive, Easy Altivar 610, 0.75kW, 1hp, 380 to 460V, IP20 | 648.1 | 1 ΤΜΧ | 1 ΤΜΧ | 5-Βιομηχανία - Παραμετροποιήσιμα | ATV310, Easy Modicon PLC (TM200), Easy HMI, ATV610 | 93 | Παραμετροποιήσιμα | https://eref.se.com/gr/el/product/ATV610U07N4 | IDVSD | 3606480700484 | 6 |  | 0.47 | 0 | https://eref.se.com/gr/el/product/ATV610U07N4
ATV610U15N4 | variable speed drive, Easy Altivar 610, 1.5kW, 2hp, 380 to 460V, IP20 | 672.1 | 1 ΤΜΧ | 1 ΤΜΧ | 5-Βιομηχανία - Παραμετροποιήσιμα | ATV310, Easy Modicon PLC (TM200), Easy HMI, ATV610 | 93 | Παραμετροποιήσιμα | https://eref.se.com/gr/el/product/ATV610U15N4 | IDVSD | 3606480700491 | 6 |  | 0.37 | 0 | https://eref.se.com/gr/el/product/ATV610U15N4
ATV610U22N4 | variable speed drive, Easy Altivar 610, 2.2kW, 3hp, 380 to 460V, IP20 | 696.1 | 1 ΤΜΧ | 1 ΤΜΧ | 5-Βιομηχανία - Παραμετροποιήσιμα | ATV310, Easy Modicon PLC (TM200), Easy HMI, ATV610 | 93 | Παραμετροποιήσιμα | https://eref.se.com/gr/el/product/ATV610U22N4 | IDVSD | 3606480700507 | 1 | 6 | 0.47 | 0 | https://eref.se.com/gr/el/product/ATV610U22N4
ATV610U30N4 | variable speed drive, Easy Altivar 610, 3kW, 380 to 460V, IP20 | 720.1 | 1 ΤΜΧ | 1 ΤΜΧ | 5-Βιομηχανία - Παραμετροποιήσιμα | ATV310, Easy Modicon PLC (TM200), Easy HMI, ATV610 | 93 | Παραμετροποιήσιμα | https://eref.se.com/gr/el/product/ATV610U30N4 | IDVSD | 3606480700514 | 1 | 6 | 0.47 | 0 | https://eref.se.com/gr/el/product/ATV610U30N4
ATV610U40N4 | variable speed drive, Easy Altivar 610, 4kW, 5hp, 380 to 460V, IP20 | 861.2 | 1 ΤΜΧ | 1 ΤΜΧ | 5-Βιομηχανία - Παραμετροποιήσιμα | ATV310, Easy Modicon PLC (TM200), Easy HMI, ATV610 | 93 | Παραμετροποιήσιμα | https://eref.se.com/gr/el/product/ATV610U40N4 | IDVSD | 3606480700521 | 4 |  | 0.61 | 0 | https://eref.se.com/gr/el/product/ATV610U40N4
ATV610U55N4 | variable speed drive, Easy Altivar 610, 5.5kW, 7.5hp, 380 to 460V, IP20 | 889 | 1 ΤΜΧ | 1 ΤΜΧ | 5-Βιομηχανία - Παραμετροποιήσιμα | ATV310, Easy Modicon PLC (TM200), Easy HMI, ATV610 | 93 | Παραμετροποιήσιμα | https://eref.se.com/gr/el/product/ATV610U55N4 | IDVSD | 3606480700538 | 1 | 6 | 0.66 | 0 | https://eref.se.com/gr/el/product/ATV610U55N4
ATV610U75N4 | variable speed drive, Easy Altivar 610, 7.5kW, 10hp, 380 to 460V, IP20 | 916.7 | 1 ΤΜΧ | 1 ΤΜΧ | 5-Βιομηχανία - Παραμετροποιήσιμα | ATV310, Easy Modicon PLC (TM200), Easy HMI, ATV610 | 93 | Παραμετροποιήσιμα | https://eref.se.com/gr/el/product/ATV610U75N4 | IDVSD | 3606480700545 | 1 | 6 | 0.7 | 0 | https://eref.se.com/gr/el/product/ATV610U75N4
ATV630C11N4 | variable speed drive, Altivar Process ATV600, ATV630, 110kW, 150hp, 380 to 480V, IP00 | 8658 | 1 ΤΜΧ | 1 ΤΜΧ | 5-Βιομηχανία - Παραμετροποιήσιμα | Drives & Soft starters | 67 | Παραμετροποιήσιμα | https://eref.se.com/gr/el/product/ATV630C11N4 | IDVSD | 3606480796036 |  |  | 12.97 | 0 | https://eref.se.com/gr/el/product/ATV630C11N4
ATV630C11N4428 | variable speed drive, Altivar Process ATV600, ATV630, 110kW, 150hp, 380...480V, IP00, marine certification | 10667.8 | 1 ΤΜΧ | 1 ΤΜΧ | 5-Βιομηχανία - Παραμετροποιήσιμα | Drives & Soft starters | 67 | Παραμετροποιήσιμα | https://eref.se.com/gr/el/product/ATV630C11N4428 | IDVSD | 3606481714787 |  |  | 12.97 | 0 | https://eref.se.com/gr/el/product/ATV630C11N4428
ATV630C11N4F | variable speed drive, Altivar Process ATV600, ATV630, 110kW, 380 to 440V, IP21 | 11996.9 | 1 ΤΜΧ | 1 ΤΜΧ | 5-Βιομηχανία - Παραμετροποιήσιμα | Drives & Soft starters | 67 | Παραμετροποιήσιμα | https://eref.se.com/gr/el/product/ATV630C11N4F | IDVSD | 3606485410364 | 1 |  | 0 | 0 | https://eref.se.com/gr/el/product/ATV630C11N4F
ATV630C13N4 | variable speed drive, Altivar Process ATV600, ATV630, 130kW, 380 to 480V, IP00 | 10104.9 | 1 ΤΜΧ | 1 ΤΜΧ | 5-Βιομηχανία - Παραμετροποιήσιμα | Drives & Soft starters | 67 | Παραμετροποιήσιμα | https://eref.se.com/gr/el/product/ATV630C13N4 | IDVSD | 3606480796043 |  |  | 12.97 | 0 | https://eref.se.com/gr/el/product/ATV630C13N4
ATV630C13N4F | variable speed drive, Altivar Process ATV600, ATV630, 132kW, 380 to 440V, IP21 | 14737.6 | 1 ΤΜΧ | 1 ΤΜΧ | 5-Βιομηχανία - Παραμετροποιήσιμα | Drives & Soft starters | 67 | Παραμετροποιήσιμα | https://eref.se.com/gr/el/product/ATV630C13N4F | IDVSD | 3606485410371 | 1 |  | 0 | 0 | https://eref.se.com/gr/el/product/ATV630C13N4F
ATV630C16N4 | variable speed drive, Altivar Process ATV600, ATV630, 160kW, 250hp, 380 to 480V, IP00 | 11986.7 | 1 ΤΜΧ | 1 ΤΜΧ | 5-Βιομηχανία - Παραμετροποιήσιμα | Drives & Soft starters | 67 | Παραμετροποιήσιμα | https://eref.se.com/gr/el/product/ATV630C16N4 | IDVSD | 3606480796050 | 1 |  | 13.15 | 0 | https://eref.se.com/gr/el/product/ATV630C16N4
ATV630C16N4F | variable speed drive, Altivar Process ATV600, ATV630, 160kW, 380 to 440V, IP21 | 17391.3 | 1 ΤΜΧ | 1 ΤΜΧ | 5-Βιομηχανία - Παραμετροποιήσιμα | Drives & Soft starters | 67 | Παραμετροποιήσιμα | https://eref.se.com/gr/el/product/ATV630C16N4F | IDVSD | 3606485410388 | 1 |  | 0 | 0 | https://eref.se.com/gr/el/product/ATV630C16N4F
ATV630C20N4F | variable speed drive, Altivar Process ATV600, ATV630, 200kW, 380 to 440V, IP21 | 21075 | 1 ΤΜΧ | 1 ΤΜΧ | 5-Βιομηχανία - Παραμετροποιήσιμα | Drives & Soft starters | 67 | Παραμετροποιήσιμα | https://eref.se.com/gr/el/product/ATV630C20N4F | IDVSD | 3606485410784 | 1 |  | 0 | 0 | https://eref.se.com/gr/el/product/ATV630C20N4F
ATV630C22N4 | variable speed drive, Altivar Process ATV600, ATV630, 220kW, 350hp, 380 to 480V, IP00 | 13541.8 | 1 ΤΜΧ | 1 ΤΜΧ | 5-Βιομηχανία - Παραμετροποιήσιμα | Drives & Soft starters | 67 | Παραμετροποιήσιμα | https://eref.se.com/gr/el/product/ATV630C22N4 | IDVSD | 3606481154712 | 1 |  | 24.86 | 0 | https://eref.se.com/gr/el/product/ATV630C22N4
ATV630C25N4 | variable speed drive, Altivar Process ATV600, ATV630, 250kW, 400hp, 380 to 480V, IP00 | 16670 | 1 ΤΜΧ | 1 ΤΜΧ | 5-Βιομηχανία - Παραμετροποιήσιμα | Drives & Soft starters | 67 | Παραμετροποιήσιμα | https://eref.se.com/gr/el/product/ATV630C25N4 | IDVSD | 3606481154729 | 1 |  | 31.58 | 0 | https://eref.se.com/gr/el/product/ATV630C25N4
ATV630C25N4F | variable speed drive, Altivar Process ATV600, ATV630, 250kW, 380 to 440V, IP21 | 24933.1 | 1 ΤΜΧ | 1 ΤΜΧ | 5-Βιομηχανία - Παραμετροποιήσιμα | Drives & Soft starters | 67 | Παραμετροποιήσιμα | https://eref.se.com/gr/el/product/ATV630C25N4F | IDVSD | 3606485410791 | 1 |  | 0 | 0 | https://eref.se.com/gr/el/product/ATV630C25N4F
ATV630C31N4 | variable speed drive, Altivar Process ATV600, ATV630, 315kW, 500hp, 380 to 480V, IP00 | 19937.5 | 1 ΤΜΧ | 1 ΤΜΧ | 5-Βιομηχανία - Παραμετροποιήσιμα | Drives & Soft starters | 67 | Παραμετροποιήσιμα | https://eref.se.com/gr/el/product/ATV630C31N4 | IDVSD | 3606481154736 | 1 |  | 31.58 | 0 | https://eref.se.com/gr/el/product/ATV630C31N4
ATV630C31N4F | variable speed drive, Altivar Process ATV600, ATV630, 315kW, 380 to 440V, IP21 | 30268.5 | 1 ΤΜΧ | 1 ΤΜΧ | 5-Βιομηχανία - Παραμετροποιήσιμα | Drives & Soft starters | 67 | Παραμετροποιήσιμα | https://eref.se.com/gr/el/product/ATV630C31N4F | IDVSD | 3606485410807 |  |  | 0 | 0 | https://eref.se.com/gr/el/product/ATV630C31N4F
ATV630D11M3 | variable speed drive, Altivar Process ATV600, ATV630, 11kW, 15hp, 200 to 240V, IP21, UL type 1 | 1918.3 | 1 ΤΜΧ | 1 ΤΜΧ | 5-Βιομηχανία - Παραμετροποιήσιμα | Drives & Soft starters | 67 | Παραμετροποιήσιμα | https://eref.se.com/gr/el/product/ATV630D11M3 | IDVSD | 3606480701474 | 4 |  | 2.14 | 0 | https://eref.se.com/gr/el/product/ATV630D11M3
ATV630D11N4 | variable speed drive, Altivar Process ATV600, ATV630, 11kW, 15hp, 380 to 480V, IP21, UL type 1 | 1738.7 | 1 ΤΜΧ | 1 ΤΜΧ | 5-Βιομηχανία - Παραμετροποιήσιμα | Drives & Soft starters | 67 | Παραμετροποιήσιμα | https://eref.se.com/gr/el/product/ATV630D11N4 | IDVSD | 3606480758164 | 3 |  | 1.6 | 0 | https://eref.se.com/gr/el/product/ATV630D11N4
ATV630D11Y6 | variable speed drive, Altivar Process ATV600, ATV630, 11kW, 15hp, 500 to 690V, IP00 | 2036.9 | 1 ΤΜΧ | 1 ΤΜΧ | 5-Βιομηχανία - Παραμετροποιήσιμα | Drives & Soft starters | 67 | Παραμετροποιήσιμα | https://eref.se.com/gr/el/product/ATV630D11Y6 | IDVSD | 3606481325143 | 1 |  | 0.34 | 0 | https://eref.se.com/gr/el/product/ATV630D11Y6
ATV630D15M3 | variable speed drive, Altivar Process ATV600, ATV630, 15kW, 20hp, 200 to 240V, IP21, UL type 1 | 2278.7 | 1 ΤΜΧ | 1 ΤΜΧ | 5-Βιομηχανία - Παραμετροποιήσιμα | Drives & Soft starters | 67 | Παραμετροποιήσιμα | https://eref.se.com/gr/el/product/ATV630D15M3 | IDVSD | 3606480701481 |  |  | 4.27 | 0 | https://eref.se.com/gr/el/product/ATV630D15M3
ATV630D15N4 | variable speed drive, Altivar Process ATV600, ATV630, 15kW, 20hp, 380 to 480V, IP21, UL type 1 | 2065.3 | 1 ΤΜΧ | 1 ΤΜΧ | 5-Βιομηχανία - Παραμετροποιήσιμα | Drives & Soft starters | 67 | Παραμετροποιήσιμα | https://eref.se.com/gr/el/product/ATV630D15N4 | IDVSD | 3606480701382 | 4 |  | 2.07 | 0 | https://eref.se.com/gr/el/product/ATV630D15N4
ATV630D15Y6 | variable speed drive, Altivar Process ATV600, ATV630, 15kW, 20hp, 500 to 690V, IP00 | 2419.5 | 1 ΤΜΧ | 1 ΤΜΧ | 5-Βιομηχανία - Παραμετροποιήσιμα | Drives & Soft starters | 67 | Παραμετροποιήσιμα | https://eref.se.com/gr/el/product/ATV630D15Y6 | IDVSD | 3606481325150 |  |  | 0.34 | 0 | https://eref.se.com/gr/el/product/ATV630D15Y6
ATV630D18M3 | variable speed drive, Altivar Process ATV600, ATV630, 18.5kW, 25hp, 200 to 240V, IP21, UL type 1 | 2702.9 | 1 ΤΜΧ | 1 ΤΜΧ | 5-Βιομηχανία - Παραμετροποιήσιμα | Drives & Soft starters | 67 | Παραμετροποιήσιμα | https://eref.se.com/gr/el/product/ATV630D18M3 | IDVSD | 3606480701498 | 1 |  | 4.27 | 0 | https://eref.se.com/gr/el/product/ATV630D18M3
ATV630D18N4 | variable speed drive, Altivar Process ATV600, ATV630, 18.5kW, 25hp, 380 to 480V, IP21, UL type 1 | 2449.8 | 1 ΤΜΧ | 1 ΤΜΧ | 5-Βιομηχανία - Παραμετροποιήσιμα | Drives & Soft starters | 67 | Παραμετροποιήσιμα | https://eref.se.com/gr/el/product/ATV630D18N4 | IDVSD | 3606480701399 | 4 |  | 2.07 | 0 | https://eref.se.com/gr/el/product/ATV630D18N4
ATV630D18Y6 | variable speed drive, Altivar Process ATV600, ATV630, 18.5kW, 25hp, 500 to 690V, IP00 | 2870 | 1 ΤΜΧ | 1 ΤΜΧ | 5-Βιομηχανία - Παραμετροποιήσιμα | Drives & Soft starters | 67 | Παραμετροποιήσιμα | https://eref.se.com/gr/el/product/ATV630D18Y6 | IDVSD | 3606481325167 | 1 |  | 3.2 | 0 | https://eref.se.com/gr/el/product/ATV630D18Y6
ATV630D22M3 | variable speed drive, Altivar Process ATV600, ATV630, 22kW, 30hp, 200 to 240V, IP21, UL type 1 | 3108.7 | 1 ΤΜΧ | 1 ΤΜΧ | 5-Βιομηχανία - Παραμετροποιήσιμα | Drives & Soft starters | 67 | Παραμετροποιήσιμα | https://eref.se.com/gr/el/product/ATV630D22M3 | IDVSD | 3606480701504 | 1 |  | 3.81 | 0 | https://eref.se.com/gr/el/product/ATV630D22M3
ATV630D22N4 | variable speed drive, Altivar Process ATV600, ATV630, 22kW, 30hp, 380 to 480V, IP21, UL type 1 | 2817.6 | 1 ΤΜΧ | 1 ΤΜΧ | 5-Βιομηχανία - Παραμετροποιήσιμα | Drives & Soft starters | 67 | Παραμετροποιήσιμα | https://eref.se.com/gr/el/product/ATV630D22N4 | IDVSD | 3606480701405 | 4 |  | 2.21 | 0 | https://eref.se.com/gr/el/product/ATV630D22N4
ATV630D22Y6 | variable speed drive, Altivar Process ATV600, ATV630, 22kW, 30hp, 500 to 690V, IP00 | 3300.9 | 1 ΤΜΧ | 1 ΤΜΧ | 5-Βιομηχανία - Παραμετροποιήσιμα | Drives & Soft starters | 67 | Παραμετροποιήσιμα | https://eref.se.com/gr/el/product/ATV630D22Y6 | IDVSD | 3606481325174 |  |  | 3.66 | 0 | https://eref.se.com/gr/el/product/ATV630D22Y6
ATV630D30M3 | variable speed drive, Altivar Process ATV600, ATV630, 30kW, 40hp, 200 to 240V, IP21, UL type 1 | 3554.1 | 1 ΤΜΧ | 1 ΤΜΧ | 5-Βιομηχανία - Παραμετροποιήσιμα | Drives & Soft starters | 67 | Παραμετροποιήσιμα | https://eref.se.com/gr/el/product/ATV630D30M3 | IDVSD | 3606480701511 | 1 |  | 8.39 | 0 | https://eref.se.com/gr/el/product/ATV630D30M3
ATV630D30N4 | variable speed drive, Altivar Process ATV600, ATV630, 30kW, 40hp, 380 to 480V, IP21, UL type 1 | 3221.3 | 1 ΤΜΧ | 1 ΤΜΧ | 5-Βιομηχανία - Παραμετροποιήσιμα | Drives & Soft starters | 67 | Παραμετροποιήσιμα | https://eref.se.com/gr/el/product/ATV630D30N4 | IDVSD | 3606480701412 | 1 |  | 4.19 | 0 | https://eref.se.com/gr/el/product/ATV630D30N4
ATV630D30Y6 | variable speed drive, Altivar Process ATV600, ATV630, 30kW, 40hp, 500 to 690V, IP00 | 3773.8 | 1 ΤΜΧ | 1 ΤΜΧ | 5-Βιομηχανία - Παραμετροποιήσιμα | Drives & Soft starters | 67 | Παραμετροποιήσιμα | https://eref.se.com/gr/el/product/ATV630D30Y6 | IDVSD | 3606481325181 |  |  | 3.36 | 0 | https://eref.se.com/gr/el/product/ATV630D30Y6
ATV630D37M3 | variable speed drive, Altivar Process ATV600, ATV630, 37kW, 50hp, 200 to 240V, IP21, UL type 1 | 4286.9 | 1 ΤΜΧ | 1 ΤΜΧ | 5-Βιομηχανία - Παραμετροποιήσιμα | Drives & Soft starters | 67 | Παραμετροποιήσιμα | https://eref.se.com/gr/el/product/ATV630D37M3 | IDVSD | 3606480701528 | 1 |  | 8.39 | 0 | https://eref.se.com/gr/el/product/ATV630D37M3
ATV630D37N4 | variable speed drive, Altivar Process ATV600, ATV630, 37kW, 50hp, 380 to 480V, IP21, UL type 1 | 3885.6 | 1 ΤΜΧ | 1 ΤΜΧ | 5-Βιομηχανία - Παραμετροποιήσιμα | Drives & Soft starters | 67 | Παραμετροποιήσιμα | https://eref.se.com/gr/el/product/ATV630D37N4 | IDVSD | 3606480701429 | 1 |  | 4.26 | 0 | https://eref.se.com/gr/el/product/ATV630D37N4
ATV630D37Y6 | variable speed drive, Altivar Process ATV600, ATV630, 37kW, 50hp, 500 to 690V, IP00 | 4705 | 1 ΤΜΧ | 1 ΤΜΧ | 5-Βιομηχανία - Παραμετροποιήσιμα | Drives & Soft starters | 67 | Παραμετροποιήσιμα | https://eref.se.com/gr/el/product/ATV630D37Y6 | IDVSD | 3606481325198 | 1 |  | 7.93 | 0 | https://eref.se.com/gr/el/product/ATV630D37Y6
ATV630D45M3 | variable speed drive, Altivar Process ATV600, ATV630, 45kW, 60hp, 200 to 240V, IP21, UL type 1 | 4935.4 | 1 ΤΜΧ | 1 ΤΜΧ | 5-Βιομηχανία - Παραμετροποιήσιμα | Drives & Soft starters | 67 | Παραμετροποιήσιμα | https://eref.se.com/gr/el/product/ATV630D45M3 | IDVSD | 3606480701535 | 1 |  | 8.39 | 0 | https://eref.se.com/gr/el/product/ATV630D45M3
ATV630D45N4 | variable speed drive, Altivar Process ATV600, ATV630, 45kW, 60hp, 380 to 480V, IP21, UL type 1 | 4709.9 | 1 ΤΜΧ | 1 ΤΜΧ | 5-Βιομηχανία - Παραμετροποιήσιμα | Drives & Soft starters | 67 | Παραμετροποιήσιμα | https://eref.se.com/gr/el/product/ATV630D45N4 | IDVSD | 3606480701436 |  |  | 4.36 | 0 | https://eref.se.com/gr/el/product/ATV630D45N4
ATV630D45Y6 | variable speed drive, Altivar Process ATV600, ATV630, 45kW, 60hp, 500 to 690V, IP00 | 5240.5 | 1 ΤΜΧ | 1 ΤΜΧ | 5-Βιομηχανία - Παραμετροποιήσιμα | Drives & Soft starters | 67 | Παραμετροποιήσιμα | https://eref.se.com/gr/el/product/ATV630D45Y6 | IDVSD | 3606481325204 | 1 |  | 8 | 0 | https://eref.se.com/gr/el/product/ATV630D45Y6
ATV630D55M3 | variable speed drive, Altivar Process ATV600, ATV630, 55kW, 75hp, 200 to 240V, IP00 | 5758.2 | 1 ΤΜΧ | 1 ΤΜΧ | 5-Βιομηχανία - Παραμετροποιήσιμα | Drives & Soft starters | 67 | Παραμετροποιήσιμα | https://eref.se.com/gr/el/product/ATV630D55M3 | IDVSD | 3606480701542 | 2 |  | 1.28 | 0 | https://eref.se.com/gr/el/product/ATV630D55M3
ATV630D55N4 | variable speed drive, Altivar Process ATV600, ATV630, 55kW, 75hp, 380 to 480V, IP21, UL type 1 | 5218.9 | 1 ΤΜΧ | 1 ΤΜΧ | 5-Βιομηχανία - Παραμετροποιήσιμα | Drives & Soft starters | 67 | Παραμετροποιήσιμα | https://eref.se.com/gr/el/product/ATV630D55N4 | IDVSD | 3606480701443 | 1 |  | 4.81 | 0 | https://eref.se.com/gr/el/product/ATV630D55N4
ATV630D55Y6 | variable speed drive, Altivar Process ATV600, ATV630, 55kW, 75hp, 500 to 690V, IP00 | 6114.2 | 1 ΤΜΧ | 1 ΤΜΧ | 5-Βιομηχανία - Παραμετροποιήσιμα | Drives & Soft starters | 67 | Παραμετροποιήσιμα | https://eref.se.com/gr/el/product/ATV630D55Y6 | IDVSD | 3606481325211 |  |  | 8.08 | 0 | https://eref.se.com/gr/el/product/ATV630D55Y6
ATV630D75M3 | variable speed drive, Altivar Process ATV600, ATV630, 75kW, 100hp, 200 to 240V, IP00 | 7191 | 1 ΤΜΧ | 1 ΤΜΧ | 5-Βιομηχανία - Παραμετροποιήσιμα | Drives & Soft starters | 67 | Παραμετροποιήσιμα | https://eref.se.com/gr/el/product/ATV630D75M3 | IDVSD | 3606480701559 | 1 |  | 1.28 | 0 | https://eref.se.com/gr/el/product/ATV630D75M3
ATV630D75N4 | variable speed drive, Altivar Process ATV600, ATV630, 75kW, 100hp, 380 to 480V, IP21, UL type 1 | 6517.7 | 1 ΤΜΧ | 1 ΤΜΧ | 5-Βιομηχανία - Παραμετροποιήσιμα | Drives & Soft starters | 67 | Παραμετροποιήσιμα | https://eref.se.com/gr/el/product/ATV630D75N4 | IDVSD | 3606480701450 | 1 |  | 8.39 | 0 | https://eref.se.com/gr/el/product/ATV630D75N4
ATV630D75Y6 | variable speed drive, Altivar Process ATV600, ATV630, 75kW, 100hp, 500 to 690V, IP00 | 8565.2 | 1 ΤΜΧ | 1 ΤΜΧ | 5-Βιομηχανία - Παραμετροποιήσιμα | Drives & Soft starters | 67 | Παραμετροποιήσιμα | https://eref.se.com/gr/el/product/ATV630D75Y6 | IDVSD | 3606481325228 |  |  | 7.7 | 0 | https://eref.se.com/gr/el/product/ATV630D75Y6
ATV630D90N4 | variable speed drive, Altivar Process ATV600, ATV630, 90kW, 125hp, 380 to 480V, IP21, UL type 1 | 7558.9 | 1 ΤΜΧ | 1 ΤΜΧ | 5-Βιομηχανία - Παραμετροποιήσιμα | Drives & Soft starters | 67 | Παραμετροποιήσιμα | https://eref.se.com/gr/el/product/ATV630D90N4 | IDVSD | 3606480701467 | 1 |  | 8.92 | 0 | https://eref.se.com/gr/el/product/ATV630D90N4
ATV630D90Y6 | variable speed drive, Altivar Process ATV600, ATV630, 90kW, 125hp, 500 to 690V, IP00 | 8855.6 | 1 ΤΜΧ | 1 ΤΜΧ | 5-Βιομηχανία - Παραμετροποιήσιμα | Drives & Soft starters | 67 | Παραμετροποιήσιμα | https://eref.se.com/gr/el/product/ATV630D90Y6 | IDVSD | 3606481325235 |  |  | 8.08 | 0 | https://eref.se.com/gr/el/product/ATV630D90Y6
ATV630U07M3 | variable speed drive, Altivar Process ATV600, ATV630, 0.75kW, 1hp, 200 to 240V, IP21, UL type 1 | 819.3 | 1 ΤΜΧ | 1 ΤΜΧ | 5-Βιομηχανία - Παραμετροποιήσιμα | Drives & Soft starters | 67 | Παραμετροποιήσιμα | https://eref.se.com/gr/el/product/ATV630U07M3 | IDVSD | 3606480761614 | 6 |  | 0.69 | 0 | https://eref.se.com/gr/el/product/ATV630U07M3
ATV630U07N4 | variable speed drive, Altivar Process ATV600, ATV630, 0.75kW, 1hp, 380 to 480V, IP21, UL type 1 | 742.6 | 1 ΤΜΧ | 1 ΤΜΧ | 5-Βιομηχανία - Παραμετροποιήσιμα | Drives & Soft starters | 67 | Παραμετροποιήσιμα | https://eref.se.com/gr/el/product/ATV630U07N4 | IDVSD | 3606480758096 | 6 |  | 0.69 | 0 | https://eref.se.com/gr/el/product/ATV630U07N4
ATV630U15M3 | variable speed drive, Altivar Process ATV600, ATV630, 1.5kW, 2hp, 200 to 240V, IP21, UL type 1 | 890.3 | 1 ΤΜΧ | 1 ΤΜΧ | 5-Βιομηχανία - Παραμετροποιήσιμα | Drives & Soft starters | 67 | Παραμετροποιήσιμα | https://eref.se.com/gr/el/product/ATV630U15M3 | IDVSD | 3606480761621 | 6 |  | 0.69 | 0 | https://eref.se.com/gr/el/product/ATV630U15M3
ATV630U15N4 | variable speed drive, Altivar Process ATV600, ATV630, 1.5kW, 2hp, 380 to 480V, IP21, UL type 1 | 806.9 | 1 ΤΜΧ | 1 ΤΜΧ | 5-Βιομηχανία - Παραμετροποιήσιμα | Drives & Soft starters | 67 | Παραμετροποιήσιμα | https://eref.se.com/gr/el/product/ATV630U15N4 | IDVSD | 3606480758102 | 6 |  | 0.69 | 0 | https://eref.se.com/gr/el/product/ATV630U15N4
ATV630U22M3 | variable speed drive, Altivar Process ATV600, ATV630, 2.2kW, 3hp, 200 to 240V, IP21, UL type 1 | 964.1 | 1 ΤΜΧ | 1 ΤΜΧ | 5-Βιομηχανία - Παραμετροποιήσιμα | Drives & Soft starters | 67 | Παραμετροποιήσιμα | https://eref.se.com/gr/el/product/ATV630U22M3 | IDVSD | 3606480761638 | 6 |  | 0.69 | 0 | https://eref.se.com/gr/el/product/ATV630U22M3
ATV630U22N4 | variable speed drive, Altivar Process ATV600, ATV630, 2.2kW, 3hp, 380 to 480V, IP21, UL type 1 | 873.8 | 1 ΤΜΧ | 1 ΤΜΧ | 5-Βιομηχανία - Παραμετροποιήσιμα | Drives & Soft starters | 67 | Παραμετροποιήσιμα | https://eref.se.com/gr/el/product/ATV630U22N4 | IDVSD | 3606480758119 | 6 |  | 0.69 | 0 | https://eref.se.com/gr/el/product/ATV630U22N4
ATV630U22Y6 | variable speed drive, Altivar Process ATV600, ATV630, 2.2kW, 3hp, 500 to 690V, IP00 | 1135.4 | 1 ΤΜΧ | 1 ΤΜΧ | 5-Βιομηχανία - Παραμετροποιήσιμα | Drives & Soft starters | 67 | Παραμετροποιήσιμα | https://eref.se.com/gr/el/product/ATV630U22Y6 | IDVSD | 3606481325099 |  |  | 3.36 | 0 | https://eref.se.com/gr/el/product/ATV630U22Y6
ATV630U30M3 | variable speed drive, Altivar Process ATV600, ATV630, 3kW, 200 to 240V, IP21, UL type 1 | 1198.9 | 1 ΤΜΧ | 1 ΤΜΧ | 5-Βιομηχανία - Παραμετροποιήσιμα | Drives & Soft starters | 67 | Παραμετροποιήσιμα | https://eref.se.com/gr/el/product/ATV630U30M3 | IDVSD | 3606480761645 | 6 |  | 0.7 | 0 | https://eref.se.com/gr/el/product/ATV630U30M3
ATV630U30N4 | variable speed drive, Altivar Process ATV600, ATV630, 3kW, 380 to 480V, IP21, UL type 1 | 1086.6 | 1 ΤΜΧ | 1 ΤΜΧ | 5-Βιομηχανία - Παραμετροποιήσιμα | Drives & Soft starters | 67 | Παραμετροποιήσιμα | https://eref.se.com/gr/el/product/ATV630U30N4 | IDVSD | 3606480758126 | 6 |  | 0.7 | 0 | https://eref.se.com/gr/el/product/ATV630U30N4
ATV630U30Y6 | variable speed drive, Altivar Process ATV600, ATV630, 3kW, 500 to 690V, IP00 | 1305.1 | 1 ΤΜΧ | 1 ΤΜΧ | 5-Βιομηχανία - Παραμετροποιήσιμα | Drives & Soft starters | 67 | Παραμετροποιήσιμα | https://eref.se.com/gr/el/product/ATV630U30Y6 | IDVSD | 3606481325105 | 1 |  | 3.36 | 0 | https://eref.se.com/gr/el/product/ATV630U30Y6
ATV630U40M3 | variable speed drive, Altivar Process ATV600, ATV630, 4kW, 5hp, 200 to 240V, IP21, UL type 1 | 1331.5 | 1 ΤΜΧ | 1 ΤΜΧ | 5-Βιομηχανία - Παραμετροποιήσιμα | Drives & Soft starters | 67 | Παραμετροποιήσιμα | https://eref.se.com/gr/el/product/ATV630U40M3 | IDVSD | 3606480761652 | 6 |  | 0.7 | 0 | https://eref.se.com/gr/el/product/ATV630U40M3
ATV630U40N4 | variable speed drive, Altivar Process ATV600, ATV630, 4kW, 5hp, 380 to 480V, IP21, UL type 1 | 1206.9 | 1 ΤΜΧ | 1 ΤΜΧ | 5-Βιομηχανία - Παραμετροποιήσιμα | Drives & Soft starters | 67 | Παραμετροποιήσιμα | https://eref.se.com/gr/el/product/ATV630U40N4 | IDVSD | 3606480758133 | 6 |  | 0.7 | 0 | https://eref.se.com/gr/el/product/ATV630U40N4
ATV630U40Y6 | variable speed drive, Altivar Process ATV600, ATV630, 4kW, 5hp, 500 to 690V, IP00 | 1413.8 | 1 ΤΜΧ | 1 ΤΜΧ | 5-Βιομηχανία - Παραμετροποιήσιμα | Drives & Soft starters | 67 | Παραμετροποιήσιμα | https://eref.se.com/gr/el/product/ATV630U40Y6 | IDVSD | 3606481325112 |  |  | 3.36 | 0 | https://eref.se.com/gr/el/product/ATV630U40Y6
ATV630U55M3 | variable speed drive, Altivar Process ATV600, ATV630, 5.5kW, 7.5hp, 200 to 240V, IP21, UL type 1 | 1418.3 | 1 ΤΜΧ | 1 ΤΜΧ | 5-Βιομηχανία - Παραμετροποιήσιμα | Drives & Soft starters | 67 | Παραμετροποιήσιμα | https://eref.se.com/gr/el/product/ATV630U55M3 | IDVSD | 3606485410883 | 3 |  | 8.39 | 0 | https://eref.se.com/gr/el/product/ATV630U55M3
ATV630U55N4 | variable speed drive, Altivar Process ATV600, ATV630, 5.5kW, 7.5hp, 380 to 480V, IP21, UL type 1 | 1285.4 | 1 ΤΜΧ | 1 ΤΜΧ | 5-Βιομηχανία - Παραμετροποιήσιμα | Drives & Soft starters | 67 | Παραμετροποιήσιμα | https://eref.se.com/gr/el/product/ATV630U55N4 | IDVSD | 3606480758140 | 6 |  | 0.77 | 0 | https://eref.se.com/gr/el/product/ATV630U55N4
ATV630U55N4Z | variable speed drive, Altivar Process ATV600, ATV630, cabinet Integration, IP20, 5.5kW, 380 to 480 V | 1209.6 | 1 ΤΜΧ | 1 ΤΜΧ | 5-Βιομηχανία - Παραμετροποιήσιμα | Drives & Soft starters | 67 | Παραμετροποιήσιμα | https://eref.se.com/gr/el/product/ATV630U55N4Z | IDVSD | 3606489739720 | 6 |  | 0.67 | 0 | https://eref.se.com/gr/el/product/ATV630U55N4Z
ATV630U55Y6 | variable speed drive, Altivar Process ATV600, ATV630, 5.5kW, 7.5hp, 500 to 690V, IP00 | 1601.6 | 1 ΤΜΧ | 1 ΤΜΧ | 5-Βιομηχανία - Παραμετροποιήσιμα | Drives & Soft starters | 67 | Παραμετροποιήσιμα | https://eref.se.com/gr/el/product/ATV630U55Y6 | IDVSD | 3606481325129 |  |  | 3.36 | 0 | https://eref.se.com/gr/el/product/ATV630U55Y6
ATV630U75M3 | variable speed drive, Altivar Process ATV600, ATV630, 7.5kW, 10hp, 200 to 240V, IP21, UL type 1 | 1600.9 | 1 ΤΜΧ | 1 ΤΜΧ | 5-Βιομηχανία - Παραμετροποιήσιμα | Drives & Soft starters | 67 | Παραμετροποιήσιμα | https://eref.se.com/gr/el/product/ATV630U75M3 | IDVSD | 3606485406930 | 4 |  | 1.17 | 0 | https://eref.se.com/gr/el/product/ATV630U75M3
ATV630U75N4 | variable speed drive, Altivar Process ATV600, ATV630, 7.5kW, 10hp, 380 to 480V, IP21, UL type 1 | 1770.3 | 1 ΤΜΧ | 1 ΤΜΧ | 5-Βιομηχανία - Παραμετροποιήσιμα | Drives & Soft starters | 67 | Παραμετροποιήσιμα | https://eref.se.com/gr/el/product/ATV630U75N4 | IDVSD | 3606480758157 | 3 |  | 1.31 | 0 | https://eref.se.com/gr/el/product/ATV630U75N4
ATV630U75Y6 | variable speed drive, Altivar Process ATV600, ATV630, 7.5hp, 500 to 690V, IP21 | 2035 | 1 ΤΜΧ | 1 ΤΜΧ | 5-Βιομηχανία - Παραμετροποιήσιμα | Drives & Soft starters | 67 | Παραμετροποιήσιμα | https://eref.se.com/gr/el/product/ATV630U75Y6 | IDVSD | 3606481325136 |  |  | 3.36 | 0 | https://eref.se.com/gr/el/product/ATV630U75Y6
ATV650C11N4F | variable speed drive, Altivar Process ATV600, ATV650, 110kW, 380 to 440V, IP54, disconnect switch | 13839.6 | 1 ΤΜΧ | 1 ΤΜΧ | 5-Βιομηχανία - Παραμετροποιήσιμα | Drives & Soft starters | 67 | Παραμετροποιήσιμα | https://eref.se.com/gr/el/product/ATV650C11N4F | IDVSD | 3606485410814 | 1 |  | 0 | 0 | https://eref.se.com/gr/el/product/ATV650C11N4F
ATV650C13N4F | variable speed drive, Altivar Process ATV600, ATV650, 132kW, 400 to 480V, floor standing | 16369.9 | 1 ΤΜΧ | 1 ΤΜΧ | 5-Βιομηχανία - Παραμετροποιήσιμα | Drives & Soft starters | 67 | Παραμετροποιήσιμα | https://eref.se.com/gr/el/product/ATV650C13N4F | IDVSD | 3606485410821 | 1 |  | 0 | 0 | https://eref.se.com/gr/el/product/ATV650C13N4F
ATV650C16N4F | variable speed drive, Altivar Process ATV600, ATV650, 160kW, 400 to 480V, floor standing | 18039.3 | 1 ΤΜΧ | 1 ΤΜΧ | 5-Βιομηχανία - Παραμετροποιήσιμα | Drives & Soft starters | 67 | Παραμετροποιήσιμα | https://eref.se.com/gr/el/product/ATV650C16N4F | IDVSD | 3606485410838 |  |  | 0 | 0 | https://eref.se.com/gr/el/product/ATV650C16N4F
ATV650C20N4F | variable speed drive, Altivar Process ATV600, ATV650, 200kW, 380 to 440V, IP54, disconnect switch | 22613.1 | 1 ΤΜΧ | 1 ΤΜΧ | 5-Βιομηχανία - Παραμετροποιήσιμα | Drives & Soft starters | 67 | Παραμετροποιήσιμα | https://eref.se.com/gr/el/product/ATV650C20N4F | IDVSD | 3606485410845 | 1 |  | 0 | 0 | https://eref.se.com/gr/el/product/ATV650C20N4F
ATV650C25N4F | variable speed drive, Altivar Process ATV600, ATV650, 250kW, 400 to 480V, floor standing | 26731.8 | 1 ΤΜΧ | 1 ΤΜΧ | 5-Βιομηχανία - Παραμετροποιήσιμα | Drives & Soft starters | 67 | Παραμετροποιήσιμα | https://eref.se.com/gr/el/product/ATV650C25N4F | IDVSD | 3606485410852 | 1 |  | 0 | 0 | https://eref.se.com/gr/el/product/ATV650C25N4F
ATV650C31N4F | variable speed drive, Altivar Process ATV600, ATV650, 315kW, 400 to 480V, floor standing | 32519.8 | 1 ΤΜΧ | 1 ΤΜΧ | 5-Βιομηχανία - Παραμετροποιήσιμα | Drives & Soft starters | 67 | Παραμετροποιήσιμα | https://eref.se.com/gr/el/product/ATV650C31N4F | IDVSD | 3606485410869 | 1 |  | 0 | 0 | https://eref.se.com/gr/el/product/ATV650C31N4F
ATV650D11N4 | variable speed drive, Altivar Process ATV600, ATV650, 11kW, 400 to 480V, IP55 | 2017.5 | 1 ΤΜΧ | 1 ΤΜΧ | 5-Βιομηχανία - Παραμετροποιήσιμα | Drives & Soft starters | 67 | Παραμετροποιήσιμα | https://eref.se.com/gr/el/product/ATV650D11N4 | IDVSD | 3606485410395 | 1 |  | 2.09 | 0 | https://eref.se.com/gr/el/product/ATV650D11N4
ATV650D15N4 | variable speed drive, Altivar Process ATV600, ATV650, 15kW, 400 to 480V, IP55 | 2181.1 | 1 ΤΜΧ | 1 ΤΜΧ | 5-Βιομηχανία - Παραμετροποιήσιμα | Drives & Soft starters | 67 | Παραμετροποιήσιμα | https://eref.se.com/gr/el/product/ATV650D15N4 | IDVSD | 3606480701566 | 1 |  | 1.81 | 0 | https://eref.se.com/gr/el/product/ATV650D15N4
ATV650D15N4E | variable speed drive, Altivar Process ATV600, ATV650, 15kW, 400 to 480V, IP55, disconnect switch | 2618.3 | 1 ΤΜΧ | 1 ΤΜΧ | 5-Βιομηχανία - Παραμετροποιήσιμα | Drives & Soft starters | 67 | Παραμετροποιήσιμα | https://eref.se.com/gr/el/product/ATV650D15N4E | IDVSD | 3606480701658 | 1 |  | 1.86 | 0 | https://eref.se.com/gr/el/product/ATV650D15N4E
ATV650D18N4 | variable speed drive, Altivar Process ATV600, ATV650, 18.5kW, 400 to 480V, IP55 | 2842.7 | 1 ΤΜΧ | 1 ΤΜΧ | 5-Βιομηχανία - Παραμετροποιήσιμα | Drives & Soft starters | 67 | Παραμετροποιήσιμα | https://eref.se.com/gr/el/product/ATV650D18N4 | IDVSD | 3606480701573 | 1 |  | 2.29 | 0 | https://eref.se.com/gr/el/product/ATV650D18N4
ATV650D22N4 | variable speed drive, Altivar Process ATV600, ATV650, 22kW, 30hp, 380 to 480V, IP55 | 3269.5 | 1 ΤΜΧ | 1 ΤΜΧ | 5-Βιομηχανία - Παραμετροποιήσιμα | Drives & Soft starters | 67 | Παραμετροποιήσιμα | https://eref.se.com/gr/el/product/ATV650D22N4 | IDVSD | 3606480701580 | 1 |  | 3.2 | 0 | https://eref.se.com/gr/el/product/ATV650D22N4
ATV650D22N4E | variable speed drive, Altivar Process ATV600, ATV650, 22kW, 400 to 480V, IP55, disconnect switch | 3465.2 | 1 ΤΜΧ | 1 ΤΜΧ | 5-Βιομηχανία - Παραμετροποιήσιμα | Drives & Soft starters | 67 | Παραμετροποιήσιμα | https://eref.se.com/gr/el/product/ATV650D22N4E | IDVSD | 3606480701672 | 1 |  | 3.25 | 0 | https://eref.se.com/gr/el/product/ATV650D22N4E
ATV650D30N4 | variable speed drive, Altivar Process ATV600, ATV650, 30kW, 400 to 480V, IP55 | 3483.7 | 1 ΤΜΧ | 1 ΤΜΧ | 5-Βιομηχανία - Παραμετροποιήσιμα | Drives & Soft starters | 67 | Παραμετροποιήσιμα | https://eref.se.com/gr/el/product/ATV650D30N4 | IDVSD | 3606480701597 | 1 |  | 0.76 | 0 | https://eref.se.com/gr/el/product/ATV650D30N4
ATV650D37N4 | variable speed drive, Altivar Process ATV600, ATV650, 37kW, 400 to 480V, IP55 | 4201.9 | 1 ΤΜΧ | 1 ΤΜΧ | 5-Βιομηχανία - Παραμετροποιήσιμα | Drives & Soft starters | 67 | Παραμετροποιήσιμα | https://eref.se.com/gr/el/product/ATV650D37N4 | IDVSD | 3606480701603 | 1 |  | 0.76 | 0 | https://eref.se.com/gr/el/product/ATV650D37N4
ATV650D45N4 | variable speed drive, Altivar Process ATV600, ATV650, 45kW, 400 to 480V, IP55 | 5084.2 | 1 ΤΜΧ | 1 ΤΜΧ | 5-Βιομηχανία - Παραμετροποιήσιμα | Drives & Soft starters | 67 | Παραμετροποιήσιμα | https://eref.se.com/gr/el/product/ATV650D45N4 | IDVSD | 3606480701610 | 1 |  | 0.76 | 0 | https://eref.se.com/gr/el/product/ATV650D45N4
ATV650D55N4 | variable speed drive, Altivar Process ATV600, ATV650, 55kW, 400 to 480V, IP55 | 6022.4 | 1 ΤΜΧ | 1 ΤΜΧ | 5-Βιομηχανία - Παραμετροποιήσιμα | Drives & Soft starters | 67 | Παραμετροποιήσιμα | https://eref.se.com/gr/el/product/ATV650D55N4 | IDVSD | 3606480701627 | 1 |  | 1.33 | 0 | https://eref.se.com/gr/el/product/ATV650D55N4
ATV650D75N4 | variable speed drive, Altivar Process ATV600, ATV650, 75kW, 100hp, 380 to 480V, IP55 | 7438.7 | 1 ΤΜΧ | 1 ΤΜΧ | 5-Βιομηχανία - Παραμετροποιήσιμα | Drives & Soft starters | 67 | Παραμετροποιήσιμα | https://eref.se.com/gr/el/product/ATV650D75N4 | IDVSD | 3606480701634 | 1 |  | 1.33 | 0 | https://eref.se.com/gr/el/product/ATV650D75N4
ATV650D90N4 | variable speed drive, Altivar Process ATV600, ATV650, 90kW, 400 to 480V, IP55 | 8312.3 | 1 ΤΜΧ | 1 ΤΜΧ | 5-Βιομηχανία - Παραμετροποιήσιμα | Drives & Soft starters | 67 | Παραμετροποιήσιμα | https://eref.se.com/gr/el/product/ATV650D90N4 | IDVSD | 3606480701641 | 1 |  | 1.33 | 0 | https://eref.se.com/gr/el/product/ATV650D90N4
ATV650U07N4 | variable speed drive, Altivar Process ATV600, ATV650, 0.75kW, 1hp, 380 to 480V, IP55 | 857.4 | 1 ΤΜΧ | 1 ΤΜΧ | 5-Βιομηχανία - Παραμετροποιήσιμα | Drives & Soft starters | 67 | Παραμετροποιήσιμα | https://eref.se.com/gr/el/product/ATV650U07N4 | IDVSD | 3606485410418 | 1 |  | 1.6 | 0 | https://eref.se.com/gr/el/product/ATV650U07N4
ATV650U15N4 | variable speed drive, Altivar Process ATV600, ATV650, 1.5kW, 400 to 480V, IP55 | 931.7 | 1 ΤΜΧ | 1 ΤΜΧ | 5-Βιομηχανία - Παραμετροποιήσιμα | Drives & Soft starters | 67 | Παραμετροποιήσιμα | https://eref.se.com/gr/el/product/ATV650U15N4 | IDVSD | 3606485410432 | 1 |  | 1.6 | 0 | https://eref.se.com/gr/el/product/ATV650U15N4
ATV650U22N4 | variable speed drive, Altivar Process ATV600, ATV650, 2.2kW, 400 to 480V, IP55 | 1008.9 | 1 ΤΜΧ | 1 ΤΜΧ | 5-Βιομηχανία - Παραμετροποιήσιμα | Drives & Soft starters | 67 | Παραμετροποιήσιμα | https://eref.se.com/gr/el/product/ATV650U22N4 | IDVSD | 3606485410456 | 1 |  | 1.6 | 0 | https://eref.se.com/gr/el/product/ATV650U22N4
ATV650U30N4 | variable speed drive, Altivar Process ATV600, ATV650, 3kW, 380 to 480V, IP55 | 1246.8 | 1 ΤΜΧ | 1 ΤΜΧ | 5-Βιομηχανία - Παραμετροποιήσιμα | Drives & Soft starters | 67 | Παραμετροποιήσιμα | https://eref.se.com/gr/el/product/ATV650U30N4 | IDVSD | 3606485410470 | 1 |  | 1.62 | 0 | https://eref.se.com/gr/el/product/ATV650U30N4
ATV650U40N4 | variable speed drive, Altivar Process ATV600, ATV650, 4kW, 400 to 480V, IP55 | 1291.2 | 1 ΤΜΧ | 1 ΤΜΧ | 5-Βιομηχανία - Παραμετροποιήσιμα | Drives & Soft starters | 67 | Παραμετροποιήσιμα | https://eref.se.com/gr/el/product/ATV650U40N4 | IDVSD | 3606485410494 | 1 |  | 1.62 | 0 | https://eref.se.com/gr/el/product/ATV650U40N4
ATV650U55N4 | variable speed drive, Altivar Process ATV600, ATV650, 5.5kW, 400 to 480V, IP55 | 1468.8 | 1 ΤΜΧ | 1 ΤΜΧ | 5-Βιομηχανία - Παραμετροποιήσιμα | Drives & Soft starters | 67 | Παραμετροποιήσιμα | https://eref.se.com/gr/el/product/ATV650U55N4 | IDVSD | 3606485410517 | 1 |  | 1.63 | 0 | https://eref.se.com/gr/el/product/ATV650U55N4
ATV650U75N4 | variable speed drive, Altivar Process ATV600, ATV650, 7.5kW, 400 to 480V, IP55 | 1658.5 | 1 ΤΜΧ | 1 ΤΜΧ | 5-Βιομηχανία - Παραμετροποιήσιμα | Drives & Soft starters | 67 | Παραμετροποιήσιμα | https://eref.se.com/gr/el/product/ATV650U75N4 | IDVSD | 3606485410531 | 1 |  | 2.09 | 0 | https://eref.se.com/gr/el/product/ATV650U75N4
ATV930C11N4C | variable speed drive, Altivar Process ATV900, ATV930, 110kW, 400 to 480V, without braking unit, IP00 | 10099.5 | 1 ΤΜΧ | 1 ΤΜΧ | 5-Βιομηχανία - Παραμετροποιήσιμα | Drives & Soft starters | 67 | Παραμετροποιήσιμα | https://eref.se.com/gr/el/product/ATV930C11N4C | IDVSD | 3606480883453 | 1 |  | 13.15 | 0 | https://eref.se.com/gr/el/product/ATV930C11N4C
ATV930C13N4C | variable speed drive, Altivar Process ATV900, ATV930, 130kW, 400 to 480V, without braking unit, IP00 | 11789.6 | 1 ΤΜΧ | 1 ΤΜΧ | 5-Βιομηχανία - Παραμετροποιήσιμα | Drives & Soft starters | 67 | Παραμετροποιήσιμα | https://eref.se.com/gr/el/product/ATV930C13N4C | IDVSD | 3606480883460 |  |  | 13.15 | 0 | https://eref.se.com/gr/el/product/ATV930C13N4C
ATV930C16N4C | variable speed drive, Altivar Process ATV900, ATV930, 160kW, 400 to 480V, without braking unit, IP00 | 13358 | 1 ΤΜΧ | 1 ΤΜΧ | 5-Βιομηχανία - Παραμετροποιήσιμα | Drives & Soft starters | 67 | Παραμετροποιήσιμα | https://eref.se.com/gr/el/product/ATV930C16N4C | IDVSD | 3606480883477 |  |  | 13.15 | 0 | https://eref.se.com/gr/el/product/ATV930C16N4C
ATV930C22N4 | variable speed drive, Altivar Process ATV900, ATV930, 220kW, 400 to 480V, with braking unit, IP00 | 16500.5 | 1 ΤΜΧ | 1 ΤΜΧ | 5-Βιομηχανία - Παραμετροποιήσιμα | Drives & Soft starters | 67 | Παραμετροποιήσιμα | https://eref.se.com/gr/el/product/ATV930C22N4 | IDVSD | 3606481154743 |  |  | 24.86 | 0 | https://eref.se.com/gr/el/product/ATV930C22N4
ATV930C22N4C | variable speed drive, Altivar Process ATV900, ATV930, 220kW, 400 to 480V, wihout braking unit, IP00 | 15357.1 | 1 ΤΜΧ | 1 ΤΜΧ | 5-Βιομηχανία - Παραμετροποιήσιμα | Drives & Soft starters | 67 | Παραμετροποιήσιμα | https://eref.se.com/gr/el/product/ATV930C22N4C | IDVSD | 3606481154750 | 1 |  | 24.86 | 0 | https://eref.se.com/gr/el/product/ATV930C22N4C
ATV930C25N4C | variable speed drive, Altivar Process ATV900, ATV930, 250kW, 400 to 480V, without braking unit, IP00 | 19244.4 | 1 ΤΜΧ | 1 ΤΜΧ | 5-Βιομηχανία - Παραμετροποιήσιμα | Drives & Soft starters | 67 | Παραμετροποιήσιμα | https://eref.se.com/gr/el/product/ATV930C25N4C | IDVSD | 3606481154767 | 1 |  | 31.58 | 0 | https://eref.se.com/gr/el/product/ATV930C25N4C
ATV930C31N4C | variable speed drive, Altivar Process ATV900, ATV930, 315kW, 400 to 480V, without braking unit, IP00 | 23847.9 | 1 ΤΜΧ | 1 ΤΜΧ | 5-Βιομηχανία - Παραμετροποιήσιμα | Drives & Soft starters | 67 | Παραμετροποιήσιμα | https://eref.se.com/gr/el/product/ATV930C31N4C | IDVSD | 3606481154774 | 1 |  | 30.97 | 0 | https://eref.se.com/gr/el/product/ATV930C31N4C
ATV930C31N4F | variable speed drive, Altivar Process ATV900, floor standing ATV930, 315kW, 400 to 440V, without braking unit, IP21 | 45027.4 | 1 ΤΜΧ | 1 ΤΜΧ | 5-Βιομηχανία - Παραμετροποιήσιμα | Drives & Soft starters | 67 | Παραμετροποιήσιμα | https://eref.se.com/gr/el/product/ATV930C31N4F | IDVSD | 3606480883538 | 1 |  | 0 | 0 | https://eref.se.com/gr/el/product/ATV930C31N4F
ATV930D11M3 | variable speed drive, Altivar Process ATV900, ATV930, 11kW, 200 to 240V, with braking unit, IP21 | 2195.8 | 1 ΤΜΧ | 1 ΤΜΧ | 5-Βιομηχανία - Παραμετροποιήσιμα | Drives & Soft starters | 67 | Παραμετροποιήσιμα | https://eref.se.com/gr/el/product/ATV930D11M3 | IDVSD | 3606480883613 | 2 |  | 2.21 | 0 | https://eref.se.com/gr/el/product/ATV930D11M3
ATV930D11N4 | variable speed drive, Altivar Process ATV900, ATV930, 11kW, 400 to 480V, with braking unit, IP21 | 1999.1 | 1 ΤΜΧ | 1 ΤΜΧ | 5-Βιομηχανία - Παραμετροποιήσιμα | Drives & Soft starters | 67 | Παραμετροποιήσιμα | https://eref.se.com/gr/el/product/ATV930D11N4 | IDVSD | 3606480883323 | 3 |  | 1.31 | 0 | https://eref.se.com/gr/el/product/ATV930D11N4
ATV930D15M3 | variable speed drive, Altivar Process ATV900, ATV930, 15kW, 200 to 240V, with braking unit, IP21 | 2439.5 | 1 ΤΜΧ | 1 ΤΜΧ | 5-Βιομηχανία - Παραμετροποιήσιμα | Drives & Soft starters | 67 | Παραμετροποιήσιμα | https://eref.se.com/gr/el/product/ATV930D15M3 | IDVSD | 3606480883620 | 1 |  | 4.36 | 0 | https://eref.se.com/gr/el/product/ATV930D15M3
ATV930D15N4 | variable speed drive, Altivar Process ATV900, ATV930, 15kW, 400 to 480V, with braking unit, IP21 | 2410 | 1 ΤΜΧ | 1 ΤΜΧ | 5-Βιομηχανία - Παραμετροποιήσιμα | Drives & Soft starters | 67 | Παραμετροποιήσιμα | https://eref.se.com/gr/el/product/ATV930D15N4 | IDVSD | 3606480883330 | 4 |  | 2.21 | 0 | https://eref.se.com/gr/el/product/ATV930D15N4
ATV930D18M3 | variable speed drive, Altivar Process ATV900, ATV930, 18kW, 200 to 240V, with braking unit, IP21 | 2921.6 | 1 ΤΜΧ | 1 ΤΜΧ | 5-Βιομηχανία - Παραμετροποιήσιμα | Drives & Soft starters | 67 | Παραμετροποιήσιμα | https://eref.se.com/gr/el/product/ATV930D18M3 | IDVSD | 3606480883637 | 1 |  | 4.36 | 0 | https://eref.se.com/gr/el/product/ATV930D18M3
ATV930D18N4 | variable speed drive, Altivar Process ATV900, ATV930, 18.5kW, 400 to 480V, with braking unit, IP21 | 3391 | 1 ΤΜΧ | 1 ΤΜΧ | 5-Βιομηχανία - Παραμετροποιήσιμα | Drives & Soft starters | 67 | Παραμετροποιήσιμα | https://eref.se.com/gr/el/product/ATV930D18N4 | IDVSD | 3606480883347 | 4 |  | 2.21 | 0 | https://eref.se.com/gr/el/product/ATV930D18N4
ATV930D22M3 | variable speed drive, Altivar Process ATV900, ATV930, 22kW, 200 to 240V, with braking unit, IP21 | 3575.1 | 1 ΤΜΧ | 1 ΤΜΧ | 5-Βιομηχανία - Παραμετροποιήσιμα | Drives & Soft starters | 67 | Παραμετροποιήσιμα | https://eref.se.com/gr/el/product/ATV930D22M3 | IDVSD | 3606480883644 | 1 |  | 4.36 | 0 | https://eref.se.com/gr/el/product/ATV930D22M3
ATV930D22N4 | variable speed drive, Altivar Process ATV900, ATV930, 22kW, 400 to 480V, with braking unit, IP21 | 3254.8 | 1 ΤΜΧ | 1 ΤΜΧ | 5-Βιομηχανία - Παραμετροποιήσιμα | Drives & Soft starters | 67 | Παραμετροποιήσιμα | https://eref.se.com/gr/el/product/ATV930D22N4 | IDVSD | 3606480883354 | 4 |  | 2.21 | 0 | https://eref.se.com/gr/el/product/ATV930D22N4
ATV930D30M3 | variable speed drive, Altivar Process ATV900, ATV930, 30kW, 200 to 240V, with braking unit, IP21 | 4089.2 | 1 ΤΜΧ | 1 ΤΜΧ | 5-Βιομηχανία - Παραμετροποιήσιμα | Drives & Soft starters | 67 | Παραμετροποιήσιμα | https://eref.se.com/gr/el/product/ATV930D30M3 | IDVSD | 3606480883651 | 1 |  | 8.92 | 0 | https://eref.se.com/gr/el/product/ATV930D30M3
ATV930D30M3C | variable speed drive, Altivar Process ATV900, ATV930, 30kW, 200 to 240V, without braking unit, IP21 | 5780.6 | 1 ΤΜΧ | 1 ΤΜΧ | 5-Βιομηχανία - Παραμετροποιήσιμα | Drives & Soft starters | 67 | Παραμετροποιήσιμα | https://eref.se.com/gr/el/product/ATV930D30M3C | IDVSD | 3606480883682 |  |  | 8.92 | 0 | https://eref.se.com/gr/el/product/ATV930D30M3C
ATV930D30N4 | variable speed drive, Altivar Process ATV900, ATV930, 30kW, 400 to 480V, with braking unit, IP21 | 3722.9 | 1 ΤΜΧ | 1 ΤΜΧ | 5-Βιομηχανία - Παραμετροποιήσιμα | Drives & Soft starters | 67 | Παραμετροποιήσιμα | https://eref.se.com/gr/el/product/ATV930D30N4 | IDVSD | 3606480883361 | 1 |  | 4.36 | 0 | https://eref.se.com/gr/el/product/ATV930D30N4
ATV930D37M3 | variable speed drive, Altivar Process ATV900, ATV930, 37kW, 200 to 240V, with braking unit, IP21 | 4932.3 | 1 ΤΜΧ | 1 ΤΜΧ | 5-Βιομηχανία - Παραμετροποιήσιμα | Drives & Soft starters | 67 | Παραμετροποιήσιμα | https://eref.se.com/gr/el/product/ATV930D37M3 | IDVSD | 3606480883668 | 1 |  | 8.92 | 0 | https://eref.se.com/gr/el/product/ATV930D37M3
ATV930D37M3C | variable speed drive, Altivar Process ATV900, ATV930, 37kW, 200 to 240V, without braking unit, IP21 | 6972.3 | 1 ΤΜΧ | 1 ΤΜΧ | 5-Βιομηχανία - Παραμετροποιήσιμα | Drives & Soft starters | 67 | Παραμετροποιήσιμα | https://eref.se.com/gr/el/product/ATV930D37M3C | IDVSD | 3606480883699 | 1 |  | 8.92 | 0 | https://eref.se.com/gr/el/product/ATV930D37M3C
ATV930D37N4 | variable speed drive, Altivar Process ATV900, ATV930, 37kW, 400 to 480V, with braking unit, IP21 | 4490.4 | 1 ΤΜΧ | 1 ΤΜΧ | 5-Βιομηχανία - Παραμετροποιήσιμα | Drives & Soft starters | 67 | Παραμετροποιήσιμα | https://eref.se.com/gr/el/product/ATV930D37N4 | IDVSD | 3606480883378 |  |  | 4.36 | 0 | https://eref.se.com/gr/el/product/ATV930D37N4
ATV930D45M3C | variable speed drive, Altivar Process ATV900, ATV930, 45kW, 200 to 240V, without braking unit, IP21 | 5481.5 | 1 ΤΜΧ | 1 ΤΜΧ | 5-Βιομηχανία - Παραμετροποιήσιμα | Drives & Soft starters | 67 | Παραμετροποιήσιμα | https://eref.se.com/gr/el/product/ATV930D45M3C | IDVSD | 3606480883705 | 1 |  | 8.92 | 0 | https://eref.se.com/gr/el/product/ATV930D45M3C
ATV930D45N4 | variable speed drive, Altivar Process ATV900, ATV930, 45kW, 400 to 480V, with braking unit, IP21 | 5160.7 | 1 ΤΜΧ | 1 ΤΜΧ | 5-Βιομηχανία - Παραμετροποιήσιμα | Drives & Soft starters | 67 | Παραμετροποιήσιμα | https://eref.se.com/gr/el/product/ATV930D45N4 | IDVSD | 3606480883385 |  |  | 4.36 | 0 | https://eref.se.com/gr/el/product/ATV930D45N4
ATV930D55N4 | variable speed drive, Altivar Process ATV900, ATV930, 55kW, 400 to 480V, with braking unit, IP21 | 6144.8 | 1 ΤΜΧ | 1 ΤΜΧ | 5-Βιομηχανία - Παραμετροποιήσιμα | Drives & Soft starters | 67 | Παραμετροποιήσιμα | https://eref.se.com/gr/el/product/ATV930D55N4 | IDVSD | 3606480883392 | 1 |  | 8.92 | 0 | https://eref.se.com/gr/el/product/ATV930D55N4
ATV930D55N4C | variable speed drive, Altivar Process ATV900, ATV930, 55kW, 400 to 480V, without braking unit, IP21 | 5818.8 | 1 ΤΜΧ | 1 ΤΜΧ | 5-Βιομηχανία - Παραμετροποιήσιμα | Drives & Soft starters | 67 | Παραμετροποιήσιμα | https://eref.se.com/gr/el/product/ATV930D55N4C | IDVSD | 3606480883422 | 1 |  | 8.92 | 0 | https://eref.se.com/gr/el/product/ATV930D55N4C
ATV930D75M3C | variable speed drive, Altivar Process ATV900, ATV930, 75kW, 200 to 240V, without braking unit, IP00 | 8045.2 | 1 ΤΜΧ | 1 ΤΜΧ | 5-Βιομηχανία - Παραμετροποιήσιμα | Drives & Soft starters | 67 | Παραμετροποιήσιμα | https://eref.se.com/gr/el/product/ATV930D75M3C | IDVSD | 3606480883729 | 1 |  | 13.15 | 0 | https://eref.se.com/gr/el/product/ATV930D75M3C
ATV930D75N4 | variable speed drive, Altivar Process ATV900, ATV930, 75kW, 400 to 480V, with braking unit, IP21 | 7574.4 | 1 ΤΜΧ | 1 ΤΜΧ | 5-Βιομηχανία - Παραμετροποιήσιμα | Drives & Soft starters | 67 | Παραμετροποιήσιμα | https://eref.se.com/gr/el/product/ATV930D75N4 | IDVSD | 3606480883408 | 1 |  | 8.92 | 0 | https://eref.se.com/gr/el/product/ATV930D75N4
ATV930D90N4 | variable speed drive, Altivar Process ATV900, ATV930, 90kW, 400 to 480V, with braking unit, IP21 | 8871.1 | 1 ΤΜΧ | 1 ΤΜΧ | 5-Βιομηχανία - Παραμετροποιήσιμα | Drives & Soft starters | 67 | Παραμετροποιήσιμα | https://eref.se.com/gr/el/product/ATV930D90N4 | IDVSD | 3606480883415 | 1 |  | 8.92 | 0 | https://eref.se.com/gr/el/product/ATV930D90N4
ATV930D90N4C | variable speed drive, Altivar Process ATV900, ATV930, 90kW, 400 to 480V, without braking unit, IP21 | 8400.5 | 1 ΤΜΧ | 1 ΤΜΧ | 5-Βιομηχανία - Παραμετροποιήσιμα | Drives & Soft starters | 67 | Παραμετροποιήσιμα | https://eref.se.com/gr/el/product/ATV930D90N4C | IDVSD | 3606480883446 | 1 |  | 8.92 | 0 | https://eref.se.com/gr/el/product/ATV930D90N4C
ATV930U07M3 | variable speed drive, Altivar Process ATV900, ATV930, 0.75kW, 200 to 240V, with braking unit, IP21 | 904.8 | 1 ΤΜΧ | 1 ΤΜΧ | 5-Βιομηχανία - Παραμετροποιήσιμα | Drives & Soft starters | 67 | Παραμετροποιήσιμα | https://eref.se.com/gr/el/product/ATV930U07M3 | IDVSD | 3606480883545 | 6 |  | 0.77 | 0 | https://eref.se.com/gr/el/product/ATV930U07M3
ATV930U07N4 | variable speed drive, Altivar Process ATV900, ATV930, 0.75kW, 400 to 480V, with braking unit, IP21 | 823.7 | 1 ΤΜΧ | 1 ΤΜΧ | 5-Βιομηχανία - Παραμετροποιήσιμα | Drives & Soft starters | 67 | Παραμετροποιήσιμα | https://eref.se.com/gr/el/product/ATV930U07N4 | IDVSD | 3606480883255 | 6 |  | 0.77 | 0 | https://eref.se.com/gr/el/product/ATV930U07N4
ATV930U15M3 | variable speed drive, Altivar Process ATV900, ATV930, 1.5kW, 200 to 240V, with braking unit, IP21 | 1019 | 1 ΤΜΧ | 1 ΤΜΧ | 5-Βιομηχανία - Παραμετροποιήσιμα | Drives & Soft starters | 67 | Παραμετροποιήσιμα | https://eref.se.com/gr/el/product/ATV930U15M3 | IDVSD | 3606480883552 | 6 |  | 0.77 | 0 | https://eref.se.com/gr/el/product/ATV930U15M3
ATV930U15N4 | variable speed drive, Altivar Process ATV900, ATV930, 1.5kW, 400 to 480V, with braking unit, IP21 | 927.8 | 1 ΤΜΧ | 1 ΤΜΧ | 5-Βιομηχανία - Παραμετροποιήσιμα | Drives & Soft starters | 67 | Παραμετροποιήσιμα | https://eref.se.com/gr/el/product/ATV930U15N4 | IDVSD | 3606480883262 | 6 |  | 0.77 | 0 | https://eref.se.com/gr/el/product/ATV930U15N4
ATV930U22M3 | variable speed drive, Altivar Process ATV900, ATV930, 2.2kW, 200 to 240V, with braking unit, IP21 | 1103.6 | 1 ΤΜΧ | 1 ΤΜΧ | 5-Βιομηχανία - Παραμετροποιήσιμα | Drives & Soft starters | 67 | Παραμετροποιήσιμα | https://eref.se.com/gr/el/product/ATV930U22M3 | IDVSD | 3606480883569 | 6 |  | 0.77 | 0 | https://eref.se.com/gr/el/product/ATV930U22M3
ATV930U22N4 | variable speed drive, Altivar Process ATV900, ATV930, 2.2kW, 400 to 480V, with braking unit, IP21 | 1004.7 | 1 ΤΜΧ | 1 ΤΜΧ | 5-Βιομηχανία - Παραμετροποιήσιμα | Drives & Soft starters | 67 | Παραμετροποιήσιμα | https://eref.se.com/gr/el/product/ATV930U22N4 | IDVSD | 3606480883279 | 6 |  | 0.77 | 0 | https://eref.se.com/gr/el/product/ATV930U22N4
ATV930U30M3 | variable speed drive, Altivar Process ATV900, ATV930, 3kW, 200 to 240V, with braking unit, IP21 | 1372.5 | 1 ΤΜΧ | 1 ΤΜΧ | 5-Βιομηχανία - Παραμετροποιήσιμα | Drives & Soft starters | 67 | Παραμετροποιήσιμα | https://eref.se.com/gr/el/product/ATV930U30M3 | IDVSD | 3606480883576 | 6 |  | 0.77 | 0 | https://eref.se.com/gr/el/product/ATV930U30M3
ATV930U30N4 | variable speed drive, Altivar Process ATV900, ATV930, 3kW, 400 to 480V, with braking unit, IP21 | 1249.6 | 1 ΤΜΧ | 1 ΤΜΧ | 5-Βιομηχανία - Παραμετροποιήσιμα | Drives & Soft starters | 67 | Παραμετροποιήσιμα | https://eref.se.com/gr/el/product/ATV930U30N4 | IDVSD | 3606480883286 | 6 |  | 0.77 | 0 | https://eref.se.com/gr/el/product/ATV930U30N4
ATV930U40M3 | variable speed drive, Altivar Process ATV900, ATV930, 4kW, 200 to 240V, with braking unit, IP21 | 1451.4 | 1 ΤΜΧ | 1 ΤΜΧ | 5-Βιομηχανία - Παραμετροποιήσιμα | Drives & Soft starters | 67 | Παραμετροποιήσιμα | https://eref.se.com/gr/el/product/ATV930U40M3 | IDVSD | 3606480883583 | 6 |  | 0.77 | 0 | https://eref.se.com/gr/el/product/ATV930U40M3
ATV930U40N4 | variable speed drive, Altivar Process ATV900, ATV930, 4kW, 400 to 480V, with braking unit, IP21 | 1321.4 | 1 ΤΜΧ | 1 ΤΜΧ | 5-Βιομηχανία - Παραμετροποιήσιμα | Drives & Soft starters | 67 | Παραμετροποιήσιμα | https://eref.se.com/gr/el/product/ATV930U40N4 | IDVSD | 3606480883293 | 6 |  | 0.77 | 0 | https://eref.se.com/gr/el/product/ATV930U40N4
ATV930U55M3 | variable speed drive, Altivar Process ATV900, ATV930, 5.5kW, 200 to 240V, with braking unit, IP21 | 1616.1 | 1 ΤΜΧ | 1 ΤΜΧ | 5-Βιομηχανία - Παραμετροποιήσιμα | Drives & Soft starters | 67 | Παραμετροποιήσιμα | https://eref.se.com/gr/el/product/ATV930U55M3 | IDVSD | 3606480883590 | 3 |  | 1.31 | 0 | https://eref.se.com/gr/el/product/ATV930U55M3
ATV930U55N4 | variable speed drive, Altivar Process ATV900, ATV930, 5.5kW, 400 to 480V, with braking unit, IP21 | 1471.4 | 1 ΤΜΧ | 1 ΤΜΧ | 5-Βιομηχανία - Παραμετροποιήσιμα | Drives & Soft starters | 67 | Παραμετροποιήσιμα | https://eref.se.com/gr/el/product/ATV930U55N4 | IDVSD | 3606480883309 | 6 |  | 0.77 | 0 | https://eref.se.com/gr/el/product/ATV930U55N4
ATV930U55Y6 | variable speed drive, Altivar Process ATV900, ATV930, 5.5kW, 5hp, 500 to 690V, IP00 | 1668.8 | 1 ΤΜΧ | 1 ΤΜΧ | 5-Βιομηχανία - Παραμετροποιήσιμα | Drives & Soft starters | 67 | Παραμετροποιήσιμα | https://eref.se.com/gr/el/product/ATV930U55Y6 | IDVSD | 3606481325273 |  |  | 3.36 | 0 | https://eref.se.com/gr/el/product/ATV930U55Y6
ATV930U75N4 | variable speed drive, Altivar Process ATV900, ATV930, 7.5kW, 400 to 480V, with braking unit, IP21 | 1661.3 | 1 ΤΜΧ | 1 ΤΜΧ | 5-Βιομηχανία - Παραμετροποιήσιμα | Drives & Soft starters | 67 | Παραμετροποιήσιμα | https://eref.se.com/gr/el/product/ATV930U75N4 | IDVSD | 3606480883316 | 3 |  | 1.31 | 0 | https://eref.se.com/gr/el/product/ATV930U75N4
ATV950D11N4 | variable speed drive, Altivar Process ATV900, ATV950, 11kW, 400 to 480V, with braking unit, IP55 | 2102.2 | 1 ΤΜΧ | 1 ΤΜΧ | 5-Βιομηχανία - Παραμετροποιήσιμα | Drives & Soft starters | 67 | Παραμετροποιήσιμα | https://eref.se.com/gr/el/product/ATV950D11N4 | IDVSD | 3606480883804 | 1 |  | 2.09 | 0 | https://eref.se.com/gr/el/product/ATV950D11N4
ATV950D15N4 | variable speed drive, Altivar Process ATV900, ATV950, 15kW, 400 to 480V, with braking unit, IP55 | 2534.3 | 1 ΤΜΧ | 1 ΤΜΧ | 5-Βιομηχανία - Παραμετροποιήσιμα | Drives & Soft starters | 67 | Παραμετροποιήσιμα | https://eref.se.com/gr/el/product/ATV950D15N4 | IDVSD | 3606480883811 | 1 |  | 3.25 | 0 | https://eref.se.com/gr/el/product/ATV950D15N4
ATV950D15N4E | variable speed drive, Altivar Process ATV900, ATV950, 15kW, 400 to 480V, with braking unit, switch, IP55 | 2713.1 | 1 ΤΜΧ | 1 ΤΜΧ | 5-Βιομηχανία - Παραμετροποιήσιμα | Drives & Soft starters | 67 | Παραμετροποιήσιμα | https://eref.se.com/gr/el/product/ATV950D15N4E | IDVSD | 3606480883989 | 1 |  | 3.25 | 0 | https://eref.se.com/gr/el/product/ATV950D15N4E
ATV950D18N4 | variable speed drive, Altivar Process ATV900, ATV950, 18.5kW, 400 to 480V, with braking unit, IP55 | 2797.1 | 1 ΤΜΧ | 1 ΤΜΧ | 5-Βιομηχανία - Παραμετροποιήσιμα | Drives & Soft starters | 67 | Παραμετροποιήσιμα | https://eref.se.com/gr/el/product/ATV950D18N4 | IDVSD | 3606480883828 | 1 |  | 3.25 | 0 | https://eref.se.com/gr/el/product/ATV950D18N4
ATV950D18N4E | variable speed drive, Altivar Process ATV900, ATV950, 18.5kW, 400 to 480V, with braking unit, switch, IP55 | 2994.4 | 1 ΤΜΧ | 1 ΤΜΧ | 5-Βιομηχανία - Παραμετροποιήσιμα | Drives & Soft starters | 67 | Παραμετροποιήσιμα | https://eref.se.com/gr/el/product/ATV950D18N4E | IDVSD | 3606480883996 | 1 |  | 3.25 | 0 | https://eref.se.com/gr/el/product/ATV950D18N4E
ATV950D22N4 | variable speed drive, Altivar Process ATV900, ATV950, 22kW, 400 to 480V, with braking unit, IP55 | 3473.7 | 1 ΤΜΧ | 1 ΤΜΧ | 5-Βιομηχανία - Παραμετροποιήσιμα | Drives & Soft starters | 67 | Παραμετροποιήσιμα | https://eref.se.com/gr/el/product/ATV950D22N4 | IDVSD | 3606480883835 | 1 |  | 3.25 | 0 | https://eref.se.com/gr/el/product/ATV950D22N4
ATV950D30N4 | variable speed drive, Altivar Process ATV900, ATV950, 30kW, 400 to 480V, with braking unit, IP55 | 3914.9 | 1 ΤΜΧ | 1 ΤΜΧ | 5-Βιομηχανία - Παραμετροποιήσιμα | Drives & Soft starters | 67 | Παραμετροποιήσιμα | https://eref.se.com/gr/el/product/ATV950D30N4 | IDVSD | 3606480883842 | 1 |  | 7.78 | 0 | https://eref.se.com/gr/el/product/ATV950D30N4
ATV950D37N4 | variable speed drive, Altivar Process ATV900, ATV950, 37kW, 400 to 480V, with braking unit, IP55 | 4722 | 1 ΤΜΧ | 1 ΤΜΧ | 5-Βιομηχανία - Παραμετροποιήσιμα | Drives & Soft starters | 67 | Παραμετροποιήσιμα | https://eref.se.com/gr/el/product/ATV950D37N4 | IDVSD | 3606480883859 | 1 |  | 7.78 | 0 | https://eref.se.com/gr/el/product/ATV950D37N4
ATV950D45N4 | variable speed drive, Altivar Process ATV900, ATV950, 45kW, 400 to 480V, with braking unit, IP55 | 5426.9 | 1 ΤΜΧ | 1 ΤΜΧ | 5-Βιομηχανία - Παραμετροποιήσιμα | Drives & Soft starters | 67 | Παραμετροποιήσιμα | https://eref.se.com/gr/el/product/ATV950D45N4 | IDVSD | 3606480883866 | 1 |  | 7.78 | 0 | https://eref.se.com/gr/el/product/ATV950D45N4
ATV950D55N4 | variable speed drive, Altivar Process ATV900, ATV950, 55kW, 400 to 480V, with braking unit, IP55 | 6298.1 | 1 ΤΜΧ | 1 ΤΜΧ | 5-Βιομηχανία - Παραμετροποιήσιμα | Drives & Soft starters | 67 | Παραμετροποιήσιμα | https://eref.se.com/gr/el/product/ATV950D55N4 | IDVSD | 3606480883873 | 1 |  | 13.27 | 0 | https://eref.se.com/gr/el/product/ATV950D55N4
ATV950D75N4 | variable speed drive, Altivar Process ATV900, ATV950, 75kW, 400 to 480V, with braking unit, IP55 | 7965.1 | 1 ΤΜΧ | 1 ΤΜΧ | 5-Βιομηχανία - Παραμετροποιήσιμα | Drives & Soft starters | 67 | Παραμετροποιήσιμα | https://eref.se.com/gr/el/product/ATV950D75N4 | IDVSD | 3606480883880 | 1 |  | 13.27 | 0 | https://eref.se.com/gr/el/product/ATV950D75N4
ATV950D90N4 | variable speed drive, Altivar Process ATV900, ATV950, 90kW, 400 to 480V, with braking unit, IP55 | 9135.2 | 1 ΤΜΧ | 1 ΤΜΧ | 5-Βιομηχανία - Παραμετροποιήσιμα | Drives & Soft starters | 67 | Παραμετροποιήσιμα | https://eref.se.com/gr/el/product/ATV950D90N4 | IDVSD | 3606480883897 | 1 |  | 13.27 | 0 | https://eref.se.com/gr/el/product/ATV950D90N4
ATV950U07N4 | variable speed drive, Altivar Process ATV900, ATV950, 0.75kW, 400 to 480V, with braking unit, IP55 | 1066 | 1 ΤΜΧ | 1 ΤΜΧ | 5-Βιομηχανία - Παραμετροποιήσιμα | Drives & Soft starters | 67 | Παραμετροποιήσιμα | https://eref.se.com/gr/el/product/ATV950U07N4 | IDVSD | 3606480883736 | 1 |  | 1.93 | 0 | https://eref.se.com/gr/el/product/ATV950U07N4
ATV950U15N4 | variable speed drive, Altivar Process ATV900, ATV950, 1.5kW, 400 to 480V, with braking unit, IP55 | 1189.7 | 1 ΤΜΧ | 1 ΤΜΧ | 5-Βιομηχανία - Παραμετροποιήσιμα | Drives & Soft starters | 67 | Παραμετροποιήσιμα | https://eref.se.com/gr/el/product/ATV950U15N4 | IDVSD | 3606480883743 | 1 |  | 1.93 | 0 | https://eref.se.com/gr/el/product/ATV950U15N4
ATV950U22N4 | variable speed drive, Altivar Process ATV900, ATV950, 2.2kW, 400 to 480V, with braking unit, IP55 | 1314.3 | 1 ΤΜΧ | 1 ΤΜΧ | 5-Βιομηχανία - Παραμετροποιήσιμα | Drives & Soft starters | 67 | Παραμετροποιήσιμα | https://eref.se.com/gr/el/product/ATV950U22N4 | IDVSD | 3606480883750 | 1 |  | 1.93 | 0 | https://eref.se.com/gr/el/product/ATV950U22N4
ATV950U30N4 | variable speed drive, Altivar Process ATV900, ATV950, 3kW, 400 to 480V, with braking unit, IP55 | 1314 | 1 ΤΜΧ | 1 ΤΜΧ | 5-Βιομηχανία - Παραμετροποιήσιμα | Drives & Soft starters | 67 | Παραμετροποιήσιμα | https://eref.se.com/gr/el/product/ATV950U30N4 | IDVSD | 3606480883767 | 1 |  | 1.93 | 0 | https://eref.se.com/gr/el/product/ATV950U30N4
ATV950U40N4 | variable speed drive, Altivar Process ATV900, ATV950, 4kW, 400 to 480V, with braking unit, IP55 | 1353.1 | 1 ΤΜΧ | 1 ΤΜΧ | 5-Βιομηχανία - Παραμετροποιήσιμα | Drives & Soft starters | 67 | Παραμετροποιήσιμα | https://eref.se.com/gr/el/product/ATV950U40N4 | IDVSD | 3606480883774 | 1 |  | 1.93 | 0 | https://eref.se.com/gr/el/product/ATV950U40N4
ATV950U55N4 | variable speed drive, Altivar Process ATV900, ATV950, 5.5kW, 400 to 480V, with braking unit, IP55 | 1547.2 | 1 ΤΜΧ | 1 ΤΜΧ | 5-Βιομηχανία - Παραμετροποιήσιμα | Drives & Soft starters | 67 | Παραμετροποιήσιμα | https://eref.se.com/gr/el/product/ATV950U55N4 | IDVSD | 3606480883781 | 1 |  | 1.93 | 0 | https://eref.se.com/gr/el/product/ATV950U55N4
ATV950U75N4 | variable speed drive, Altivar Process ATV900, ATV950, 7.5kW, 400 to 480V, with braking unit, IP55 | 1854.2 | 1 ΤΜΧ | 1 ΤΜΧ | 5-Βιομηχανία - Παραμετροποιήσιμα | Drives & Soft starters | 67 | Παραμετροποιήσιμα | https://eref.se.com/gr/el/product/ATV950U75N4 | IDVSD | 3606480883798 | 1 |  | 2.09 | 0 | https://eref.se.com/gr/el/product/ATV950U75N4
AZ5DE005 | Linergy - ακροδέκτης - διπλή μόνωση- 2x0.5mm²- κοντό άκρο - Λευκό | 6.01 | 200 ΤΜΧ | 1000 ΤΜΧ | 2-Μικρό & Μεσαίο Κτίριο | PTLVS <= 630 | 36 | Γενικής Χρήσης | https://eref.se.com/gr/el/product/AZ5DE005 | PPLVS | 3389110768060 | 1000 | 30000 | 0 | 0 | https://eref.se.com/gr/el/product/AZ5DE005
AZ5DE007 | Linergy - ακροδέκτης - διπλή μόνωση- 2x0.75mm²- κοντό άκρο - Μπλε | 6.01 | 100 ΤΜΧ | 500 ΤΜΧ | 2-Μικρό & Μεσαίο Κτίριο | PTLVS <= 630 | 36 | Γενικής Χρήσης | https://eref.se.com/gr/el/product/AZ5DE007 | PPLVS | 3389110515794 | 500 | 20000 | 0 | 0 | https://eref.se.com/gr/el/product/AZ5DE007
AZ5DE0071 | Linergy - ακροδέκτης - διπλή μόνωση- 2x0.75mm²- κοντό άκρο - Μπλε | 6.01 | 200 ΤΜΧ | 1000 ΤΜΧ | 2-Μικρό & Μεσαίο Κτίριο | PTLVS <= 630 | 36 | Γενικής Χρήσης | https://eref.se.com/gr/el/product/AZ5DE0071 | PPLVS | 3389110118667 | 1000 | 30000 | 0 | 0 | https://eref.se.com/gr/el/product/AZ5DE0071
AZ5DE007D | Linergy - ακροδέκτης - διπλή μόνωση- 2x0.75mm²- κοντό άκρο - Γκρι | 6.01 | 100 ΤΜΧ | 500 ΤΜΧ | 2-Μικρό & Μεσαίο Κτίριο | PTLVS <= 630 | 36 | Γενικής Χρήσης | https://eref.se.com/gr/el/product/AZ5DE007D | PPLVS | 3389110515800 | 500 | 5000 | 0 | 0 | https://eref.se.com/gr/el/product/AZ5DE007D
AZ5DE010 | Linergy - ακροδέκτης - διπλή μόνωση- 2x1mm²- κοντό άκρο - Κόκκινο | 6.01 | 100 ΤΜΧ | 500 ΤΜΧ | 2-Μικρό & Μεσαίο Κτίριο | PTLVS <= 630 | 36 | Γενικής Χρήσης | https://eref.se.com/gr/el/product/AZ5DE010 | PPLVS | 3389110515817 | 500 | 20000 | 0 | 0 | https://eref.se.com/gr/el/product/AZ5DE010
AZ5DE0101 | Linergy - ακροδέκτης - διπλή μόνωση- 2x1mm²- κοντό άκρο - Κόκκινο | 6.01 | 100 ΤΜΧ | 1000 ΤΜΧ | 2-Μικρό & Μεσαίο Κτίριο | PTLVS <= 630 | 36 | Γενικής Χρήσης | https://eref.se.com/gr/el/product/AZ5DE0101 | PPLVS | 3389110118681 | 1000 | 30000 | 0 | 0 | https://eref.se.com/gr/el/product/AZ5DE0101
AZ5DE010D | Linergy - ακροδέκτης - διπλή μόνωση- 2x1mm²- κοντό άκρο - Κόκκινο | 6.01 | 100 ΤΜΧ | 500 ΤΜΧ | 2-Μικρό & Μεσαίο Κτίριο | PTLVS <= 630 | 36 | Γενικής Χρήσης | https://eref.se.com/gr/el/product/AZ5DE010D | PPLVS | 3389110515831 | 500 | 5000 | 0 | 0 | https://eref.se.com/gr/el/product/AZ5DE010D
AZ5DE015 | Linergy - ακροδέκτης - διπλή μόνωση- 2x1.5mm²- κοντό άκρο - Μαύρο | 6.01 | 100 ΤΜΧ | 500 ΤΜΧ | 2-Μικρό & Μεσαίο Κτίριο | PTLVS <= 630 | 36 | Γενικής Χρήσης | https://eref.se.com/gr/el/product/AZ5DE015 | PPLVS | 3389110515855 | 500 | 20000 | 0 | 0 | https://eref.se.com/gr/el/product/AZ5DE015
AZ5DE0151 | Linergy - ακροδέκτης - διπλή μόνωση- 2x1.5mm²- κοντό άκρο - Μαύρο | 6.01 | 100 ΤΜΧ | 1000 ΤΜΧ | 2-Μικρό & Μεσαίο Κτίριο | PTLVS <= 630 | 36 | Γενικής Χρήσης | https://eref.se.com/gr/el/product/AZ5DE0151 | PPLVS | 3389110118728 | 1000 | 30000 | 0 | 0 | https://eref.se.com/gr/el/product/AZ5DE0151
AZ5DE015D | Linergy - ακροδέκτης - διπλή μόνωση- 2x1.5mm²- κοντό άκρο - Μαύρο | 6.01 | 100 ΤΜΧ | 500 ΤΜΧ | 2-Μικρό & Μεσαίο Κτίριο | PTLVS <= 630 | 36 | Γενικής Χρήσης | https://eref.se.com/gr/el/product/AZ5DE015D | PPLVS | 3389110515879 | 500 | 5000 | 0 | 0 | https://eref.se.com/gr/el/product/AZ5DE015D
AZ5DE025 | Linergy - ακροδέκτης - διπλή μόνωση- 2x2.5mm²- κοντό άκρο - Γκρι | 4.51 | 100 ΤΜΧ | 500 ΤΜΧ | 2-Μικρό & Μεσαίο Κτίριο | PTLVS <= 630 | 36 | Γενικής Χρήσης | https://eref.se.com/gr/el/product/AZ5DE025 | PPLVS | 3389110515893 | 250 | 10000 | 0 | 0 | https://eref.se.com/gr/el/product/AZ5DE025
AZ5DE0255 | Linergy - ακροδέκτης - διπλή μόνωση- 2x2.5mm²- κοντό άκρο - Γκρι | 6.01 | 100 ΤΜΧ | 500 ΤΜΧ | 2-Μικρό & Μεσαίο Κτίριο | PTLVS <= 630 | 36 | Γενικής Χρήσης | https://eref.se.com/gr/el/product/AZ5DE0255 | PPLVS | 3389110118759 | 500 | 20000 | 0 | 0 | https://eref.se.com/gr/el/product/AZ5DE0255
AZ5DE025D | Linergy - ακροδέκτης - διπλή μόνωση- 2x2.5mm²- κοντό άκρο - Μπλε | 4.52 | 100 ΤΜΧ | 500 ΤΜΧ | 2-Μικρό & Μεσαίο Κτίριο | PTLVS <= 630 | 36 | Γενικής Χρήσης | https://eref.se.com/gr/el/product/AZ5DE025D | PPLVS | 3389110518924 | 250 | 2500 | 0 | 0 | https://eref.se.com/gr/el/product/AZ5DE025D
BCH2LD0233CA5C | servo motor BCH, Lexium 28, 60mm, 200W, 0.16kg.cm², with oil seal, with key, leads connection | 302.19 | 1 ΤΜΧ | 1 ΤΜΧ | 7-Βιομηχανία - Προγραμματιζόμενα | Motion Control | 79 | Προγραμματιζόμενα | https://eref.se.com/gr/el/product/BCH2LD0233CA5C | IDMST | 3606480733543 | 40 |  | 0.25 | 0 | https://eref.se.com/gr/el/product/BCH2LD0233CA5C
BCH2LD0433CA5C | servo motor BCH, Lexium 28, 60mm, 400W, 0.27kg.cm², with oil seal, with key, leads connection | 354.33 | 1 ΤΜΧ | 1 ΤΜΧ | 7-Βιομηχανία - Προγραμματιζόμενα | Motion Control | 79 | Προγραμματιζόμενα | https://eref.se.com/gr/el/product/BCH2LD0433CA5C | IDMST | 3606480733628 | 40 |  | 0.32 | 0 | https://eref.se.com/gr/el/product/BCH2LD0433CA5C
BCH2LF0733CA5C | servo motor BCH, Lexium 28, 80mm, 750W, 1,19kg.cm², with oil seal, with key, leads connection | 390.47 | 1 ΤΜΧ | 1 ΤΜΧ | 7-Βιομηχανία - Προγραμματιζόμενα | Motion Control | 79 | Προγραμματιζόμενα | https://eref.se.com/gr/el/product/BCH2LF0733CA5C | IDMST | 3606480733864 | 24 |  | 0.53 | 0 | https://eref.se.com/gr/el/product/BCH2LF0733CA5C
BE650G1 | APC Back-UPS 650 | 251 | 1 ΤΜΧ | 1 ΤΜΧ | 1-Κατοικία | IT HBN | 26 | Γενικής Χρήσης | https://eref.se.com/gr/el/product/BE650G1 | SPPPP | 731304285434 |  |  | 0.94 | 0 | https://eref.se.com/gr/el/product/BE650G1
BE650G2-GR | APC Back-UPS 650VA, 230V, 1 USB charging port | 211 | 1 ΤΜΧ | 1 ΤΜΧ | 1-Κατοικία | IT HBN | 26 | Γενικής Χρήσης | https://eref.se.com/gr/el/product/BE650G2-GR | SPPPP | 731304347217 |  |  | 0.23 | 0.2 | https://eref.se.com/gr/el/product/BE650G2-GR
BE850G2-GR | APC Back-UPS 850VA, 230V, USB Type-C and A charging ports | 236 | 1 ΤΜΧ | 1 ΤΜΧ | 1-Κατοικία | IT HBN | 26 | Γενικής Χρήσης | https://eref.se.com/gr/el/product/BE850G2-GR | SPPPP | 731304347286 |  |  | 0.29 | 0.2 | https://eref.se.com/gr/el/product/BE850G2-GR
BK325I | APC Back-UPS325,230V,Iec320,Without Shut | 140 | 1 ΤΜΧ | 1 ΤΜΧ | 1-Κατοικία | IT HBN | 26 | Γενικής Χρήσης | https://eref.se.com/gr/el/product/BK325I | SPPPP | 731304120506 |  |  | 0.87 | 0.2 | https://eref.se.com/gr/el/product/BK325I
BK350EI | APC Back-UPS 350, 230V | 227 | 1 ΤΜΧ | 1 ΤΜΧ | 1-Κατοικία | IT HBN | 26 | Γενικής Χρήσης | https://eref.se.com/gr/el/product/BK350EI | SPPPP | 731304016342 | 70 | 70 | 1.07 | 0.2 | https://eref.se.com/gr/el/product/BK350EI
BK500EI | APC Back-UPS 500, 230V | 267 | 1 ΤΜΧ | 1 ΤΜΧ | 1-Κατοικία | IT HBN | 26 | Γενικής Χρήσης | https://eref.se.com/gr/el/product/BK500EI | SPPPP | 731304016359 | 30 |  | 1.07 | 0.2 | https://eref.se.com/gr/el/product/BK500EI
BK650EI | APC Back-UPS 650, 230V | 311 | 1 ΤΜΧ | 1 ΤΜΧ | 1-Κατοικία | IT HBN | 26 | Γενικής Χρήσης | https://eref.se.com/gr/el/product/BK650EI | SPPPP | 731304219781 | 35 |  | 1.07 | 0.2 | https://eref.se.com/gr/el/product/BK650EI
BLRCH025A030B40 | VarplusCan - τριφασικός πυκνωτής- 2,5/3 kVAR - 400 V - 50/60Hz | 66.54 | 1 ΤΜΧ | 1 ΤΜΧ | 4-Μεγάλο Κτίριο | Adv Power Quality / Power Factor Correction | 58 | Παραμετροποιήσιμα | https://eref.se.com/gr/el/product/BLRCH025A030B40 | DPLVP | 3606480547584 | 3 | 3 | 0 | 0 | https://eref.se.com/gr/el/product/BLRCH025A030B40
BLRCH042A050B48 | VarplusCan - τριφασικός πυκνωτής- 4,2/5 kVAR - 480 V - 50/60Hz | 114.44 | 1 ΤΜΧ | 1 ΤΜΧ | 4-Μεγάλο Κτίριο | Adv Power Quality / Power Factor Correction | 58 | Παραμετροποιήσιμα | https://eref.se.com/gr/el/product/BLRCH042A050B48 | DPLVP | 3606485255668 | 3 | 9 | 0 | 0 | https://eref.se.com/gr/el/product/BLRCH042A050B48
BLRCH050A060B40 | VarplusCan - τριφασικός πυκνωτής- 5/6 kVAR - 400 V - 50/60Hz | 66.54 | 1 ΤΜΧ | 1 ΤΜΧ | 4-Μεγάλο Κτίριο | Adv Power Quality / Power Factor Correction | 58 | Παραμετροποιήσιμα | https://eref.se.com/gr/el/product/BLRCH050A060B40 | DPLVP | 3606485255637 | 15 | 60 | 0 | 0 | https://eref.se.com/gr/el/product/BLRCH050A060B40
BLRCH050A060B44 | VarplusCan - τριφασικός πυκνωτής- 5/6 kVAR - 440 V - 50/60Hz | 66.54 | 1 ΤΜΧ | 1 ΤΜΧ | 4-Μεγάλο Κτίριο | Adv Power Quality / Power Factor Correction | 58 | Παραμετροποιήσιμα | https://eref.se.com/gr/el/product/BLRCH050A060B44 | DPLVP | 3606485255644 | 3 | 9 | 0 | 0 | https://eref.se.com/gr/el/product/BLRCH050A060B44
BLRCH063A075B40 | VarplusCan - τριφασικός πυκνωτής - 6.3/7.5 kvar - 400 V - 50/60Hz | 83.74 | 1 ΤΜΧ | 1 ΤΜΧ | 4-Μεγάλο Κτίριο | Adv Power Quality / Power Factor Correction | 58 | Παραμετροποιήσιμα | https://eref.se.com/gr/el/product/BLRCH063A075B40 | DPLVP | 3606485255705 | 3 | 9 | 0 | 0 | https://eref.se.com/gr/el/product/BLRCH063A075B40
BLRCH075A090B40 | VarplusCan - τριφασικός πυκνωτής - 7.5/9 kvar - 400 V - 50/60Hz | 99.76 | 1 ΤΜΧ | 1 ΤΜΧ | 4-Μεγάλο Κτίριο | Adv Power Quality / Power Factor Correction | 58 | Παραμετροποιήσιμα | https://eref.se.com/gr/el/product/BLRCH075A090B40 | DPLVP | 3606485255675 | 3 | 9 | 0 | 0 | https://eref.se.com/gr/el/product/BLRCH075A090B40
BLRCH075A090B44 | VarplusCan - τριφασικός πυκνωτής - 7.5/9 kvar - 440 V - 50/60Hz | 99.76 | 1 ΤΜΧ | 1 ΤΜΧ | 4-Μεγάλο Κτίριο | Adv Power Quality / Power Factor Correction | 58 | Παραμετροποιήσιμα | https://eref.se.com/gr/el/product/BLRCH075A090B44 | DPLVP | 3606485255682 | 3 | 9 | 0 | 0 | https://eref.se.com/gr/el/product/BLRCH075A090B44
BLRCH088A106B48 | VarplusCan - τριφασικός πυκνωτής - 8.8/10.6 kvar - 480 V - 50/60Hz | 119.93 | 1 ΤΜΧ | 1 ΤΜΧ | 4-Μεγάλο Κτίριο | Adv Power Quality / Power Factor Correction | 58 | Παραμετροποιήσιμα | https://eref.se.com/gr/el/product/BLRCH088A106B48 | DPLVP | 3606485253794 | 6 | 48 | 0 | 0 | https://eref.se.com/gr/el/product/BLRCH088A106B48
BLRCH100A120B44 | VarplusCan - τριφασικός πυκνωτής- 10/12 kVAR - 440 V - 50/60Hz | 115.26 | 1 ΤΜΧ | 1 ΤΜΧ | 4-Μεγάλο Κτίριο | Adv Power Quality / Power Factor Correction | 58 | Παραμετροποιήσιμα | https://eref.se.com/gr/el/product/BLRCH100A120B44 | DPLVP | 3606485255736 | 2 | 6 | 0 | 0 | https://eref.se.com/gr/el/product/BLRCH100A120B44
BLRCH104A125B40 | VarplusCan - τριφασικός πυκνωτής- 10.4/12.5 kVAR - 400 V - 50/60Hz | 119.8 | 1 ΤΜΧ | 1 ΤΜΧ | 4-Μεγάλο Κτίριο | Adv Power Quality / Power Factor Correction | 58 | Παραμετροποιήσιμα | https://eref.se.com/gr/el/product/BLRCH104A125B40 | DPLVP | 3606485255729 | 15 | 30 | 0 | 0 | https://eref.se.com/gr/el/product/BLRCH104A125B40
BLRCH104A125B48 | VarplusCan - τριφασικός πυκνωτής - 10.4/12.5 kvar - 480 V - 50/60Hz | 122.78 | 1 ΤΜΧ | 6 TMX | 4-Μεγάλο Κτίριο | Adv Power Quality / Power Factor Correction | 58 | Παραμετροποιήσιμα | https://eref.se.com/gr/el/product/BLRCH104A125B48 | DPLVP | 3606485255774 | 2 | 6 | 0 | 0 | https://eref.se.com/gr/el/product/BLRCH104A125B48
BLRCH106A127B52 | VarplusCan - τριφασικός πυκνωτής - 10.6/12.7 kvar - 525 V - 50/60Hz | 122.78 | 1 ΤΜΧ | 6 TMX | 4-Μεγάλο Κτίριο | Adv Power Quality / Power Factor Correction | 58 | Παραμετροποιήσιμα | https://eref.se.com/gr/el/product/BLRCH106A127B52 | DPLVP | 3606485253893 | 2 | 6 | 0 | 0 | https://eref.se.com/gr/el/product/BLRCH106A127B52
BLRCH111A133B69 | VarplusCan - τριφασικός πυκνωτής - 11.1/13.3 kvar - 690 V - 50/60Hz | 255.82 | 1 ΤΜΧ | 6 TMX | 4-Μεγάλο Κτίριο | Adv Power Quality / Power Factor Correction | 58 | Παραμετροποιήσιμα | https://eref.se.com/gr/el/product/BLRCH111A133B69 | DPLVP | 3606485254180 | 2 | 6 | 0 | 0 | https://eref.se.com/gr/el/product/BLRCH111A133B69
BLRCH120A144B57 | VarplusCan - τριφασικός πυκνωτής - 12/14.4 kvar - 575 V - 50/60Hz | 248.92 | 1 ΤΜΧ | 6 TMX | 4-Μεγάλο Κτίριο | Adv Power Quality / Power Factor Correction | 58 | Παραμετροποιήσιμα | https://eref.se.com/gr/el/product/BLRCH120A144B57 | DPLVP | 3606485254043 | 2 | 6 | 0 | 0 | https://eref.se.com/gr/el/product/BLRCH120A144B57
BLRCH125A150B40 | VarplusCan - τριφασικός πυκνωτής - 12.5/15 kvar - 400 V - 50/60Hz | 144.03 | 1 ΤΜΧ | 1 ΤΜΧ | 4-Μεγάλο Κτίριο | Adv Power Quality / Power Factor Correction | 58 | Παραμετροποιήσιμα | https://eref.se.com/gr/el/product/BLRCH125A150B40 | DPLVP | 3606485255750 | 2 | 6 | 0 | 0 | https://eref.se.com/gr/el/product/BLRCH125A150B40
BLRCH125A150B44 | VarplusCan - τριφασικός πυκνωτής - 12.5/15 kvar - 440 V - 50/60Hz | 144.03 | 1 ΤΜΧ | 1 ΤΜΧ | 4-Μεγάλο Κτίριο | Adv Power Quality / Power Factor Correction | 58 | Παραμετροποιήσιμα | https://eref.se.com/gr/el/product/BLRCH125A150B44 | DPLVP | 3606485255767 | 2 | 6 | 0 | 0 | https://eref.se.com/gr/el/product/BLRCH125A150B44
BLRCH125A150B48 | VarplusCan - τριφασικός πυκνωτής - 12.5/15 kvar - 480 V - 50/60Hz | 147.62 | 1 ΤΜΧ | 6 TMX | 4-Μεγάλο Κτίριο | Adv Power Quality / Power Factor Correction | 58 | Παραμετροποιήσιμα | https://eref.se.com/gr/el/product/BLRCH125A150B48 | DPLVP | 3606485255804 | 2 | 6 | 0 | 0 | https://eref.se.com/gr/el/product/BLRCH125A150B48
BLRCH125A150B52 | VarplusCan - τριφασικός πυκνωτής - 12.5/15 kvar - 525 V - 50/60Hz | 147.62 | 1 ΤΜΧ | 6 TMX | 4-Μεγάλο Κτίριο | Adv Power Quality / Power Factor Correction | 58 | Παραμετροποιήσιμα | https://eref.se.com/gr/el/product/BLRCH125A150B52 | DPLVP | 3606485253909 | 2 | 6 | 0 | 0 | https://eref.se.com/gr/el/product/BLRCH125A150B52
BLRCH125A150B60 | VarplusCan - τριφασικός πυκνωτής - 12.5/15 kvar - 600 V - 50/60Hz | 216.07 | 1 ΤΜΧ | 1 ΤΜΧ | 4-Μεγάλο Κτίριο | Adv Power Quality / Power Factor Correction | 58 | Παραμετροποιήσιμα | https://eref.se.com/gr/el/product/BLRCH125A150B60 | DPLVP | 3606485254104 | 15 | 15 | 0 | 0 | https://eref.se.com/gr/el/product/BLRCH125A150B60
BLRCH125A150B69 | VarplusCan - τριφασικός πυκνωτής - 12.5/15 kvar - 690 V - 50/60Hz | 288.07 | 1 ΤΜΧ | 6 TMX | 4-Μεγάλο Κτίριο | Adv Power Quality / Power Factor Correction | 58 | Παραμετροποιήσιμα | https://eref.se.com/gr/el/product/BLRCH125A150B69 | DPLVP | 3606485254197 | 1 | 2 | 0 | 0 | https://eref.se.com/gr/el/product/BLRCH125A150B69
BLRCH138A165B69 | VarplusCan - τριφασικός πυκνωτής - 13.8/16.5 kvar - 690 V - 50/60Hz | 313.4 | 1 ΤΜΧ | 1 ΤΜΧ | 4-Μεγάλο Κτίριο | Adv Power Quality / Power Factor Correction | 58 | Παραμετροποιήσιμα | https://eref.se.com/gr/el/product/BLRCH138A165B69 | DPLVP | 3606485254203 | 15 | 15 | 0 | 0 | https://eref.se.com/gr/el/product/BLRCH138A165B69
BLRCH143A172B44 | VarplusCan - τριφασικός πυκνωτής - 14.3/17.2 kvar - 440 V - 50/60Hz | 164.82 | 1 ΤΜΧ | 1 ΤΜΧ | 4-Μεγάλο Κτίριο | Adv Power Quality / Power Factor Correction | 58 | Παραμετροποιήσιμα | https://eref.se.com/gr/el/product/BLRCH143A172B44 | DPLVP | 3606485255903 | 2 | 6 | 0 | 0 | https://eref.se.com/gr/el/product/BLRCH143A172B44
BLRCH144A173B48 | VarplusCan - τριφασικός πυκνωτής - 14.4/17.3 kvar - 480 V - 50/60Hz | 168.87 | 1 ΤΜΧ | 6 TMX | 4-Μεγάλο Κτίριο | Adv Power Quality / Power Factor Correction | 58 | Παραμετροποιήσιμα | https://eref.se.com/gr/el/product/BLRCH144A173B48 | DPLVP | 3606485253824 | 2 | 6 | 0 | 0 | https://eref.se.com/gr/el/product/BLRCH144A173B48
BLRCH150A180B40 | VarplusCan - τριφασικός πυκνωτής- 15/18 kVAR - 400 V - 50/60Hz | 132.94 | 1 ΤΜΧ | 1 ΤΜΧ | 4-Μεγάλο Κτίριο | Adv Power Quality / Power Factor Correction | 58 | Παραμετροποιήσιμα | https://eref.se.com/gr/el/product/BLRCH150A180B40 | DPLVP | 3606485255781 | 2 | 6 | 0 | 0 | https://eref.se.com/gr/el/product/BLRCH150A180B40
BLRCH150A180B44 | VarplusCan - τριφασικός πυκνωτής - 15/18 kvar - 440 V - 50/60Hz | 132.94 | 1 ΤΜΧ | 1 ΤΜΧ | 4-Μεγάλο Κτίριο | Adv Power Quality / Power Factor Correction | 58 | Παραμετροποιήσιμα | https://eref.se.com/gr/el/product/BLRCH150A180B44 | DPLVP | 3606485255798 | 2 | 2 | 0 | 0 | https://eref.se.com/gr/el/product/BLRCH150A180B44
BLRCH150A180B57 | VarplusCan - τριφασικός πυκνωτής - 15/18 kvar - 575 V - 50/60Hz | 239.37 | 1 ΤΜΧ | 1 ΤΜΧ | 4-Μεγάλο Κτίριο | Adv Power Quality / Power Factor Correction | 58 | Παραμετροποιήσιμα | https://eref.se.com/gr/el/product/BLRCH150A180B57 | DPLVP | 3606485254050 | 15 | 15 | 0 | 0 | https://eref.se.com/gr/el/product/BLRCH150A180B57
BLRCH150A180B69 | VarplusCan - τριφασικός πυκνωτής - 15/18 kvar - 690 V - 50/60Hz | 265.87 | 1 ΤΜΧ | 1 ΤΜΧ | 4-Μεγάλο Κτίριο | Adv Power Quality / Power Factor Correction | 58 | Παραμετροποιήσιμα | https://eref.se.com/gr/el/product/BLRCH150A180B69 | DPLVP | 3606485254210 | 15 | 15 | 0 | 0 | https://eref.se.com/gr/el/product/BLRCH150A180B69
BLRCH155A186B48 | VarplusCan - τριφασικός πυκνωτής - 15.5/18.6 kvar - 480 V - 50/60Hz | 139.88 | 1 ΤΜΧ | 6 TMX | 4-Μεγάλο Κτίριο | Adv Power Quality / Power Factor Correction | 58 | Παραμετροποιήσιμα | https://eref.se.com/gr/el/product/BLRCH155A186B48 | DPLVP | 3606485255934 | 2 | 6 | 0 | 0 | https://eref.se.com/gr/el/product/BLRCH155A186B48
BLRCH167A200B40 | VarplusCan - τριφασικός πυκνωτής - 16.7/20 kvar - 400 V - 50/60Hz | 147.98 | 1 ΤΜΧ | 1 ΤΜΧ | 4-Μεγάλο Κτίριο | Adv Power Quality / Power Factor Correction | 58 | Παραμετροποιήσιμα | https://eref.se.com/gr/el/product/BLRCH167A200B40 | DPLVP | 3606485255835 | 15 | 15 | 0 | 0 | https://eref.se.com/gr/el/product/BLRCH167A200B40
BLRCH169A203B44 | VarplusCan - τριφασικός πυκνωτής - 16.9/20.3 kvar - 440 V - 50/60Hz | 147.98 | 1 ΤΜΧ | 1 ΤΜΧ | 4-Μεγάλο Κτίριο | Adv Power Quality / Power Factor Correction | 58 | Παραμετροποιήσιμα | https://eref.se.com/gr/el/product/BLRCH169A203B44 | DPLVP | 3606485253688 | 1 | 3 | 0 | 0 | https://eref.se.com/gr/el/product/BLRCH169A203B44
BLRCH170A204B48 | VarplusCan - τριφασικός πυκνωτής - 17/20.4 kvar - 480 V - 50/60Hz | 154.41 | 1 ΤΜΧ | 1 ΤΜΧ | 4-Μεγάλο Κτίριο | Adv Power Quality / Power Factor Correction | 58 | Παραμετροποιήσιμα | https://eref.se.com/gr/el/product/BLRCH170A204B48 | DPLVP | 3606485255842 | 2 | 6 | 0 | 0 | https://eref.se.com/gr/el/product/BLRCH170A204B48
BLRCH171A205B83 | VarplusCan - τριφασικός πυκνωτής - 17.1/20.5 kvar - 830 V - 50/60Hz | 301.35 | 1 ΤΜΧ | 1 ΤΜΧ | 4-Μεγάλο Κτίριο | Adv Power Quality / Power Factor Correction | 58 | Παραμετροποιήσιμα | https://eref.se.com/gr/el/product/BLRCH171A205B83 | DPLVP | 3606485254289 | 15 | 15 | 0 | 0 | https://eref.se.com/gr/el/product/BLRCH171A205B83
BLRCH172A206B52 | VarplusCan - τριφασικός πυκνωτής - 17.2/20.6 kvar - 525 V - 50/60Hz | 154.41 | 1 ΤΜΧ | 6 TMX | 4-Μεγάλο Κτίριο | Adv Power Quality / Power Factor Correction | 58 | Παραμετροποιήσιμα | https://eref.se.com/gr/el/product/BLRCH172A206B52 | DPLVP | 3606485253954 | 2 | 6 | 0 | 0 | https://eref.se.com/gr/el/product/BLRCH172A206B52
BLRCH180A216B48 | VarplusCan - τριφασικός πυκνωτής - 18/21.6 kvar - 480 V - 50/60Hz | 163.49 | 1 ΤΜΧ | 1 ΤΜΧ | 4-Μεγάλο Κτίριο | Adv Power Quality / Power Factor Correction | 58 | Παραμετροποιήσιμα | https://eref.se.com/gr/el/product/BLRCH180A216B48 | DPLVP | 3606485253831 | 1 | 15 | 0 | 0 | https://eref.se.com/gr/el/product/BLRCH180A216B48
BLRCH182A218B44 | VarplusCan - τριφασικός πυκνωτής - 18.2/21.8 kvar - 440 V - 50/60Hz | 159.57 | 1 ΤΜΧ | 1 ΤΜΧ | 4-Μεγάλο Κτίριο | Adv Power Quality / Power Factor Correction | 58 | Παραμετροποιήσιμα | https://eref.se.com/gr/el/product/BLRCH182A218B44 | DPLVP | 3606485253695 | 1 | 15 | 0 | 0 | https://eref.se.com/gr/el/product/BLRCH182A218B44
BLRCH200A240B40 | VarplusCan - τριφασικός πυκνωτής- 20/24 kVAR - 400 V - 50/60Hz | 177.24 | 1 ΤΜΧ | 1 ΤΜΧ | 4-Μεγάλο Κτίριο | Adv Power Quality / Power Factor Correction | 58 | Παραμετροποιήσιμα | https://eref.se.com/gr/el/product/BLRCH200A240B40 | DPLVP | 3606485255811 | 15 | 15 | 0 | 0 | https://eref.se.com/gr/el/product/BLRCH200A240B40
BLRCH200A240B44 | VarplusCan - τριφασικός πυκνωτής- 20/24 kVAR - 440 V - 50/60Hz | 177.24 | 1 ΤΜΧ | 1 ΤΜΧ | 4-Μεγάλο Κτίριο | Adv Power Quality / Power Factor Correction | 58 | Παραμετροποιήσιμα | https://eref.se.com/gr/el/product/BLRCH200A240B44 | DPLVP | 3606485255828 | 15 | 15 | 0 | 0 | https://eref.se.com/gr/el/product/BLRCH200A240B44
BLRCH200A240B52 | VarplusCan - τριφασικός πυκνωτής - 20/24 kvar - 525 V - 50/60Hz | 181.67 | 1 ΤΜΧ | 1 ΤΜΧ | 4-Μεγάλο Κτίριο | Adv Power Quality / Power Factor Correction | 58 | Παραμετροποιήσιμα | https://eref.se.com/gr/el/product/BLRCH200A240B52 | DPLVP | 3606485253978 | 1 | 15 | 0 | 0 | https://eref.se.com/gr/el/product/BLRCH200A240B52
BLRCH208A250B40 | VarplusCan - τριφασικός πυκνωτής - 20.8/25 kvar - 400 V - 50/60Hz | 184.42 | 1 ΤΜΧ | 1 ΤΜΧ | 4-Μεγάλο Κτίριο | Adv Power Quality / Power Factor Correction | 58 | Παραμετροποιήσιμα | https://eref.se.com/gr/el/product/BLRCH208A250B40 | DPLVP | 3606485255873 | 15 | 15 | 0 | 0 | https://eref.se.com/gr/el/product/BLRCH208A250B40
BLRCH208A250B48 | VarplusCan - τριφασικός πυκνωτής - 20.8/25 kvar - 480 V - 50/60Hz | 188.95 | 1 ΤΜΧ | 1 ΤΜΧ | 4-Μεγάλο Κτίριο | Adv Power Quality / Power Factor Correction | 58 | Παραμετροποιήσιμα | https://eref.se.com/gr/el/product/BLRCH208A250B48 | DPLVP | 3606485255880 | 15 | 15 | 0 | 0 | https://eref.se.com/gr/el/product/BLRCH208A250B48
BLRCH208A250B60 | VarplusCan - τριφασικός πυκνωτής - 20.8/25 kvar - 600 V - 50/60Hz | 276.51 | 1 ΤΜΧ | 1 ΤΜΧ | 4-Μεγάλο Κτίριο | Adv Power Quality / Power Factor Correction | 58 | Παραμετροποιήσιμα | https://eref.se.com/gr/el/product/BLRCH208A250B60 | DPLVP | 3606485254128 | 3 | 12 | 0 | 0 | https://eref.se.com/gr/el/product/BLRCH208A250B60
BLRCH227A272B48 | VarplusCan - τριφασικός πυκνωτής - 22.7/27.2 kvar - 480V - 50/60Hz | 204.47 | 1 ΤΜΧ | 1 ΤΜΧ | 4-Μεγάλο Κτίριο | Adv Power Quality / Power Factor Correction | 58 | Παραμετροποιήσιμα | https://eref.se.com/gr/el/product/BLRCH227A272B48 | DPLVP | 3606480632679 | 15 |  | 0 | 0 | https://eref.se.com/gr/el/product/BLRCH227A272B48
BLRCH250A300B40 | VarplusCan - τριφασικός πυκνωτής- 25/30 kVAR - 400 V - 50/60Hz | 221.56 | 1 ΤΜΧ | 1 ΤΜΧ | 4-Μεγάλο Κτίριο | Adv Power Quality / Power Factor Correction | 58 | Παραμετροποιήσιμα | https://eref.se.com/gr/el/product/BLRCH250A300B40 | DPLVP | 3606485255859 | 15 | 15 | 0 | 0 | https://eref.se.com/gr/el/product/BLRCH250A300B40
BLRCH250A300B44 | VarplusCan - τριφασικός πυκνωτής- 25/30 kVAR - 440 V - 50/60Hz | 221.56 | 1 ΤΜΧ | 1 ΤΜΧ | 4-Μεγάλο Κτίριο | Adv Power Quality / Power Factor Correction | 58 | Παραμετροποιήσιμα | https://eref.se.com/gr/el/product/BLRCH250A300B44 | DPLVP | 3606485255866 | 15 | 15 | 0 | 0 | https://eref.se.com/gr/el/product/BLRCH250A300B44
BLRCH250A300B52 | VarplusCan - τριφασικός πυκνωτής- 25/30 kVAR - 525 V - 50/60Hz | 227.15 | 1 ΤΜΧ | 1 ΤΜΧ | 4-Μεγάλο Κτίριο | Adv Power Quality / Power Factor Correction | 58 | Παραμετροποιήσιμα | https://eref.se.com/gr/el/product/BLRCH250A300B52 | DPLVP | 3606485253985 | 15 | 15 | 0 | 0 | https://eref.se.com/gr/el/product/BLRCH250A300B52
BLRCH250A300B69 | VarplusCan - τριφασικός πυκνωτής- 25/30 kVAR - 690 V - 50/60Hz | 443.22 | 1 ΤΜΧ | 1 ΤΜΧ | 4-Μεγάλο Κτίριο | Adv Power Quality / Power Factor Correction | 58 | Παραμετροποιήσιμα | https://eref.se.com/gr/el/product/BLRCH250A300B69 | DPLVP | 3606485254234 | 15 | 15 | 0 | 0 | https://eref.se.com/gr/el/product/BLRCH250A300B69
BLRCH258A310B48 | VarplusCan - τριφασικός πυκνωτής - 25.8/31 kvar - 480 V - 50/60Hz | 234.48 | 1 ΤΜΧ | 1 ΤΜΧ | 4-Μεγάλο Κτίριο | Adv Power Quality / Power Factor Correction | 58 | Παραμετροποιήσιμα | https://eref.se.com/gr/el/product/BLRCH258A310B48 | DPLVP | 3606485255958 | 15 | 15 | 0 | 0 | https://eref.se.com/gr/el/product/BLRCH258A310B48
BLRCH276A331B69 | VarplusCan - τριφασικός πυκνωτής - 27.6/33.1 kvar - 690 V - 50/60Hz | 487.53 | 1 ΤΜΧ | 1 ΤΜΧ | 4-Μεγάλο Κτίριο | Adv Power Quality / Power Factor Correction | 58 | Παραμετροποιήσιμα | https://eref.se.com/gr/el/product/BLRCH276A331B69 | DPLVP | 3606485254241 | 1 | 15 | 0 | 0 | https://eref.se.com/gr/el/product/BLRCH276A331B69
BLRCH285A342B44 | VarplusCan - τριφασικός πυκνωτής - 28.5/34.2 kvar - 440 V - 50/60Hz | 252.63 | 1 ΤΜΧ | 1 ΤΜΧ | 4-Μεγάλο Κτίριο | Adv Power Quality / Power Factor Correction | 58 | Παραμετροποιήσιμα | https://eref.se.com/gr/el/product/BLRCH285A342B44 | DPLVP | 3606485255910 | 15 | 15 | 0 | 0 | https://eref.se.com/gr/el/product/BLRCH285A342B44
BLRCH288A346B48 | VarplusCan - τριφασικός πυκνωτής - 28.8/34.6 kvar - 480 V - 50/60Hz | 261.69 | 1 ΤΜΧ | 1 ΤΜΧ | 4-Μεγάλο Κτίριο | Adv Power Quality / Power Factor Correction | 58 | Παραμετροποιήσιμα | https://eref.se.com/gr/el/product/BLRCH288A346B48 | DPLVP | 3606485253848 | 15 | 15 | 0 | 0 | https://eref.se.com/gr/el/product/BLRCH288A346B48
BLRCH292A350B57 | VarplusCan - τριφασικός πυκνωτής - 29.2/35 kvar - 575 V - 50/60Hz | 465.9 | 1 ΤΜΧ | 1 ΤΜΧ | 4-Μεγάλο Κτίριο | Adv Power Quality / Power Factor Correction | 58 | Παραμετροποιήσιμα | https://eref.se.com/gr/el/product/BLRCH292A350B57 | DPLVP | 3606485254067 | 1 | 3 | 0 | 0 | https://eref.se.com/gr/el/product/BLRCH292A350B57
BLRCH300A360B40 | VarplusCan - τριφασικός πυκνωτής- 30/36 kVAR - 400 V - 50/60Hz | 265.87 | 1 ΤΜΧ | 1 ΤΜΧ | 4-Μεγάλο Κτίριο | Adv Power Quality / Power Factor Correction | 58 | Παραμετροποιήσιμα | https://eref.se.com/gr/el/product/BLRCH300A360B40 | DPLVP | 3606485253640 | 15 | 15 | 0 | 0 | https://eref.se.com/gr/el/product/BLRCH300A360B40
BLRCH300A360B69 | VarplusCan - τριφασικός πυκνωτής - 30/36 kvar - 690 V - 50/60Hz | 531.85 | 1 ΤΜΧ | 1 ΤΜΧ | 4-Μεγάλο Κτίριο | Adv Power Quality / Power Factor Correction | 58 | Παραμετροποιήσιμα | https://eref.se.com/gr/el/product/BLRCH300A360B69 | DPLVP | 3606485254258 | 15 | 15 | 0 | 0 | https://eref.se.com/gr/el/product/BLRCH300A360B69
BLRCH303A000B44 | VarplusCan - τριφασικός πυκνωτής- 30.3/0 kVAR - 440 V - 50/60Hz | 268.6 | 1 ΤΜΧ | 1 ΤΜΧ | 4-Μεγάλο Κτίριο | Adv Power Quality / Power Factor Correction | 58 | Παραμετροποιήσιμα | https://eref.se.com/gr/el/product/BLRCH303A000B44 | DPLVP | 3606485253718 | 15 | 15 | 0 | 0 | https://eref.se.com/gr/el/product/BLRCH303A000B44
BLRCH309A371B52 | VarplusCan - τριφασικός πυκνωτής - 30.9/37.1 kvar - 525 V - 50/60Hz | 280.8 | 1 ΤΜΧ | 1 ΤΜΧ | 4-Μεγάλο Κτίριο | Adv Power Quality / Power Factor Correction | 58 | Παραμετροποιήσιμα | https://eref.se.com/gr/el/product/BLRCH309A371B52 | DPLVP | 3606485253992 | 15 | 15 | 0 | 0 | https://eref.se.com/gr/el/product/BLRCH309A371B52
BLRCH315A378B48 | VarplusCan - τριφασικός πυκνωτής - 31.5/37.8 kvar - 480 V - 50/60Hz | 286.15 | 1 ΤΜΧ | 1 ΤΜΧ | 4-Μεγάλο Κτίριο | Adv Power Quality / Power Factor Correction | 58 | Παραμετροποιήσιμα | https://eref.se.com/gr/el/product/BLRCH315A378B48 | DPLVP | 3606485255941 | 15 | 15 | 0 | 0 | https://eref.se.com/gr/el/product/BLRCH315A378B48
BLRCH339A407B48 | VarplusCan - τριφασικός πυκνωτής- 33.9/40.7 kVAR - 480 V - 50/60Hz | 308.02 | 1 ΤΜΧ | 1 ΤΜΧ | 4-Μεγάλο Κτίριο | Adv Power Quality / Power Factor Correction | 58 | Παραμετροποιήσιμα | https://eref.se.com/gr/el/product/BLRCH339A407B48 | DPLVP | 3606485253855 | 12 |  | 0 | 0 | https://eref.se.com/gr/el/product/BLRCH339A407B48
BLRCH344A413B52 | VarplusCan - τριφασικός πυκνωτής - 34.4/41.3 kvar - 525 V - 50/60Hz | 312.6 | 1 ΤΜΧ | 1 ΤΜΧ | 4-Μεγάλο Κτίριο | Adv Power Quality / Power Factor Correction | 58 | Παραμετροποιήσιμα | https://eref.se.com/gr/el/product/BLRCH344A413B52 | DPLVP | 3606485254005 | 15 | 15 | 0 | 0 | https://eref.se.com/gr/el/product/BLRCH344A413B52
BLRCH377A452B52 | VarplusCan - τριφασικός πυκνωτής - 37.7/45.2 kvar - 525 V - 50/60Hz | 342.56 | 1 ΤΜΧ | 1 ΤΜΧ | 4-Μεγάλο Κτίριο | Adv Power Quality / Power Factor Correction | 58 | Παραμετροποιήσιμα | https://eref.se.com/gr/el/product/BLRCH377A452B52 | DPLVP | 3606485254012 | 15 |  | 0 | 0 | https://eref.se.com/gr/el/product/BLRCH377A452B52
BLRCH400A480B40 | VarplusCan - τριφασικός πυκνωτής - 40/48 kVAR - 400 V - 50/60Hz | 354.51 | 1 ΤΜΧ | 1 ΤΜΧ | 4-Μεγάλο Κτίριο | Adv Power Quality / Power Factor Correction | 58 | Παραμετροποιήσιμα | https://eref.se.com/gr/el/product/BLRCH400A480B40 | DPLVP | 3606485253664 | 12 | 12 | 0 | 0 | https://eref.se.com/gr/el/product/BLRCH400A480B40
BLRCH400A480B44 | VarplusCan - τριφασικός πυκνωτής - 40/48 kVAR - 440 V - 50/60Hz | 354.51 | 1 ΤΜΧ | 1 ΤΜΧ | 4-Μεγάλο Κτίριο | Adv Power Quality / Power Factor Correction | 58 | Παραμετροποιήσιμα | https://eref.se.com/gr/el/product/BLRCH400A480B44 | DPLVP | 3606485253725 | 12 | 12 | 0 | 0 | https://eref.se.com/gr/el/product/BLRCH400A480B44
BLRCH400A480B52 | VarplusCan - τριφασικός πυκνωτής - 40/48 kvar - 525 V - 50/60Hz | 363.44 | 1 ΤΜΧ | 1 ΤΜΧ | 4-Μεγάλο Κτίριο | Adv Power Quality / Power Factor Correction | 58 | Παραμετροποιήσιμα | https://eref.se.com/gr/el/product/BLRCH400A480B52 | DPLVP | 3606485254029 | 3 | 12 | 0 | 0 | https://eref.se.com/gr/el/product/BLRCH400A480B52
BLRCH417A500B40 | VarplusCan - τριφασικός πυκνωτής - 41.7/50 kvar - 400 V - 50/60Hz | 388.03 | 1 ΤΜΧ | 1 ΤΜΧ | 4-Μεγάλο Κτίριο | Adv Power Quality / Power Factor Correction | 58 | Παραμετροποιήσιμα | https://eref.se.com/gr/el/product/BLRCH417A500B40 | DPLVP | 3606485253923 | 12 | 12 | 0 | 0 | https://eref.se.com/gr/el/product/BLRCH417A500B40
BLRCH500A000B40 | VarplusCan - τριφασικός πυκνωτής - 50/0 kVAR - 400 V - 50/60Hz | 465.34 | 1 ΤΜΧ | 1 ΤΜΧ | 4-Μεγάλο Κτίριο | Adv Power Quality / Power Factor Correction | 58 | Παραμετροποιήσιμα | https://eref.se.com/gr/el/product/BLRCH500A000B40 | DPLVP | 3606485253930 | 12 | 12 | 0 | 0 | https://eref.se.com/gr/el/product/BLRCH500A000B40
BLRCH500A000B44 | VarplusCan - τριφασικός πυκνωτής - 50/0 kVAR - 440 V - 50/60Hz | 465.34 | 1 ΤΜΧ | 1 ΤΜΧ | 4-Μεγάλο Κτίριο | Adv Power Quality / Power Factor Correction | 58 | Παραμετροποιήσιμα | https://eref.se.com/gr/el/product/BLRCH500A000B44 | DPLVP | 3606485253732 | 12 | 12 | 0 | 0 | https://eref.se.com/gr/el/product/BLRCH500A000B44
BLRCH571A000B44 | VarplusCan - τριφασικός πυκνωτής - 57.1/0 kvar - 440 V - 50/60Hz | 531.36 | 1 ΤΜΧ | 1 ΤΜΧ | 4-Μεγάλο Κτίριο | Adv Power Quality / Power Factor Correction | 58 | Παραμετροποιήσιμα | https://eref.se.com/gr/el/product/BLRCH571A000B44 | DPLVP | 3606485253749 | 12 | 12 | 0 | 0 | https://eref.se.com/gr/el/product/BLRCH571A000B44
BLRCS010A012B40 | EasyCan - τριφασικός πυκνωτής - 1/1.2 kvar - 400 V - 50/60Hz | 21.94 | 1 ΤΜΧ | 1 ΤΜΧ | 4-Μεγάλο Κτίριο | Adv Power Quality / Power Factor Correction | 58 | Παραμετροποιήσιμα | https://eref.se.com/gr/el/product/BLRCS010A012B40 | DPLVP | 3606485253220 | 9 | 108 | 0 | 0 | https://eref.se.com/gr/el/product/BLRCS010A012B40
BLRCS017A020B40 | EasyCan - τριφασικός πυκνωτής - 1.7/2 kvar - 400 V - 50/60Hz | 37.24 | 1 ΤΜΧ | 1 ΤΜΧ | 4-Μεγάλο Κτίριο | Adv Power Quality / Power Factor Correction | 58 | Παραμετροποιήσιμα | https://eref.se.com/gr/el/product/BLRCS017A020B40 | DPLVP | 3606485253237 | 3 | 9 | 0 | 0 | https://eref.se.com/gr/el/product/BLRCS017A020B40
BLRCS025A030B40 | EasyCan - τριφασικός πυκνωτής - 2.5/3 kvar - 400 V - 50/60Hz | 54.88 | 1 ΤΜΧ | 1 ΤΜΧ | 4-Μεγάλο Κτίριο | Adv Power Quality / Power Factor Correction | 58 | Παραμετροποιήσιμα | https://eref.se.com/gr/el/product/BLRCS025A030B40 | DPLVP | 3606485253251 | 3 | 9 | 0 | 0 | https://eref.se.com/gr/el/product/BLRCS025A030B40
BLRCS050A060B40 | EasyCan - τριφασικός πυκνωτής - 5/6 kvar - 400 V - 50/60Hz | 54.88 | 1 ΤΜΧ | 1 ΤΜΧ | 4-Μεγάλο Κτίριο | Adv Power Quality / Power Factor Correction | 58 | Παραμετροποιήσιμα | https://eref.se.com/gr/el/product/BLRCS050A060B40 | DPLVP | 3606485255996 | 3 | 9 | 0 | 0 | https://eref.se.com/gr/el/product/BLRCS050A060B40
BLRCS050A060B44 | EasyCan - τριφασικός πυκνωτής - 5/6 kvar - 440 V - 50/60Hz | 54.88 | 1 ΤΜΧ | 1 ΤΜΧ | 4-Μεγάλο Κτίριο | Adv Power Quality / Power Factor Correction | 58 | Παραμετροποιήσιμα | https://eref.se.com/gr/el/product/BLRCS050A060B44 | DPLVP | 3606485256009 | 1 | 3 | 0 | 0 | https://eref.se.com/gr/el/product/BLRCS050A060B44
BLRCS075A090B40 | EasyCan - τριφασικός πυκνωτής - 7.5/9 kvar - 400 V - 50/60Hz | 82.18 | 1 ΤΜΧ | 1 ΤΜΧ | 4-Μεγάλο Κτίριο | Adv Power Quality / Power Factor Correction | 58 | Παραμετροποιήσιμα | https://eref.se.com/gr/el/product/BLRCS075A090B40 | DPLVP | 3606485256047 | 3 | 9 | 0 | 0 | https://eref.se.com/gr/el/product/BLRCS075A090B40
BLRCS075A090B44 | EasyCan - τριφασικός πυκνωτής - 7.5/9 kvar - 440 V - 50/60Hz | 82.18 | 1 ΤΜΧ | 1 ΤΜΧ | 4-Μεγάλο Κτίριο | Adv Power Quality / Power Factor Correction | 58 | Παραμετροποιήσιμα | https://eref.se.com/gr/el/product/BLRCS075A090B44 | DPLVP | 3606485256054 | 1 | 15 | 0 | 0 | https://eref.se.com/gr/el/product/BLRCS075A090B44
BLRCS100A120B44 | EasyCan - τριφασικός πυκνωτής - 10/12 kvar - 440 V - 50/60Hz | 95.01 | 1 ΤΜΧ | 1 ΤΜΧ | 4-Μεγάλο Κτίριο | Adv Power Quality / Power Factor Correction | 58 | Παραμετροποιήσιμα | https://eref.se.com/gr/el/product/BLRCS100A120B44 | DPLVP | 3606485256092 | 15 |  | 0 | 0 | https://eref.se.com/gr/el/product/BLRCS100A120B44
BLRCS104A125B40 | EasyCan - τριφασικός πυκνωτής - 10.4/12.5 kvar - 400 V - 50/60Hz | 98.87 | 1 ΤΜΧ | 1 ΤΜΧ | 4-Μεγάλο Κτίριο | Adv Power Quality / Power Factor Correction | 58 | Παραμετροποιήσιμα | https://eref.se.com/gr/el/product/BLRCS104A125B40 | DPLVP | 3606485256139 | 2 | 6 | 0 | 0 | https://eref.se.com/gr/el/product/BLRCS104A125B40
BLRCS125A150B40 | EasyCan - τριφασικός πυκνωτής - 12.5/15 kvar - 400 V - 50/60Hz | 118.71 | 1 ΤΜΧ | 1 ΤΜΧ | 4-Μεγάλο Κτίριο | Adv Power Quality / Power Factor Correction | 58 | Παραμετροποιήσιμα | https://eref.se.com/gr/el/product/BLRCS125A150B40 | DPLVP | 3606485256115 | 8 | 32 | 0 | 0 | https://eref.se.com/gr/el/product/BLRCS125A150B40
BLRCS125A150B44 | EasyCan - τριφασικός πυκνωτής - 12.5/15 kvar - 440V - 50/60Hz | 118.71 | 1 ΤΜΧ | 1 ΤΜΧ | 4-Μεγάλο Κτίριο | Adv Power Quality / Power Factor Correction | 58 | Παραμετροποιήσιμα | https://eref.se.com/gr/el/product/BLRCS125A150B44 | DPLVP | 3606485256122 | 8 | 32 | 0 | 0 | https://eref.se.com/gr/el/product/BLRCS125A150B44
BLRCS143A172B44 | EasyCan - τριφασικός πυκνωτής - 14.3/17.2 kvar - 440 V - 50/60Hz | 135.83 | 1 ΤΜΧ | 1 ΤΜΧ | 4-Μεγάλο Κτίριο | Adv Power Quality / Power Factor Correction | 58 | Παραμετροποιήσιμα | https://eref.se.com/gr/el/product/BLRCS143A172B44 | DPLVP | 3606485253343 | 8 | 32 | 0 | 0 | https://eref.se.com/gr/el/product/BLRCS143A172B44
BLRCS150A180B40 | EasyCan - τριφασικός πυκνωτής - 15/18 kvar - 400 V - 50/60Hz | 109.65 | 1 ΤΜΧ | 1 ΤΜΧ | 4-Μεγάλο Κτίριο | Adv Power Quality / Power Factor Correction | 58 | Παραμετροποιήσιμα | https://eref.se.com/gr/el/product/BLRCS150A180B40 | DPLVP | 3606485256153 | 8 | 32 | 0 | 0 | https://eref.se.com/gr/el/product/BLRCS150A180B40
BLRCS150A180B44 | EasyCan - τριφασικός πυκνωτής - 15/18 kvar - 440 V - 50/60Hz | 109.65 | 1 ΤΜΧ | 1 ΤΜΧ | 4-Μεγάλο Κτίριο | Adv Power Quality / Power Factor Correction | 58 | Παραμετροποιήσιμα | https://eref.se.com/gr/el/product/BLRCS150A180B44 | DPLVP | 3606485256160 | 8 |  | 0 | 0 | https://eref.se.com/gr/el/product/BLRCS150A180B44
BLRCS167A200B40 | EasyCan - τριφασικός πυκνωτής - 16.7/20 kvar - 400 V - 50/60Hz | 122.02 | 1 ΤΜΧ | 1 ΤΜΧ | 4-Μεγάλο Κτίριο | Adv Power Quality / Power Factor Correction | 58 | Παραμετροποιήσιμα | https://eref.se.com/gr/el/product/BLRCS167A200B40 | DPLVP | 3606485256207 | 1 | 8 | 0 | 0 | https://eref.se.com/gr/el/product/BLRCS167A200B40
BLRCS169A203B44 | EasyCan - τριφασικός πυκνωτής - 16.9/20.3 kvar - 440 V - 50/60Hz | 122.02 | 1 ΤΜΧ | 1 ΤΜΧ | 4-Μεγάλο Κτίριο | Adv Power Quality / Power Factor Correction | 58 | Παραμετροποιήσιμα | https://eref.se.com/gr/el/product/BLRCS169A203B44 | DPLVP | 3606485253350 | 1 | 8 | 0 | 0 | https://eref.se.com/gr/el/product/BLRCS169A203B44
BLRCS182A218B44 | EasyCan - τριφασικός πυκνωτής - 18.2/21.8 kvar - 440 V - 50/60Hz | 131.55 | 1 ΤΜΧ | 1 ΤΜΧ | 4-Μεγάλο Κτίριο | Adv Power Quality / Power Factor Correction | 58 | Παραμετροποιήσιμα | https://eref.se.com/gr/el/product/BLRCS182A218B44 | DPLVP | 3606485253367 | 1 | 8 | 0 | 0 | https://eref.se.com/gr/el/product/BLRCS182A218B44
BLRCS200A240B40 | EasyCan - τριφασικός πυκνωτής - 20/24 kvar - 400 V - 50/60Hz | 146.16 | 1 ΤΜΧ | 1 ΤΜΧ | 4-Μεγάλο Κτίριο | Adv Power Quality / Power Factor Correction | 58 | Παραμετροποιήσιμα | https://eref.se.com/gr/el/product/BLRCS200A240B40 | DPLVP | 3606485256184 | 8 | 32 | 0 | 0 | https://eref.se.com/gr/el/product/BLRCS200A240B40
BLRCS200A240B44 | EasyCan - τριφασικός πυκνωτής - 20/24 kvar - 440 V - 50/60Hz | 146.16 | 1 ΤΜΧ | 1 ΤΜΧ | 4-Μεγάλο Κτίριο | Adv Power Quality / Power Factor Correction | 58 | Παραμετροποιήσιμα | https://eref.se.com/gr/el/product/BLRCS200A240B44 | DPLVP | 3606485256191 | 8 |  | 0 | 0 | https://eref.se.com/gr/el/product/BLRCS200A240B44
BLRCS208A250B40 | EasyCan - τριφασικός πυκνωτής - 20.8/25 kvar - 400 V - 50/60Hz | 152.08 | 1 ΤΜΧ | 1 ΤΜΧ | 4-Μεγάλο Κτίριο | Adv Power Quality / Power Factor Correction | 58 | Παραμετροποιήσιμα | https://eref.se.com/gr/el/product/BLRCS208A250B40 | DPLVP | 3606485256245 | 1 | 8 | 0 | 0 | https://eref.se.com/gr/el/product/BLRCS208A250B40
BLRCS222A266B40 | EasyCan - τριφασικός πυκνωτής - 22.2/26.6 kvar - 400V - 50/60Hz | 164.5 | 1 ΤΜΧ | 1 ΤΜΧ | 4-Μεγάλο Κτίριο | Adv Power Quality / Power Factor Correction | 58 | Παραμετροποιήσιμα | https://eref.se.com/gr/el/product/BLRCS222A266B40 | DPLVP | 3606480547744 | 1 | 8 | 0 | 0 | https://eref.se.com/gr/el/product/BLRCS222A266B40
BLRCS250A300B40 | EasyCan - τριφασικός πυκνωτής - 25/30 kvar - 400 V - 50/60Hz | 182.7 | 1 ΤΜΧ | 1 ΤΜΧ | 4-Μεγάλο Κτίριο | Adv Power Quality / Power Factor Correction | 58 | Παραμετροποιήσιμα | https://eref.se.com/gr/el/product/BLRCS250A300B40 | DPLVP | 3606485256221 | 8 | 32 | 0 | 0 | https://eref.se.com/gr/el/product/BLRCS250A300B40
BLRCS250A300B44 | EasyCan - τριφασικός πυκνωτής - 25/30 kvar - 440 V - 50/60Hz | 182.7 | 1 ΤΜΧ | 1 ΤΜΧ | 4-Μεγάλο Κτίριο | Adv Power Quality / Power Factor Correction | 58 | Παραμετροποιήσιμα | https://eref.se.com/gr/el/product/BLRCS250A300B44 | DPLVP | 3606485256238 | 8 | 32 | 0 | 0 | https://eref.se.com/gr/el/product/BLRCS250A300B44
BLRCS277A332B40 | EasyCan - τριφασικός πυκνωτής - 27.7/33.2 kvar - 400V - 50/60Hz | 201.04 | 1 ΤΜΧ | 15 ΤΜΧ | 4-Μεγάλο Κτίριο | Adv Power Quality / Power Factor Correction | 58 | Παραμετροποιήσιμα | https://eref.se.com/gr/el/product/BLRCS277A332B40 | DPLVP | 3606480547751 | 1 | 15 | 0 | 0 | https://eref.se.com/gr/el/product/BLRCS277A332B40
BLRCS285A342B44 | EasyCan - τριφασικός πυκνωτής - 28.5/34.2 kvar - 440 V - 50/60Hz | 208.36 | 1 ΤΜΧ | 1 ΤΜΧ | 4-Μεγάλο Κτίριο | Adv Power Quality / Power Factor Correction | 58 | Παραμετροποιήσιμα | https://eref.se.com/gr/el/product/BLRCS285A342B44 | DPLVP | 3606485253381 | 8 |  | 0 | 0 | https://eref.se.com/gr/el/product/BLRCS285A342B44
BLRCS303A364B44 | EasyCan - τριφασικός πυκνωτής - 30.3/36.4 kvar - 440 V - 50/60Hz | 221.42 | 1 ΤΜΧ | 1 ΤΜΧ | 4-Μεγάλο Κτίριο | Adv Power Quality / Power Factor Correction | 58 | Παραμετροποιήσιμα | https://eref.se.com/gr/el/product/BLRCS303A364B44 | DPLVP | 3606485253398 | 8 |  | 0 | 0 | https://eref.se.com/gr/el/product/BLRCS303A364B44
BMEAHI0812 | analog isolated high level input module, Modicon X80, 8 HART inputs, 4 to 20mA | 1544.55 | 1 ΤΜΧ | 1 ΤΜΧ | 7-Βιομηχανία - Προγραμματιζόμενα | Automation controllers | 76 | Προγραμματιζόμενα | https://eref.se.com/gr/el/product/BMEAHI0812 | IDPAC | 3606480692314 | 15 |  | 0 | 0 | https://eref.se.com/gr/el/product/BMEAHI0812
BMEAHI0812H | analog isolated high level input module, Modicon X80, 8 HART inputs, 4 to 20mA, for severe environments | 1853.44 | 1 ΤΜΧ | 1 ΤΜΧ | 7-Βιομηχανία - Προγραμματιζόμενα | Automation controllers | 76 | Προγραμματιζόμενα | https://eref.se.com/gr/el/product/BMEAHI0812H | IDPAC | 3606485418315 | 15 |  | 0 | 0 | https://eref.se.com/gr/el/product/BMEAHI0812H
BMEAHO0412 | analog isolated high level output module, Modicon X80, 4 HART outputs, 4 to 20mA | 1149.39 | 1 ΤΜΧ | 1 ΤΜΧ | 7-Βιομηχανία - Προγραμματιζόμενα | Automation controllers | 76 | Προγραμματιζόμενα | https://eref.se.com/gr/el/product/BMEAHO0412 | IDPAC | 3606480692321 | 15 |  | 0 | 0 | https://eref.se.com/gr/el/product/BMEAHO0412
BMEAHO0412C | Analog isolated high level output module, Modicon X80, 4 HART outputs, 4 to 20mA, conformal coating | 1264.34 | 1 ΤΜΧ | 1 ΤΜΧ | 7-Βιομηχανία - Προγραμματιζόμενα | Automation controllers | 76 | Προγραμματιζόμενα | https://eref.se.com/gr/el/product/BMEAHO0412C | IDPAC | 3606480927799 | 15 |  | 0 | 0 | https://eref.se.com/gr/el/product/BMEAHO0412C
BMECRA31210 | EIO drop adapter, Modicon X80, with Ethernet backplane | 1478.86 | 1 ΤΜΧ | 1 ΤΜΧ | 7-Βιομηχανία - Προγραμματιζόμενα | Automation controllers | 76 | Προγραμματιζόμενα | https://eref.se.com/gr/el/product/BMECRA31210 | IDPAC | 3595864174013 | 15 |  | 0 | 0 | https://eref.se.com/gr/el/product/BMECRA31210
BMECRA31210C | EIO drop adapter, Modicon X80, with Ethernet backplane, coated | 1626.75 | 1 ΤΜΧ | 1 ΤΜΧ | 7-Βιομηχανία - Προγραμματιζόμενα | Automation controllers | 76 | Προγραμματιζόμενα | https://eref.se.com/gr/el/product/BMECRA31210C | IDPAC | 3595864174020 | 15 |  | 0 | 0 | https://eref.se.com/gr/el/product/BMECRA31210C
BMECXM0100 | CANopen X80 Master | 851.26 | 1 ΤΜΧ | 1 ΤΜΧ | 7-Βιομηχανία - Προγραμματιζόμενα | Automation controllers | 76 | Προγραμματιζόμενα | https://eref.se.com/gr/el/product/BMECXM0100 | IDPAC | 3606485407142 | 15 |  | 0 | 0 | https://eref.se.com/gr/el/product/BMECXM0100
BMECXM0100H | communication module, Modicon X80, CANopen, master, hardened | 1021.52 | 1 ΤΜΧ | 1 ΤΜΧ | 7-Βιομηχανία - Προγραμματιζόμενα | Automation controllers | 76 | Προγραμματιζόμενα | https://eref.se.com/gr/el/product/BMECXM0100H | IDPAC | 3606485407159 | 15 |  | 0 | 0 | https://eref.se.com/gr/el/product/BMECXM0100H
BMEH582040 | redundant processor, Modicon M580, 8MB, 61 Ethernet devices, 8 local racks, 8 remote IO racks | 5894.05 | 1 ΤΜΧ | 1 ΤΜΧ | 7-Βιομηχανία - Προγραμματιζόμενα | Automation controllers | 76 | Προγραμματιζόμενα | https://eref.se.com/gr/el/product/BMEH582040 | IDPAC | 3606485439976 | 6 |  | 0 | 0 | https://eref.se.com/gr/el/product/BMEH582040
BMEH582040C | redundant processor, Modicon M580, 8MB, 61 Ethernet devices, 8 local racks, 8 remote IO racks, conformal coating | 6753.48 | 1 ΤΜΧ | 1 ΤΜΧ | 7-Βιομηχανία - Προγραμματιζόμενα | Automation controllers | 76 | Προγραμματιζόμενα | https://eref.se.com/gr/el/product/BMEH582040C | IDPAC | 3606485439983 | 6 |  | 0 | 0 | https://eref.se.com/gr/el/product/BMEH582040C
BMEH582040K | redundant processor kit, Modicon M580, 8MB, 61 Ethernet devices, 8 Remote I/O racks | 11388.6 | 1 ΤΜΧ | 1 ΤΜΧ | 7-Βιομηχανία - Προγραμματιζόμενα | Automation controllers | 76 | Προγραμματιζόμενα | https://eref.se.com/gr/el/product/BMEH582040K | IDPAC | 3606480927416 | 1 |  | 0 | 0 | https://eref.se.com/gr/el/product/BMEH582040K
BMEH584040 | redundant processor, Modicon M580, 16MB, 61 Ethernet devices, 16 remote IO racks of X80 and Quantum IO | 10221.65 | 1 ΤΜΧ | 1 ΤΜΧ | 7-Βιομηχανία - Προγραμματιζόμενα | Automation controllers | 76 | Προγραμματιζόμενα | https://eref.se.com/gr/el/product/BMEH584040 | IDPAC | 3606485439990 | 6 |  | 0 | 0 | https://eref.se.com/gr/el/product/BMEH584040
BMEH584040C | redundant processor, Modicon M580, 16MB, 61 Ethernet devices, 16 remote IO racks of X80 and Quantum, conformal coating | 11712.11 | 1 ΤΜΧ | 1 ΤΜΧ | 7-Βιομηχανία - Προγραμματιζόμενα | Automation controllers | 76 | Προγραμματιζόμενα | https://eref.se.com/gr/el/product/BMEH584040C | IDPAC | 3606485440002 | 6 |  | 0 | 0 | https://eref.se.com/gr/el/product/BMEH584040C
BMEH584040K | redundant processor kit, Modicon M580, 16MB, 61 Ethernet devices, 16 Remote I/O racks (X80 & Quantum I/O) | 19750.48 | 1 ΤΜΧ | 1 ΤΜΧ | 7-Βιομηχανία - Προγραμματιζόμενα | Automation controllers | 76 | Προγραμματιζόμενα | https://eref.se.com/gr/el/product/BMEH584040K | IDPAC | 3606480927423 | 1 |  | 0 | 0 | https://eref.se.com/gr/el/product/BMEH584040K
BMEH584040S | redundant safety processor, Modicon M580, 16MB, 61 Ethernet devices, 16 remote IO racks of X80 & Quantum IO | 10370.23 | 1 ΤΜΧ | 1 ΤΜΧ | 7-Βιομηχανία - Προγραμματιζόμενα | Automation controllers | 76 | Προγραμματιζόμενα | https://eref.se.com/gr/el/product/BMEH584040S | IDPAC | 3606489562526 | 6 |  | 0 | 0 | https://eref.se.com/gr/el/product/BMEH584040S
BMEH586040 | redundant processor, Modicon M580, 64MB, 61 Ethernet devices, 31 remote IO racks of X80 and Quantum IO | 14628.91 | 1 ΤΜΧ | 1 ΤΜΧ | 7-Βιομηχανία - Προγραμματιζόμενα | Automation controllers | 76 | Προγραμματιζόμενα | https://eref.se.com/gr/el/product/BMEH586040 | IDPAC | 3606485440019 | 6 |  | 0 | 0 | https://eref.se.com/gr/el/product/BMEH586040
BMEH586040C | redundant processor, Modicon M580, 64MB, 61 Ethernet devices, 31 remote IO racks of X80 and Quantum, conformal coating | 16762.02 | 1 ΤΜΧ | 1 ΤΜΧ | 7-Βιομηχανία - Προγραμματιζόμενα | Automation controllers | 76 | Προγραμματιζόμενα | https://eref.se.com/gr/el/product/BMEH586040C | IDPAC | 3606485440026 | 6 |  | 0 | 0 | https://eref.se.com/gr/el/product/BMEH586040C
BMENOC0301 | network module, Modicon M580, Ethernet IP/Modbus TCP | 1460.24 | 1 ΤΜΧ | 1 ΤΜΧ | 7-Βιομηχανία - Προγραμματιζόμενα | Automation controllers | 76 | Προγραμματιζόμενα | https://eref.se.com/gr/el/product/BMENOC0301 | IDPAC | 3606480713903 | 15 |  | 0 | 0 | https://eref.se.com/gr/el/product/BMENOC0301
BMENOC0301C | network module, Modicon M580, Ethernet IP/Modbus TCP, coated | 1606.26 | 1 ΤΜΧ | 1 ΤΜΧ | 7-Βιομηχανία - Προγραμματιζόμενα | Automation controllers | 76 | Προγραμματιζόμενα | https://eref.se.com/gr/el/product/BMENOC0301C | IDPAC | 3606480713910 | 15 |  | 0 | 0 | https://eref.se.com/gr/el/product/BMENOC0301C
BMENOC0311 | network module, Modicon M580, FactoryCast Ethernet | 1708.47 | 1 ΤΜΧ | 1 ΤΜΧ | 7-Βιομηχανία - Προγραμματιζόμενα | Automation controllers | 76 | Προγραμματιζόμενα | https://eref.se.com/gr/el/product/BMENOC0311 | IDPAC | 3606480713927 | 15 |  | 0.04 | 0 | https://eref.se.com/gr/el/product/BMENOC0311
BMENOC0311C | Network module, Modicon M580, FactoryCast Ethernet, coated | 1879.32 | 1 ΤΜΧ | 1 ΤΜΧ | 7-Βιομηχανία - Προγραμματιζόμενα | Automation controllers | 76 | Προγραμματιζόμενα | https://eref.se.com/gr/el/product/BMENOC0311C | IDPAC | 3606480713934 | 15 |  | 0 | 0 | https://eref.se.com/gr/el/product/BMENOC0311C
BMENOC0321 | control router, Modicon M580, Ethernet | 1947.66 | 1 ΤΜΧ | 1 ΤΜΧ | 7-Βιομηχανία - Προγραμματιζόμενα | Automation controllers | 76 | Προγραμματιζόμενα | https://eref.se.com/gr/el/product/BMENOC0321 | IDPAC | 3606480887901 | 15 |  | 0 | 0 | https://eref.se.com/gr/el/product/BMENOC0321
BMENOC0321C | control router, Modicon M580, Ethernet, conformal coating | 2142.43 | 1 ΤΜΧ | 1 ΤΜΧ | 7-Βιομηχανία - Προγραμματιζόμενα | Automation controllers | 76 | Προγραμματιζόμενα | https://eref.se.com/gr/el/product/BMENOC0321C | IDPAC | 3606480887918 | 15 |  | 0 | 0 | https://eref.se.com/gr/el/product/BMENOC0321C
BMENOP0300 | communication module, Modicon M580, IEC 61850 | 3416.94 | 1 ΤΜΧ | 1 ΤΜΧ | 7-Βιομηχανία - Προγραμματιζόμενα | Automation controllers | 76 | Προγραμματιζόμενα | https://eref.se.com/gr/el/product/BMENOP0300 | IDPAC | 3606481285980 | 15 |  | 0 | 0 | https://eref.se.com/gr/el/product/BMENOP0300
BMENOP0300C | Communication module, Modicon M580, IEC 61850, coated | 3758.65 | 1 ΤΜΧ | 1 ΤΜΧ | 7-Βιομηχανία - Προγραμματιζόμενα | Automation controllers | 76 | Προγραμματιζόμενα | https://eref.se.com/gr/el/product/BMENOP0300C | IDPAC | 3606481285997 | 5 |  | 0 | 0 | https://eref.se.com/gr/el/product/BMENOP0300C
BMENOR2200H | communication module, Modicon M580, IEC 60870-5-101/104, DNP3, for severe environments | 1629.62 | 1 ΤΜΧ | 1 ΤΜΧ | 7-Βιομηχανία - Προγραμματιζόμενα | Automation controllers | 76 | Προγραμματιζόμενα | https://eref.se.com/gr/el/product/BMENOR2200H | IDPAC | 3606489744236 |  |  | 0 | 0 | https://eref.se.com/gr/el/product/BMENOR2200H
BMENOS0300 | switch module, Modicon X80, network option switch | 532.96 | 1 ΤΜΧ | 1 ΤΜΧ | 7-Βιομηχανία - Προγραμματιζόμενα | Automation controllers | 76 | Προγραμματιζόμενα | https://eref.se.com/gr/el/product/BMENOS0300 | IDPAC | 3606480800061 | 15 |  | 0 | 0 | https://eref.se.com/gr/el/product/BMENOS0300
BMENOS0300C | Network Option Switch with conformal coating | 586.27 | 1 ΤΜΧ | 1 ΤΜΧ | 7-Βιομηχανία - Προγραμματιζόμενα | Automation controllers | 76 | Προγραμματιζόμενα | https://eref.se.com/gr/el/product/BMENOS0300C | IDPAC | 3606480800078 | 5 |  | 0 | 0 | https://eref.se.com/gr/el/product/BMENOS0300C
BMENUA0100 | communication module, Modicon M580, OPC UA | 1956.71 | 1 ΤΜΧ | 1 ΤΜΧ | 7-Βιομηχανία - Προγραμματιζόμενα | Automation controllers | 76 | Προγραμματιζόμενα | https://eref.se.com/gr/el/product/BMENUA0100 | IDPAC | 3606489751364 | 8 |  | 0 | 0 | https://eref.se.com/gr/el/product/BMENUA0100
BMENUA0100H | communication module, Modicon M580, OPC UA, for severe environments | 2348.06 | 1 ΤΜΧ | 1 ΤΜΧ | 7-Βιομηχανία - Προγραμματιζόμενα | Automation controllers | 76 | Προγραμματιζόμενα | https://eref.se.com/gr/el/product/BMENUA0100H | IDPAC | 3606489751371 |  |  | 0 | 0 | https://eref.se.com/gr/el/product/BMENUA0100H
BMEP581020 | standalone processor, Modicon M580, 4MB, 61 Ethernet devices, 4 local IO racks of 1024 digital, 256 analog | 2677.1 | 1 ΤΜΧ | 1 ΤΜΧ | 7-Βιομηχανία - Προγραμματιζόμενα | Automation controllers | 76 | Προγραμματιζόμενα | https://eref.se.com/gr/el/product/BMEP581020 | IDPAC | 3595864174303 | 6 |  | 0 | 0 | https://eref.se.com/gr/el/product/BMEP581020
BMEP581020H | standalone processor, Modicon M580, 4MB, 61 Ethernet devices, 4 local IO racks of 1024 digital, 256 analog, severe environment | 3212.51 | 1 ΤΜΧ | 1 ΤΜΧ | 7-Βιομηχανία - Προγραμματιζόμενα | Automation controllers | 76 | Προγραμματιζόμενα | https://eref.se.com/gr/el/product/BMEP581020H | IDPAC | 3595864174471 | 6 |  | 0 | 0 | https://eref.se.com/gr/el/product/BMEP581020H
BMEP582020 | standalone processor, Modicon M580, 8MB, 125 Ethernet devices, 4 local IO racks of 2045 digital, 512 analog | 4259.01 | 1 ΤΜΧ | 1 ΤΜΧ | 7-Βιομηχανία - Προγραμματιζόμενα | Automation controllers | 76 | Προγραμματιζόμενα | https://eref.se.com/gr/el/product/BMEP582020 | IDPAC | 3595864174419 | 6 |  | 0 | 0 | https://eref.se.com/gr/el/product/BMEP582020
BMEP582020H | standalone processor, Modicon M580, 8MB, 125 Ethernet devices, 4 local IO racks of 2045 digital, 512 analog, severe environment | 5110.81 | 1 ΤΜΧ | 1 ΤΜΧ | 7-Βιομηχανία - Προγραμματιζόμενα | Automation controllers | 76 | Προγραμματιζόμενα | https://eref.se.com/gr/el/product/BMEP582020H | IDPAC | 3595864174488 | 6 |  | 0 | 0 | https://eref.se.com/gr/el/product/BMEP582020H
BMEP582040 | standalone processor, Modicon M580, 8MB, 61 Ethernet devices, 8 remote IO racks of X80 | 4502.38 | 1 ΤΜΧ | 1 ΤΜΧ | 7-Βιομηχανία - Προγραμματιζόμενα | Automation controllers | 76 | Προγραμματιζόμενα | https://eref.se.com/gr/el/product/BMEP582040 | IDPAC | 3595864174426 | 6 |  | 0 | 0 | https://eref.se.com/gr/el/product/BMEP582040
BMEP582040H | standalone processor, Modicon M580, 8MB, 61 Ethernet devices, 8 remote IO racks of X80, for severe environment | 5402.86 | 1 ΤΜΧ | 1 ΤΜΧ | 7-Βιομηχανία - Προγραμματιζόμενα | Automation controllers | 76 | Προγραμματιζόμενα | https://eref.se.com/gr/el/product/BMEP582040H | IDPAC | 3595864174495 | 6 |  | 0 | 0 | https://eref.se.com/gr/el/product/BMEP582040H
BMEP582040S | standalone safety processor, Modicon M580, 8MB, 61 Ethernet devices, 8 remote IO racks, 16 CIP safety devices | 4547.59 | 1 ΤΜΧ | 1 ΤΜΧ | 7-Βιομηχανία - Προγραμματιζόμενα | Automation controllers | 76 | Προγραμματιζόμενα | https://eref.se.com/gr/el/product/BMEP582040S | IDPAC | 3606489705480 | 6 |  | 0 | 0 | https://eref.se.com/gr/el/product/BMEP582040S
BMEP583020 | standalone processor, Modicon M580, 12MB, 125 Ethernet devices, 8 local IO racks of 3072 digital, 768 analog | 6699.95 | 1 ΤΜΧ | 1 ΤΜΧ | 7-Βιομηχανία - Προγραμματιζόμενα | Automation controllers | 76 | Προγραμματιζόμενα | https://eref.se.com/gr/el/product/BMEP583020 | IDPAC | 3595864174433 | 6 |  | 0 | 0 | https://eref.se.com/gr/el/product/BMEP583020
BMEP583040 | standalone processor, Modicon M580, 12MB, 61 Ethernet devices, 16 remote IO racks | 7050.16 | 1 ΤΜΧ | 1 ΤΜΧ | 7-Βιομηχανία - Προγραμματιζόμενα | Automation controllers | 76 | Προγραμματιζόμενα | https://eref.se.com/gr/el/product/BMEP583040 | IDPAC | 3595864174440 | 6 |  | 0 | 0 | https://eref.se.com/gr/el/product/BMEP583040
BMEP584020 | standalone processor, Modicon M580, 16MB, 125 Ethernet devices, 8 local IO racks of 4096 digital, 1024 analog | 9724.37 | 1 ΤΜΧ | 1 ΤΜΧ | 7-Βιομηχανία - Προγραμματιζόμενα | Automation controllers | 76 | Προγραμματιζόμενα | https://eref.se.com/gr/el/product/BMEP584020 | IDPAC | 3595864174457 | 6 |  | 0 | 0 | https://eref.se.com/gr/el/product/BMEP584020
BMEP584040 | standalone processor, Modicon M580, 16MB, 61 Ethernet devices, 16 remote IO racks of X80 and Quantum | 10232.66 | 1 ΤΜΧ | 1 ΤΜΧ | 7-Βιομηχανία - Προγραμματιζόμενα | Automation controllers | 76 | Προγραμματιζόμενα | https://eref.se.com/gr/el/product/BMEP584040 | IDPAC | 3595864174464 | 6 |  | 0 | 0 | https://eref.se.com/gr/el/product/BMEP584040
BMEP584040S | standalone safety processor, Modicon M580, 16MB, 61 Ethernet devices, 16 remote IO racks of X80 and Quantum, 64 CIP safety devices | 10577.62 | 1 ΤΜΧ | 1 ΤΜΧ | 7-Βιομηχανία - Προγραμματιζόμενα | Automation controllers | 76 | Προγραμματιζόμενα | https://eref.se.com/gr/el/product/BMEP584040S | IDPAC | 3606481204967 | 6 |  | 0 | 0 | https://eref.se.com/gr/el/product/BMEP584040S
BMEP585040 | standalone processor, Modicon M580, 24MB, 61 Ethernet devices, 31 remote IO racks of X80 and Quantum | 12168.62 | 1 ΤΜΧ | 1 ΤΜΧ | 7-Βιομηχανία - Προγραμματιζόμενα | Automation controllers | 76 | Προγραμματιζόμενα | https://eref.se.com/gr/el/product/BMEP585040 | IDPAC | 3606485440033 | 6 |  | 0 | 0 | https://eref.se.com/gr/el/product/BMEP585040
BMEP585040C | standalone processor, Modicon M580, 24MB, 61 Ethernet devices, 31 remote IO racks of X80 and Quantum, conformal coating | 13993.91 | 1 ΤΜΧ | 1 ΤΜΧ | 7-Βιομηχανία - Προγραμματιζόμενα | Automation controllers | 76 | Προγραμματιζόμενα | https://eref.se.com/gr/el/product/BMEP585040C | IDPAC | 3606485440040 | 6 |  | 0 | 0 | https://eref.se.com/gr/el/product/BMEP585040C
BMEP586040 | standalone processor, Modicon M580, 64MB, 61 Ethernet devices, 31 remote IO racks of X80 and Quantum | 14602.33 | 1 ΤΜΧ | 1 ΤΜΧ | 7-Βιομηχανία - Προγραμματιζόμενα | Automation controllers | 76 | Προγραμματιζόμενα | https://eref.se.com/gr/el/product/BMEP586040 | IDPAC | 3606485440057 | 6 |  | 0 | 0 | https://eref.se.com/gr/el/product/BMEP586040
BMEP586040C | standalone processor, Modicon M580, 64MB, 61 Ethernet devices, 31 remote IO racks of X80 and Quantum, conformal coating | 16792.68 | 1 ΤΜΧ | 1 ΤΜΧ | 7-Βιομηχανία - Προγραμματιζόμενα | Automation controllers | 76 | Προγραμματιζόμενα | https://eref.se.com/gr/el/product/BMEP586040C | IDPAC | 3606485440064 | 6 |  | 0 | 0 | https://eref.se.com/gr/el/product/BMEP586040C
BMEP58CPROS3 | standalone safety coprocessor, Modicon M580, SIL3 | 675.17 | 1 ΤΜΧ | 1 ΤΜΧ | 7-Βιομηχανία - Προγραμματιζόμενα | Automation controllers | 76 | Προγραμματιζόμενα | https://eref.se.com/gr/el/product/BMEP58CPROS3 | IDPAC | 3606489486488 | 6 |  | 0 | 0 | https://eref.se.com/gr/el/product/BMEP58CPROS3
BMEXBP0400 | rack, Modicon X80, 4 slots, Ethernet backplane | 238.08 | 1 ΤΜΧ | 1 ΤΜΧ | 7-Βιομηχανία - Προγραμματιζόμενα | Automation controllers | 76 | Προγραμματιζόμενα | https://eref.se.com/gr/el/product/BMEXBP0400 | IDPAC | 3595864174037 | 13 |  | 0 | 0 | https://eref.se.com/gr/el/product/BMEXBP0400
BMEXBP0400H | rack, Modicon X80, 4 slots, Ethernet backplane, ruggedized | 285.69 | 1 ΤΜΧ | 1 ΤΜΧ | 7-Βιομηχανία - Προγραμματιζόμενα | Automation controllers | 76 | Προγραμματιζόμενα | https://eref.se.com/gr/el/product/BMEXBP0400H | IDPAC | 3595864173948 | 13 |  | 0 | 0 | https://eref.se.com/gr/el/product/BMEXBP0400H
BMEXBP0602 | backplane rack, Modicon X80, 6 slots, redundant Ethernet backplane | 520.67 | 1 ΤΜΧ | 1 ΤΜΧ | 7-Βιομηχανία - Προγραμματιζόμενα | Automation controllers | 76 | Προγραμματιζόμενα | https://eref.se.com/gr/el/product/BMEXBP0602 | IDPAC | 3606480911743 | 9 |  | 0 | 0 | https://eref.se.com/gr/el/product/BMEXBP0602
BMEXBP0602H | backplane rack, Modicon X80, 6 slots, redundant Ethernet backplane, severe environment | 624.77 | 1 ΤΜΧ | 1 ΤΜΧ | 7-Βιομηχανία - Προγραμματιζόμενα | Automation controllers | 76 | Προγραμματιζόμενα | https://eref.se.com/gr/el/product/BMEXBP0602H | IDPAC | 3606480911767 | 9 |  | 0 | 0 | https://eref.se.com/gr/el/product/BMEXBP0602H
BMEXBP0800 | rack, Modicon X80, 8 slots, Ethernet backplane | 387.75 | 1 ΤΜΧ | 1 ΤΜΧ | 7-Βιομηχανία - Προγραμματιζόμενα | Automation controllers | 76 | Προγραμματιζόμενα | https://eref.se.com/gr/el/product/BMEXBP0800 | IDPAC | 3595864174068 | 9 | 36 | 0 | 0 | https://eref.se.com/gr/el/product/BMEXBP0800
BMEXBP0800H | rack, Modicon X80, 8 slots, Ethernet backplane, ruggedized | 465.3 | 1 ΤΜΧ | 1 ΤΜΧ | 7-Βιομηχανία - Προγραμματιζόμενα | Automation controllers | 76 | Προγραμματιζόμενα | https://eref.se.com/gr/el/product/BMEXBP0800H | IDPAC | 3595864174266 | 9 |  | 0 | 0 | https://eref.se.com/gr/el/product/BMEXBP0800H
BMEXBP1002 | rack, Modicon X80, 10 slots, Redundant PS, Ethernet backplane | 761.01 | 1 ΤΜΧ | 1 ΤΜΧ | 7-Βιομηχανία - Προγραμματιζόμενα | Automation controllers | 76 | Προγραμματιζόμενα | https://eref.se.com/gr/el/product/BMEXBP1002 | IDPAC | 3606480911750 | 8 |  | 0 | 0 | https://eref.se.com/gr/el/product/BMEXBP1002
BMEXBP1002H | rack, Modicon X80, 10 slots, Redundant PS, Ethernet backplane, ruggedized | 913.21 | 1 ΤΜΧ | 1 ΤΜΧ | 7-Βιομηχανία - Προγραμματιζόμενα | Automation controllers | 76 | Προγραμματιζόμενα | https://eref.se.com/gr/el/product/BMEXBP1002H | IDPAC | 3606480911774 | 8 |  | 0 | 0 | https://eref.se.com/gr/el/product/BMEXBP1002H
BMEXBP1200 | rack, Modicon X80, 12 slots, Ethernet backplane | 549.72 | 1 ΤΜΧ | 1 ΤΜΧ | 7-Βιομηχανία - Προγραμματιζόμενα | Automation controllers | 76 | Προγραμματιζόμενα | https://eref.se.com/gr/el/product/BMEXBP1200 | IDPAC | 3595864173924 | 8 |  | 0 | 0 | https://eref.se.com/gr/el/product/BMEXBP1200
BMEXBP1200H | rack, Modicon X80, 12 slots, Ethernet backplane, ruggedized | 659.65 | 1 ΤΜΧ | 1 ΤΜΧ | 7-Βιομηχανία - Προγραμματιζόμενα | Automation controllers | 76 | Προγραμματιζόμενα | https://eref.se.com/gr/el/product/BMEXBP1200H | IDPAC | 3595864174297 | 8 |  | 0 | 0 | https://eref.se.com/gr/el/product/BMEXBP1200H
BMH0701P01A2A | servo motor BMH, Lexium 32, 1.2Nm, 8000rpm, untapped shaft, without brake, IP54, 128bit encoder | 801.02 | 1 ΤΜΧ | 1 ΤΜΧ | 7-Βιομηχανία - Προγραμματιζόμενα | Motion Control | 79 | Προγραμματιζόμενα | https://eref.se.com/gr/el/product/BMH0701P01A2A | IDMST | 3606485198798 | 12 |  | 0.24 | 0 | https://eref.se.com/gr/el/product/BMH0701P01A2A
BMH0701P11A2A | servo motor BMH, Lexium 32, 1.2Nm, 8000rpm, keyed shaft, without brake, IP54, 128bit encoder | 801.02 | 1 ΤΜΧ | 1 ΤΜΧ | 7-Βιομηχανία - Προγραμματιζόμενα | Motion Control | 79 | Προγραμματιζόμενα | https://eref.se.com/gr/el/product/BMH0701P11A2A | IDMST | 3606485198804 | 18 |  | 0.24 | 0 | https://eref.se.com/gr/el/product/BMH0701P11A2A
BMH0701P12A2A | servo motor BMH, Lexium 32, 1.2Nm, 8000rpm, keyed shaft, without brake, IP54, 128 multiturn encoder | 933.97 | 1 ΤΜΧ | 1 ΤΜΧ | 7-Βιομηχανία - Προγραμματιζόμενα | Motion Control | 79 | Προγραμματιζόμενα | https://eref.se.com/gr/el/product/BMH0701P12A2A | IDMST | 3606485193144 |  |  | 0.24 | 0 | https://eref.se.com/gr/el/product/BMH0701P12A2A
BMH0701P16A1A | servo motor BMH, Lexium 32, 1.2Nm, 8000rpm, keyed shaft, without brake, IP54, 16bit encoder, straight | 659.34 | 1 ΤΜΧ | 1 ΤΜΧ | 7-Βιομηχανία - Προγραμματιζόμενα | Motion Control | 79 | Προγραμματιζόμενα | https://eref.se.com/gr/el/product/BMH0701P16A1A | IDMST | 3606485193229 | 24 |  | 0.24 | 0 | https://eref.se.com/gr/el/product/BMH0701P16A1A
BMH0701P17A2A | servo motor BMH, Lexium 32, 1.2Nm, 8000rpm, keyed shaft, without brake, IP54, 16 multiturn encoder | 832.41 | 1 ΤΜΧ | 1 ΤΜΧ | 7-Βιομηχανία - Προγραμματιζόμενα | Motion Control | 79 | Προγραμματιζόμενα | https://eref.se.com/gr/el/product/BMH0701P17A2A | IDMST | 3606485193458 | 24 |  | 0.24 | 0 | https://eref.se.com/gr/el/product/BMH0701P17A2A
BMH0701P17F2A | servo motor BMH, Lexium 32, 1.2Nm, 8000rpm, keyed shaft, with brake, IP54, 16 multiturn encoder | 990.69 | 1 ΤΜΧ | 1 ΤΜΧ | 7-Βιομηχανία - Προγραμματιζόμενα | Motion Control | 79 | Προγραμματιζόμενα | https://eref.se.com/gr/el/product/BMH0701P17F2A | IDMST | 3606485193496 |  |  | 0.4 | 0 | https://eref.se.com/gr/el/product/BMH0701P17F2A
BMH0701T06A2A | servo motor BMH, Lexium 32, 1.4Nm, 8000rpm, untapped shaft, without brake, IP54, 16bit encoder | 675.79 | 1 ΤΜΧ | 1 ΤΜΧ | 7-Βιομηχανία - Προγραμματιζόμενα | Motion Control | 79 | Προγραμματιζόμενα | https://eref.se.com/gr/el/product/BMH0701T06A2A | IDMST | 3606480160783 | 24 |  | 0.24 | 0 | https://eref.se.com/gr/el/product/BMH0701T06A2A
BMH0701T16A1A | servo motor BMH, Lexium 32, 1.4Nm, 8000rpm, keyed shaft, without brake, IP54, 16bit encoder, straight | 988.82 | 1 ΤΜΧ | 1 ΤΜΧ | 7-Βιομηχανία - Προγραμματιζόμενα | Motion Control | 79 | Προγραμματιζόμενα | https://eref.se.com/gr/el/product/BMH0701T16A1A | IDMST | 3606485194165 | 24 |  | 0.31 | 0 | https://eref.se.com/gr/el/product/BMH0701T16A1A
BMH0701T16A2A | servo motor BMH, Lexium 32, 1.4Nm, 8000rpm, keyed shaft, without brake, IP54, 16bit encoder | 675.79 | 1 ΤΜΧ | 1 ΤΜΧ | 7-Βιομηχανία - Προγραμματιζόμενα | Motion Control | 79 | Προγραμματιζόμενα | https://eref.se.com/gr/el/product/BMH0701T16A2A | IDMST | 3606485194233 | 4 |  | 0.24 | 0 | https://eref.se.com/gr/el/product/BMH0701T16A2A
BMH0702P06A2A | servo motor BMH, Lexium 32, 2.5Nm, 8000rpm, untapped shaft, without brake, IP54, 16bit encoder, 3 phases | 752.91 | 1 ΤΜΧ | 1 ΤΜΧ | 7-Βιομηχανία - Προγραμματιζόμενα | Motion Control | 79 | Προγραμματιζόμενα | https://eref.se.com/gr/el/product/BMH0702P06A2A | IDMST | 3606480160837 | 24 |  | 0.27 | 0 | https://eref.se.com/gr/el/product/BMH0702P06A2A
BMH0702P11A2A | servo motor BMH, Lexium 32, 2.5Nm, 8000rpm, keyed shaft, without brake, IP54, 128bit encoder, 3 phases | 892.46 | 1 ΤΜΧ | 1 ΤΜΧ | 7-Βιομηχανία - Προγραμματιζόμενα | Motion Control | 79 | Προγραμματιζόμενα | https://eref.se.com/gr/el/product/BMH0702P11A2A | IDMST | 3606485198965 | 18 |  | 0.27 | 0 | https://eref.se.com/gr/el/product/BMH0702P11A2A
BMH0702P16A1A | servo motor BMH, Lexium 32, 2.5Nm, 8000rpm, keyed shaft, without brake, IP54, 16bit encoder, straight, 3 phases | 734.61 | 1 ΤΜΧ | 1 ΤΜΧ | 7-Βιομηχανία - Προγραμματιζόμενα | Motion Control | 79 | Προγραμματιζόμενα | https://eref.se.com/gr/el/product/BMH0702P16A1A | IDMST | 3606485193694 |  |  | 0.27 | 0 | https://eref.se.com/gr/el/product/BMH0702P16A1A
BMH0702P16A2A | servo motor BMH, Lexium 32, 2.5Nm, 8000rpm, keyed shaft, without brake, IP54, 16bit encoder, 3 phases | 752.91 | 1 ΤΜΧ | 1 ΤΜΧ | 7-Βιομηχανία - Προγραμματιζόμενα | Motion Control | 79 | Προγραμματιζόμενα | https://eref.se.com/gr/el/product/BMH0702P16A2A | IDMST | 3606485193762 | 24 |  | 0.27 | 0 | https://eref.se.com/gr/el/product/BMH0702P16A2A
BMH0702P16F2A | servo motor BMH, Lexium 32, 2.5Nm, 8000rpm, keyed shaft, with brake, IP54, 16bit encoder, 3 phases | 896.07 | 1 ΤΜΧ | 1 ΤΜΧ | 7-Βιομηχανία - Προγραμματιζόμενα | Motion Control | 79 | Προγραμματιζόμενα | https://eref.se.com/gr/el/product/BMH0702P16F2A | IDMST | 3606485193809 |  |  | 0.43 | 0 | https://eref.se.com/gr/el/product/BMH0702P16F2A
BMH0702T16A2A | servo motor BMH, Lexium 32, 2.5Nm, 8000rpm, keyed shaft, without brake, IP54, 16bit encoder | 752.91 | 1 ΤΜΧ | 1 ΤΜΧ | 7-Βιομηχανία - Προγραμματιζόμενα | Motion Control | 79 | Προγραμματιζόμενα | https://eref.se.com/gr/el/product/BMH0702T16A2A | IDMST | 3606485194707 | 24 |  | 0.27 | 0 | https://eref.se.com/gr/el/product/BMH0702T16A2A
BMH0703P01A2A | servo motor BMH, Lexium 32, 3.4Nm, 8000rpm, untapped shaft, without brake, IP54, 128bit encoder, 3 phases | 974.88 | 1 ΤΜΧ | 1 ΤΜΧ | 7-Βιομηχανία - Προγραμματιζόμενα | Motion Control | 79 | Προγραμματιζόμενα | https://eref.se.com/gr/el/product/BMH0703P01A2A | IDMST | 3606485199115 |  |  | 0.31 | 0 | https://eref.se.com/gr/el/product/BMH0703P01A2A
BMH0703P06F2A | servo motor BMH, Lexium 32, 3.4Nm, 8000rpm, untapped shaft, with brake, IP54, 16bit encoder, 3 phases | 978.86 | 1 ΤΜΧ | 1 ΤΜΧ | 7-Βιομηχανία - Προγραμματιζόμενα | Motion Control | 79 | Προγραμματιζόμενα | https://eref.se.com/gr/el/product/BMH0703P06F2A | IDMST | 3606485199474 |  |  | 0.46 | 0 | https://eref.se.com/gr/el/product/BMH0703P06F2A
BMH0703P16A1A | servo motor BMH, Lexium 32, 3.4Nm, 8000rpm, keyed shaft, without brake, IP54, 16bit encoder, straight, 3 phases | 802.47 | 1 ΤΜΧ | 1 ΤΜΧ | 7-Βιομηχανία - Προγραμματιζόμενα | Motion Control | 79 | Προγραμματιζόμενα | https://eref.se.com/gr/el/product/BMH0703P16A1A | IDMST | 3606485199368 |  |  | 0.31 | 0 | https://eref.se.com/gr/el/product/BMH0703P16A1A
BMH0703P16A2A | servo motor BMH, Lexium 32, 3.4Nm, 8000rpm, keyed shaft, without brake, IP54, 16bit encoder, 3 phases | 822.43 | 1 ΤΜΧ | 1 ΤΜΧ | 7-Βιομηχανία - Προγραμματιζόμενα | Motion Control | 79 | Προγραμματιζόμενα | https://eref.se.com/gr/el/product/BMH0703P16A2A | IDMST | 3606485199443 | 24 |  | 0.31 | 0 | https://eref.se.com/gr/el/product/BMH0703P16A2A
BMH0703P16F2A | servo motor BMH, Lexium 32, 3.4Nm, 8000rpm, keyed shaft, with brake, IP54, 16bit encoder, 3 phases | 978.82 | 1 ΤΜΧ | 1 ΤΜΧ | 7-Βιομηχανία - Προγραμματιζόμενα | Motion Control | 79 | Προγραμματιζόμενα | https://eref.se.com/gr/el/product/BMH0703P16F2A | IDMST | 3606485199481 | 18 |  | 0.46 | 0 | https://eref.se.com/gr/el/product/BMH0703P16F2A
BMH0703P17A2A | servo motor BMH, Lexium 32, 3.4Nm, 8000rpm, keyed shaft, without brake, IP54, 16 multiturn encoder, 3 phases | 1013.09 | 1 ΤΜΧ | 1 ΤΜΧ | 7-Βιομηχανία - Προγραμματιζόμενα | Motion Control | 79 | Προγραμματιζόμενα | https://eref.se.com/gr/el/product/BMH0703P17A2A | IDMST | 3606485199603 |  |  | 0.31 | 0 | https://eref.se.com/gr/el/product/BMH0703P17A2A
BMH0703T16A2A | servo motor BMH, Lexium 32, 3.4Nm, 8000rpm, keyed shaft, without brake, IP54, 16bit encoder | 822.43 | 1 ΤΜΧ | 1 ΤΜΧ | 7-Βιομηχανία - Προγραμματιζόμενα | Motion Control | 79 | Προγραμματιζόμενα | https://eref.se.com/gr/el/product/BMH0703T16A2A | IDMST | 3606485195179 |  |  | 0.31 | 0 | https://eref.se.com/gr/el/product/BMH0703T16A2A
BMH1001P02F1A | servo motor BMH, Lexium 32, 3.3Nm, 6000rpm, untapped shaft, with brake, IP54, 128 multiturn encoder, straight | 1333.15 | 1 ΤΜΧ | 1 ΤΜΧ | 7-Βιομηχανία - Προγραμματιζόμενα | Motion Control | 79 | Προγραμματιζόμενα | https://eref.se.com/gr/el/product/BMH1001P02F1A | IDMST | 3606485195445 |  |  | 0.73 | 0 | https://eref.se.com/gr/el/product/BMH1001P02F1A
BMH1001P16A2A | servo motor BMH, Lexium 32, 3.3Nm, 6000rpm, keyed shaft, without brake, IP54, 16bit encoder | 830.67 | 1 ΤΜΧ | 1 ΤΜΧ | 7-Βιομηχανία - Προγραμματιζόμενα | Motion Control | 79 | Προγραμματιζόμενα | https://eref.se.com/gr/el/product/BMH1001P16A2A | IDMST | 3606485195643 | 18 |  | 0.51 | 0 | https://eref.se.com/gr/el/product/BMH1001P16A2A
BMH1001P32A2A | servo motor BMH, Lexium 32, 3.3Nm, 6000rpm, keyed shaft, without brake, IP65, IP67, 128 multiturn encoder | 1722.13 | 1 ΤΜΧ | 1 ΤΜΧ | 7-Βιομηχανία - Προγραμματιζόμενα | Motion Control | 79 | Προγραμματιζόμενα | https://eref.se.com/gr/el/product/BMH1001P32A2A | IDMST | 3606485195513 |  |  | 0.51 | 0 | https://eref.se.com/gr/el/product/BMH1001P32A2A
BMH1001T22A1A | servo motor BMH, Lexium 32, 3.4Nm, 6000rpm, untapped shaft, without brake, IP65, IP67, 128 multiturn encoder, straight | 1377.08 | 1 ΤΜΧ | 1 ΤΜΧ | 7-Βιομηχανία - Προγραμματιζόμενα | Motion Control | 79 | Προγραμματιζόμενα | https://eref.se.com/gr/el/product/BMH1001T22A1A | IDMST | 3606485196848 |  |  | 0.51 | 0 | https://eref.se.com/gr/el/product/BMH1001T22A1A
BMH1002P06A1A | servo motor BMH, Lexium 32, 6.2Nm, 6000rpm, untapped shaft, without brake, IP54, 16bit encoder, straight | 1354.49 | 1 ΤΜΧ | 1 ΤΜΧ | 7-Βιομηχανία - Προγραμματιζόμενα | Motion Control | 79 | Προγραμματιζόμενα | https://eref.se.com/gr/el/product/BMH1002P06A1A | IDMST | 3606485196039 |  |  | 0.75 | 0 | https://eref.se.com/gr/el/product/BMH1002P06A1A
BMH1002P06A2A | servo motor BMH, Lexium 32, 6.2Nm, 6000rpm, untapped shaft, without brake, IP54, 16bit encoder | 925.49 | 1 ΤΜΧ | 1 ΤΜΧ | 7-Βιομηχανία - Προγραμματιζόμενα | Motion Control | 79 | Προγραμματιζόμενα | https://eref.se.com/gr/el/product/BMH1002P06A2A | IDMST | 3606480160851 | 18 |  | 0.75 | 0 | https://eref.se.com/gr/el/product/BMH1002P06A2A
BMH1002P11A2A | servo motor BMH, Lexium 32, 6.2Nm, 6000rpm, keyed shaft, without brake, IP54, 128bit encoder | 1097.04 | 1 ΤΜΧ | 1 ΤΜΧ | 7-Βιομηχανία - Προγραμματιζόμενα | Motion Control | 79 | Προγραμματιζόμενα | https://eref.se.com/gr/el/product/BMH1002P11A2A | IDMST | 3606485200415 | 12 |  | 0.75 | 0 | https://eref.se.com/gr/el/product/BMH1002P11A2A
BMH1002P16A1A | servo motor BMH, Lexium 32, 6.2Nm, 6000rpm, keyed shaft, without brake, IP54, 16bit encoder, straight | 903 | 1 ΤΜΧ | 1 ΤΜΧ | 7-Βιομηχανία - Προγραμματιζόμενα | Motion Control | 79 | Προγραμματιζόμενα | https://eref.se.com/gr/el/product/BMH1002P16A1A | IDMST | 3606485196046 | 12 |  | 0.75 | 0 | https://eref.se.com/gr/el/product/BMH1002P16A1A
BMH1002P16A2A | servo motor BMH, Lexium 32, 6.2Nm, 6000rpm, keyed shaft, without brake, IP54, 16bit encoder | 925.49 | 1 ΤΜΧ | 1 ΤΜΧ | 7-Βιομηχανία - Προγραμματιζόμενα | Motion Control | 79 | Προγραμματιζόμενα | https://eref.se.com/gr/el/product/BMH1002P16A2A | IDMST | 3606485196114 | 12 |  | 0.75 | 0 | https://eref.se.com/gr/el/product/BMH1002P16A2A
BMH1002P16F2A | servo motor BMH, Lexium 32, 6.2Nm, 6000rpm, keyed shaft, with brake, IP54, 16bit encoder | 1101.47 | 1 ΤΜΧ | 1 ΤΜΧ | 7-Βιομηχανία - Προγραμματιζόμενα | Motion Control | 79 | Προγραμματιζόμενα | https://eref.se.com/gr/el/product/BMH1002P16F2A | IDMST | 3606485196152 | 18 |  | 0.97 | 0 | https://eref.se.com/gr/el/product/BMH1002P16F2A
BMH1002P36A1A | servo motor BMH, Lexium 32, 6.2Nm, 6000rpm, keyed shaft, without brake, IP65, IP67, 16bit encoder, straight | 1354.47 | 1 ΤΜΧ | 1 ΤΜΧ | 7-Βιομηχανία - Προγραμματιζόμενα | Motion Control | 79 | Προγραμματιζόμενα | https://eref.se.com/gr/el/product/BMH1002P36A1A | IDMST | 3606485196060 |  |  | 0 | 0 | https://eref.se.com/gr/el/product/BMH1002P36A1A
BMH1003P06A1A | servo motor BMH, Lexium 32, 8.4Nm, 6000rpm, untapped shaft, without brake, IP54, 16bit encoder, straight | 986.4 | 1 ΤΜΧ | 1 ΤΜΧ | 7-Βιομηχανία - Προγραμματιζόμενα | Motion Control | 79 | Προγραμματιζόμενα | https://eref.se.com/gr/el/product/BMH1003P06A1A | IDMST | 3606485196503 | 6 |  | 0.99 | 0 | https://eref.se.com/gr/el/product/BMH1003P06A1A
BMH1003P16A1A | servo motor BMH, Lexium 32, 8.4Nm, 6000rpm, keyed shaft, without brake, IP54, 16bit encoder, straight | 986.4 | 1 ΤΜΧ | 1 ΤΜΧ | 7-Βιομηχανία - Προγραμματιζόμενα | Motion Control | 79 | Προγραμματιζόμενα | https://eref.se.com/gr/el/product/BMH1003P16A1A | IDMST | 3606485196510 | 12 |  | 0.99 | 0 | https://eref.se.com/gr/el/product/BMH1003P16A1A
BMH1003P16A2A | servo motor BMH, Lexium 32, 8.4Nm, 6000rpm, keyed shaft, without brake, IP54, 16bit encoder | 1011.01 | 1 ΤΜΧ | 1 ΤΜΧ | 7-Βιομηχανία - Προγραμματιζόμενα | Motion Control | 79 | Προγραμματιζόμενα | https://eref.se.com/gr/el/product/BMH1003P16A2A | IDMST | 3606485196596 | 12 |  | 0.99 | 0 | https://eref.se.com/gr/el/product/BMH1003P16A2A
BMH1003P17F2A | servo motor BMH, Lexium 32, 8.4Nm, 6000rpm, keyed shaft, with brake, IP54, 16 multiturn encoder | 1482.15 | 1 ΤΜΧ | 1 ΤΜΧ | 7-Βιομηχανία - Προγραμματιζόμενα | Motion Control | 79 | Προγραμματιζόμενα | https://eref.se.com/gr/el/product/BMH1003P17F2A | IDMST | 3606485196794 | 2 | 8 | 1.24 | 0 | https://eref.se.com/gr/el/product/BMH1003P17F2A
BMH1401P16A1A | servo motor BMH, Lexium 32, 10.3Nm, 4000rpm, keyed shaft, without brake, IP54, 16bit encoder, straight | 1194.6 | 1 ΤΜΧ | 1 ΤΜΧ | 7-Βιομηχανία - Προγραμματιζόμενα | Motion Control | 79 | Προγραμματιζόμενα | https://eref.se.com/gr/el/product/BMH1401P16A1A | IDMST | 3606485198415 | 8 |  | 1.22 | 0 | https://eref.se.com/gr/el/product/BMH1401P16A1A
BMH1401P16A2A | servo motor BMH, Lexium 32, 10.3Nm, 4000rpm, keyed shaft, without brake, IP54, 16bit encoder | 1224.36 | 1 ΤΜΧ | 1 ΤΜΧ | 7-Βιομηχανία - Προγραμματιζόμενα | Motion Control | 79 | Προγραμματιζόμενα | https://eref.se.com/gr/el/product/BMH1401P16A2A | IDMST | 3606485198484 | 12 |  | 1.22 | 0 | https://eref.se.com/gr/el/product/BMH1401P16A2A
BMH1401P16F2A | servo motor BMH, Lexium 32, 10.3Nm, 4000rpm, keyed shaft, with brake, IP54, 16bit encoder | 1457.16 | 1 ΤΜΧ | 1 ΤΜΧ | 7-Βιομηχανία - Προγραμματιζόμενα | Motion Control | 79 | Προγραμματιζόμενα | https://eref.se.com/gr/el/product/BMH1401P16F2A | IDMST | 3606485198521 |  |  | 1.57 | 0 | https://eref.se.com/gr/el/product/BMH1401P16F2A
BMH1402P16A1A | servo motor BMH, Lexium 32, 18.5Nm, 4000rpm, keyed shaft, without brake, IP54, 16bit encoder, straight | 1330.98 | 1 ΤΜΧ | 1 ΤΜΧ | 7-Βιομηχανία - Προγραμματιζόμενα | Motion Control | 79 | Προγραμματιζόμενα | https://eref.se.com/gr/el/product/BMH1402P16A1A | IDMST | 3606485207681 | 8 |  | 1.83 | 0 | https://eref.se.com/gr/el/product/BMH1402P16A1A
BMH1402P16A2A | servo motor BMH, Lexium 32, 18.5Nm, 4000rpm, keyed shaft, without brake, IP54, 16bit encoder | 1364.14 | 1 ΤΜΧ | 1 ΤΜΧ | 7-Βιομηχανία - Προγραμματιζόμενα | Motion Control | 79 | Προγραμματιζόμενα | https://eref.se.com/gr/el/product/BMH1402P16A2A | IDMST | 3606485207759 | 12 |  | 2.1 | 0 | https://eref.se.com/gr/el/product/BMH1402P16A2A
BMH1403P06F2A | servo motor BMH, Lexium 32, 24Nm, 4000rpm, untapped shaft, with brake, IP54, 16bit encoder, 3 phases | 1773.53 | 1 ΤΜΧ | 1 ΤΜΧ | 7-Βιομηχανία - Προγραμματιζόμενα | Motion Control | 79 | Προγραμματιζόμενα | https://eref.se.com/gr/el/product/BMH1403P06F2A | IDMST | 3606485208268 |  |  | 2.44 | 0 | https://eref.se.com/gr/el/product/BMH1403P06F2A
BMH1403P11A1A | MOTOR 140MM IEC 25NM IP54 4700W KEY | 1723.4 | 1 ΤΜΧ | 1 ΤΜΧ | 7-Βιομηχανία - Προγραμματιζόμενα | Motion Control | 79 | Προγραμματιζόμενα | https://eref.se.com/gr/el/product/BMH1403P11A1A | IDMST | 3606485220635 | 3 |  | 2.44 | 0 | https://eref.se.com/gr/el/product/BMH1403P11A1A
BMH1403P16A2A | servo motor BMH, Lexium 32, 24Nm, 4000rpm, keyed shaft, without brake, IP54, 16bit encoder, 3 phases | 1490.1 | 1 ΤΜΧ | 1 ΤΜΧ | 7-Βιομηχανία - Προγραμματιζόμενα | Motion Control | 79 | Προγραμματιζόμενα | https://eref.se.com/gr/el/product/BMH1403P16A2A | IDMST | 3606485208237 | 12 |  | 2.44 | 0 | https://eref.se.com/gr/el/product/BMH1403P16A2A
BMH1403P22A2A | servo motor BMH, Lexium 32, 24Nm, 4000rpm, untapped shaft, without brake, IP65, IP67, 128 multiturn encoder, 3 phases | 3089.19 | 1 ΤΜΧ | 1 ΤΜΧ | 7-Βιομηχανία - Προγραμματιζόμενα | Motion Control | 79 | Προγραμματιζόμενα | https://eref.se.com/gr/el/product/BMH1403P22A2A | IDMST | 3606485208084 |  |  | 2.44 | 0 | https://eref.se.com/gr/el/product/BMH1403P22A2A
BMH1902P31A2A | servo motor BMH, Lexium 32, 48Nm, 4000rpm, keyed shaft, without brake, IP65, IP67, 128bit encoder | 3067.72 | 1 ΤΜΧ | 1 ΤΜΧ | 7-Βιομηχανία - Προγραμματιζόμενα | Motion Control | 79 | Προγραμματιζόμενα | https://eref.se.com/gr/el/product/BMH1902P31A2A | IDMST | 3606485264158 |  |  | 4.73 | 0 | https://eref.se.com/gr/el/product/BMH1902P31A2A
BMH2053P17A2A | servo motor BMH, Lexium 32, 84Nm, 3800rpm, keyed shaft, without brake, IP54, 16 multiturn encoder | 9583.2 | 1 ΤΜΧ | 1 ΤΜΧ | 7-Βιομηχανία - Προγραμματιζόμενα | Motion Control | 79 | Προγραμματιζόμενα | https://eref.se.com/gr/el/product/BMH2053P17A2A | IDMST | 3606485202495 |  |  | 0 | 0 | https://eref.se.com/gr/el/product/BMH2053P17A2A
BMI1002P16A | servo motor BMI 3-phase - keyed IP54 single turn - 32768 p/t | 1709.67 | 1 ΤΜΧ | 1 ΤΜΧ | 7-Βιομηχανία - Προγραμματιζόμενα | Motion Control | 79 | Προγραμματιζόμενα | https://eref.se.com/gr/el/product/BMI1002P16A | IDMST | 3606485377049 | 5 |  | 1.45 | 0 | https://eref.se.com/gr/el/product/BMI1002P16A
BMKC8020301 | Modicon MC80, Controller, 8 DI, 12 DO, 4 AI | 1071.85 | 1 ΤΜΧ | 1 ΤΜΧ | 7-Βιομηχανία - Προγραμματιζόμενα | Automation controllers | 76 | Προγραμματιζόμενα | https://eref.se.com/gr/el/product/BMKC8020301 | IDPAC | 3606485432045 | 6 | 48 | 0 | 0 | https://eref.se.com/gr/el/product/BMKC8020301
BMKC8020310 | Modicon MC80, Controller, 8 DI, 8 DO, 2 HSC | 939.41 | 1 ΤΜΧ | 1 ΤΜΧ | 7-Βιομηχανία - Προγραμματιζόμενα | Automation controllers | 76 | Προγραμματιζόμενα | https://eref.se.com/gr/el/product/BMKC8020310 | IDPAC | 3606480711404 | 6 | 48 | 0 | 0 | https://eref.se.com/gr/el/product/BMKC8020310
BMP0701R3NA2A | synchronous motor - BMP - 230 VAC - 0.37 kW - IP65 - IEC | 410.79 | 1 ΤΜΧ | 1 ΤΜΧ | 7-Βιομηχανία - Προγραμματιζόμενα | Motion Control | 79 | Προγραμματιζόμενα | https://eref.se.com/gr/el/product/BMP0701R3NA2A | IDMST | 3606480564390 | 6 |  | 0.24 | 0 | https://eref.se.com/gr/el/product/BMP0701R3NA2A
BMXAMI0410 | analog isolated high level input module, Modicon X80, 4 inputs, 0 to 20mA, 4 to 20mA, 10V positive or negative | 507.98 | 1 ΤΜΧ | 1 ΤΜΧ | 7-Βιομηχανία - Προγραμματιζόμενα | Automation controllers | 76 | Προγραμματιζόμενα | https://eref.se.com/gr/el/product/BMXAMI0410 | IDPAC | 3595863910179 | 15 |  | 0 | 0 | https://eref.se.com/gr/el/product/BMXAMI0410
BMXAMI0410H | analog isolated high level input module, Modicon X80, 4 I, 0 to 20mA, 4 to 20mA, 10V positive or negative, severe environment | 609.57 | 1 ΤΜΧ | 1 ΤΜΧ | 7-Βιομηχανία - Προγραμματιζόμενα | Automation controllers | 76 | Προγραμματιζόμενα | https://eref.se.com/gr/el/product/BMXAMI0410H | IDPAC | 3595864025568 | 15 |  | 0 | 0 | https://eref.se.com/gr/el/product/BMXAMI0410H
BMXAMI0800 | analog non isolated high level input module, Modicon X80, 8 inputs, 0 to 20mA, 4 to 20mA, 10V positive or negative | 712.32 | 1 ΤΜΧ | 1 ΤΜΧ | 7-Βιομηχανία - Προγραμματιζόμενα | Automation controllers | 76 | Προγραμματιζόμενα | https://eref.se.com/gr/el/product/BMXAMI0800 | IDPAC | 3595864081557 | 15 | 240 | 0 | 0 | https://eref.se.com/gr/el/product/BMXAMI0800
BMXAMI0810 | analog isolated high level input module, Modicon X80, 8 inputs, 0 to 20mA, 4 to 20mA, 10V positive or negative | 912.45 | 1 ΤΜΧ | 1 ΤΜΧ | 7-Βιομηχανία - Προγραμματιζόμενα | Automation controllers | 76 | Προγραμματιζόμενα | https://eref.se.com/gr/el/product/BMXAMI0810 | IDPAC | 3595864081564 | 15 | 240 | 0 | 0 | https://eref.se.com/gr/el/product/BMXAMI0810
BMXAMI0810H | analog isolated high level input module, Modicon X80, 8 I, 0 to 20mA, 4 to 20mA, 10V positive or negative, severe environment | 1094.93 | 1 ΤΜΧ | 1 ΤΜΧ | 7-Βιομηχανία - Προγραμματιζόμενα | Automation controllers | 76 | Προγραμματιζόμενα | https://eref.se.com/gr/el/product/BMXAMI0810H | IDPAC | 3595864156620 | 15 |  | 0 | 0 | https://eref.se.com/gr/el/product/BMXAMI0810H
BMXAMM0600 | analog non isolated high level IO module, Modicon X80, 4 I, 2 O, 0 to 20mA, 4 to 20mA, 10V positive or negative | 520.08 | 1 ΤΜΧ | 1 ΤΜΧ | 7-Βιομηχανία - Προγραμματιζόμενα | Automation controllers | 76 | Προγραμματιζόμενα | https://eref.se.com/gr/el/product/BMXAMM0600 | IDPAC | 3595863966268 | 15 |  | 0 | 0 | https://eref.se.com/gr/el/product/BMXAMM0600
BMXAMM0600H | analog non isolated high level IO module, Modicon X80, 4 I, 2 O, 0 to 20mA, 4 to 20mA, 10V positive or negative, severe environment | 624.1 | 1 ΤΜΧ | 1 ΤΜΧ | 7-Βιομηχανία - Προγραμματιζόμενα | Automation controllers | 76 | Προγραμματιζόμενα | https://eref.se.com/gr/el/product/BMXAMM0600H | IDPAC | 3595864025537 | 15 |  | 0 | 0 | https://eref.se.com/gr/el/product/BMXAMM0600H
BMXAMO0210 | analog isolated high level output module, Modicon X80, 2 outputs, 0 to 20mA, 4 to 20mA, 10V positive or negative | 414.6 | 1 ΤΜΧ | 1 ΤΜΧ | 7-Βιομηχανία - Προγραμματιζόμενα | Automation controllers | 76 | Προγραμματιζόμενα | https://eref.se.com/gr/el/product/BMXAMO0210 | IDPAC | 3595863910209 | 15 |  | 0 | 0 | https://eref.se.com/gr/el/product/BMXAMO0210
BMXAMO0210H | Analog isolated high level output module, Modicon X80, 2 outputs, 0 to 20mA / 4 to 20mA, 10V positive or negative, for severe environments | 497.54 | 1 ΤΜΧ | 1 ΤΜΧ | 7-Βιομηχανία - Προγραμματιζόμενα | Automation controllers | 76 | Προγραμματιζόμενα | https://eref.se.com/gr/el/product/BMXAMO0210H | IDPAC | 3595864025322 | 15 |  | 0 | 0 | https://eref.se.com/gr/el/product/BMXAMO0210H
BMXAMO0410 | analog isolated high level output module, Modicon X80, 4 outputs, 0 to 20mA, 4 to 20mA, 10V positive or negative | 754.45 | 1 ΤΜΧ | 1 ΤΜΧ | 7-Βιομηχανία - Προγραμματιζόμενα | Automation controllers | 76 | Προγραμματιζόμενα | https://eref.se.com/gr/el/product/BMXAMO0410 | IDPAC | 3595864081571 | 15 |  | 0 | 0 | https://eref.se.com/gr/el/product/BMXAMO0410
BMXAMO0410H | analog isolated high level output module, Modicon X80, 4 O, 0 to 20mA, 4 to 20mA, 10V positive or negative, severe environment | 905.36 | 1 ΤΜΧ | 1 ΤΜΧ | 7-Βιομηχανία - Προγραμματιζόμενα | Automation controllers | 76 | Προγραμματιζόμενα | https://eref.se.com/gr/el/product/BMXAMO0410H | IDPAC | 3595864156637 | 15 |  | 0 | 0 | https://eref.se.com/gr/el/product/BMXAMO0410H
BMXAMO0802 | analog non isolated high level output module, Modicon X80, 8 outputs, 0 to 20mA, 4 to 20mA | 789.01 | 1 ΤΜΧ | 1 ΤΜΧ | 7-Βιομηχανία - Προγραμματιζόμενα | Automation controllers | 76 | Προγραμματιζόμενα | https://eref.se.com/gr/el/product/BMXAMO0802 | IDPAC | 3595864081588 | 15 |  | 0 | 0 | https://eref.se.com/gr/el/product/BMXAMO0802
BMXART0414 | analog isolated low level input module, Modicon X80, 4 inputs, 40mV positive or negative | 659.68 | 1 ΤΜΧ | 1 ΤΜΧ | 7-Βιομηχανία - Προγραμματιζόμενα | Automation controllers | 76 | Προγραμματιζόμενα | https://eref.se.com/gr/el/product/BMXART0414 | IDPAC | 3595863910186 | 15 |  | 0 | 0 | https://eref.se.com/gr/el/product/BMXART0414
BMXART0414H | Analog isolated low level input module, Modicon X80, 4 inputs, 40mV positive or negative, for severe environments | 791.61 | 1 ΤΜΧ | 1 ΤΜΧ | 7-Βιομηχανία - Προγραμματιζόμενα | Automation controllers | 76 | Προγραμματιζόμενα | https://eref.se.com/gr/el/product/BMXART0414H | IDPAC | 3595864025582 | 15 |  | 0 | 0 | https://eref.se.com/gr/el/product/BMXART0414H
BMXART0814 | analog isolated low level input module, Modicon X80, 8 inputs, 40mV positive or negative | 990.13 | 1 ΤΜΧ | 1 ΤΜΧ | 7-Βιομηχανία - Προγραμματιζόμενα | Automation controllers | 76 | Προγραμματιζόμενα | https://eref.se.com/gr/el/product/BMXART0814 | IDPAC | 3595863966794 | 15 |  | 0 | 0 | https://eref.se.com/gr/el/product/BMXART0814
BMXART0814H | analog isolated low level input module, Modicon X80, 8 inputs, 40mV positive or negative, for severe environments | 1188.16 | 1 ΤΜΧ | 1 ΤΜΧ | 7-Βιομηχανία - Προγραμματιζόμενα | Automation controllers | 76 | Προγραμματιζόμενα | https://eref.se.com/gr/el/product/BMXART0814H | IDPAC | 3595864025315 | 15 |  | 0 | 0 | https://eref.se.com/gr/el/product/BMXART0814H
BMXCPS2000 | power supply module, Modicon X80, 100 to 240V AC, 20W | 292.51 | 1 ΤΜΧ | 1 ΤΜΧ | 7-Βιομηχανία - Προγραμματιζόμενα | Automation controllers | 76 | Προγραμματιζόμενα | https://eref.se.com/gr/el/product/BMXCPS2000 | IDPAC | 3595863908954 | 12 | 48 | 0 | 0 | https://eref.se.com/gr/el/product/BMXCPS2000
BMXCPS2010 | power supply module, Modicon X80, 24V DC, 16.8W | 276.55 | 1 ΤΜΧ | 1 ΤΜΧ | 7-Βιομηχανία - Προγραμματιζόμενα | Automation controllers | 76 | Προγραμματιζόμενα | https://eref.se.com/gr/el/product/BMXCPS2010 | IDPAC | 3595863909005 | 12 | 48 | 0 | 0 | https://eref.se.com/gr/el/product/BMXCPS2010
BMXCPS3020 | power supply module, Modicon X80, 24 to 48V DC, 31.2W | 570.99 | 1 ΤΜΧ | 1 ΤΜΧ | 7-Βιομηχανία - Προγραμματιζόμενα | Automation controllers | 76 | Προγραμματιζόμενα | https://eref.se.com/gr/el/product/BMXCPS3020 | IDPAC | 3595863908985 | 12 | 48 | 0 | 0 | https://eref.se.com/gr/el/product/BMXCPS3020
BMXCPS3020H | power supply module, Modicon X80, 24 to 48V DC, 31.2W, severe environment | 685.2 | 1 ΤΜΧ | 1 ΤΜΧ | 7-Βιομηχανία - Προγραμματιζόμενα | Automation controllers | 76 | Προγραμματιζόμενα | https://eref.se.com/gr/el/product/BMXCPS3020H | IDPAC | 3595864029771 | 12 |  | 0 | 0 | https://eref.se.com/gr/el/product/BMXCPS3020H
BMXCPS3500 | power supply module, Modicon X80, 100 to 240V AC, 36W | 575.72 | 1 ΤΜΧ | 1 ΤΜΧ | 7-Βιομηχανία - Προγραμματιζόμενα | Automation controllers | 76 | Προγραμματιζόμενα | https://eref.se.com/gr/el/product/BMXCPS3500 | IDPAC | 3595863908978 | 12 | 48 | 0 | 0 | https://eref.se.com/gr/el/product/BMXCPS3500
BMXCPS3500H | power supply module, Modicon X80, 100 to 240V AC, 36W, severe environment | 690.85 | 1 ΤΜΧ | 1 ΤΜΧ | 7-Βιομηχανία - Προγραμματιζόμενα | Automation controllers | 76 | Προγραμματιζόμενα | https://eref.se.com/gr/el/product/BMXCPS3500H | IDPAC | 3595864029894 | 12 | 48 | 0 | 0 | https://eref.se.com/gr/el/product/BMXCPS3500H
BMXCPS3522 | redundant power supply module, Modicon X80, 125V DC | 937.96 | 1 ΤΜΧ | 1 ΤΜΧ | 7-Βιομηχανία - Προγραμματιζόμενα | Automation controllers | 76 | Προγραμματιζόμενα | https://eref.se.com/gr/el/product/BMXCPS3522 | IDPAC | 3606481179098 | 6 | 48 | 0 | 0 | https://eref.se.com/gr/el/product/BMXCPS3522
BMXCPS3522H | redundant power supply module X80 - 125 V DC - for severe environments | 1125.55 | 1 ΤΜΧ | 1 ΤΜΧ | 7-Βιομηχανία - Προγραμματιζόμενα | Automation controllers | 76 | Προγραμματιζόμενα | https://eref.se.com/gr/el/product/BMXCPS3522H | IDPAC | 3606481179104 | 6 |  | 0 | 0 | https://eref.se.com/gr/el/product/BMXCPS3522H
BMXCPS3540T | power supply module, Modicon X80, 125V DC, for extended temperature | 805.73 | 1 ΤΜΧ | 1 ΤΜΧ | 7-Βιομηχανία - Προγραμματιζόμενα | Automation controllers | 76 | Προγραμματιζόμενα | https://eref.se.com/gr/el/product/BMXCPS3540T | IDPAC | 3595864082318 | 12 | 48 | 0 | 0 | https://eref.se.com/gr/el/product/BMXCPS3540T
BMXCPS4002 | power supply module, Modicon X80, 100 to 240V AC | 947.72 | 1 ΤΜΧ | 1 ΤΜΧ | 7-Βιομηχανία - Προγραμματιζόμενα | Automation controllers | 76 | Προγραμματιζόμενα | https://eref.se.com/gr/el/product/BMXCPS4002 | IDPAC | 3606480927560 | 6 | 48 | 0 | 0 | https://eref.se.com/gr/el/product/BMXCPS4002
BMXCPS4002H | power supply module, Modicon X80, 100 to 240V AC, for severe environment | 1137.27 | 1 ΤΜΧ | 1 ΤΜΧ | 7-Βιομηχανία - Προγραμματιζόμενα | Automation controllers | 76 | Προγραμματιζόμενα | https://eref.se.com/gr/el/product/BMXCPS4002H | IDPAC | 3606480927577 | 6 | 48 | 0 | 0 | https://eref.se.com/gr/el/product/BMXCPS4002H
BMXCPS4002S | redundant power supply module, Modicon X80, 100 to 240V AC, safety | 985.63 | 1 ΤΜΧ | 1 ΤΜΧ | 7-Βιομηχανία - Προγραμματιζόμενα | Automation controllers | 76 | Προγραμματιζόμενα | https://eref.se.com/gr/el/product/BMXCPS4002S | IDPAC | 3606481204950 | 6 | 48 | 0 | 0 | https://eref.se.com/gr/el/product/BMXCPS4002S
BMXCPS4022 | redundant power supply module, Modicon X80, 24 to 48V DC | 879.33 | 1 ΤΜΧ | 1 ΤΜΧ | 7-Βιομηχανία - Προγραμματιζόμενα | Automation controllers | 76 | Προγραμματιζόμενα | https://eref.se.com/gr/el/product/BMXCPS4022 | IDPAC | 3606481179074 | 6 | 48 | 0 | 0 | https://eref.se.com/gr/el/product/BMXCPS4022
BMXCPS4022H | redundant power supply module, Modicon X80, 24 to 48V DC, for severe environment | 1055.2 | 1 ΤΜΧ | 1 ΤΜΧ | 7-Βιομηχανία - Προγραμματιζόμενα | Automation controllers | 76 | Προγραμματιζόμενα | https://eref.se.com/gr/el/product/BMXCPS4022H | IDPAC | 3606481179081 | 6 | 48 | 0 | 0 | https://eref.se.com/gr/el/product/BMXCPS4022H
BMXCPS4022S | redundant power supply module, Modicon X80, 24 to 48V DC, safety | 914.51 | 1 ΤΜΧ | 1 ΤΜΧ | 7-Βιομηχανία - Προγραμματιζόμενα | Automation controllers | 76 | Προγραμματιζόμενα | https://eref.se.com/gr/el/product/BMXCPS4022S | IDPAC | 3606489562496 | 6 | 48 | 0 | 0 | https://eref.se.com/gr/el/product/BMXCPS4022S
BMXCRA31210 | remote IO drop E/IP, Modicon X80, performance, service port, advanced features | 1257.04 | 1 ΤΜΧ | 1 ΤΜΧ | 7-Βιομηχανία - Προγραμματιζόμενα | Automation controllers | 76 | Προγραμματιζόμενα | https://eref.se.com/gr/el/product/BMXCRA31210 | IDPAC | 3595864132464 | 15 |  | 0 | 0 | https://eref.se.com/gr/el/product/BMXCRA31210
BMXDAI0814 | discrete input module, Modicon X80, 8 inputs, 100 to 120V AC | 253.21 | 1 ΤΜΧ | 1 ΤΜΧ | 7-Βιομηχανία - Προγραμματιζόμενα | Automation controllers | 76 | Προγραμματιζόμενα | https://eref.se.com/gr/el/product/BMXDAI0814 | IDPAC | 3595864181516 | 15 |  | 0 | 0 | https://eref.se.com/gr/el/product/BMXDAI0814
BMXDAI1602 | discrete input module, Modicon X80, 16 inputs, 24V AC or DC, positive or negative | 250.25 | 1 ΤΜΧ | 1 ΤΜΧ | 7-Βιομηχανία - Προγραμματιζόμενα | Automation controllers | 76 | Προγραμματιζόμενα | https://eref.se.com/gr/el/product/BMXDAI1602 | IDPAC | 3595863966800 | 15 |  | 0 | 0 | https://eref.se.com/gr/el/product/BMXDAI1602
BMXDAI1602H | Discrete input module, Modicon X80, 16 inputs, 24V AC/DC positive or negative, for severe environments | 300.28 | 1 ΤΜΧ | 1 ΤΜΧ | 7-Βιομηχανία - Προγραμματιζόμενα | Automation controllers | 76 | Προγραμματιζόμενα | https://eref.se.com/gr/el/product/BMXDAI1602H | IDPAC | 3595864006413 | 15 |  | 0 | 0 | https://eref.se.com/gr/el/product/BMXDAI1602H
BMXDAI1603H | Discrete input module, Modicon X80, 16 inputs, 48V AC, for severe environments | 313.89 | 1 ΤΜΧ | 1 ΤΜΧ | 7-Βιομηχανία - Προγραμματιζόμενα | Automation controllers | 76 | Προγραμματιζόμενα | https://eref.se.com/gr/el/product/BMXDAI1603H | IDPAC | 3595864006437 | 15 |  | 0 | 0 | https://eref.se.com/gr/el/product/BMXDAI1603H
BMXDAI1604 | discrete input module, Modicon X80, 16 inputs, 100 to 120V AC | 241.37 | 1 ΤΜΧ | 1 ΤΜΧ | 7-Βιομηχανία - Προγραμματιζόμενα | Automation controllers | 76 | Προγραμματιζόμενα | https://eref.se.com/gr/el/product/BMXDAI1604 | IDPAC | 3595863909999 | 15 |  | 0.02 | 0 | https://eref.se.com/gr/el/product/BMXDAI1604
BMXDAI1604H | discrete input module, Modicon X80, 16 inputs, 100 to 120V AC, for severe environments | 289.62 | 1 ΤΜΧ | 1 ΤΜΧ | 7-Βιομηχανία - Προγραμματιζόμενα | Automation controllers | 76 | Προγραμματιζόμενα | https://eref.se.com/gr/el/product/BMXDAI1604H | IDPAC | 3595864006444 | 15 |  | 0 | 0 | https://eref.se.com/gr/el/product/BMXDAI1604H
BMXDAI1614 | discrete input module, Modicon X80, 16 isolated inputs, 100 to 120V AC | 433.61 | 1 ΤΜΧ | 1 ΤΜΧ | 7-Βιομηχανία - Προγραμματιζόμενα | Automation controllers | 76 | Προγραμματιζόμενα | https://eref.se.com/gr/el/product/BMXDAI1614 | IDPAC | 3606489485009 | 8 |  | 0 | 0 | https://eref.se.com/gr/el/product/BMXDAI1614
BMXDAI16142 | Discrete input module, Modicon X80, 16 isolated inputs, 100 to 120V AC | 455.29 | 1 ΤΜΧ | 1 ΤΜΧ | 7-Βιομηχανία - Προγραμματιζόμενα | Automation controllers | 76 | Προγραμματιζόμενα | https://eref.se.com/gr/el/product/BMXDAI16142 | IDPAC | 3606480025730 | 8 |  | 0 | 0 | https://eref.se.com/gr/el/product/BMXDAI16142
BMXDAI1614H | Discrete input module, Modicon X80, 16 isolated inputs, 100 to 120V AC, for severe environments | 520.33 | 1 ΤΜΧ | 1 ΤΜΧ | 7-Βιομηχανία - Προγραμματιζόμενα | Automation controllers | 76 | Προγραμματιζόμενα | https://eref.se.com/gr/el/product/BMXDAI1614H | IDPAC | 3606489485016 | 8 |  | 0 | 0 | https://eref.se.com/gr/el/product/BMXDAI1614H
BMXDAI1615H | Discrete input module, Modicon X80, 16 isolated inputs, 200 to 240V AC, for severe environments | 485.64 | 1 ΤΜΧ | 1 ΤΜΧ | 7-Βιομηχανία - Προγραμματιζόμενα | Automation controllers | 76 | Προγραμματιζόμενα | https://eref.se.com/gr/el/product/BMXDAI1615H | IDPAC | 3606489485030 | 8 |  | 0 | 0 | https://eref.se.com/gr/el/product/BMXDAI1615H
BMXDAO1605 | discrete output module, Modicon X80, 16 triac outputs, 100 to 240V AC | 456.35 | 1 ΤΜΧ | 1 ΤΜΧ | 7-Βιομηχανία - Προγραμματιζόμενα | Automation controllers | 76 | Προγραμματιζόμενα | https://eref.se.com/gr/el/product/BMXDAO1605 | IDPAC | 3595863966954 | 15 |  | 0 | 0 | https://eref.se.com/gr/el/product/BMXDAO1605
BMXDAO1605H | discrete output module, Modicon X80, 16 triac outputs, 100 to 240V AC, for severe environments | 547.61 | 1 ΤΜΧ | 1 ΤΜΧ | 7-Βιομηχανία - Προγραμματιζόμενα | Automation controllers | 76 | Προγραμματιζόμενα | https://eref.se.com/gr/el/product/BMXDAO1605H | IDPAC | 3595864027821 | 15 |  | 0 | 0 | https://eref.se.com/gr/el/product/BMXDAO1605H
BMXDAO1615 | discrete output module, Modicon X80, 16 isolated triac outputs, 24 to 240V AC | 528.47 | 1 ΤΜΧ | 1 ΤΜΧ | 7-Βιομηχανία - Προγραμματιζόμενα | Automation controllers | 76 | Προγραμματιζόμενα | https://eref.se.com/gr/el/product/BMXDAO1615 | IDPAC | 3606489485047 | 8 |  | 0 | 0 | https://eref.se.com/gr/el/product/BMXDAO1615
BMXDAO1615H | Discrete output module, Modicon X80, 16 isolated triac outputs, 24 to 240V AC, for severe environments | 634.16 | 1 ΤΜΧ | 1 ΤΜΧ | 7-Βιομηχανία - Προγραμματιζόμενα | Automation controllers | 76 | Προγραμματιζόμενα | https://eref.se.com/gr/el/product/BMXDAO1615H | IDPAC | 3606489485054 | 8 |  | 0 | 0 | https://eref.se.com/gr/el/product/BMXDAO1615H
BMXDDI1602 | discrete input module, Modicon X80, 16 inputs, 24V DC positive | 198.83 | 1 ΤΜΧ | 1 ΤΜΧ | 7-Βιομηχανία - Προγραμματιζόμενα | Automation controllers | 76 | Προγραμματιζόμενα | https://eref.se.com/gr/el/product/BMXDDI1602 | IDPAC | 3595863910001 | 15 | 240 | 0 | 0 | https://eref.se.com/gr/el/product/BMXDDI1602
BMXDDI1602H | discrete input module, Modicon X80, 16 inputs, 24V DC positive, for severe environments | 238.6 | 1 ΤΜΧ | 1 ΤΜΧ | 7-Βιομηχανία - Προγραμματιζόμενα | Automation controllers | 76 | Προγραμματιζόμενα | https://eref.se.com/gr/el/product/BMXDDI1602H | IDPAC | 3595864025605 |  |  | 0 | 0 | https://eref.se.com/gr/el/product/BMXDDI1602H
BMXDDI1603H | Discrete input module, Modicon X80, 16 inputs, 48V DC positive, for severe environments | 311.12 | 1 ΤΜΧ | 1 ΤΜΧ | 7-Βιομηχανία - Προγραμματιζόμενα | Automation controllers | 76 | Προγραμματιζόμενα | https://eref.se.com/gr/el/product/BMXDDI1603H | IDPAC | 3595864025728 | 15 |  | 0 | 0 | https://eref.se.com/gr/el/product/BMXDDI1603H
BMXDDI1604T | discrete input module, Modicon X80, 16 inputs, 125V DC positive, extended temperature | 546.79 | 1 ΤΜΧ | 1 ΤΜΧ | 7-Βιομηχανία - Προγραμματιζόμενα | Automation controllers | 76 | Προγραμματιζόμενα | https://eref.se.com/gr/el/product/BMXDDI1604T | IDPAC | 3595864082196 | 15 |  | 0 | 0 | https://eref.se.com/gr/el/product/BMXDDI1604T
BMXDDI3202K | discrete input module, Modicon X80, 32 inputs, 24V DC positive | 378.57 | 1 ΤΜΧ | 1 ΤΜΧ | 7-Βιομηχανία - Προγραμματιζόμενα | Automation controllers | 76 | Προγραμματιζόμενα | https://eref.se.com/gr/el/product/BMXDDI3202K | IDPAC | 3595863910018 | 15 | 240 | 0 | 0 | https://eref.se.com/gr/el/product/BMXDDI3202K
BMXDDI3202KH | Discrete input module, Modicon X80, 32 inputs, 24V DC positive, for severe environments | 454.28 | 1 ΤΜΧ | 1 ΤΜΧ | 7-Βιομηχανία - Προγραμματιζόμενα | Automation controllers | 76 | Προγραμματιζόμενα | https://eref.se.com/gr/el/product/BMXDDI3202KH | IDPAC | 3606480927805 | 15 |  | 0 | 0 | https://eref.se.com/gr/el/product/BMXDDI3202KH
BMXDDI3203 | discrete input module, Modicon X80, 32 inputs, 48V DC positive | 493.63 | 1 ΤΜΧ | 1 ΤΜΧ | 7-Βιομηχανία - Προγραμματιζόμενα | Automation controllers | 76 | Προγραμματιζόμενα | https://eref.se.com/gr/el/product/BMXDDI3203 | IDPAC | 3606481946713 | 10 |  | 0 | 0 | https://eref.se.com/gr/el/product/BMXDDI3203
BMXDDI3203H | Discrete input module, Modicon X80, 32 inputs, 48V DC positive, for severe environments | 592.36 | 1 ΤΜΧ | 1 ΤΜΧ | 7-Βιομηχανία - Προγραμματιζόμενα | Automation controllers | 76 | Προγραμματιζόμενα | https://eref.se.com/gr/el/product/BMXDDI3203H | IDPAC | 3606481946737 | 10 |  | 0 | 0 | https://eref.se.com/gr/el/product/BMXDDI3203H
BMXDDI3232 | discrete input module, Modicon X80, 32 inputs, 12 or 24V DC positive or negative | 454.28 | 1 ΤΜΧ | 1 ΤΜΧ | 7-Βιομηχανία - Προγραμματιζόμενα | Automation controllers | 76 | Προγραμματιζόμενα | https://eref.se.com/gr/el/product/BMXDDI3232 | IDPAC | 3606481946706 | 10 | 80 | 0 | 0 | https://eref.se.com/gr/el/product/BMXDDI3232
BMXDDI3232H | Discrete input module, Modicon X80, 32 inputs, 12/24V DC positive or negative, for severe environments | 545.14 | 1 ΤΜΧ | 1 ΤΜΧ | 7-Βιομηχανία - Προγραμματιζόμενα | Automation controllers | 76 | Προγραμματιζόμενα | https://eref.se.com/gr/el/product/BMXDDI3232H | IDPAC | 3606481946720 | 10 |  | 0 | 0 | https://eref.se.com/gr/el/product/BMXDDI3232H
BMXDDI6402K | discrete input module, Modicon X80, 64 inputs, 24V DC positive | 593.89 | 1 ΤΜΧ | 1 ΤΜΧ | 7-Βιομηχανία - Προγραμματιζόμενα | Automation controllers | 76 | Προγραμματιζόμενα | https://eref.se.com/gr/el/product/BMXDDI6402K | IDPAC | 3595863910445 | 15 | 240 | 0 | 0 | https://eref.se.com/gr/el/product/BMXDDI6402K
BMXDDI6402KH | discrete input module, Modicon X80, 64 inputs, 24V DC positive, for severe environments | 712.66 | 1 ΤΜΧ | 1 ΤΜΧ | 7-Βιομηχανία - Προγραμματιζόμενα | Automation controllers | 76 | Προγραμματιζόμενα | https://eref.se.com/gr/el/product/BMXDDI6402KH | IDPAC | 3606480927812 |  |  | 0 | 0 | https://eref.se.com/gr/el/product/BMXDDI6402KH
BMXDDM16022 | discrete mixed IO module, Modicon X80, 8 inputs, 8 outputs, 24V DC positive | 263.58 | 1 ΤΜΧ | 1 ΤΜΧ | 7-Βιομηχανία - Προγραμματιζόμενα | Automation controllers | 76 | Προγραμματιζόμενα | https://eref.se.com/gr/el/product/BMXDDM16022 | IDPAC | 3595863910506 | 15 |  | 0 | 0 | https://eref.se.com/gr/el/product/BMXDDM16022
BMXDDM16022H | Discrete mixed I/O module, Modicon X80, 8 inputs, 8 outputs, 24V DC positive, for severe environments | 316.28 | 1 ΤΜΧ | 1 ΤΜΧ | 7-Βιομηχανία - Προγραμματιζόμενα | Automation controllers | 76 | Προγραμματιζόμενα | https://eref.se.com/gr/el/product/BMXDDM16022H | IDPAC | 3595864025186 | 15 |  | 0 | 0 | https://eref.se.com/gr/el/product/BMXDDM16022H
BMXDDM16025 | discrete mixed IO module, Modicon X80, 8 inputs, 24V DC, 8 relay outputs, 24 to 240V AC positive | 302.56 | 1 ΤΜΧ | 1 ΤΜΧ | 7-Βιομηχανία - Προγραμματιζόμενα | Automation controllers | 76 | Προγραμματιζόμενα | https://eref.se.com/gr/el/product/BMXDDM16025 | IDPAC | 3595863910612 | 15 |  | 0 | 0 | https://eref.se.com/gr/el/product/BMXDDM16025
BMXDDM16025H | Discrete mixed I/O module, Modicon X80, 8 inputs, 24V DC, 8 relay outputs, 24 to 240V AC positive, for severe environments | 363.07 | 1 ΤΜΧ | 1 ΤΜΧ | 7-Βιομηχανία - Προγραμματιζόμενα | Automation controllers | 76 | Προγραμματιζόμενα | https://eref.se.com/gr/el/product/BMXDDM16025H | IDPAC | 3595864025742 | 15 |  | 0 | 0 | https://eref.se.com/gr/el/product/BMXDDM16025H
BMXDDM3202K | discrete mixed IO module, Modicon X80, 16 inputs, 16 outputs, 24V DC positive | 495.07 | 1 ΤΜΧ | 1 ΤΜΧ | 7-Βιομηχανία - Προγραμματιζόμενα | Automation controllers | 76 | Προγραμματιζόμενα | https://eref.se.com/gr/el/product/BMXDDM3202K | IDPAC | 3595863910636 | 15 |  | 0 | 0 | https://eref.se.com/gr/el/product/BMXDDM3202K
BMXDDO1602 | discrete output module, Modicon X80, 16 transistor outputs, 24V DC positive | 239.64 | 1 ΤΜΧ | 1 ΤΜΧ | 7-Βιομηχανία - Προγραμματιζόμενα | Automation controllers | 76 | Προγραμματιζόμενα | https://eref.se.com/gr/el/product/BMXDDO1602 | IDPAC | 3595863910469 | 15 | 240 | 0 | 0 | https://eref.se.com/gr/el/product/BMXDDO1602
BMXDDO1602H | discrete output module, Modicon X80, 16 transistor outputs, 24V DC positive, for severe environments | 287.57 | 1 ΤΜΧ | 1 ΤΜΧ | 7-Βιομηχανία - Προγραμματιζόμενα | Automation controllers | 76 | Προγραμματιζόμενα | https://eref.se.com/gr/el/product/BMXDDO1602H | IDPAC | 3595864025766 | 15 | 240 | 0 | 0 | https://eref.se.com/gr/el/product/BMXDDO1602H
BMXDDO1612 | discrete output module, Modicon X80, 16 transistor outputs, 24V DC negative | 239.64 | 1 ΤΜΧ | 1 ΤΜΧ | 7-Βιομηχανία - Προγραμματιζόμενα | Automation controllers | 76 | Προγραμματιζόμενα | https://eref.se.com/gr/el/product/BMXDDO1612 | IDPAC | 3595863966961 | 15 |  | 0 | 0 | https://eref.se.com/gr/el/product/BMXDDO1612
BMXDDO1612H | discrete output module, Modicon X80, 16 transistor outputs, 24V DC negative, for severe environments | 287.56 | 1 ΤΜΧ | 1 ΤΜΧ | 7-Βιομηχανία - Προγραμματιζόμενα | Automation controllers | 76 | Προγραμματιζόμενα | https://eref.se.com/gr/el/product/BMXDDO1612H | IDPAC | 3595864027401 | 15 |  | 0 | 0 | https://eref.se.com/gr/el/product/BMXDDO1612H
BMXDDO3202 | Discrete output module, Modicon X80, 32 transistor outputs, 12/24V DC | 535.73 | 1 ΤΜΧ | 1 ΤΜΧ | 7-Βιομηχανία - Προγραμματιζόμενα | Automation controllers | 76 | Προγραμματιζόμενα | https://eref.se.com/gr/el/product/BMXDDO3202 | IDPAC | 3606482177963 | 10 | 80 | 0 | 0 | https://eref.se.com/gr/el/product/BMXDDO3202
BMXDDO3202K | discrete output module, Modicon X80, 32 transistor outputs, 24V DC positive | 446.44 | 1 ΤΜΧ | 1 ΤΜΧ | 7-Βιομηχανία - Προγραμματιζόμενα | Automation controllers | 76 | Προγραμματιζόμενα | https://eref.se.com/gr/el/product/BMXDDO3202K | IDPAC | 3595863910476 | 15 | 240 | 0 | 0 | https://eref.se.com/gr/el/product/BMXDDO3202K
BMXDDO3202KC | discrete output module, Modicon X80, 32 transistor outputs, 24V DC positive, conformal coating | 481.71 | 1 ΤΜΧ | 1 ΤΜΧ | 7-Βιομηχανία - Προγραμματιζόμενα | Automation controllers | 76 | Προγραμματιζόμενα | https://eref.se.com/gr/el/product/BMXDDO3202KC | IDPAC | 3606480927829 | 15 | 240 | 0 | 0 | https://eref.se.com/gr/el/product/BMXDDO3202KC
BMXDDO6402K | discrete output module, Modicon X80, 64 transistor outputs, 24V DC positive | 716.02 | 1 ΤΜΧ | 1 ΤΜΧ | 7-Βιομηχανία - Προγραμματιζόμενα | Automation controllers | 76 | Προγραμματιζόμενα | https://eref.se.com/gr/el/product/BMXDDO6402K | IDPAC | 3595863910490 | 15 | 240 | 0 | 0 | https://eref.se.com/gr/el/product/BMXDDO6402K
BMXDDO6402KC | discrete output module, Modicon X80, 64 transistor outputs, 24V DC positive, conformal coating | 772.6 | 1 ΤΜΧ | 1 ΤΜΧ | 7-Βιομηχανία - Προγραμματιζόμενα | Automation controllers | 76 | Προγραμματιζόμενα | https://eref.se.com/gr/el/product/BMXDDO6402KC | IDPAC | 3606480927836 | 15 |  | 0 | 0 | https://eref.se.com/gr/el/product/BMXDDO6402KC
BMXDRA0804T | discrete output module, Modicon X80, 8 NO relay outputs, 100 to 150V DC, extended temperature | 453.9 | 1 ΤΜΧ | 1 ΤΜΧ | 7-Βιομηχανία - Προγραμματιζόμενα | Automation controllers | 76 | Προγραμματιζόμενα | https://eref.se.com/gr/el/product/BMXDRA0804T | IDPAC | 3595864082202 | 15 |  | 0 | 0 | https://eref.se.com/gr/el/product/BMXDRA0804T
BMXDRA0815 | discrete output module, Modicon X80, 8 NO relay outputs, 24 to 240V AC, 24 to 125V DC | 258.08 | 1 ΤΜΧ | 1 ΤΜΧ | 7-Βιομηχανία - Προγραμματιζόμενα | Automation controllers | 76 | Προγραμματιζόμενα | https://eref.se.com/gr/el/product/BMXDRA0815 | IDPAC | 3606481275608 | 15 |  | 0 | 0 | https://eref.se.com/gr/el/product/BMXDRA0815
BMXDRA0815H | Discrete output module, Modicon X80, 8 NO relay outputs, 24 to 240V AC / 24 to 125V DC, for severe environments | 309.7 | 1 ΤΜΧ | 1 ΤΜΧ | 7-Βιομηχανία - Προγραμματιζόμενα | Automation controllers | 76 | Προγραμματιζόμενα | https://eref.se.com/gr/el/product/BMXDRA0815H | IDPAC | 3606481275615 | 15 |  | 0 | 0 | https://eref.se.com/gr/el/product/BMXDRA0815H
BMXDRA1605 | discrete output module, Modicon X80, 16 NO relay outputs, 24 to 240V AC, 24 to 48V DC | 305.93 | 1 ΤΜΧ | 1 ΤΜΧ | 7-Βιομηχανία - Προγραμματιζόμενα | Automation controllers | 76 | Προγραμματιζόμενα | https://eref.se.com/gr/el/product/BMXDRA1605 | IDPAC | 3595863909234 | 15 |  | 0 | 0 | https://eref.se.com/gr/el/product/BMXDRA1605
BMXDRA1605H | discrete output module, Modicon X80, 16 NO relay outputs, 24 to 240V AC, 24 to 48V DC, for severe environments | 367.12 | 1 ΤΜΧ | 1 ΤΜΧ | 7-Βιομηχανία - Προγραμματιζόμενα | Automation controllers | 76 | Προγραμματιζόμενα | https://eref.se.com/gr/el/product/BMXDRA1605H | IDPAC | 3595864025803 | 15 |  | 0 | 0 | https://eref.se.com/gr/el/product/BMXDRA1605H
BMXDRC0805 | discrete output module, Modicon X80, 8 NO or NC relay outputs, 24 to 240V AC, 24 to 125V DC | 400.71 | 1 ΤΜΧ | 1 ΤΜΧ | 7-Βιομηχανία - Προγραμματιζόμενα | Automation controllers | 76 | Προγραμματιζόμενα | https://eref.se.com/gr/el/product/BMXDRC0805 | IDPAC | 3606489485061 | 8 |  | 0 | 0 | https://eref.se.com/gr/el/product/BMXDRC0805
BMXDRC0805H | Discrete output module, Modicon X80, 8 NO/NC relay outputs, 24 to 240V AC / 24 to 125V DC, for severe environments | 480.84 | 1 ΤΜΧ | 1 ΤΜΧ | 7-Βιομηχανία - Προγραμματιζόμενα | Automation controllers | 76 | Προγραμματιζόμενα | https://eref.se.com/gr/el/product/BMXDRC0805H | IDPAC | 3606489485078 | 8 |  | 0 | 0 | https://eref.se.com/gr/el/product/BMXDRC0805H
BMXEAE0300 | encoder interface module, Modicon X80, SSI, 3 channels, up to 31databits, 1Mbauds | 778.09 | 1 ΤΜΧ | 1 ΤΜΧ | 7-Βιομηχανία - Προγραμματιζόμενα | Automation controllers | 76 | Προγραμματιζόμενα | https://eref.se.com/gr/el/product/BMXEAE0300 | IDPAC | 3595864126685 | 15 |  | 0.03 | 0 | https://eref.se.com/gr/el/product/BMXEAE0300
BMXEAE0300H | SSI encoder interface mod - 3 ch - upto 31 data bits/1 Mbauds - severe | 933.7 | 1 ΤΜΧ | 1 ΤΜΧ | 7-Βιομηχανία - Προγραμματιζόμενα | Automation controllers | 76 | Προγραμματιζόμενα | https://eref.se.com/gr/el/product/BMXEAE0300H | IDPAC | 3595864156613 | 15 |  | 0 | 0 | https://eref.se.com/gr/el/product/BMXEAE0300H
BMXEHC0200 | counter module, Modicon M340, high speed, 2 channels | 533.25 | 1 ΤΜΧ | 1 ΤΜΧ | 7-Βιομηχανία - Προγραμματιζόμενα | Automation controllers | 76 | Προγραμματιζόμενα | https://eref.se.com/gr/el/product/BMXEHC0200 | IDPAC | 3595863910148 | 15 |  | 0 | 0 | https://eref.se.com/gr/el/product/BMXEHC0200
BMXEHC0200H | counter module, Modicon M340, high speed, 2 channels, hardened | 639.9 | 1 ΤΜΧ | 1 ΤΜΧ | 7-Βιομηχανία - Προγραμματιζόμενα | Automation controllers | 76 | Προγραμματιζόμενα | https://eref.se.com/gr/el/product/BMXEHC0200H | IDPAC | 3595864010410 | 15 |  | 0 | 0 | https://eref.se.com/gr/el/product/BMXEHC0200H
BMXEHC0800 | counter module, Modicon M340, high speed, 8 channels | 867.77 | 1 ΤΜΧ | 1 ΤΜΧ | 7-Βιομηχανία - Προγραμματιζόμενα | Automation controllers | 76 | Προγραμματιζόμενα | https://eref.se.com/gr/el/product/BMXEHC0800 | IDPAC | 3595863910131 | 15 |  | 0 | 0 | https://eref.se.com/gr/el/product/BMXEHC0800
BMXEHC0800H | counter module, Modicon M340, high speed, 8 channels, hardened | 1041.3 | 1 ΤΜΧ | 1 ΤΜΧ | 7-Βιομηχανία - Προγραμματιζόμενα | Automation controllers | 76 | Προγραμματιζόμενα | https://eref.se.com/gr/el/product/BMXEHC0800H | IDPAC | 3595864010427 | 15 |  | 0 | 0 | https://eref.se.com/gr/el/product/BMXEHC0800H
BMXEIA0100 | master module, Modicon X80, upto 62 devices on discrete IO, upto 31 devices on analog IO | 540.36 | 1 ΤΜΧ | 1 ΤΜΧ | 7-Βιομηχανία - Προγραμματιζόμενα | Automation controllers | 76 | Προγραμματιζόμενα | https://eref.se.com/gr/el/product/BMXEIA0100 | IDPAC | 3595864038032 | 15 |  | 0 | 0 | https://eref.se.com/gr/el/product/BMXEIA0100
BMXERT1604T | multifunction input module, Modicon X80, 16 I, 24/24-125V DC | 612.4 | 1 ΤΜΧ | 1 ΤΜΧ | 7-Βιομηχανία - Προγραμματιζόμενα | Automation controllers | 76 | Προγραμματιζόμενα | https://eref.se.com/gr/el/product/BMXERT1604T | IDPAC | 3595864146232 | 15 |  | 0 | 0 | https://eref.se.com/gr/el/product/BMXERT1604T
BMXETM0200H | frequency module, Modicon X80, turbomachinery, input 2 channels, hardened | 650.4 | 1 ΤΜΧ | 1 ΤΜΧ | 7-Βιομηχανία - Προγραμματιζόμενα | Automation controllers | 76 | Προγραμματιζόμενα | https://eref.se.com/gr/el/product/BMXETM0200H | IDPAC | 3606480915765 | 15 |  | 0 | 0 | https://eref.se.com/gr/el/product/BMXETM0200H
BMXFCA150 | cord set, Modicon X80, 20-way terminal, SUB-D25 connector, 1.5m | 80.53 | 1 ΤΜΧ | 1 ΤΜΧ | 7-Βιομηχανία - Προγραμματιζόμενα | Automation controllers | 76 | Προγραμματιζόμενα | https://eref.se.com/gr/el/product/BMXFCA150 | IDPAC | 3595863920444 | 9 |  | 0 | 0 | https://eref.se.com/gr/el/product/BMXFCA150
BMXFCA152 | cord set, Modicon X80, 40-way terminal, SUB-D25 connector, 1.5m | 80.53 | 1 ΤΜΧ | 1 ΤΜΧ | 7-Βιομηχανία - Προγραμματιζόμενα | Automation controllers | 76 | Προγραμματιζόμενα | https://eref.se.com/gr/el/product/BMXFCA152 | IDPAC | 3595863920093 | 9 |  | 0 | 0 | https://eref.se.com/gr/el/product/BMXFCA152
BMXFCA300 | cord set, Modicon X80, 20-way terminal, SUB-D25 connector, 3m | 94.21 | 1 ΤΜΧ | 1 ΤΜΧ | 7-Βιομηχανία - Προγραμματιζόμενα | Automation controllers | 76 | Προγραμματιζόμενα | https://eref.se.com/gr/el/product/BMXFCA300 | IDPAC | 3595863920451 | 14 |  | 0 | 0 | https://eref.se.com/gr/el/product/BMXFCA300
BMXFCA302 | cord set, Modicon X80, 40-way terminal, SUB-D25 connector, 3m | 94.21 | 1 ΤΜΧ | 1 ΤΜΧ | 7-Βιομηχανία - Προγραμματιζόμενα | Automation controllers | 76 | Προγραμματιζόμενα | https://eref.se.com/gr/el/product/BMXFCA302 | IDPAC | 3595863920109 | 9 |  | 0 | 0 | https://eref.se.com/gr/el/product/BMXFCA302
BMXFCA500 | preformed cordset, Modicon X80, 20 way terminal, SUB-D25 connector, 5m | 144.35 | 1 ΤΜΧ | 1 ΤΜΧ | 7-Βιομηχανία - Προγραμματιζόμενα | Automation controllers | 76 | Προγραμματιζόμενα | https://eref.se.com/gr/el/product/BMXFCA500 | IDPAC | 3595863920468 | 4 |  | 0 | 0 | https://eref.se.com/gr/el/product/BMXFCA500
BMXFCA502 | cord set, Modicon X80, 40-way terminal, SUB-D25 connector, 5m | 144.35 | 1 ΤΜΧ | 1 ΤΜΧ | 7-Βιομηχανία - Προγραμματιζόμενα | Automation controllers | 76 | Προγραμματιζόμενα | https://eref.se.com/gr/el/product/BMXFCA502 | IDPAC | 3595863920116 | 4 |  | 0 | 0 | https://eref.se.com/gr/el/product/BMXFCA502
BMXFCC053 | preformed cordset, Modicon M340, 40 way terminal, 2 x HE10 connector, 0.5m | 77.5 | 1 ΤΜΧ | 1 ΤΜΧ | 7-Βιομηχανία - Προγραμματιζόμενα | Automation controllers | 76 | Προγραμματιζόμενα | https://eref.se.com/gr/el/product/BMXFCC053 | IDPAC | 3595863919752 | 9 |  | 0 | 0 | https://eref.se.com/gr/el/product/BMXFCC053
BMXFCC1003 | preformed cordset, Modicon M340, 40 way terminal, 2 x HE10 connector, 10m | 220.32 | 1 ΤΜΧ | 1 ΤΜΧ | 7-Βιομηχανία - Προγραμματιζόμενα | Automation controllers | 76 | Προγραμματιζόμενα | https://eref.se.com/gr/el/product/BMXFCC1003 | IDPAC | 3595863920024 | 2 | 32 | 0 | 0 | https://eref.se.com/gr/el/product/BMXFCC1003
BMXFCC103 | preformed cordset, Modicon M340, 40 way terminal, 2 x HE10 connector, 1m | 79.01 | 1 ΤΜΧ | 1 ΤΜΧ | 7-Βιομηχανία - Προγραμματιζόμενα | Automation controllers | 76 | Προγραμματιζόμενα | https://eref.se.com/gr/el/product/BMXFCC103 | IDPAC | 3595863919769 | 9 | 160 | 0 | 0 | https://eref.se.com/gr/el/product/BMXFCC103
BMXFCC201 | cord set, Modicon M340, 40-way terminal, 1 x HE10 connector, 2 m | 54.7 | 1 ΤΜΧ | 1 ΤΜΧ | 7-Βιομηχανία - Προγραμματιζόμενα | Automation controllers | 76 | Προγραμματιζόμενα | https://eref.se.com/gr/el/product/BMXFCC201 | IDPAC | 3595863920055 |  |  | 0 | 0 | https://eref.se.com/gr/el/product/BMXFCC201
BMXFCC203 | preformed cordset, Modicon M340, 40 way terminal, 2 x HE10 connector, 2m | 88.14 | 1 ΤΜΧ | 1 ΤΜΧ | 7-Βιομηχανία - Προγραμματιζόμενα | Automation controllers | 76 | Προγραμματιζόμενα | https://eref.se.com/gr/el/product/BMXFCC203 | IDPAC | 3595863919776 | 9 | 144 | 0 | 0 | https://eref.se.com/gr/el/product/BMXFCC203
BMXFCC301 | preformed cordset, Modicon M340, 40-way terminal, 1 x HE10 connector, 3m | 62.3 | 1 ΤΜΧ | 1 ΤΜΧ | 7-Βιομηχανία - Προγραμματιζόμενα | Automation controllers | 76 | Προγραμματιζόμενα | https://eref.se.com/gr/el/product/BMXFCC301 | IDPAC | 3595863920062 | 9 |  | 0 | 0 | https://eref.se.com/gr/el/product/BMXFCC301
BMXFCC503 | preformed cordset, Modicon M340, 40 way terminal, 2 x HE10 connector, 5m | 148.9 | 1 ΤΜΧ | 1 ΤΜΧ | 7-Βιομηχανία - Προγραμματιζόμενα | Automation controllers | 76 | Προγραμματιζόμενα | https://eref.se.com/gr/el/product/BMXFCC503 | IDPAC | 3595863920017 | 3 | 48 | 0 | 0 | https://eref.se.com/gr/el/product/BMXFCC503
BMXFCW1001 | cord set, Modicon M340, 40-way terminal, one end flying leads, 10m | 130.68 | 1 ΤΜΧ | 1 ΤΜΧ | 7-Βιομηχανία - Προγραμματιζόμενα | Automation controllers | 76 | Προγραμματιζόμενα | https://eref.se.com/gr/el/product/BMXFCW1001 | IDPAC | 3595863920147 | 3 |  | 0 | 0 | https://eref.se.com/gr/el/product/BMXFCW1001
BMXFCW1003 | cord set, Modicon M340, 40-way terminal, two end flying leads, 10m | 209.68 | 1 ΤΜΧ | 1 ΤΜΧ | 7-Βιομηχανία - Προγραμματιζόμενα | Automation controllers | 76 | Προγραμματιζόμενα | https://eref.se.com/gr/el/product/BMXFCW1003 | IDPAC | 3595863920192 | 2 |  | 0 | 0 | https://eref.se.com/gr/el/product/BMXFCW1003
BMXFCW301 | cord set, Modicon M340, 40-way terminal, one end flying leads, 3m | 47.1 | 1 ΤΜΧ | 1 ΤΜΧ | 7-Βιομηχανία - Προγραμματιζόμενα | Automation controllers | 76 | Προγραμματιζόμενα | https://eref.se.com/gr/el/product/BMXFCW301 | IDPAC | 3595863920123 | 9 |  | 0 | 0 | https://eref.se.com/gr/el/product/BMXFCW301
BMXFCW301S | shielded cord set, Modicon X80, 40-way terminal, one end flying leads, 3m | 77.5 | 1 ΤΜΧ | 1 ΤΜΧ | 7-Βιομηχανία - Προγραμματιζόμενα | Automation controllers | 76 | Προγραμματιζόμενα | https://eref.se.com/gr/el/product/BMXFCW301S | IDPAC | 3595863920154 | 9 | 144 | 0 | 0 | https://eref.se.com/gr/el/product/BMXFCW301S
BMXFCW303 | cord set, Modicon M340, 40-way terminal, two end flying leads, 3m | 77.5 | 1 ΤΜΧ | 1 ΤΜΧ | 7-Βιομηχανία - Προγραμματιζόμενα | Automation controllers | 76 | Προγραμματιζόμενα | https://eref.se.com/gr/el/product/BMXFCW303 | IDPAC | 3595863920178 | 5 | 288 | 0 | 0 | https://eref.se.com/gr/el/product/BMXFCW303
BMXFCW501 | cord set, Modicon M340, 40-way terminal, one end flying leads, 5m | 82.05 | 1 ΤΜΧ | 1 ΤΜΧ | 7-Βιομηχανία - Προγραμματιζόμενα | Automation controllers | 76 | Προγραμματιζόμενα | https://eref.se.com/gr/el/product/BMXFCW501 | IDPAC | 3595863920130 | 7 |  | 0 | 0 | https://eref.se.com/gr/el/product/BMXFCW501
BMXFCW501S | shielded cord set, Modicon X80, 40-way terminal, one end flying leads, 5m | 132.19 | 1 ΤΜΧ | 1 ΤΜΧ | 7-Βιομηχανία - Προγραμματιζόμενα | Automation controllers | 76 | Προγραμματιζόμενα | https://eref.se.com/gr/el/product/BMXFCW501S | IDPAC | 3595863920161 | 7 |  | 0 | 0 | https://eref.se.com/gr/el/product/BMXFCW501S
BMXFCW503 | cord set, Modicon M340, 40-way terminal, two end flying leads, 5m | 132.19 | 1 ΤΜΧ | 1 ΤΜΧ | 7-Βιομηχανία - Προγραμματιζόμενα | Automation controllers | 76 | Προγραμματιζόμενα | https://eref.se.com/gr/el/product/BMXFCW503 | IDPAC | 3595863920185 | 4 | 192 | 0 | 0 | https://eref.se.com/gr/el/product/BMXFCW503
BMXFTA150 | cord set, Modicon X80, 28 ways terminal, SUB-D25 connector, 1.5m | 89.64 | 1 ΤΜΧ | 1 ΤΜΧ | 7-Βιομηχανία - Προγραμματιζόμενα | Automation controllers | 76 | Προγραμματιζόμενα | https://eref.se.com/gr/el/product/BMXFTA150 | IDPAC | 3595864080444 | 9 |  | 0 | 0 | https://eref.se.com/gr/el/product/BMXFTA150
BMXFTA152 | preformed cordset, Modicon X80, 20 way terminal, SUB-D25 connector, 1.5m | 82.05 | 1 ΤΜΧ | 1 ΤΜΧ | 7-Βιομηχανία - Προγραμματιζόμενα | Automation controllers | 76 | Προγραμματιζόμενα | https://eref.se.com/gr/el/product/BMXFTA152 | IDPAC | 3595864080468 | 9 |  | 0 | 0 | https://eref.se.com/gr/el/product/BMXFTA152
BMXFTA300 | cord set, Modicon X80, 28 ways terminal, SUB-D25 connector, 3m (9.84ft) | 107.89 | 1 ΤΜΧ | 1 ΤΜΧ | 7-Βιομηχανία - Προγραμματιζόμενα | Automation controllers | 76 | Προγραμματιζόμενα | https://eref.se.com/gr/el/product/BMXFTA300 | IDPAC | 3595864080451 | 4 |  | 0 | 0 | https://eref.se.com/gr/el/product/BMXFTA300
BMXFTA302 | cord set, Modicon X80, 20 ways terminal, SUB-D25 connector, 3m (9.84ft) | 97.25 | 1 ΤΜΧ | 1 ΤΜΧ | 7-Βιομηχανία - Προγραμματιζόμενα | Automation controllers | 76 | Προγραμματιζόμενα | https://eref.se.com/gr/el/product/BMXFTA302 | IDPAC | 3595864080475 | 7 |  | 0 | 0 | https://eref.se.com/gr/el/product/BMXFTA302
BMXFTB2000 | terminal block, Modicon X80, 20-pin removable caged, 1 x 0.34..1mm2 | 28.97 | 1 ΤΜΧ | 1 ΤΜΧ | 7-Βιομηχανία - Προγραμματιζόμενα | Automation controllers | 76 | Προγραμματιζόμενα | https://eref.se.com/gr/el/product/BMXFTB2000 | IDPAC | 3595863920338 | 60 | 960 | 0 | 0 | https://eref.se.com/gr/el/product/BMXFTB2000
BMXFTB2010 | terminal block, Modicon X80, 20-pin removable screw clamp, 1 or 2 x 0.34..1.5mm2 | 34.24 | 1 ΤΜΧ | 1 ΤΜΧ | 7-Βιομηχανία - Προγραμματιζόμενα | Automation controllers | 76 | Προγραμματιζόμενα | https://eref.se.com/gr/el/product/BMXFTB2010 | IDPAC | 3595863920345 | 60 |  | 0 | 0 | https://eref.se.com/gr/el/product/BMXFTB2010
BMXFTB2020 | terminal block, Modicon X80, 20-pin removable spring, 1 x 0.34..1mm2 | 28.97 | 1 ΤΜΧ | 1 ΤΜΧ | 7-Βιομηχανία - Προγραμματιζόμενα | Automation controllers | 76 | Προγραμματιζόμενα | https://eref.se.com/gr/el/product/BMXFTB2020 | IDPAC | 3595863920352 | 60 |  | 0 | 0 | https://eref.se.com/gr/el/product/BMXFTB2020
BMXFTB2800 | terminal block, Modicon X80, 28-pin removable caged, 1 x 0.34..1mm2 | 38.19 | 1 ΤΜΧ | 1 ΤΜΧ | 7-Βιομηχανία - Προγραμματιζόμενα | Automation controllers | 76 | Προγραμματιζόμενα | https://eref.se.com/gr/el/product/BMXFTB2800 | IDPAC | 3595864133621 | 40 |  | 0 | 0 | https://eref.se.com/gr/el/product/BMXFTB2800
BMXFTB2820 | terminal block, Modicon X80, 28-pin removable spring, 1 x 0.34..1mm2 | 35.56 | 1 ΤΜΧ | 1 ΤΜΧ | 7-Βιομηχανία - Προγραμματιζόμενα | Automation controllers | 76 | Προγραμματιζόμενα | https://eref.se.com/gr/el/product/BMXFTB2820 | IDPAC | 3595864012599 | 60 |  | 0 | 0 | https://eref.se.com/gr/el/product/BMXFTB2820
BMXFTB4000 | terminal block, Modicon X80, 40-pin removable caged | 55.16 | 1 ΤΜΧ | 1 ΤΜΧ | 7-Βιομηχανία - Προγραμματιζόμενα | Automation controllers | 76 | Προγραμματιζόμενα | https://eref.se.com/gr/el/product/BMXFTB4000 | IDPAC | 3606489485085 | 33 |  | 0 | 0 | https://eref.se.com/gr/el/product/BMXFTB4000
BMXFTW1001 | cord set, Modicon M340, 20-way terminal, one end flying leads, 10m | 130.68 | 1 ΤΜΧ | 1 ΤΜΧ | 7-Βιομηχανία - Προγραμματιζόμενα | Automation controllers | 76 | Προγραμματιζόμενα | https://eref.se.com/gr/el/product/BMXFTW1001 | IDPAC | 3595863921359 | 3 |  | 0 | 0 | https://eref.se.com/gr/el/product/BMXFTW1001
BMXFTW301 | cord set, Modicon M340, 20-way terminal, one end flying leads, 3m | 47.1 | 1 ΤΜΧ | 1 ΤΜΧ | 7-Βιομηχανία - Προγραμματιζόμενα | Automation controllers | 76 | Προγραμματιζόμενα | https://eref.se.com/gr/el/product/BMXFTW301 | IDPAC | 3595863920307 | 9 | 144 | 0 | 0 | https://eref.se.com/gr/el/product/BMXFTW301
BMXFTW301S | shielded cord set, Modicon X80, 20-way terminal, one end flying leads, 3m | 77.5 | 1 ΤΜΧ | 1 ΤΜΧ | 7-Βιομηχανία - Προγραμματιζόμενα | Automation controllers | 76 | Προγραμματιζόμενα | https://eref.se.com/gr/el/product/BMXFTW301S | IDPAC | 3595863920420 | 10 |  | 0 | 0 | https://eref.se.com/gr/el/product/BMXFTW301S
BMXFTW308S | shielded cord set, Modicon X80, 28-way terminal, one end flying leads, 3m | 89.64 | 1 ΤΜΧ | 1 ΤΜΧ | 7-Βιομηχανία - Προγραμματιζόμενα | Automation controllers | 76 | Προγραμματιζόμενα | https://eref.se.com/gr/el/product/BMXFTW308S | IDPAC | 3595864110028 | 7 | 112 | 0 | 0 | https://eref.se.com/gr/el/product/BMXFTW308S
BMXFTW501 | cord set, Modicon M340, 20-way terminal, one end flying leads, 5m | 82.05 | 1 ΤΜΧ | 1 ΤΜΧ | 7-Βιομηχανία - Προγραμματιζόμενα | Automation controllers | 76 | Προγραμματιζόμενα | https://eref.se.com/gr/el/product/BMXFTW501 | IDPAC | 3595863920413 | 7 |  | 0 | 0 | https://eref.se.com/gr/el/product/BMXFTW501
BMXFTW501S | shielded cord set, Modicon X80, 20-way terminal, one end flying leads, 5m | 126.13 | 1 ΤΜΧ | 1 ΤΜΧ | 7-Βιομηχανία - Προγραμματιζόμενα | Automation controllers | 76 | Προγραμματιζόμενα | https://eref.se.com/gr/el/product/BMXFTW501S | IDPAC | 3595863920437 | 4 |  | 0 | 0 | https://eref.se.com/gr/el/product/BMXFTW501S
BMXMSP0200 | PTO module, Modicon X80, 2 channels, 4 I, 24V DC, 4.3mA, 2 connectors, 28 pins | 987.86 | 1 ΤΜΧ | 1 ΤΜΧ | 7-Βιομηχανία - Προγραμματιζόμενα | Automation controllers | 76 | Προγραμματιζόμενα | https://eref.se.com/gr/el/product/BMXMSP0200 | IDPAC | 3595863998634 | 15 |  | 0 | 0 | https://eref.se.com/gr/el/product/BMXMSP0200
BMXNGD0100 | communication module, Modicon M580, global data service | 730.1 | 1 ΤΜΧ | 1 ΤΜΧ | 7-Βιομηχανία - Προγραμματιζόμενα | Automation controllers | 76 | Προγραμματιζόμενα | https://eref.se.com/gr/el/product/BMXNGD0100 | IDPAC | 3606480911668 | 15 |  | 0 | 0 | https://eref.se.com/gr/el/product/BMXNGD0100
BMXNOC0401 | network module, Modicon M340, EtherNet/IP and Modbus/TCP, 4 x RJ45 | 1253.37 | 1 ΤΜΧ | 1 ΤΜΧ | 7-Βιομηχανία - Προγραμματιζόμενα | Automation controllers | 76 | Προγραμματιζόμενα | https://eref.se.com/gr/el/product/BMXNOC0401 | IDPAC | 3595864083575 | 15 |  | 0 | 0 | https://eref.se.com/gr/el/product/BMXNOC0401
BMXNOE0100 | network module, Modicon M340, Modbus/TCP, 1 x RJ45, flash memory card | 1566.71 | 1 ΤΜΧ | 1 ΤΜΧ | 7-Βιομηχανία - Προγραμματιζόμενα | Automation controllers | 76 | Προγραμματιζόμενα | https://eref.se.com/gr/el/product/BMXNOE0100 | IDPAC | 3595863910674 | 15 |  | 0 | 0 | https://eref.se.com/gr/el/product/BMXNOE0100
BMXNOE0100H | network module, Modicon M340, Modbus/TCP, 1 x RJ45, flash memory card, for severe environments | 1880.58 | 1 ΤΜΧ | 1 ΤΜΧ | 7-Βιομηχανία - Προγραμματιζόμενα | Automation controllers | 76 | Προγραμματιζόμενα | https://eref.se.com/gr/el/product/BMXNOE0100H | IDPAC | 3595864024462 | 15 |  | 0 | 0 | https://eref.se.com/gr/el/product/BMXNOE0100H
BMXNOE0110 | Ethernet TCP/IP network module, Modicon M340 automation platform, flash memory card, internal RAM 16 Mb, 1 x RJ45 10/100 | 1564.19 | 1 ΤΜΧ | 1 ΤΜΧ | 7-Βιομηχανία - Προγραμματιζόμενα | Automation controllers | 76 | Προγραμματιζόμενα | https://eref.se.com/gr/el/product/BMXNOE0110 | IDPAC | 3595863972856 | 15 |  | 0 | 0 | https://eref.se.com/gr/el/product/BMXNOE0110
BMXNOE0110H | Ethernet TCP/IP network module, Modicon M340 automation platform, transparent ready class C30 server | 1877.56 | 1 ΤΜΧ | 1 ΤΜΧ | 7-Βιομηχανία - Προγραμματιζόμενα | Automation controllers | 76 | Προγραμματιζόμενα | https://eref.se.com/gr/el/product/BMXNOE0110H | IDPAC | 3595864009735 | 15 |  | 0 | 0 | https://eref.se.com/gr/el/product/BMXNOE0110H
BMXNOM0200 | communication module, Modicon X80, Serial link module, 2 RS485 or 232 ports in Modbus and character mode | 740.23 | 1 ΤΜΧ | 1 ΤΜΧ | 7-Βιομηχανία - Προγραμματιζόμενα | Automation controllers | 76 | Προγραμματιζόμενα | https://eref.se.com/gr/el/product/BMXNOM0200 | IDPAC | 3595864024431 | 15 | 240 | 0 | 0 | https://eref.se.com/gr/el/product/BMXNOM0200
BMXNOM0200H | communication module, Modicon X80, Serial link module, 2 RS485 or 232 ports in Modbus and character mode, severe environment | 888.28 | 1 ΤΜΧ | 1 ΤΜΧ | 7-Βιομηχανία - Προγραμματιζόμενα | Automation controllers | 76 | Προγραμματιζόμενα | https://eref.se.com/gr/el/product/BMXNOM0200H | IDPAC | 3595864027388 | 15 |  | 0 | 0 | https://eref.se.com/gr/el/product/BMXNOM0200H
BMXNOR0200H | communication module, Modicon M340, IEC 60870-5-101/104, DNP3, for severe environments | 1625.53 | 1 ΤΜΧ | 1 ΤΜΧ | 7-Βιομηχανία - Προγραμματιζόμενα | Automation controllers | 76 | Προγραμματιζόμενα | https://eref.se.com/gr/el/product/BMXNOR0200H | IDPAC | 3595864105314 | 15 |  | 0 | 0 | https://eref.se.com/gr/el/product/BMXNOR0200H
BMXNRP0200 | fiber converter module, Modicon X80, multimode | 555.18 | 1 ΤΜΧ | 1 ΤΜΧ | 7-Βιομηχανία - Προγραμματιζόμενα | Automation controllers | 76 | Προγραμματιζόμενα | https://eref.se.com/gr/el/product/BMXNRP0200 | IDPAC | 3595864142753 | 14 |  | 0 | 0 | https://eref.se.com/gr/el/product/BMXNRP0200
BMXNRP0200C | fiber converter, Modicon X80, MM/LC 2CH 100Mb, for severe environment | 610.69 | 1 ΤΜΧ | 1 ΤΜΧ | 7-Βιομηχανία - Προγραμματιζόμενα | Automation controllers | 76 | Προγραμματιζόμενα | https://eref.se.com/gr/el/product/BMXNRP0200C | IDPAC | 3606480927843 | 14 |  | 0 | 0 | https://eref.se.com/gr/el/product/BMXNRP0200C
BMXNRP0201 | fiber converter module, Modicon X80, single mode | 732.83 | 1 ΤΜΧ | 1 ΤΜΧ | 7-Βιομηχανία - Προγραμματιζόμενα | Automation controllers | 76 | Προγραμματιζόμενα | https://eref.se.com/gr/el/product/BMXNRP0201 | IDPAC | 3595864144467 | 14 |  | 0 | 0 | https://eref.se.com/gr/el/product/BMXNRP0201
BMXNRP0201C | fiber converter, Modicon X80, SM/LC 2CH 100Mb, for severe environment | 806.11 | 1 ΤΜΧ | 1 ΤΜΧ | 7-Βιομηχανία - Προγραμματιζόμενα | Automation controllers | 76 | Προγραμματιζόμενα | https://eref.se.com/gr/el/product/BMXNRP0201C | IDPAC | 3606481258229 | 14 |  | 0 | 0 | https://eref.se.com/gr/el/product/BMXNRP0201C
BMXP341000 | processor, Modicon M340, max 512 discrete, 128 analog IO, Modbus | 519.26 | 1 ΤΜΧ | 1 ΤΜΧ | 7-Βιομηχανία - Προγραμματιζόμενα | Automation controllers | 76 | Προγραμματιζόμενα | https://eref.se.com/gr/el/product/BMXP341000 | IDPAC | 3595863910698 | 15 |  | 0 | 0 | https://eref.se.com/gr/el/product/BMXP341000
BMXP341000H | processor, Modicon M340, max 512 discrete, 128 analog IO, Modbus, for severe environments | 622.86 | 1 ΤΜΧ | 1 ΤΜΧ | 7-Βιομηχανία - Προγραμματιζόμενα | Automation controllers | 76 | Προγραμματιζόμενα | https://eref.se.com/gr/el/product/BMXP341000H | IDPAC | 3595864024479 | 15 |  | 0 | 0 | https://eref.se.com/gr/el/product/BMXP341000H
BMXP342000 | processor, Modicon M340, max 1024 discrete, 256 analog IO, Modbus | 733.26 | 1 ΤΜΧ | 1 ΤΜΧ | 7-Βιομηχανία - Προγραμματιζόμενα | Automation controllers | 76 | Προγραμματιζόμενα | https://eref.se.com/gr/el/product/BMXP342000 | IDPAC | 3595863999266 | 15 |  | 0 | 0 | https://eref.se.com/gr/el/product/BMXP342000
BMXP3420102 | processor, Modicon M340, max 1024 discrete, 256 analog IO, Modbus, CANopen | 1013.2 | 1 ΤΜΧ | 1 ΤΜΧ | 7-Βιομηχανία - Προγραμματιζόμενα | Automation controllers | 76 | Προγραμματιζόμενα | https://eref.se.com/gr/el/product/BMXP3420102 | IDPAC | 3595864024448 | 15 |  | 0 | 0 | https://eref.se.com/gr/el/product/BMXP3420102
BMXP3420102CL | Processor, Modicon M340, max 1024 discrete + 256 analog I/O, Modbus, CANopen, without memory card | 962.53 | 1 ΤΜΧ | 1 ΤΜΧ | 7-Βιομηχανία - Προγραμματιζόμενα | Automation controllers | 76 | Προγραμματιζόμενα | https://eref.se.com/gr/el/product/BMXP3420102CL | IDPAC | 3595864153100 | 15 |  | 0 | 0 | https://eref.se.com/gr/el/product/BMXP3420102CL
BMXP342020 | processor, Modicon M340, max 1024 discrete, 256 analog IO, Modbus, Ethernet | 1248.28 | 1 ΤΜΧ | 1 ΤΜΧ | 7-Βιομηχανία - Προγραμματιζόμενα | Automation controllers | 76 | Προγραμματιζόμενα | https://eref.se.com/gr/el/product/BMXP342020 | IDPAC | 3595863910711 | 15 |  | 0 | 0 | https://eref.se.com/gr/el/product/BMXP342020
BMXP342020H | processor, Modicon M340, max 1024 discrete, 256 analog IO, Modbus, Ethernet, for severe environment | 1497.31 | 1 ΤΜΧ | 1 ΤΜΧ | 7-Βιομηχανία - Προγραμματιζόμενα | Automation controllers | 76 | Προγραμματιζόμενα | https://eref.se.com/gr/el/product/BMXP342020H | IDPAC | 3595864009766 | 15 |  | 0 | 0 | https://eref.se.com/gr/el/product/BMXP342020H
BMXP3420302 | processor, Modicon M340, max 1024 discrete, 256 analog IO, CANopen, Ethernet | 1464.68 | 1 ΤΜΧ | 1 ΤΜΧ | 7-Βιομηχανία - Προγραμματιζόμενα | Automation controllers | 76 | Προγραμματιζόμενα | https://eref.se.com/gr/el/product/BMXP3420302 | IDPAC | 3595864024455 | 15 |  | 0 | 0 | https://eref.se.com/gr/el/product/BMXP3420302
BMXP3420302CL | processor, Modicon M340, max 1024 discrete, 256 analog IO, CANopen, Ethernet, without memory card | 1391.44 | 1 ΤΜΧ | 1 ΤΜΧ | 7-Βιομηχανία - Προγραμματιζόμενα | Automation controllers | 76 | Προγραμματιζόμενα | https://eref.se.com/gr/el/product/BMXP3420302CL | IDPAC | 3595864153117 | 15 |  | 0 | 0 | https://eref.se.com/gr/el/product/BMXP3420302CL
BMXP3420302H | processor, Modicon M340, max 1024 discrete, 256 analog IO, CANopen, Ethernet, for severe environment | 1756.88 | 1 ΤΜΧ | 1 ΤΜΧ | 7-Βιομηχανία - Προγραμματιζόμενα | Automation controllers | 76 | Προγραμματιζόμενα | https://eref.se.com/gr/el/product/BMXP3420302H | IDPAC | 3595864024493 | 15 |  | 0 | 0 | https://eref.se.com/gr/el/product/BMXP3420302H
BMXPRA0100 | peripheral remote IO adaptor module, Modicon X80, max 1024 discrete with 256 analog IO, Ethernet | 844.23 | 1 ΤΜΧ | 1 ΤΜΧ | 7-Βιομηχανία - Προγραμματιζόμενα | Automation controllers | 76 | Προγραμματιζόμενα | https://eref.se.com/gr/el/product/BMXPRA0100 | IDPAC | 3595864063317 | 15 |  | 0 | 0 | https://eref.se.com/gr/el/product/BMXPRA0100
BMXRMS004GPF | memory card, Modicon M580, SD flash, 4GB, for processor | 608.43 | 1 ΤΜΧ | 1 ΤΜΧ | 7-Βιομηχανία - Προγραμματιζόμενα | Automation controllers | 76 | Προγραμματιζόμενα | https://eref.se.com/gr/el/product/BMXRMS004GPF | IDPAC | 3595864174501 | 100 |  | 0 | 0 | https://eref.se.com/gr/el/product/BMXRMS004GPF
BMXRMS008MP | memory card, Modicon M340, 8MB, SD flash, for processor | 117.91 | 1 ΤΜΧ | 1 ΤΜΧ | 7-Βιομηχανία - Προγραμματιζόμενα | Automation controllers | 76 | Προγραμματιζόμενα | https://eref.se.com/gr/el/product/BMXRMS008MP | IDPAC | 3595863922264 | 50 |  | 0 | 0 | https://eref.se.com/gr/el/product/BMXRMS008MP
BMXRMS008MPF | memory card, Modicon M340, SD flash, 8MB with 8MB file storage, for processor | 361.19 | 1 ΤΜΧ | 1 ΤΜΧ | 7-Βιομηχανία - Προγραμματιζόμενα | Automation controllers | 76 | Προγραμματιζόμενα | https://eref.se.com/gr/el/product/BMXRMS008MPF | IDPAC | 3595863922257 | 50 |  | 0 | 0 | https://eref.se.com/gr/el/product/BMXRMS008MPF
BMXRMS128MPF | memory card, Modicon M340, SD flash, 8MB with 128MB file storage, for processor | 428.22 | 1 ΤΜΧ | 1 ΤΜΧ | 7-Βιομηχανία - Προγραμματιζόμενα | Automation controllers | 76 | Προγραμματιζόμενα | https://eref.se.com/gr/el/product/BMXRMS128MPF | IDPAC | 3595863999334 | 50 |  | 0 | 0 | https://eref.se.com/gr/el/product/BMXRMS128MPF
BMXRWSB000M | SD flash memory card, Modicon M340, 8MB, for network module BMXNOE0100 | 118.5 | 1 ΤΜΧ | 1 ΤΜΧ | 7-Βιομηχανία - Προγραμματιζόμενα | Automation controllers | 76 | Προγραμματιζόμενα | https://eref.se.com/gr/el/product/BMXRWSB000M | IDPAC | 3595863922226 | 60 |  | 0 | 0 | https://eref.se.com/gr/el/product/BMXRWSB000M
BMXRWSC016M | SD flash memory card, Modicon M340, 16MB, for network module BMXNOE0100 | 498.97 | 1 ΤΜΧ | 1 ΤΜΧ | 7-Βιομηχανία - Προγραμματιζόμενα | Automation controllers | 76 | Προγραμματιζόμενα | https://eref.se.com/gr/el/product/BMXRWSC016M | IDPAC | 3595863922233 | 10 |  | 0 | 0 | https://eref.se.com/gr/el/product/BMXRWSC016M
BMXRWSFC032M | SD flash memory card, Modicon M340, 32MB, for network module BMXNOE0110 | 122.25 | 1 ΤΜΧ | 1 ΤΜΧ | 7-Βιομηχανία - Προγραμματιζόμενα | Automation controllers | 76 | Προγραμματιζόμενα | https://eref.se.com/gr/el/product/BMXRWSFC032M | IDPAC | 3595863982800 | 50 |  | 0 | 0 | https://eref.se.com/gr/el/product/BMXRWSFC032M
BMXSAI0410 | safety analog input module, Modicon X80, 4 isolated inputs, 4 to 20mA | 975.34 | 1 ΤΜΧ | 1 ΤΜΧ | 7-Βιομηχανία - Προγραμματιζόμενα | Automation controllers | 76 | Προγραμματιζόμενα | https://eref.se.com/gr/el/product/BMXSAI0410 | IDPAC | 3606481204943 | 8 |  | 0 | 0 | https://eref.se.com/gr/el/product/BMXSAI0410
BMXSDI1602 | safety discrete input module, Modicon X80, 16 inputs, 24V DC positive | 975.34 | 1 ΤΜΧ | 1 ΤΜΧ | 7-Βιομηχανία - Προγραμματιζόμενα | Automation controllers | 76 | Προγραμματιζόμενα | https://eref.se.com/gr/el/product/BMXSDI1602 | IDPAC | 3606481204912 | 8 |  | 0 | 0 | https://eref.se.com/gr/el/product/BMXSDI1602
BMXSDO0802 | safety discrete output module, Modicon X80, 8 outputs, 24V DC positive | 722.89 | 1 ΤΜΧ | 1 ΤΜΧ | 7-Βιομηχανία - Προγραμματιζόμενα | Automation controllers | 76 | Προγραμματιζόμενα | https://eref.se.com/gr/el/product/BMXSDO0802 | IDPAC | 3606481204929 | 8 |  | 0 | 0 | https://eref.se.com/gr/el/product/BMXSDO0802
BMXSRA0405 | safety relay output module, Modicon X80, 4 isolated outputs, 24 to 230V AC, 24V DC | 975.34 | 1 ΤΜΧ | 1 ΤΜΧ | 7-Βιομηχανία - Προγραμματιζόμενα | Automation controllers | 76 | Προγραμματιζόμενα | https://eref.se.com/gr/el/product/BMXSRA0405 | IDPAC | 3606481204936 | 8 |  | 0 | 0 | https://eref.se.com/gr/el/product/BMXSRA0405
BMXXBC008K | backplane extension cable, Modicon M340, 0.8m | 66.64 | 1 ΤΜΧ | 1 ΤΜΧ | 7-Βιομηχανία - Προγραμματιζόμενα | Automation controllers | 76 | Προγραμματιζόμενα | https://eref.se.com/gr/el/product/BMXXBC008K | IDPAC | 3595863992618 | 29 |  | 0 | 0 | https://eref.se.com/gr/el/product/BMXXBC008K
BMXXBC015K | backplane extension cable, Modicon M340, 1.5m | 99.19 | 1 ΤΜΧ | 1 ΤΜΧ | 7-Βιομηχανία - Προγραμματιζόμενα | Automation controllers | 76 | Προγραμματιζόμενα | https://eref.se.com/gr/el/product/BMXXBC015K | IDPAC | 3595863992625 | 19 |  | 0 | 0 | https://eref.se.com/gr/el/product/BMXXBC015K
BMXXBC030K | backplane extension cable, Modicon M340, 3m | 131.71 | 1 ΤΜΧ | 1 ΤΜΧ | 7-Βιομηχανία - Προγραμματιζόμενα | Automation controllers | 76 | Προγραμματιζόμενα | https://eref.se.com/gr/el/product/BMXXBC030K | IDPAC | 3595863992632 | 14 |  | 0 | 0 | https://eref.se.com/gr/el/product/BMXXBC030K
BMXXBE1000 | backplane expander, Modicon M340, for multiracks configuration | 346.51 | 1 ΤΜΧ | 1 ΤΜΧ | 7-Βιομηχανία - Προγραμματιζόμενα | Automation controllers | 76 | Προγραμματιζόμενα | https://eref.se.com/gr/el/product/BMXXBE1000 | IDPAC | 3595863992175 | 15 |  | 0 | 0 | https://eref.se.com/gr/el/product/BMXXBE1000
BMXXBE1000H | backplane expander, Modicon M340, for multirack configuration, ruggedized | 415.01 | 1 ΤΜΧ | 1 ΤΜΧ | 7-Βιομηχανία - Προγραμματιζόμενα | Automation controllers | 76 | Προγραμματιζόμενα | https://eref.se.com/gr/el/product/BMXXBE1000H | IDPAC | 3595864009728 | 15 |  | 0 | 0 | https://eref.se.com/gr/el/product/BMXXBE1000H
BMXXBE2005 | extender kit, Modicon M340, for X80 backplane | 617.84 | 1 ΤΜΧ | 1 ΤΜΧ | 7-Βιομηχανία - Προγραμματιζόμενα | Automation controllers | 76 | Προγραμματιζόμενα | https://eref.se.com/gr/el/product/BMXXBE2005 | IDPAC | 3595863999693 | 10 |  | 0 | 0 | https://eref.se.com/gr/el/product/BMXXBE2005
BMXXBP0400 | Backplane, Modicon X80 automation platform, 4 slots, panel, plate or DIN rail mounting | 192.93 | 1 ΤΜΧ | 1 ΤΜΧ | 7-Βιομηχανία - Προγραμματιζόμενα | Automation controllers | 76 | Προγραμματιζόμενα | https://eref.se.com/gr/el/product/BMXXBP0400 | IDPAC | 3595863908862 | 13 | 78 | 0 | 0 | https://eref.se.com/gr/el/product/BMXXBP0400
BMXXBP0400H | Backplane, Modicon X80, 4 slots, panel, mounitng plate or DIN rail mounting, ruggedized | 231.51 | 1 ΤΜΧ | 1 ΤΜΧ | 7-Βιομηχανία - Προγραμματιζόμενα | Automation controllers | 76 | Προγραμματιζόμενα | https://eref.se.com/gr/el/product/BMXXBP0400H | IDPAC | 3595864009353 | 13 |  | 0 | 0 | https://eref.se.com/gr/el/product/BMXXBP0400H
BMXXBP0600 | Backplane, Modicon X80, 6 slots, panel, mounitng plate or DIN rail mounting | 262.62 | 1 ΤΜΧ | 1 ΤΜΧ | 7-Βιομηχανία - Προγραμματιζόμενα | Automation controllers | 76 | Προγραμματιζόμενα | https://eref.se.com/gr/el/product/BMXXBP0600 | IDPAC | 3595863908909 | 9 | 54 | 0 | 0 | https://eref.se.com/gr/el/product/BMXXBP0600
BMXXBP0600H | Backplane, Modicon X80, 6 slots, panel, mounitng plate or DIN rail mounting, ruggedized | 315.15 | 1 ΤΜΧ | 1 ΤΜΧ | 7-Βιομηχανία - Προγραμματιζόμενα | Automation controllers | 76 | Προγραμματιζόμενα | https://eref.se.com/gr/el/product/BMXXBP0600H | IDPAC | 3595864009377 | 9 |  | 0 | 0 | https://eref.se.com/gr/el/product/BMXXBP0600H
BMXXBP0800 | Backplane, Modicon X80, 8 slots, panel, mounitng plate or DIN rail mounting | 314.22 | 1 ΤΜΧ | 1 ΤΜΧ | 7-Βιομηχανία - Προγραμματιζόμενα | Automation controllers | 76 | Προγραμματιζόμενα | https://eref.se.com/gr/el/product/BMXXBP0800 | IDPAC | 3595863909012 | 9 | 54 | 0 | 0 | https://eref.se.com/gr/el/product/BMXXBP0800
BMXXBP0800H | Backplane, Modicon X80, 8 slots, panel, mounting plate or DIN rail mounting, ruggedized | 377.06 | 1 ΤΜΧ | 1 ΤΜΧ | 7-Βιομηχανία - Προγραμματιζόμενα | Automation controllers | 76 | Προγραμματιζόμενα | https://eref.se.com/gr/el/product/BMXXBP0800H | IDPAC | 3595864009384 | 9 |  | 0 | 0 | https://eref.se.com/gr/el/product/BMXXBP0800H
BMXXBP1200 | Backplane, Modicon X80, 12 slots, panel, mounting plate mounted | 445.47 | 1 ΤΜΧ | 1 ΤΜΧ | 7-Βιομηχανία - Προγραμματιζόμενα | Automation controllers | 76 | Προγραμματιζόμενα | https://eref.se.com/gr/el/product/BMXXBP1200 | IDPAC | 3595863909029 | 8 | 32 | 0 | 0 | https://eref.se.com/gr/el/product/BMXXBP1200
BMXXBP1200H | Backplane, Modicon X80, 12 slots, panel, mounting plate mounted, ruggedized | 534.55 | 1 ΤΜΧ | 1 ΤΜΧ | 7-Βιομηχανία - Προγραμματιζόμενα | Automation controllers | 76 | Προγραμματιζόμενα | https://eref.se.com/gr/el/product/BMXXBP1200H | IDPAC | 3595864176277 | 8 |  | 0 | 0 | https://eref.se.com/gr/el/product/BMXXBP1200H
BMXXCAUSBH018 | connecting cable, Modicon M340, USB, PC or terminal, for processor, 1.8m | 125.22 | 1 ΤΜΧ | 1 ΤΜΧ | 7-Βιομηχανία - Προγραμματιζόμενα | Automation controllers | 76 | Προγραμματιζόμενα | https://eref.se.com/gr/el/product/BMXXCAUSBH018 | IDPAC | 3595863920208 | 200 |  | 0 | 0 | https://eref.se.com/gr/el/product/BMXXCAUSBH018
BMXXCAUSBH045 | connecting cable, Modicon M340, USB PC or terminal, for processor, 4.5m | 166.54 | 1 ΤΜΧ | 1 ΤΜΧ | 7-Βιομηχανία - Προγραμματιζόμενα | Automation controllers | 76 | Προγραμματιζόμενα | https://eref.se.com/gr/el/product/BMXXCAUSBH045 | IDPAC | 3595863920215 | 100 |  | 0 | 0 | https://eref.se.com/gr/el/product/BMXXCAUSBH045
BMXXEM010 | protective cover, Modicon M340, for unoccupied slots on rack | 49.69 | 1 ΤΜΧ | 1 ΤΜΧ | 7-Βιομηχανία - Προγραμματιζόμενα | Automation controllers | 76 | Προγραμματιζόμενα | https://eref.se.com/gr/el/product/BMXXEM010 | IDPAC | 3595863931600 | 20 |  | 0 | 0 | https://eref.se.com/gr/el/product/BMXXEM010
BMXXSP0400 | shielding connection kit, Modicon X80, for 4 slots | 126.53 | 1 ΤΜΧ | 1 ΤΜΧ | 7-Βιομηχανία - Προγραμματιζόμενα | Automation controllers | 76 | Προγραμματιζόμενα | https://eref.se.com/gr/el/product/BMXXSP0400 | IDPAC | 3595863931716 | 32 | 256 | 0 | 0 | https://eref.se.com/gr/el/product/BMXXSP0400
BMXXSP0600 | shielding connection kit, Modicon X80, for 6 slots | 103.71 | 1 ΤΜΧ | 1 ΤΜΧ | 7-Βιομηχανία - Προγραμματιζόμενα | Automation controllers | 76 | Προγραμματιζόμενα | https://eref.se.com/gr/el/product/BMXXSP0600 | IDPAC | 3595863931723 | 30 |  | 0 | 0 | https://eref.se.com/gr/el/product/BMXXSP0600
BMXXSP0800 | shielding connection kit, Modicon X80, for 8 slots | 124.46 | 1 ΤΜΧ | 1 ΤΜΧ | 7-Βιομηχανία - Προγραμματιζόμενα | Automation controllers | 76 | Προγραμματιζόμενα | https://eref.se.com/gr/el/product/BMXXSP0800 | IDPAC | 3595863931730 | 24 |  | 0 | 0 | https://eref.se.com/gr/el/product/BMXXSP0800
BMXXSP1200 | shielding connection kit, Modicon X80, for 12 slots | 143.79 | 1 ΤΜΧ | 1 ΤΜΧ | 7-Βιομηχανία - Προγραμματιζόμενα | Automation controllers | 76 | Προγραμματιζόμενα | https://eref.se.com/gr/el/product/BMXXSP1200 | IDPAC | 3595863931747 | 20 |  | 0 | 0 | https://eref.se.com/gr/el/product/BMXXSP1200
BMXXTSCPS20 | connector kit, Modicon M340, 2 removable connectors, spring type, for power supply module | 23.24 | 1 ΤΜΧ | 1 ΤΜΧ | 7-Βιομηχανία - Προγραμματιζόμενα | Automation controllers | 76 | Προγραμματιζόμενα | https://eref.se.com/gr/el/product/BMXXTSCPS20 | IDPAC | 3595863921304 | 100 |  | 0 | 0 | https://eref.se.com/gr/el/product/BMXXTSCPS20
BMXXTSHSC20 | connector, Modicon M340, one 10 pin + two 16 pin, for counter module | 59.26 | 1 ΤΜΧ | 1 ΤΜΧ | 7-Βιομηχανία - Προγραμματιζόμενα | Automation controllers | 76 | Προγραμματιζόμενα | https://eref.se.com/gr/el/product/BMXXTSHSC20 | IDPAC | 3595863921311 | 100 |  | 0 | 0 | https://eref.se.com/gr/el/product/BMXXTSHSC20
BR1200G-GR | Power Saving Back-UPS Pro 1200, Schuko | 780 | 1 ΤΜΧ | 1 ΤΜΧ | 1-Κατοικία | IT HBN | 26 | Γενικής Χρήσης | https://eref.se.com/gr/el/product/BR1200G-GR | SPPPP | 731304286837 |  |  | 2.1 | 0.4 | https://eref.se.com/gr/el/product/BR1200G-GR
BR1200SI | Back UPS Pro Br 1200Va, Sinewave,8 Outle | 749 | 1 ΤΜΧ | 1 ΤΜΧ | 1-Κατοικία | IT HBN | 26 | Γενικής Χρήσης | https://eref.se.com/gr/el/product/BR1200SI | SPPPP | 731304346890 |  |  | 0 | 0 | https://eref.se.com/gr/el/product/BR1200SI
BR1300MI | Back UPS Pro Br 1300Va, 8 Outlets, Avr, | 660 | 1 ΤΜΧ | 1 ΤΜΧ | 1-Κατοικία | IT HBN | 26 | Γενικής Χρήσης | https://eref.se.com/gr/el/product/BR1300MI | SPPPP | 731304346906 |  |  | 0 | 0 | https://eref.se.com/gr/el/product/BR1300MI
BR1500G-GR | Power Saving Back-UPS Pro 1500, Schuko | 833 | 1 ΤΜΧ | 1 ΤΜΧ | 1-Κατοικία | IT HBN | 26 | Γενικής Χρήσης | https://eref.se.com/gr/el/product/BR1500G-GR | SPPPP | 731304286875 |  |  | 2.1 | 0.4 | https://eref.se.com/gr/el/product/BR1500G-GR
BR1600MI | Back UPS Pro Br 1600Va, 8 Outlets, Avr, | 809 | 1 ΤΜΧ | 1 ΤΜΧ | 1-Κατοικία | IT HBN | 26 | Γενικής Χρήσης | https://eref.se.com/gr/el/product/BR1600MI | SPPPP | 731304346913 |  |  | 0 | 0 | https://eref.se.com/gr/el/product/BR1600MI
BR1600SI | Back UPS Pro Br 1600Va, Sinewave,8 Outle | 998 | 1 ΤΜΧ | 1 ΤΜΧ | 1-Κατοικία | IT HBN | 26 | Γενικής Χρήσης | https://eref.se.com/gr/el/product/BR1600SI | SPPPP | 731304346920 |  |  | 0 | 0 | https://eref.se.com/gr/el/product/BR1600SI
BR24BPG | APC Back-UPS Pro External Battery Pack ( | 487 | 1 ΤΜΧ | 1 ΤΜΧ | 1-Κατοικία | IT HBN | 26 | Γενικής Χρήσης | https://eref.se.com/gr/el/product/BR24BPG | SPPPP | 731304268789 | 24 |  | 2.19 | 0 | https://eref.se.com/gr/el/product/BR24BPG
BR650MI | Back UPS Pro Br 650Va, 6 Outlets, Avr, L | 331 | 1 ΤΜΧ | 1 ΤΜΧ | 1-Κατοικία | IT HBN | 26 | Γενικής Χρήσης | https://eref.se.com/gr/el/product/BR650MI | SPPPP | 731304346937 |  |  | 0.98 | 0.2 | https://eref.se.com/gr/el/product/BR650MI
BR900G-GR | Power-Saving Back-UPS Pro 900 Schuko | 500 | 1 ΤΜΧ | 1 ΤΜΧ | 1-Κατοικία | IT HBN | 26 | Γενικής Χρήσης | https://eref.se.com/gr/el/product/BR900G-GR | SPPPP | 731304286912 |  |  | 1.89 | 0.4 | https://eref.se.com/gr/el/product/BR900G-GR
BR900MI | Back UPS Pro Br 900Va, 6 Outlets, Avr, L | 460 | 1 ΤΜΧ | 1 ΤΜΧ | 1-Κατοικία | IT HBN | 26 | Γενικής Χρήσης | https://eref.se.com/gr/el/product/BR900MI | SPPPP | 731304346944 |  |  | 0.33 | 0.4 | https://eref.se.com/gr/el/product/BR900MI
BRS2361A070 | 2-phase stepper motor - 0.07 N.m - shaft D5 mm - L=26mm - without brake - 0.75A | 44.46 | 1 ΤΜΧ | 24 ΤΜΧ | 7-Βιομηχανία - Προγραμματιζόμενα | Motion Control | 79 | Προγραμματιζόμενα | https://eref.se.com/gr/el/product/BRS2361A070 | IDMST | 3606480211041 | 24 | 192 | 0 | 0 | https://eref.se.com/gr/el/product/BRS2361A070
BRS368HS0209 | VRDM368/50LHC EOIP41 D8E JENBACHER STE. | 1114.96 | 1 ΤΜΧ | 1 ΤΜΧ | 7-Βιομηχανία - Προγραμματιζόμενα | Motion Control | 79 | Προγραμματιζόμενα | https://eref.se.com/gr/el/product/BRS368HS0209 | IDOL2 | 3606485157931 | 5 | 40 | 0.2 | 0 | https://eref.se.com/gr/el/product/BRS368HS0209
BRS39ANS0230 | VRDM3910/50LNA OOIP41 OO D9K 60 OOOB400 | 296.18 | 1 ΤΜΧ | 1 ΤΜΧ | 7-Βιομηχανία - Προγραμματιζόμενα | Motion Control | 79 | Προγραμματιζόμενα | https://eref.se.com/gr/el/product/BRS39ANS0230 | IDOL2 | 3606485158174 | 12 |  | 0.43 | 0 | https://eref.se.com/gr/el/product/BRS39ANS0230
BRS39AW660ABA | 3-phase stepper motor - 4.8 Nm - shaft D 12mm - L=98mm - w/o brake - term box | 367.14 | 1 ΤΜΧ | 1 ΤΜΧ | 7-Βιομηχανία - Προγραμματιζόμενα | Motion Control | 79 | Προγραμματιζόμενα | https://eref.se.com/gr/el/product/BRS39AW660ABA | IDMST | 3389119223805 | 12 |  | 0.53 | 0 | https://eref.se.com/gr/el/product/BRS39AW660ABA
BRS39AW660ACA | 3-phase stepper motor - 4.8 Nm - shaft D 12mm - L=98mm - w/o brake - conn | 404.17 | 1 ΤΜΧ | 1 ΤΜΧ | 7-Βιομηχανία - Προγραμματιζόμενα | Motion Control | 79 | Προγραμματιζόμενα | https://eref.se.com/gr/el/product/BRS39AW660ACA | IDMST | 3389119223874 | 12 | 12 | 0.49 | 0 | https://eref.se.com/gr/el/product/BRS39AW660ACA
BRS39AW661ACA | 3-phase stepper motor - 4.8 Nm - shaft D 12mm - L=98mm - w/o brake - conn | 610.29 | 1 ΤΜΧ | 1 ΤΜΧ | 7-Βιομηχανία - Προγραμματιζόμενα | Motion Control | 79 | Προγραμματιζόμενα | https://eref.se.com/gr/el/product/BRS39AW661ACA | IDMST | 3389119223911 | 12 |  | 0.76 | 0 | https://eref.se.com/gr/el/product/BRS39AW661ACA
BRS39BW460ACA | 3-phase stepper motor - 6.78 Nm - shaft D 14mm - L=128mm - w/o brake - conn | 454.7 | 1 ΤΜΧ | 1 ΤΜΧ | 7-Βιομηχανία - Προγραμματιζόμενα | Motion Control | 79 | Προγραμματιζόμενα | https://eref.se.com/gr/el/product/BRS39BW460ACA | IDMST | 3389119224048 | 12 | 12 | 0.66 | 0 | https://eref.se.com/gr/el/product/BRS39BW460ACA
BRS39BW760ABA | 3-phase stepper motor - 6.78Nm - shaft D 14mm - L=128 mm - w/o brake - term box | 413.03 | 1 ΤΜΧ | 1 ΤΜΧ | 7-Βιομηχανία - Προγραμματιζόμενα | Motion Control | 79 | Προγραμματιζόμενα | https://eref.se.com/gr/el/product/BRS39BW760ABA | IDMST | 3389119223973 | 12 |  | 0.69 | 0 | https://eref.se.com/gr/el/product/BRS39BW760ABA
BRS39BW761ACA | 3-phase stepper motor - 6.78 Nm - shaft D 14mm - L=128mm - w/o brake - conn | 858.21 | 1 ΤΜΧ | 1 ΤΜΧ | 7-Βιομηχανία - Προγραμματιζόμενα | Motion Control | 79 | Προγραμματιζόμενα | https://eref.se.com/gr/el/product/BRS39BW761ACA | IDMST | 3389119224116 | 12 |  | 0.88 | 0 | https://eref.se.com/gr/el/product/BRS39BW761ACA
BRS39BWM70ABA | 3-phase stepper motor - 6.78Nm - shaft D 12mm - L=128 mm - w/o brake - term box | 731.35 | 1 ΤΜΧ | 1 ΤΜΧ | 7-Βιομηχανία - Προγραμματιζόμενα | Motion Control | 79 | Προγραμματιζόμενα | https://eref.se.com/gr/el/product/BRS39BWM70ABA | IDMST | 3389119224031 | 12 |  | 0.61 | 0 | https://eref.se.com/gr/el/product/BRS39BWM70ABA
BRS3ACW850ABA | 3-phase stepper motor - 13.5 Nm - shaft D19mm - L=180mm - w/o brake - term box | 801.66 | 1 ΤΜΧ | 1 ΤΜΧ | 7-Βιομηχανία - Προγραμματιζόμενα | Motion Control | 79 | Προγραμματιζόμενα | https://eref.se.com/gr/el/product/BRS3ACW850ABA | IDMST | 3389119224147 | 12 |  | 1.24 | 0 | https://eref.se.com/gr/el/product/BRS3ACW850ABA
BRS3ACW851ACA | 3-phase stepper motor - 13.5Nm - shaft D19mm - L=180mm - w/o brake - connector | 1345.93 | 1 ΤΜΧ | 1 ΤΜΧ | 7-Βιομηχανία - Προγραμματιζόμενα | Motion Control | 79 | Προγραμματιζόμενα | https://eref.se.com/gr/el/product/BRS3ACW851ACA | IDMST | 3389119224208 | 4 |  | 1.27 | 0 | https://eref.se.com/gr/el/product/BRS3ACW851ACA
BRS3ADW850ABA | 3-phase stepper motor - 19.7 Nm - shaft D19mm - L=230mm - w/o brake - term box | 881.21 | 1 ΤΜΧ | 1 ΤΜΧ | 7-Βιομηχανία - Προγραμματιζόμενα | Motion Control | 79 | Προγραμματιζόμενα | https://eref.se.com/gr/el/product/BRS3ADW850ABA | IDMST | 3389119224239 | 12 |  | 1.66 | 0 | https://eref.se.com/gr/el/product/BRS3ADW850ABA
BSH0401P06A2A | servo motor BSH, Lexium 32, 0.21N.m, 9000rpm, 40mm, untapped shaft, 16 Sincos single turn, without brake, IP50 | 773.76 | 1 ΤΜΧ | 1 ΤΜΧ | 7-Βιομηχανία - Προγραμματιζόμενα | Motion Control | 79 | Προγραμματιζόμενα | https://eref.se.com/gr/el/product/BSH0401P06A2A | IDMST | 3606485467085 |  |  | 0.07 | 0 | https://eref.se.com/gr/el/product/BSH0401P06A2A
BSH0551T01A1A | servo motor BSH, Lexium 05, 0.5N.m, 8000rpm, 55mm, untapped shaft, Sincos single turn, without brake, IP50, straight | 967.83 | 1 ΤΜΧ | 1 ΤΜΧ | 7-Βιομηχανία - Προγραμματιζόμενα | Motion Control | 79 | Προγραμματιζόμενα | https://eref.se.com/gr/el/product/BSH0551T01A1A | IDMST | 3389118158269 | 15 |  | 0.18 | 0 | https://eref.se.com/gr/el/product/BSH0551T01A1A
BSH0551T02A2A | servo motor BSH, Lexium 05, 0.5N.m, 8000rpm, 55mm, untapped shaft, Sincos multi turn, without brake, IP50 | 879.87 | 1 ΤΜΧ | 1 ΤΜΧ | 7-Βιομηχανία - Προγραμματιζόμενα | Motion Control | 79 | Προγραμματιζόμενα | https://eref.se.com/gr/el/product/BSH0551T02A2A | IDMST | 3389118158313 | 6 |  | 0.18 | 0 | https://eref.se.com/gr/el/product/BSH0551T02A2A
BSH0551T21A2A | servo motor BSH, Lexium 05, 0.5N.m, 8000rpm, 55mm, untapped shaft, Sincos single turn, without brake, IP65 | 1518.47 | 1 ΤΜΧ | 1 ΤΜΧ | 7-Βιομηχανία - Προγραμματιζόμενα | Motion Control | 79 | Προγραμματιζόμενα | https://eref.se.com/gr/el/product/BSH0551T21A2A | IDMST | 3389118158474 |  |  | 0.18 | 0 | https://eref.se.com/gr/el/product/BSH0551T21A2A
BSH0552P01A2A | servo motor BSH, Lexium 05, 0.9N.m, 4000rpm, 55mm, untapped shaft, Sincos single turn, without brake, IP50 | 731.26 | 1 ΤΜΧ | 1 ΤΜΧ | 7-Βιομηχανία - Προγραμματιζόμενα | Motion Control | 79 | Προγραμματιζόμενα | https://eref.se.com/gr/el/product/BSH0552P01A2A | IDMST | 3389118158603 | 10 |  | 0.22 | 0 | https://eref.se.com/gr/el/product/BSH0552P01A2A
BSH0552P11A1A | servo motor BSH, Lexium 05, 0.9N.m, 4000rpm, 55mm, keyed shaft, Sincos single turn, without brake, IP50, straight | 730.08 | 1 ΤΜΧ | 1 ΤΜΧ | 7-Βιομηχανία - Προγραμματιζόμενα | Motion Control | 79 | Προγραμματιζόμενα | https://eref.se.com/gr/el/product/BSH0552P11A1A | IDMST | 3389118158634 | 18 |  | 0.22 | 0 | https://eref.se.com/gr/el/product/BSH0552P11A1A
BSH0552P11A2A | servo motor BSH, Lexium 05, 0.9N.m, 4000rpm, 55mm, keyed shaft, Sincos single turn, without brake, IP50 | 752.05 | 1 ΤΜΧ | 1 ΤΜΧ | 7-Βιομηχανία - Προγραμματιζόμενα | Motion Control | 79 | Προγραμματιζόμενα | https://eref.se.com/gr/el/product/BSH0552P11A2A | IDMST | 3389118158733 |  |  | 0.22 | 0 | https://eref.se.com/gr/el/product/BSH0552P11A2A
BSH0553P12A2A | servo motor BSH, Lexium 05, 1.3N.m, 3000rpm, 55mm, keyed shaft, Sincos multi turn, without brake, 3 phases, IP50 | 1008.75 | 1 ΤΜΧ | 1 ΤΜΧ | 7-Βιομηχανία - Προγραμματιζόμενα | Motion Control | 79 | Προγραμματιζόμενα | https://eref.se.com/gr/el/product/BSH0553P12A2A | IDMST | 3389118159426 |  |  | 0.27 | 0 | https://eref.se.com/gr/el/product/BSH0553P12A2A
BSH0553T21F2A | servo motor BSH, Lexium 05, 1.3N.m, 3000rpm, 55mm, untapped shaft, Sincos single turn, with brake, IP65 | 1436.24 | 1 ΤΜΧ | 1 ΤΜΧ | 7-Βιομηχανία - Προγραμματιζόμενα | Motion Control | 79 | Προγραμματιζόμενα | https://eref.se.com/gr/el/product/BSH0553T21F2A | IDMST | 3389118159778 |  |  | 0.29 | 0 | https://eref.se.com/gr/el/product/BSH0553T21F2A
BSH0702P01A1A | servo motor BSH, Lexium 05, 2.2N.m, 3000rpm, 70mm, untapped shaft, Sincos single turn, without brake, IP50, straight | 1289.6 | 1 ΤΜΧ | 1 ΤΜΧ | 7-Βιομηχανία - Προγραμματιζόμενα | Motion Control | 79 | Προγραμματιζόμενα | https://eref.se.com/gr/el/product/BSH0702P01A1A | IDMST | 3389118136182 | 1 | 15 | 0.44 | 0 | https://eref.se.com/gr/el/product/BSH0702P01A1A
BSH0702P11A1A | servo motor BSH, Lexium 05, 2.2N.m, 3000rpm, 70mm, keyed shaft, Sincos single turn, without brake, IP50, straight | 881.91 | 1 ΤΜΧ | 1 ΤΜΧ | 7-Βιομηχανία - Προγραμματιζόμενα | Motion Control | 79 | Προγραμματιζόμενα | https://eref.se.com/gr/el/product/BSH0702P11A1A | IDMST | 3389118136267 | 4 | 24 | 0.44 | 0 | https://eref.se.com/gr/el/product/BSH0702P11A1A
BSH0702P11A2A | servo motor BSH, Lexium 05, 2.2N.m, 3000rpm, 70mm, keyed shaft, Sincos single turn, without brake, IP50 | 904.8 | 1 ΤΜΧ | 1 ΤΜΧ | 7-Βιομηχανία - Προγραμματιζόμενα | Motion Control | 79 | Προγραμματιζόμενα | https://eref.se.com/gr/el/product/BSH0702P11A2A | IDMST | 3389118136274 | 15 |  | 0.44 | 0 | https://eref.se.com/gr/el/product/BSH0702P11A2A
BSH0702P32A2A | servo motor BSH, Lexium 05, 2.2N.m, 3000rpm, 70mm, keyed shaft, Sincos multi turn, without brake, IP65 | 1144.04 | 1 ΤΜΧ | 1 ΤΜΧ | 7-Βιομηχανία - Προγραμματιζόμενα | Motion Control | 79 | Προγραμματιζόμενα | https://eref.se.com/gr/el/product/BSH0702P32A2A | IDMST | 3389118136472 |  |  | 0.44 | 0 | https://eref.se.com/gr/el/product/BSH0702P32A2A
BSH0703P11A2A | servo motor BSH, Lexium 05, 1.1N.m, 3000rpm, 70mm, keyed shaft, Sincos single turn, without brake, IP50 | 942.24 | 1 ΤΜΧ | 1 ΤΜΧ | 7-Βιομηχανία - Προγραμματιζόμενα | Motion Control | 79 | Προγραμματιζόμενα | https://eref.se.com/gr/el/product/BSH0703P11A2A | IDMST | 3389118137219 | 42 |  | 0.55 | 0 | https://eref.se.com/gr/el/product/BSH0703P11A2A
BSH0703P12F2A | servo motor BSH, Lexium 05, 1.1N.m, 3000rpm, 70mm, keyed shaft, Sincos multi turn, with brake, IP50 | 2001.99 | 1 ΤΜΧ | 1 ΤΜΧ | 7-Βιομηχανία - Προγραμματιζόμενα | Motion Control | 79 | Προγραμματιζόμενα | https://eref.se.com/gr/el/product/BSH0703P12F2A | IDMST | 3389118137271 |  |  | 0.62 | 0 | https://eref.se.com/gr/el/product/BSH0703P12F2A
BSH1002P01F2A | servo motor BSH, Lexium 05, 3.4N.m, 2500rpm, 100mm, untapped shaft, Sincos single turn, with brake, IP50 | 1319.76 | 1 ΤΜΧ | 1 ΤΜΧ | 7-Βιομηχανία - Προγραμματιζόμενα | Motion Control | 79 | Προγραμματιζόμενα | https://eref.se.com/gr/el/product/BSH1002P01F2A | IDMST | 3389118139145 | 1 |  | 1.02 | 0 | https://eref.se.com/gr/el/product/BSH1002P01F2A
BSH1002P11A2A | servo motor BSH, Lexium 05, 3.4N.m, 2500rpm, 100mm, keyed shaft, Sincos single turn, without brake, IP50 | 1107.6 | 1 ΤΜΧ | 1 ΤΜΧ | 7-Βιομηχανία - Προγραμματιζόμενα | Motion Control | 79 | Προγραμματιζόμενα | https://eref.se.com/gr/el/product/BSH1002P11A2A | IDMST | 3389118139206 |  |  | 0.9 | 0 | https://eref.se.com/gr/el/product/BSH1002P11A2A
BSH1002P31A2A | servo motor BSH, Lexium 05, 3.4N.m, 2500rpm, 100mm, keyed shaft, Sincos single turn, without brake, IP65 | 1140.88 | 1 ΤΜΧ | 1 ΤΜΧ | 7-Βιομηχανία - Προγραμματιζόμενα | Motion Control | 79 | Προγραμματιζόμενα | https://eref.se.com/gr/el/product/BSH1002P31A2A | IDMST | 3389118139091 | 12 |  | 0.9 | 0 | https://eref.se.com/gr/el/product/BSH1002P31A2A
BSH1002P31F2A | servo motor BSH, Lexium 05, 3.4N.m, 2500rpm, 100mm, keyed shaft, Sincos single turn, with brake, IP65 | 1384.24 | 1 ΤΜΧ | 1 ΤΜΧ | 7-Βιομηχανία - Προγραμματιζόμενα | Motion Control | 79 | Προγραμματιζόμενα | https://eref.se.com/gr/el/product/BSH1002P31F2A | IDMST | 3389118139343 | 12 |  | 1.02 | 0 | https://eref.se.com/gr/el/product/BSH1002P31F2A
BSH1003P01A1A | servo motor BSH, Lexium 05, 7.8N.m, 2500rpm, 100mm, untapped shaft, Sincos single turn, without brake, IP50, straight | 1804.41 | 1 ΤΜΧ | 1 ΤΜΧ | 7-Βιομηχανία - Προγραμματιζόμενα | Motion Control | 79 | Προγραμματιζόμενα | https://eref.se.com/gr/el/product/BSH1003P01A1A | IDMST | 3389118140059 |  |  | 1.13 | 0 | https://eref.se.com/gr/el/product/BSH1003P01A1A
BSH1003P11A2A | servo motor BSH, Lexium 05, 7.8N.m, 2500rpm, 100mm, keyed shaft, Sincos single turn, without brake, IP50 | 1257.37 | 1 ΤΜΧ | 1 ΤΜΧ | 7-Βιομηχανία - Προγραμματιζόμενα | Motion Control | 79 | Προγραμματιζόμενα | https://eref.se.com/gr/el/product/BSH1003P11A2A | IDMST | 3389118140226 | 6 |  | 1.13 | 0 | https://eref.se.com/gr/el/product/BSH1003P11A2A
BSH1004P12F2A | servo motor BSH, Lexium 05, 9.31N.m, 1500rpm, 100mm, keyed shaft, Sincos multi turn, with brake, IP50 | 2793.44 | 1 ΤΜΧ | 1 ΤΜΧ | 7-Βιομηχανία - Προγραμματιζόμενα | Motion Control | 79 | Προγραμματιζόμενα | https://eref.se.com/gr/el/product/BSH1004P12F2A | IDMST | 3389118140530 |  |  | 1.24 | 0 | https://eref.se.com/gr/el/product/BSH1004P12F2A
BSH1404P11A1P | servo motor BSH, Lexium 32, 32.1N.m, 3000rpm, 140mm, keyed shaft, Sincos single turn, without brake, IP50, straight | 2662.32 | 1 ΤΜΧ | 1 ΤΜΧ | 7-Βιομηχανία - Προγραμματιζόμενα | Motion Control | 79 | Προγραμματιζόμενα | https://eref.se.com/gr/el/product/BSH1404P11A1P | IDMST | 3389118361478 |  |  | 4.04 | 0 | https://eref.se.com/gr/el/product/BSH1404P11A1P
BSH1404P11F1P | servo motor BSH, Lexium 32, 32.1N.m, 3000rpm, 140mm, keyed shaft, Sincos single turn, with brake, IP50, straight | 4810 | 1 ΤΜΧ | 1 ΤΜΧ | 7-Βιομηχανία - Προγραμματιζόμενα | Motion Control | 79 | Προγραμματιζόμενα | https://eref.se.com/gr/el/product/BSH1404P11F1P | IDMST | 3389118361492 |  |  | 4.41 | 0 | https://eref.se.com/gr/el/product/BSH1404P11F1P
BVS1000I | Schneider Electric Back-UPS Bvs 1000Va, | 240 | 1 ΤΜΧ | 1 ΤΜΧ | 1-Κατοικία | IT HBN | 26 | Γενικής Χρήσης | https://eref.se.com/gr/el/product/BVS1000I | SPPPP | 731304338383 | 4 | 32 | 0.87 | 0 | https://eref.se.com/gr/el/product/BVS1000I
BVS1000I-GR | Schneider Electric Back-UPS Bvs 1000Va, | 240 | 1 ΤΜΧ | 1 ΤΜΧ | 1-Κατοικία | IT HBN | 26 | Γενικής Χρήσης | https://eref.se.com/gr/el/product/BVS1000I-GR | SPPPP | 731304338406 | 4 | 32 | 0.87 | 0.2 | https://eref.se.com/gr/el/product/BVS1000I-GR
BVS500I | Schneider Electric Back-UPS Bvs 500Va, A | 160 | 1 ΤΜΧ | 1 ΤΜΧ | 1-Κατοικία | IT HBN | 26 | Γενικής Χρήσης | https://eref.se.com/gr/el/product/BVS500I | SPPPP | 731304338420 | 4 | 16 | 0.59 | 0.2 | https://eref.se.com/gr/el/product/BVS500I
BVS500I-GR | Schneider Electric Back-UPS Bvs 500Va, A | 160 | 1 ΤΜΧ | 1 ΤΜΧ | 1-Κατοικία | IT HBN | 26 | Γενικής Χρήσης | https://eref.se.com/gr/el/product/BVS500I-GR | SPPPP | 731304338444 | 4 | 48 | 0.59 | 0.2 | https://eref.se.com/gr/el/product/BVS500I-GR
BVS650I | Schneider Electric Back-UPS Bvs 650Va, A | 186 | 1 ΤΜΧ | 1 ΤΜΧ | 1-Κατοικία | IT HBN | 26 | Γενικής Χρήσης | https://eref.se.com/gr/el/product/BVS650I | SPPPP | 731304338468 | 4 | 32 | 0.69 | 0.2 | https://eref.se.com/gr/el/product/BVS650I
BVS650I-GR | Schneider Electric Back-UPS Bvs 650Va, A | 186 | 1 ΤΜΧ | 1 ΤΜΧ | 1-Κατοικία | IT HBN | 26 | Γενικής Χρήσης | https://eref.se.com/gr/el/product/BVS650I-GR | SPPPP | 731304338482 | 4 | 48 | 0.69 | 0.2 | https://eref.se.com/gr/el/product/BVS650I-GR
BVS800I | Schneider Electric Back-UPS Bvs 800Va, A | 211 | 1 ΤΜΧ | 1 ΤΜΧ | 1-Κατοικία | IT HBN | 26 | Γενικής Χρήσης | https://eref.se.com/gr/el/product/BVS800I | SPPPP | 731304338505 | 4 | 32 | 0.81 | 0.2 | https://eref.se.com/gr/el/product/BVS800I
BVS800I-GR | Schneider Electric Back-UPS Bvs 800Va, A | 211 | 1 ΤΜΧ | 1 ΤΜΧ | 1-Κατοικία | IT HBN | 26 | Γενικής Χρήσης | https://eref.se.com/gr/el/product/BVS800I-GR | SPPPP | 731304338529 | 4 | 48 | 0.81 | 0.2 | https://eref.se.com/gr/el/product/BVS800I-GR
C063H320FM | ComPacT NS, διακόπτης ισχύος NS630bH, 70kA στα 415VAC, 630A, 3P, σταθερού τύπου, χειροκίνητος, μονάδα ελέγχου MicroLogic 2.0 | 2121.75 | 1 ΤΜΧ | 1 ΤΜΧ | 4-Μεγάλο Κτίριο | PTCCB > 630 | 56 | Παραμετροποιήσιμα | https://eref.se.com/gr/el/product/C063H320FM | PPCCB | 3606482099999 |  |  | 0 | 0 | https://eref.se.com/gr/el/product/C063H320FM
C063H32EFM | ComPacT NS, διακόπτης ισχύος NS630bH, 70kA στα 415VAC, 630A, 3P, σταθερού τύπου, χειροκίνητος, μονάδα ελέγχου MicroLogic 2.0E | 2240.53 | 1 ΤΜΧ | 1 ΤΜΧ | 4-Μεγάλο Κτίριο | PTCCB > 630 | 56 | Παραμετροποιήσιμα | https://eref.se.com/gr/el/product/C063H32EFM | PPCCB | 3606482100572 |  |  | 0 | 0 | https://eref.se.com/gr/el/product/C063H32EFM
C063H350FM | ComPacT NS, διακόπτης ισχύος NS630bH, 70kA στα 415VAC, 630A, 3P, σταθερού τύπου, χειροκίνητος, μονάδα ελέγχου MicroLogic 5.0 | 3805.34 | 1 ΤΜΧ | 1 ΤΜΧ | 4-Μεγάλο Κτίριο | PTCCB > 630 | 56 | Παραμετροποιήσιμα | https://eref.se.com/gr/el/product/C063H350FM | PPCCB | 3606482100077 |  |  | 0 | 0 | https://eref.se.com/gr/el/product/C063H350FM
C063H420FM | ComPacT NS, διακόπτης ισχύος NS630bH, 70kA στα 415VAC, 630A, 4P, σταθερού τύπου, χειροκίνητος, μονάδα ελέγχου MicroLogic 2.0 | 3666.96 | 1 ΤΜΧ | 1 ΤΜΧ | 4-Μεγάλο Κτίριο | PTCCB > 630 | 56 | Παραμετροποιήσιμα | https://eref.se.com/gr/el/product/C063H420FM | PPCCB | 3606482100206 |  |  | 0 | 0 | https://eref.se.com/gr/el/product/C063H420FM
C063H450FM | ComPacT NS, διακόπτης ισχύος NS630bH, 70kA στα 415VAC, 630A, 4P, σταθερού τύπου, χειροκίνητος, μονάδα ελέγχου MicroLogic 5.0 | 2859.77 | 1 ΤΜΧ | 1 ΤΜΧ | 4-Μεγάλο Κτίριο | PTCCB > 630 | 56 | Παραμετροποιήσιμα | https://eref.se.com/gr/el/product/C063H450FM | PPCCB | 3606482100282 |  |  | 0 | 0 | https://eref.se.com/gr/el/product/C063H450FM
C063L420FM | ComPacT NS, διακόπτης ισχύος NS630bL, 150kA στα 415VAC, 630A, 4P, σταθερού τύπου, χειροκίνητος, μονάδα ελέγχου MicroLogic 2.0 | 4324.22 | 1 ΤΜΧ | 1 ΤΜΧ | 4-Μεγάλο Κτίριο | PTCCB > 630 | 56 | Παραμετροποιήσιμα | https://eref.se.com/gr/el/product/C063L420FM | PPCCB | 3606482100251 |  |  | 0 | 0 | https://eref.se.com/gr/el/product/C063L420FM
C063N320FM | ComPacT NS, διακόπτης ισχύος NS630bN, 50kA στα 415VAC, 630A, 3P, σταθερού τύπου, χειροκίνητος, μονάδα ελέγχου MicroLogic 2.0 | 1879.61 | 1 ΤΜΧ | 1 ΤΜΧ | 4-Μεγάλο Κτίριο | PTCCB > 630 | 56 | Παραμετροποιήσιμα | https://eref.se.com/gr/el/product/C063N320FM | PPCCB | 3606482097421 | 1 |  | 0 | 0 | https://eref.se.com/gr/el/product/C063N320FM
C063N32AFM | ComPacT NS, διακόπτης ισχύος NS630bN, 50kA στα 415VAC, 630A, 3P, σταθερού τύπου, χειροκίνητος, μονάδα ελέγχου MicroLogic 2.0A | 1846.7 | 1 ΤΜΧ | 1 ΤΜΧ | 4-Μεγάλο Κτίριο | PTCCB > 630 | 56 | Παραμετροποιήσιμα | https://eref.se.com/gr/el/product/C063N32AFM | PPCCB | 3606482097728 |  |  | 0 | 0 | https://eref.se.com/gr/el/product/C063N32AFM
C063N350FM | ComPacT NS, διακόπτης ισχύος NS630bN, 50kA στα 415VAC, 630A, 3P, σταθερού τύπου, χειροκίνητος, μονάδα ελέγχου MicroLogic 5.0 | 2294.73 | 1 ΤΜΧ | 1 ΤΜΧ | 4-Μεγάλο Κτίριο | PTCCB > 630 | 56 | Παραμετροποιήσιμα | https://eref.se.com/gr/el/product/C063N350FM | PPCCB | 3606482097476 |  |  | 0 | 0 | https://eref.se.com/gr/el/product/C063N350FM
C063N35AFM | ComPacT NS, διακόπτης ισχύος NS630bN, 50kA στα 415VAC, 630A, 3P, σταθερού τύπου, χειροκίνητος, μονάδα ελέγχου MicroLogic 5.0A | 2206.84 | 1 ΤΜΧ | 1 ΤΜΧ | 4-Μεγάλο Κτίριο | PTCCB > 630 | 56 | Παραμετροποιήσιμα | https://eref.se.com/gr/el/product/C063N35AFM | PPCCB | 3606482097773 |  |  | 0 | 0 | https://eref.se.com/gr/el/product/C063N35AFM
C063N420FM | ComPacT NS, διακόπτης ισχύος NS630bN, 50kA στα 415VAC, 630A, 4P, σταθερού τύπου, χειροκίνητος, μονάδα ελέγχου MicroLogic 2.0 | 2214.01 | 1 ΤΜΧ | 1 ΤΜΧ | 4-Μεγάλο Κτίριο | PTCCB > 630 | 56 | Παραμετροποιήσιμα | https://eref.se.com/gr/el/product/C063N420FM | PPCCB | 3606482097575 | 1 |  | 0 | 0 | https://eref.se.com/gr/el/product/C063N420FM
C063N450FM | ComPacT NS, διακόπτης ισχύος NS630bN, 50kA στα 415VAC, 630A, 4P, σταθερού τύπου, χειροκίνητος, μονάδα ελέγχου MicroLogic 5.0 | 2629.14 | 1 ΤΜΧ | 1 ΤΜΧ | 4-Μεγάλο Κτίριο | PTCCB > 630 | 56 | Παραμετροποιήσιμα | https://eref.se.com/gr/el/product/C063N450FM | PPCCB | 3606482097629 |  |  | 0 | 0 | https://eref.se.com/gr/el/product/C063N450FM
C080H320FM | ComPacT NS, διακόπτης ισχύος NS800H, 70kA στα 415VAC, 800A, 3P, σταθερού τύπου, χειροκίνητος, μονάδα ελέγχου MicroLogic 2.0 | 2225.53 | 1 ΤΜΧ | 1 ΤΜΧ | 4-Μεγάλο Κτίριο | PTCCB > 630 | 56 | Παραμετροποιήσιμα | https://eref.se.com/gr/el/product/C080H320FM | PPCCB | 3606482100008 | 1 |  | 0 | 0 | https://eref.se.com/gr/el/product/C080H320FM
C080H32AFM | ComPacT NS, διακόπτης ισχύος NS800H, 70kA στα 415VAC, 800A, 3P, σταθερού τύπου, χειροκίνητος, μονάδα ελέγχου MicroLogic 2.0A | 2146.82 | 1 ΤΜΧ | 1 ΤΜΧ | 4-Μεγάλο Κτίριο | PTCCB > 630 | 56 | Παραμετροποιήσιμα | https://eref.se.com/gr/el/product/C080H32AFM | PPCCB | 3606482100428 |  |  | 0 | 0 | https://eref.se.com/gr/el/product/C080H32AFM
C080H32EFM | ComPacT NS, διακόπτης ισχύος NS800H, 70kA στα 415VAC, 800A, 3P, σταθερού τύπου, χειροκίνητος, μονάδα ελέγχου MicroLogic 2.0E | 2330.57 | 1 ΤΜΧ | 1 ΤΜΧ | 4-Μεγάλο Κτίριο | PTCCB > 630 | 56 | Παραμετροποιήσιμα | https://eref.se.com/gr/el/product/C080H32EFM | PPCCB | 3606482100589 | 1 |  | 0 | 0 | https://eref.se.com/gr/el/product/C080H32EFM
C080H350FM | ComPacT NS, διακόπτης ισχύος NS800H, 70kA στα 415VAC, 800A, 3P, σταθερού τύπου, χειροκίνητος, μονάδα ελέγχου MicroLogic 5.0 | 2640.66 | 1 ΤΜΧ | 1 ΤΜΧ | 4-Μεγάλο Κτίριο | PTCCB > 630 | 56 | Παραμετροποιήσιμα | https://eref.se.com/gr/el/product/C080H350FM | PPCCB | 3606482100084 | 1 |  | 0 | 0 | https://eref.se.com/gr/el/product/C080H350FM
C080H35EFM | ComPacT NS, διακόπτης ισχύος NS800H, 70kA στα 415VAC, 800A, 3P, σταθερού τύπου, χειροκίνητος, μονάδα ελέγχου MicroLogic 5.0E | 2690.71 | 1 ΤΜΧ | 1 ΤΜΧ | 4-Μεγάλο Κτίριο | PTCCB > 630 | 56 | Παραμετροποιήσιμα | https://eref.se.com/gr/el/product/C080H35EFM | PPCCB | 3606482100633 |  |  | 0 | 0 | https://eref.se.com/gr/el/product/C080H35EFM
C080H420FM | ComPacT NS, διακόπτης ισχύος NS800H, 70kA στα 415VAC, 800A, 4P, σταθερού τύπου, χειροκίνητος, μονάδα ελέγχου MicroLogic 2.0 | 2594.54 | 1 ΤΜΧ | 1 ΤΜΧ | 4-Μεγάλο Κτίριο | PTCCB > 630 | 56 | Παραμετροποιήσιμα | https://eref.se.com/gr/el/product/C080H420FM | PPCCB | 3606482100213 |  |  | 0 | 0 | https://eref.se.com/gr/el/product/C080H420FM
C080H42AFM | ComPacT NS, διακόπτης ισχύος NS800H, 70kA στα 415VAC, 800A, 4P, σταθερού τύπου, χειροκίνητος, μονάδα ελέγχου MicroLogic 2.0A | 2466.93 | 1 ΤΜΧ | 1 ΤΜΧ | 4-Μεγάλο Κτίριο | PTCCB > 630 | 56 | Παραμετροποιήσιμα | https://eref.se.com/gr/el/product/C080H42AFM | PPCCB | 3606482100732 |  |  | 0 | 0 | https://eref.se.com/gr/el/product/C080H42AFM
C080H42EFM | ComPacT NS, διακόπτης ισχύος NS800H, 70kA στα 415VAC, 800A, 4P, σταθερού τύπου, χειροκίνητος, μονάδα ελέγχου MicroLogic 2.0E | 2650.69 | 1 ΤΜΧ | 1 ΤΜΧ | 4-Μεγάλο Κτίριο | PTCCB > 630 | 56 | Παραμετροποιήσιμα | https://eref.se.com/gr/el/product/C080H42EFM | PPCCB | 3606482100893 |  |  | 0 | 0 | https://eref.se.com/gr/el/product/C080H42EFM
C080H450FM | ComPacT NS, διακόπτης ισχύος NS800H, 70kA στα 415VAC, 800A, 4P, σταθερού τύπου, χειροκίνητος, μονάδα ελέγχου MicroLogic 5.0 | 3009.67 | 1 ΤΜΧ | 1 ΤΜΧ | 4-Μεγάλο Κτίριο | PTCCB > 630 | 56 | Παραμετροποιήσιμα | https://eref.se.com/gr/el/product/C080H450FM | PPCCB | 3606482100299 | 1 |  | 0 | 0 | https://eref.se.com/gr/el/product/C080H450FM
C080H45AFM | ComPacT NS, διακόπτης ισχύος NS800H, 70kA στα 415VAC, 800A, 4P, σταθερού τύπου, χειροκίνητος, μονάδα ελέγχου MicroLogic 5.0A | 2827.07 | 1 ΤΜΧ | 1 ΤΜΧ | 4-Μεγάλο Κτίριο | PTCCB > 630 | 56 | Παραμετροποιήσιμα | https://eref.se.com/gr/el/product/C080H45AFM | PPCCB | 3606482100817 |  |  | 0 | 0 | https://eref.se.com/gr/el/product/C080H45AFM
C080H45EFM | ComPacT NS, διακόπτης ισχύος NS800H, 70kA στα 415VAC, 800A, 4P, σταθερού τύπου, χειροκίνητος, μονάδα ελέγχου MicroLogic 5.0E | 3010.83 | 1 ΤΜΧ | 1 ΤΜΧ | 4-Μεγάλο Κτίριο | PTCCB > 630 | 56 | Παραμετροποιήσιμα | https://eref.se.com/gr/el/product/C080H45EFM | PPCCB | 3606482100947 |  |  | 0 | 0 | https://eref.se.com/gr/el/product/C080H45EFM
C080L320FM | ComPacT NS, διακόπτης ισχύος NS800L, 150kA στα 415VAC, 800A, 3P, σταθερού τύπου, χειροκίνητος, μονάδα ελέγχου MicroLogic 2.0 | 2536.9 | 1 ΤΜΧ | 1 ΤΜΧ | 4-Μεγάλο Κτίριο | PTCCB > 630 | 56 | Παραμετροποιήσιμα | https://eref.se.com/gr/el/product/C080L320FM | PPCCB | 3606482100053 |  |  | 0 | 0 | https://eref.se.com/gr/el/product/C080L320FM
C080L350FM | ComPacT NS, διακόπτης ισχύος NS800L, 150kA στα 415VAC, 800A, 3P, σταθερού τύπου, χειροκίνητος, μονάδα ελέγχου MicroLogic 5.0 | 2952.01 | 1 ΤΜΧ | 1 ΤΜΧ | 4-Μεγάλο Κτίριο | PTCCB > 630 | 56 | Παραμετροποιήσιμα | https://eref.se.com/gr/el/product/C080L350FM | PPCCB | 3606482100138 |  |  | 0 | 0 | https://eref.se.com/gr/el/product/C080L350FM
C080L35AFM | ComPacT NS, διακόπτης ισχύος NS800L, 150kA στα 415VAC, 800A, 3P, σταθερού τύπου, χειροκίνητος, μονάδα ελέγχου MicroLogic 5.0A | 2777.05 | 1 ΤΜΧ | 1 ΤΜΧ | 4-Μεγάλο Κτίριο | PTCCB > 630 | 56 | Παραμετροποιήσιμα | https://eref.se.com/gr/el/product/C080L35AFM | PPCCB | 3606482100558 |  |  | 0 | 0 | https://eref.se.com/gr/el/product/C080L35AFM
C080L420FM | ComPacT NS, διακόπτης ισχύος NS800L, 150kA στα 415VAC, 800A, 4P, σταθερού τύπου, χειροκίνητος, μονάδα ελέγχου MicroLogic 2.0 | 3021.2 | 1 ΤΜΧ | 1 ΤΜΧ | 4-Μεγάλο Κτίριο | PTCCB > 630 | 56 | Παραμετροποιήσιμα | https://eref.se.com/gr/el/product/C080L420FM | PPCCB | 3606482100268 | 1 |  | 0 | 0 | https://eref.se.com/gr/el/product/C080L420FM
C080L450FM | ComPacT NS, διακόπτης ισχύος NS800L, 150kA στα 415VAC, 800A, 4P, σταθερού τύπου, χειροκίνητος, μονάδα ελέγχου MicroLogic 5.0 | 5154.49 | 1 ΤΜΧ | 1 ΤΜΧ | 4-Μεγάλο Κτίριο | PTCCB > 630 | 56 | Παραμετροποιήσιμα | https://eref.se.com/gr/el/product/C080L450FM | PPCCB | 3606482100343 |  |  | 0 | 0 | https://eref.se.com/gr/el/product/C080L450FM
C080N320FM | ComPacT NS, διακόπτης ισχύος NS800N, 50kA στα 415VAC, 800A, 3P, σταθερού τύπου, χειροκίνητος, μονάδα ελέγχου MicroLogic 2.0 | 2032.97 | 1 ΤΜΧ | 1 ΤΜΧ | 4-Μεγάλο Κτίριο | PTCCB > 630 | 56 | Παραμετροποιήσιμα | https://eref.se.com/gr/el/product/C080N320FM | PPCCB | 3606482097438 | 1 |  | 0 | 0 | https://eref.se.com/gr/el/product/C080N320FM
C080N32AFM | ComPacT NS, διακόπτης ισχύος NS800N, 50kA στα 415VAC, 800A, 3P, σταθερού τύπου, χειροκίνητος, μονάδα ελέγχου MicroLogic 2.0A | 1979.76 | 1 ΤΜΧ | 1 ΤΜΧ | 4-Μεγάλο Κτίριο | PTCCB > 630 | 56 | Παραμετροποιήσιμα | https://eref.se.com/gr/el/product/C080N32AFM | PPCCB | 3606482097735 |  |  | 0 | 0 | https://eref.se.com/gr/el/product/C080N32AFM
C080N32EFM | ComPacT NS, διακόπτης ισχύος NS800N, 50kA στα 415VAC, 800A, 3P, σταθερού τύπου, χειροκίνητος, μονάδα ελέγχου MicroLogic 2.0E | 2163.51 | 1 ΤΜΧ | 1 ΤΜΧ | 4-Μεγάλο Κτίριο | PTCCB > 630 | 56 | Παραμετροποιήσιμα | https://eref.se.com/gr/el/product/C080N32EFM | PPCCB | 3606482097834 |  |  | 0 | 0 | https://eref.se.com/gr/el/product/C080N32EFM
C080N350FM | ComPacT NS, διακόπτης ισχύος NS800N, 50kA στα 415VAC, 800A, 3P, σταθερού τύπου, χειροκίνητος, μονάδα ελέγχου MicroLogic 5.0 | 2448.12 | 1 ΤΜΧ | 1 ΤΜΧ | 4-Μεγάλο Κτίριο | PTCCB > 630 | 56 | Παραμετροποιήσιμα | https://eref.se.com/gr/el/product/C080N350FM | PPCCB | 3606482097483 |  |  | 0 | 0 | https://eref.se.com/gr/el/product/C080N350FM
C080N35AFM | ComPacT NS, διακόπτης ισχύος NS800N, 50kA στα 415VAC, 800A, 3P, σταθερού τύπου, χειροκίνητος, μονάδα ελέγχου MicroLogic 5.0A | 2339.88 | 1 ΤΜΧ | 1 ΤΜΧ | 4-Μεγάλο Κτίριο | PTCCB > 630 | 56 | Παραμετροποιήσιμα | https://eref.se.com/gr/el/product/C080N35AFM | PPCCB | 3606482097780 |  |  | 0 | 0 | https://eref.se.com/gr/el/product/C080N35AFM
C080N35EFM | ComPacT NS, διακόπτης ισχύος NS800N, 50kA στα 415VAC, 800A, 3P, σταθερού τύπου, χειροκίνητος, μονάδα ελέγχου MicroLogic 5.0E | 2523.64 | 1 ΤΜΧ | 1 ΤΜΧ | 4-Μεγάλο Κτίριο | PTCCB > 630 | 56 | Παραμετροποιήσιμα | https://eref.se.com/gr/el/product/C080N35EFM | PPCCB | 3606482097889 |  |  | 0 | 0 | https://eref.se.com/gr/el/product/C080N35EFM
C080N420FM | ComPacT NS, διακόπτης ισχύος NS800N, 50kA στα 415VAC, 800A, 4P, σταθερού τύπου, χειροκίνητος, μονάδα ελέγχου MicroLogic 2.0 | 2433.8 | 1 ΤΜΧ | 1 ΤΜΧ | 4-Μεγάλο Κτίριο | PTCCB > 630 | 56 | Παραμετροποιήσιμα | https://eref.se.com/gr/el/product/C080N420FM | PPCCB | 3606482097582 | 1 |  | 0 | 0 | https://eref.se.com/gr/el/product/C080N420FM
C080N42AFM | ComPacT NS, διακόπτης ισχύος NS800N, 50kA στα 415VAC, 800A, 4P, σταθερού τύπου, χειροκίνητος, μονάδα ελέγχου MicroLogic 2.0A | 2327.49 | 1 ΤΜΧ | 1 ΤΜΧ | 4-Μεγάλο Κτίριο | PTCCB > 630 | 56 | Παραμετροποιήσιμα | https://eref.se.com/gr/el/product/C080N42AFM | PPCCB | 3606482097933 |  |  | 0 | 0 | https://eref.se.com/gr/el/product/C080N42AFM
C080N42EFM | ComPacT NS, διακόπτης ισχύος NS800N, 50kA στα 415VAC, 800A, 4P, σταθερού τύπου, χειροκίνητος, μονάδα ελέγχου MicroLogic 2.0E | 2511.24 | 1 ΤΜΧ | 1 ΤΜΧ | 4-Μεγάλο Κτίριο | PTCCB > 630 | 56 | Παραμετροποιήσιμα | https://eref.se.com/gr/el/product/C080N42EFM | PPCCB | 3606482098039 |  |  | 0 | 0 | https://eref.se.com/gr/el/product/C080N42EFM
C080N450FM | ComPacT NS, διακόπτης ισχύος NS800N, 50kA στα 415VAC, 800A, 4P, σταθερού τύπου, χειροκίνητος, μονάδα ελέγχου MicroLogic 5.0 | 2848.92 | 1 ΤΜΧ | 1 ΤΜΧ | 4-Μεγάλο Κτίριο | PTCCB > 630 | 56 | Παραμετροποιήσιμα | https://eref.se.com/gr/el/product/C080N450FM | PPCCB | 3606482097636 |  |  | 0 | 0 | https://eref.se.com/gr/el/product/C080N450FM
C080N45AFM | ComPacT NS, διακόπτης ισχύος NS800N, 50kA στα 415VAC, 800A, 4P, σταθερού τύπου, χειροκίνητος, μονάδα ελέγχου MicroLogic 5.0A | 2687.62 | 1 ΤΜΧ | 1 ΤΜΧ | 4-Μεγάλο Κτίριο | PTCCB > 630 | 56 | Παραμετροποιήσιμα | https://eref.se.com/gr/el/product/C080N45AFM | PPCCB | 3606482097988 |  |  | 0 | 0 | https://eref.se.com/gr/el/product/C080N45AFM
C080N45EFM | ComPacT NS, διακόπτης ισχύος NS800N, 50kA στα 415VAC, 800A, 4P, σταθερού τύπου, χειροκίνητος, μονάδα ελέγχου MicroLogic 5.0E | 2871.37 | 1 ΤΜΧ | 1 ΤΜΧ | 4-Μεγάλο Κτίριο | PTCCB > 630 | 56 | Παραμετροποιήσιμα | https://eref.se.com/gr/el/product/C080N45EFM | PPCCB | 3606482098084 | 1 |  | 0 | 0 | https://eref.se.com/gr/el/product/C080N45EFM
C100H320FM | ComPacT NS, διακόπτης ισχύος NS1000H, 70kA στα 415VAC, 1000A, 3P, σταθερού τύπου, χειροκίνητος, μονάδα ελέγχου MicroLogic 2.0 | 2847.98 | 1 ΤΜΧ | 1 ΤΜΧ | 4-Μεγάλο Κτίριο | PTCCB > 630 | 56 | Παραμετροποιήσιμα | https://eref.se.com/gr/el/product/C100H320FM | PPCCB | 3606482100015 | 1 |  | 0 | 0 | https://eref.se.com/gr/el/product/C100H320FM
C100H32AFM | ComPacT NS, διακόπτης ισχύος NS1000H, 70kA στα 415VAC, 1000A, 3P, σταθερού τύπου, χειροκίνητος, μονάδα ελέγχου MicroLogic 2.0A | 2686.82 | 1 ΤΜΧ | 1 ΤΜΧ | 4-Μεγάλο Κτίριο | PTCCB > 630 | 56 | Παραμετροποιήσιμα | https://eref.se.com/gr/el/product/C100H32AFM | PPCCB | 3606482100435 |  |  | 0 | 0 | https://eref.se.com/gr/el/product/C100H32AFM
C100H32EFM | ComPacT NS, διακόπτης ισχύος NS1000H, 70kA στα 415VAC, 1000A, 3P, σταθερού τύπου, χειροκίνητος, μονάδα ελέγχου MicroLogic 2.0E | 2870.58 | 1 ΤΜΧ | 1 ΤΜΧ | 4-Μεγάλο Κτίριο | PTCCB > 630 | 56 | Παραμετροποιήσιμα | https://eref.se.com/gr/el/product/C100H32EFM | PPCCB | 3606482100596 |  |  | 0 | 0 | https://eref.se.com/gr/el/product/C100H32EFM
C100H350FM | ComPacT NS, διακόπτης ισχύος NS1000H, 70kA στα 415VAC, 1000A, 3P, σταθερού τύπου, χειροκίνητος, μονάδα ελέγχου MicroLogic 5.0 | 3263.13 | 1 ΤΜΧ | 1 ΤΜΧ | 4-Μεγάλο Κτίριο | PTCCB > 630 | 56 | Παραμετροποιήσιμα | https://eref.se.com/gr/el/product/C100H350FM | PPCCB | 3606482100091 | 1 |  | 0 | 0 | https://eref.se.com/gr/el/product/C100H350FM
C100H35AFM | ComPacT NS, διακόπτης ισχύος NS1000H, 70kA στα 415VAC, 1000A, 3P, σταθερού τύπου, χειροκίνητος, μονάδα ελέγχου MicroLogic 5.0A | 3046.95 | 1 ΤΜΧ | 1 ΤΜΧ | 4-Μεγάλο Κτίριο | PTCCB > 630 | 56 | Παραμετροποιήσιμα | https://eref.se.com/gr/el/product/C100H35AFM | PPCCB | 3606482100510 |  |  | 0 | 0 | https://eref.se.com/gr/el/product/C100H35AFM
C100H35EFM | ComPacT NS, διακόπτης ισχύος NS1000H, 70kA στα 415VAC, 1000A, 3P, σταθερού τύπου, χειροκίνητος, μονάδα ελέγχου MicroLogic 5.0E | 3230.71 | 1 ΤΜΧ | 1 ΤΜΧ | 4-Μεγάλο Κτίριο | PTCCB > 630 | 56 | Παραμετροποιήσιμα | https://eref.se.com/gr/el/product/C100H35EFM | PPCCB | 3606482100640 |  |  | 0 | 0 | https://eref.se.com/gr/el/product/C100H35EFM
C100H420FM | ComPacT NS, διακόπτης ισχύος NS1000H, 70kA στα 415VAC, 1000A, 4P, σταθερού τύπου, χειροκίνητος, μονάδα ελέγχου MicroLogic 2.0 | 3274.89 | 1 ΤΜΧ | 1 ΤΜΧ | 4-Μεγάλο Κτίριο | PTCCB > 630 | 56 | Παραμετροποιήσιμα | https://eref.se.com/gr/el/product/C100H420FM | PPCCB | 3606482100220 | 1 |  | 0 | 0 | https://eref.se.com/gr/el/product/C100H420FM
C100H42AFM | ComPacT NS, διακόπτης ισχύος NS1000H, 70kA στα 415VAC, 1000A, 4P, σταθερού τύπου, χειροκίνητος, μονάδα ελέγχου MicroLogic 2.0A | 3057.17 | 1 ΤΜΧ | 1 ΤΜΧ | 4-Μεγάλο Κτίριο | PTCCB > 630 | 56 | Παραμετροποιήσιμα | https://eref.se.com/gr/el/product/C100H42AFM | PPCCB | 3606482100749 |  |  | 0 | 0 | https://eref.se.com/gr/el/product/C100H42AFM
C100H450FM | ComPacT NS, διακόπτης ισχύος NS1000H, 70kA στα 415VAC, 1000A, 4P, σταθερού τύπου, χειροκίνητος, μονάδα ελέγχου MicroLogic 5.0 | 3736.12 | 1 ΤΜΧ | 1 ΤΜΧ | 4-Μεγάλο Κτίριο | PTCCB > 630 | 56 | Παραμετροποιήσιμα | https://eref.se.com/gr/el/product/C100H450FM | PPCCB | 3606482100305 |  |  | 0 | 0 | https://eref.se.com/gr/el/product/C100H450FM
C100H45EFM | ComPacT NS, διακόπτης ισχύος NS1000H, 70kA στα 415VAC, 1000A, 4P, σταθερού τύπου, χειροκίνητος, μονάδα ελέγχου MicroLogic 5.0E | 3641.08 | 1 ΤΜΧ | 1 ΤΜΧ | 4-Μεγάλο Κτίριο | PTCCB > 630 | 56 | Παραμετροποιήσιμα | https://eref.se.com/gr/el/product/C100H45EFM | PPCCB | 3606482100954 |  |  | 0 | 0 | https://eref.se.com/gr/el/product/C100H45EFM
C100L320FM | ComPacT NS, διακόπτης ισχύος NS1000L, 150kA στα 415VAC, 1000A, 3P, σταθερού τύπου, χειροκίνητος, μονάδα ελέγχου MicroLogic 2.0 | 3251.81 | 1 ΤΜΧ | 1 ΤΜΧ | 4-Μεγάλο Κτίριο | PTCCB > 630 | 56 | Παραμετροποιήσιμα | https://eref.se.com/gr/el/product/C100L320FM | PPCCB | 3606482100060 |  |  | 0 | 0 | https://eref.se.com/gr/el/product/C100L320FM
C100L350FM | ComPacT NS, διακόπτης ισχύος NS1000L, 150kA στα 415VAC, 1000A, 3P, σταθερού τύπου, χειροκίνητος, μονάδα ελέγχου MicroLogic 5.0 | 3666.96 | 1 ΤΜΧ | 1 ΤΜΧ | 4-Μεγάλο Κτίριο | PTCCB > 630 | 56 | Παραμετροποιήσιμα | https://eref.se.com/gr/el/product/C100L350FM | PPCCB | 3606482100145 | 1 |  | 0 | 0 | https://eref.se.com/gr/el/product/C100L350FM
C100L35AFM | ComPacT NS, διακόπτης ισχύος NS1000L, 150kA στα 415VAC, 1000A, 3P, σταθερού τύπου, χειροκίνητος, μονάδα ελέγχου MicroLogic 5.0A | 3397.29 | 1 ΤΜΧ | 1 ΤΜΧ | 4-Μεγάλο Κτίριο | PTCCB > 630 | 56 | Παραμετροποιήσιμα | https://eref.se.com/gr/el/product/C100L35AFM | PPCCB | 3606482100565 |  |  | 0 | 0 | https://eref.se.com/gr/el/product/C100L35AFM
C100L420FM | ComPacT NS, διακόπτης ισχύος NS1000L, 150kA στα 415VAC, 1000A, 4P, σταθερού τύπου, χειροκίνητος, μονάδα ελέγχου MicroLogic 2.0 | 3828.39 | 1 ΤΜΧ | 1 ΤΜΧ | 4-Μεγάλο Κτίριο | PTCCB > 630 | 56 | Παραμετροποιήσιμα | https://eref.se.com/gr/el/product/C100L420FM | PPCCB | 3606482100275 |  |  | 0 | 0 | https://eref.se.com/gr/el/product/C100L420FM
C100L450FM | ComPacT NS, διακόπτης ισχύος NS1000L, 150kA στα 415VAC, 1000A, 4P, σταθερού τύπου, χειροκίνητος, μονάδα ελέγχου MicroLogic 5.0 | 6365.26 | 1 ΤΜΧ | 1 ΤΜΧ | 4-Μεγάλο Κτίριο | PTCCB > 630 | 56 | Παραμετροποιήσιμα | https://eref.se.com/gr/el/product/C100L450FM | PPCCB | 3606482100350 |  |  | 0 | 0 | https://eref.se.com/gr/el/product/C100L450FM
C100N320FM | ComPacT NS, διακόπτης ισχύος NS1000N, 50kA στα 415VAC, 1000A, 3P, σταθερού τύπου, χειροκίνητος, μονάδα ελέγχου MicroLogic 2.0 | 2603.99 | 1 ΤΜΧ | 1 ΤΜΧ | 4-Μεγάλο Κτίριο | PTCCB > 630 | 56 | Παραμετροποιήσιμα | https://eref.se.com/gr/el/product/C100N320FM | PPCCB | 3606482097445 | 1 |  | 0 | 0 | https://eref.se.com/gr/el/product/C100N320FM
C100N32AFM | ComPacT NS, διακόπτης ισχύος NS1000N, 50kA στα 415VAC, 1000A, 3P, σταθερού τύπου, χειροκίνητος, μονάδα ελέγχου MicroLogic 2.0A | 2475.15 | 1 ΤΜΧ | 1 ΤΜΧ | 4-Μεγάλο Κτίριο | PTCCB > 630 | 56 | Παραμετροποιήσιμα | https://eref.se.com/gr/el/product/C100N32AFM | PPCCB | 3606482097742 |  |  | 0 | 0 | https://eref.se.com/gr/el/product/C100N32AFM
C100N32EFM | ComPacT NS, διακόπτης ισχύος NS1000N, 50kA στα 415VAC, 1000A, 3P, σταθερού τύπου, χειροκίνητος, μονάδα ελέγχου MicroLogic 2.0E | 2658.9 | 1 ΤΜΧ | 1 ΤΜΧ | 4-Μεγάλο Κτίριο | PTCCB > 630 | 56 | Παραμετροποιήσιμα | https://eref.se.com/gr/el/product/C100N32EFM | PPCCB | 3606482097841 |  |  | 0 | 0 | https://eref.se.com/gr/el/product/C100N32EFM
C100N350FM | ComPacT NS, διακόπτης ισχύος NS1000N, 50kA στα 415VAC, 1000A, 3P, σταθερού τύπου, χειροκίνητος, μονάδα ελέγχου MicroLogic 5.0 | 3019.12 | 1 ΤΜΧ | 1 ΤΜΧ | 4-Μεγάλο Κτίριο | PTCCB > 630 | 56 | Παραμετροποιήσιμα | https://eref.se.com/gr/el/product/C100N350FM | PPCCB | 3606482097490 | 1 |  | 0 | 0 | https://eref.se.com/gr/el/product/C100N350FM
C100N35AFM | ComPacT NS, διακόπτης ισχύος NS1000N, 50kA στα 415VAC, 1000A, 3P, σταθερού τύπου, χειροκίνητος, μονάδα ελέγχου MicroLogic 5.0A | 2835.28 | 1 ΤΜΧ | 1 ΤΜΧ | 4-Μεγάλο Κτίριο | PTCCB > 630 | 56 | Παραμετροποιήσιμα | https://eref.se.com/gr/el/product/C100N35AFM | PPCCB | 3606482097797 |  |  | 0 | 0 | https://eref.se.com/gr/el/product/C100N35AFM
C100N35EFM | ComPacT NS, διακόπτης ισχύος NS1000N, 50kA στα 415VAC, 1000A, 3P, σταθερού τύπου, χειροκίνητος, μονάδα ελέγχου MicroLogic 5.0E | 3019.03 | 1 ΤΜΧ | 1 ΤΜΧ | 4-Μεγάλο Κτίριο | PTCCB > 630 | 56 | Παραμετροποιήσιμα | https://eref.se.com/gr/el/product/C100N35EFM | PPCCB | 3606482097896 |  |  | 0 | 0 | https://eref.se.com/gr/el/product/C100N35EFM
C100N420FM | ComPacT NS, διακόπτης ισχύος NS1000N, 50kA στα 415VAC, 1000A, 4P, σταθερού τύπου, χειροκίνητος, μονάδα ελέγχου MicroLogic 2.0 | 3079.77 | 1 ΤΜΧ | 1 ΤΜΧ | 4-Μεγάλο Κτίριο | PTCCB > 630 | 56 | Παραμετροποιήσιμα | https://eref.se.com/gr/el/product/C100N420FM | PPCCB | 3606482097599 | 1 |  | 0 | 0 | https://eref.se.com/gr/el/product/C100N420FM
C100N42AFM | ComPacT NS, διακόπτης ισχύος NS1000N, 50kA στα 415VAC, 1000A, 4P, σταθερού τύπου, χειροκίνητος, μονάδα ελέγχου MicroLogic 2.0A | 2887.9 | 1 ΤΜΧ | 1 ΤΜΧ | 4-Μεγάλο Κτίριο | PTCCB > 630 | 56 | Παραμετροποιήσιμα | https://eref.se.com/gr/el/product/C100N42AFM | PPCCB | 3606482097940 |  |  | 0 | 0 | https://eref.se.com/gr/el/product/C100N42AFM
C100N42EFM | ComPacT NS, διακόπτης ισχύος NS1000N, 50kA στα 415VAC, 1000A, 4P, σταθερού τύπου, χειροκίνητος, μονάδα ελέγχου MicroLogic 2.0E | 3071.65 | 1 ΤΜΧ | 1 ΤΜΧ | 4-Μεγάλο Κτίριο | PTCCB > 630 | 56 | Παραμετροποιήσιμα | https://eref.se.com/gr/el/product/C100N42EFM | PPCCB | 3606482098046 |  |  | 0 | 0 | https://eref.se.com/gr/el/product/C100N42EFM
C100N450FM | ComPacT NS, διακόπτης ισχύος NS1000N, 50kA στα 415VAC, 1000A, 4P, σταθερού τύπου, χειροκίνητος, μονάδα ελέγχου MicroLogic 5.0 | 3494.89 | 1 ΤΜΧ | 1 ΤΜΧ | 4-Μεγάλο Κτίριο | PTCCB > 630 | 56 | Παραμετροποιήσιμα | https://eref.se.com/gr/el/product/C100N450FM | PPCCB | 3606482097643 |  |  | 0 | 0 | https://eref.se.com/gr/el/product/C100N450FM
C100N45AFM | ComPacT NS, διακόπτης ισχύος NS1000N, 50kA στα 415VAC, 1000A, 4P, σταθερού τύπου, χειροκίνητος, μονάδα ελέγχου MicroLogic 5.0A | 3248.05 | 1 ΤΜΧ | 1 ΤΜΧ | 4-Μεγάλο Κτίριο | PTCCB > 630 | 56 | Παραμετροποιήσιμα | https://eref.se.com/gr/el/product/C100N45AFM | PPCCB | 3606482097995 |  |  | 0 | 0 | https://eref.se.com/gr/el/product/C100N45AFM
C100N45EFM | ComPacT NS, διακόπτης ισχύος NS1000N, 50kA στα 415VAC, 1000A, 4P, σταθερού τύπου, χειροκίνητος, μονάδα ελέγχου MicroLogic 5.0E | 3431.8 | 1 ΤΜΧ | 1 ΤΜΧ | 4-Μεγάλο Κτίριο | PTCCB > 630 | 56 | Παραμετροποιήσιμα | https://eref.se.com/gr/el/product/C100N45EFM | PPCCB | 3606482098091 |  |  | 0 | 0 | https://eref.se.com/gr/el/product/C100N45EFM
C103100S | Compact NSX - διακόπτης φορτίου NSX100NA - 100A - 3P | 215.34 | 1 ΤΜΧ | 1 ΤΜΧ | 2-Μικρό & Μεσαίο Κτίριο | PTCCB <= 630A | 35 | Γενικής Χρήσης | https://eref.se.com/gr/el/product/C103100S | PPCCB | 3606481999252 | 7 |  | 0 | 0 | https://eref.se.com/gr/el/product/C103100S
C1034A040 | ComPact NSX - ηλεκτρονική μονάδα ελέγχου Micrologic 4.2 AL, 40A 3P3d, για διακόπτες ισχύος ComPact NSX 100/160/250 | 523.04 | 1 ΤΜΧ | 1 ΤΜΧ | 2-Μικρό & Μεσαίο Κτίριο | PTCCB <= 630A | 35 | Γενικής Χρήσης | https://eref.se.com/gr/el/product/C1034A040 | PPCCB | 3606481993922 | 10 |  | 0 | 0 | https://eref.se.com/gr/el/product/C1034A040
C1034A100 | ComPact NSX - ηλεκτρονική μονάδα ελέγχου Micrologic 4.2 AL, 100A 3P3d, για διακόπτες ισχύος ComPact NSX 100/160/250 | 523.04 | 1 ΤΜΧ | 1 ΤΜΧ | 2-Μικρό & Μεσαίο Κτίριο | PTCCB <= 630A | 35 | Γενικής Χρήσης | https://eref.se.com/gr/el/product/C1034A100 | PPCCB | 3606481993939 | 10 |  | 0 | 0 | https://eref.se.com/gr/el/product/C1034A100
C1034V040 | ComPact NSX - ηλεκτρονική μονάδα ελέγχου Micrologic 4.2, 40A 3P3d, για διακόπτες ισχύος ComPact NSX 100/160/250 | 825.76 | 1 ΤΜΧ | 1 ΤΜΧ | 2-Μικρό & Μεσαίο Κτίριο | PTCCB <= 630A | 35 | Γενικής Χρήσης | https://eref.se.com/gr/el/product/C1034V040 | PPCCB | 3606481993809 | 10 |  | 0 | 0 | https://eref.se.com/gr/el/product/C1034V040
C1034V100 | ComPact NSX - ηλεκτρονική μονάδα ελέγχου Micrologic 4.2, 100A 3P3d, για διακόπτες ισχύος ComPact NSX 100/160/250 | 825.76 | 1 ΤΜΧ | 1 ΤΜΧ | 2-Μικρό & Μεσαίο Κτίριο | PTCCB <= 630A | 35 | Γενικής Χρήσης | https://eref.se.com/gr/el/product/C1034V100 | PPCCB | 3606481993816 | 10 |  | 0 | 0 | https://eref.se.com/gr/el/product/C1034V100
C1035E040 | Compact NSX μονάδα ελέγχου - Micrologic 5.2 E - 40A - 3P3d | 661.47 | 1 ΤΜΧ | 1 ΤΜΧ | 2-Μικρό & Μεσαίο Κτίριο | PTCCB <= 630A | 35 | Γενικής Χρήσης | https://eref.se.com/gr/el/product/C1035E040 | PPCCB | 3606481999665 | 11 |  | 0 | 0 | https://eref.se.com/gr/el/product/C1035E040
C1035E100 | Compact NSX μονάδα ελέγχου - Micrologic 5.2 E - 100A - 3P3d | 626.68 | 1 ΤΜΧ | 1 ΤΜΧ | 2-Μικρό & Μεσαίο Κτίριο | PTCCB <= 630A | 35 | Γενικής Χρήσης | https://eref.se.com/gr/el/product/C1035E100 | PPCCB | 3606481999672 | 11 | 88 | 0 | 0 | https://eref.se.com/gr/el/product/C1035E100
C1036E040 | Compact NSX μονάδα ελέγχου - Micrologic 6.2 E - 40A - 3P 3d | 410.24 | 1 ΤΜΧ | 1 ΤΜΧ | 2-Μικρό & Μεσαίο Κτίριο | PTCCB <= 630A | 35 | Γενικής Χρήσης | https://eref.se.com/gr/el/product/C1036E040 | PPCCB | 3606481999702 | 11 |  | 0 | 0 | https://eref.se.com/gr/el/product/C1036E040
C1036E100 | Compact NSX μονάδα ελέγχου - Micrologic 6.2 E - 100A - 3P 3d | 482.64 | 1 ΤΜΧ | 1 ΤΜΧ | 2-Μικρό & Μεσαίο Κτίριο | PTCCB <= 630A | 35 | Γενικής Χρήσης | https://eref.se.com/gr/el/product/C1036E100 | PPCCB | 3606481999719 | 11 |  | 0 | 0 | https://eref.se.com/gr/el/product/C1036E100
C1036M025 | Compact NSX μονάδα ελέγχου - Micrologic 6.2 E - M 25A - 3P 3d | 404.25 | 1 ΤΜΧ | 1 ΤΜΧ | 2-Μικρό & Μεσαίο Κτίριο | PTCCB <= 630A | 35 | Γενικής Χρήσης | https://eref.se.com/gr/el/product/C1036M025 | PPCCB | 3606482000438 | 11 |  | 0 | 0 | https://eref.se.com/gr/el/product/C1036M025
C1036M050 | Compact NSX μονάδα ελέγχου - Micrologic 6.2 E - M 50A - 3P 3d | 404.25 | 1 ΤΜΧ | 1 ΤΜΧ | 2-Μικρό & Μεσαίο Κτίριο | PTCCB <= 630A | 35 | Γενικής Χρήσης | https://eref.se.com/gr/el/product/C1036M050 | PPCCB | 3606482000445 | 11 |  | 0 | 0 | https://eref.se.com/gr/el/product/C1036M050
C1036M080 | Compact NSX μονάδα ελέγχου - Micrologic 6.2 E - M 80A - 3P3d | 404.25 | 1 ΤΜΧ | 1 ΤΜΧ | 2-Μικρό & Μεσαίο Κτίριο | PTCCB <= 630A | 35 | Γενικής Χρήσης | https://eref.se.com/gr/el/product/C1036M080 | PPCCB | 3606482000452 | 11 |  | 0 | 0 | https://eref.se.com/gr/el/product/C1036M080
C104100S | Compact NSX - διακόπτης φορτίου NSX100NA - 100A - 4P | 280.85 | 1 ΤΜΧ | 1 ΤΜΧ | 2-Μικρό & Μεσαίο Κτίριο | PTCCB <= 630A | 35 | Γενικής Χρήσης | https://eref.se.com/gr/el/product/C104100S | PPCCB | 3606481999283 | 6 |  | 0 | 0 | https://eref.se.com/gr/el/product/C104100S
C1044A040 | ComPact NSX - ηλεκτρονική μονάδα ελέγχου Micrologic 4.2 AL, 40A 4P4d, για διακόπτες ισχύος ComPact NSX 100/160/250 | 804.67 | 1 ΤΜΧ | 1 ΤΜΧ | 2-Μικρό & Μεσαίο Κτίριο | PTCCB <= 630A | 35 | Γενικής Χρήσης | https://eref.se.com/gr/el/product/C1044A040 | PPCCB | 3606481993960 | 10 |  | 0 | 0 | https://eref.se.com/gr/el/product/C1044A040
C1044A100 | ComPact NSX - ηλεκτρονική μονάδα ελέγχου Micrologic 4.2 AL, 100A 4P4d, για διακόπτες ισχύος ComPact NSX 100/160/250 | 804.67 | 1 ΤΜΧ | 1 ΤΜΧ | 2-Μικρό & Μεσαίο Κτίριο | PTCCB <= 630A | 35 | Γενικής Χρήσης | https://eref.se.com/gr/el/product/C1044A100 | PPCCB | 3606481993977 | 10 |  | 0 | 0 | https://eref.se.com/gr/el/product/C1044A100
C1044V040 | ComPact NSX - ηλεκτρονική μονάδα ελέγχου Micrologic 4.2, 40A 4P4d, για διακόπτες ισχύος ComPact NSX 100/160/250 | 849.79 | 1 ΤΜΧ | 1 ΤΜΧ | 2-Μικρό & Μεσαίο Κτίριο | PTCCB <= 630A | 35 | Γενικής Χρήσης | https://eref.se.com/gr/el/product/C1044V040 | PPCCB | 3606481993847 | 10 |  | 0 | 0 | https://eref.se.com/gr/el/product/C1044V040
C1044V100 | ComPact NSX - ηλεκτρονική μονάδα ελέγχου Micrologic 4.2, 100A 4P4d, για διακόπτες ισχύος ComPact NSX 100/160/250 | 849.79 | 1 ΤΜΧ | 1 ΤΜΧ | 2-Μικρό & Μεσαίο Κτίριο | PTCCB <= 630A | 35 | Γενικής Χρήσης | https://eref.se.com/gr/el/product/C1044V100 | PPCCB | 3606481993854 | 10 | 80 | 0 | 0 | https://eref.se.com/gr/el/product/C1044V100
C1045E040 | Compact NSX μονάδα ελέγχου - Micrologic 5.2 E - 40A - 4P 4d | 648.14 | 1 ΤΜΧ | 1 ΤΜΧ | 2-Μικρό & Μεσαίο Κτίριο | PTCCB <= 630A | 35 | Γενικής Χρήσης | https://eref.se.com/gr/el/product/C1045E040 | PPCCB | 3606482000094 | 11 |  | 0 | 0 | https://eref.se.com/gr/el/product/C1045E040
C1045E100 | Compact NSX μονάδα ελέγχου - Micrologic 5.2 E - 100A - 4P4d | 738.65 | 1 ΤΜΧ | 1 ΤΜΧ | 2-Μικρό & Μεσαίο Κτίριο | PTCCB <= 630A | 35 | Γενικής Χρήσης | https://eref.se.com/gr/el/product/C1045E100 | PPCCB | 3606482000100 | 11 |  | 0 | 0 | https://eref.se.com/gr/el/product/C1045E100
C1046E040 | Compact NSX μονάδα ελέγχου - Micrologic 6.2 E - 40A - 4P 4d | 570.69 | 1 ΤΜΧ | 1 ΤΜΧ | 2-Μικρό & Μεσαίο Κτίριο | PTCCB <= 630A | 35 | Γενικής Χρήσης | https://eref.se.com/gr/el/product/C1046E040 | PPCCB | 3606482000131 | 11 |  | 0 | 0 | https://eref.se.com/gr/el/product/C1046E040
C1046E100 | Compact NSX μονάδα ελέγχου - Micrologic 6.2 E - 100A - 4P 4d | 721.34 | 1 ΤΜΧ | 1 ΤΜΧ | 2-Μικρό & Μεσαίο Κτίριο | PTCCB <= 630A | 35 | Γενικής Χρήσης | https://eref.se.com/gr/el/product/C1046E100 | PPCCB | 3606482000148 | 11 |  | 0 | 0 | https://eref.se.com/gr/el/product/C1046E100
C1047A040 | ComPact NSX - ηλεκτρονική μονάδα ελέγχου Micrologic 7.2E AL, 40A 4P4d, για διακόπτες ισχύος ComPact NSX 100/160/250 | 1767.7 | 1 ΤΜΧ | 1 ΤΜΧ | 2-Μικρό & Μεσαίο Κτίριο | PTCCB <= 630A | 35 | Γενικής Χρήσης | https://eref.se.com/gr/el/product/C1047A040 | PPCCB | 3606481994004 | 10 |  | 0 | 0 | https://eref.se.com/gr/el/product/C1047A040
C1047A100 | ComPact NSX - ηλεκτρονική μονάδα ελέγχου Micrologic 7.2E AL, 100A 4P4d, για διακόπτες ισχύος ComPact NSX 100/160/250 | 1917.4 | 1 ΤΜΧ | 1 ΤΜΧ | 2-Μικρό & Μεσαίο Κτίριο | PTCCB <= 630A | 35 | Γενικής Χρήσης | https://eref.se.com/gr/el/product/C1047A100 | PPCCB | 3606481994011 | 10 |  | 0 | 0 | https://eref.se.com/gr/el/product/C1047A100
C1047E040 | ComPact NSX - ηλεκτρονική μονάδα ελέγχου Micrologic 7.2E, 40A 4P4d, για διακόπτες ισχύος ComPact NSX 100/160/250 | 1572.26 | 1 ΤΜΧ | 1 ΤΜΧ | 2-Μικρό & Μεσαίο Κτίριο | PTCCB <= 630A | 35 | Γενικής Χρήσης | https://eref.se.com/gr/el/product/C1047E040 | PPCCB | 3606481993885 | 10 |  | 0 | 0 | https://eref.se.com/gr/el/product/C1047E040
C1047E100 | ComPact NSX - ηλεκτρονική μονάδα ελέγχου Micrologic 7.2E, 100A 4P4d, για διακόπτες ισχύος ComPact NSX 100/160/250 | 1572.26 | 1 ΤΜΧ | 1 ΤΜΧ | 2-Μικρό & Μεσαίο Κτίριο | PTCCB <= 630A | 35 | Γενικής Χρήσης | https://eref.se.com/gr/el/product/C1047E100 | PPCCB | 3606481993892 | 10 |  | 0 | 0 | https://eref.se.com/gr/el/product/C1047E100
C10B3 | Compact NSX πλαίσιο διακόπτη ισχύος - NSX100B - 100A - 3P - χωρίς μονάδα ελέγχου | 145.88 | 1 ΤΜΧ | 1 ΤΜΧ | 2-Μικρό & Μεσαίο Κτίριο | PTCCB <= 630A | 35 | Γενικής Χρήσης | https://eref.se.com/gr/el/product/C10B3 | PPCCB | 3606481999313 | 7 | 56 | 0 | 0 | https://eref.se.com/gr/el/product/C10B3
C10B32D040 | Compact NSX διακόπτης ισχύος - NSX100B - Micrologic 2.2 - 40A - 3P3d | 276.89 | 1 ΤΜΧ | 1 ΤΜΧ | 2-Μικρό & Μεσαίο Κτίριο | PTCCB <= 630A | 35 | Γενικής Χρήσης | https://eref.se.com/gr/el/product/C10B32D040 | PPCCB | 3606481996619 |  |  | 0 | 0 | https://eref.se.com/gr/el/product/C10B32D040
C10B32D100 | Compact NSX διακόπτης ισχύος - NSX100B - Micrologic 2.2 - 100A - 3P3d | 300.75 | 1 ΤΜΧ | 1 ΤΜΧ | 2-Μικρό & Μεσαίο Κτίριο | PTCCB <= 630A | 35 | Γενικής Χρήσης | https://eref.se.com/gr/el/product/C10B32D100 | PPCCB | 3606481996626 | 12 |  | 0 | 0 | https://eref.se.com/gr/el/product/C10B32D100
C10B34V040 | ComPact NSX - αυτόματος διακόπτης ισχύος NSX100B, 25kA στα 415 VAC, μονάδα ελέγχου Vigi, Micrologic 4.2 40A, 3P3d | 967.39 | 1 ΤΜΧ | 1 ΤΜΧ | 2-Μικρό & Μεσαίο Κτίριο | PTCCB <= 630A | 35 | Γενικής Χρήσης | https://eref.se.com/gr/el/product/C10B34V040 | PPCCB | 3606481993243 | 6 |  | 0 | 0 | https://eref.se.com/gr/el/product/C10B34V040
C10B34V100 | ComPact NSX - αυτόματος διακόπτης ισχύος NSX100B, 25kA στα 415 VAC, μονάδα ελέγχου Vigi, Micrologic 4.2 100A, 3P3d | 967.39 | 1 ΤΜΧ | 1 ΤΜΧ | 2-Μικρό & Μεσαίο Κτίριο | PTCCB <= 630A | 35 | Γενικής Χρήσης | https://eref.se.com/gr/el/product/C10B34V100 | PPCCB | 3606481993250 | 4 |  | 0 | 0 | https://eref.se.com/gr/el/product/C10B34V100
C10B3TM016 | Compact NSX διακόπτης ισχύος - NSX100B - TMD - 16A - 3P3d | 223.75 | 1 ΤΜΧ | 1 ΤΜΧ | 2-Μικρό & Μεσαίο Κτίριο | PTCCB <= 630A | 35 | Γενικής Χρήσης | https://eref.se.com/gr/el/product/C10B3TM016 | PPCCB | 3606481996138 | 4 |  | 0 | 0 | https://eref.se.com/gr/el/product/C10B3TM016
C10B3TM025 | Compact NSX διακόπτης ισχύος - NSX100B - TMD - 25A - 3P3d | 223.75 | 1 ΤΜΧ | 1 ΤΜΧ | 2-Μικρό & Μεσαίο Κτίριο | PTCCB <= 630A | 35 | Γενικής Χρήσης | https://eref.se.com/gr/el/product/C10B3TM025 | PPCCB | 3606481996145 | 4 |  | 0 | 0 | https://eref.se.com/gr/el/product/C10B3TM025
C10B3TM032 | Compact NSX διακόπτης ισχύος - NSX100B - TMD - 32A - 3P3d | 223.75 | 1 ΤΜΧ | 1 ΤΜΧ | 2-Μικρό & Μεσαίο Κτίριο | PTCCB <= 630A | 35 | Γενικής Χρήσης | https://eref.se.com/gr/el/product/C10B3TM032 | PPCCB | 3606481996152 | 7 | 56 | 0 | 0 | https://eref.se.com/gr/el/product/C10B3TM032
C10B3TM040 | Compact NSX διακόπτης ισχύος - NSX100B - TMD - 40A - 3P3d | 228.9 | 1 ΤΜΧ | 1 ΤΜΧ | 2-Μικρό & Μεσαίο Κτίριο | PTCCB <= 630A | 35 | Γενικής Χρήσης | https://eref.se.com/gr/el/product/C10B3TM040 | PPCCB | 3606481996169 | 7 |  | 0 | 0 | https://eref.se.com/gr/el/product/C10B3TM040
C10B3TM050 | Compact NSX διακόπτης ισχύος - NSX100B - TMD - 50A - 3P3d | 228.9 | 1 ΤΜΧ | 1 ΤΜΧ | 2-Μικρό & Μεσαίο Κτίριο | PTCCB <= 630A | 35 | Γενικής Χρήσης | https://eref.se.com/gr/el/product/C10B3TM050 | PPCCB | 3606481996176 | 7 |  | 0 | 0 | https://eref.se.com/gr/el/product/C10B3TM050
C10B3TM063 | Compact NSX διακόπτης ισχύος - NSX100B - TMD - 63A - 3P3d | 228.9 | 1 ΤΜΧ | 1 ΤΜΧ | 2-Μικρό & Μεσαίο Κτίριο | PTCCB <= 630A | 35 | Γενικής Χρήσης | https://eref.se.com/gr/el/product/C10B3TM063 | PPCCB | 3606481996183 | 7 |  | 0 | 0 | https://eref.se.com/gr/el/product/C10B3TM063
C10B3TM080 | Compact NSX διακόπτης ισχύος - NSX100B - TMD - 80A - 3P3d | 234.02 | 1 ΤΜΧ | 1 ΤΜΧ | 2-Μικρό & Μεσαίο Κτίριο | PTCCB <= 630A | 35 | Γενικής Χρήσης | https://eref.se.com/gr/el/product/C10B3TM080 | PPCCB | 3606481996190 | 7 |  | 0 | 0 | https://eref.se.com/gr/el/product/C10B3TM080
C10B3TM100 | Compact NSX διακόπτης ισχύος - NSX100B - TMD - 100A - 3P3d | 244.3 | 1 ΤΜΧ | 1 ΤΜΧ | 2-Μικρό & Μεσαίο Κτίριο | PTCCB <= 630A | 35 | Γενικής Χρήσης | https://eref.se.com/gr/el/product/C10B3TM100 | PPCCB | 3606481996206 | 7 |  | 0 | 0 | https://eref.se.com/gr/el/product/C10B3TM100
C10B4 | Compact NSX πλαίσιο διακόπτη ισχύος - NSX100B - 100A - 4P - χωρίς μονάδα ελέγχου | 188.3 | 1 ΤΜΧ | 1 ΤΜΧ | 2-Μικρό & Μεσαίο Κτίριο | PTCCB <= 630A | 35 | Γενικής Χρήσης | https://eref.se.com/gr/el/product/C10B4 | PPCCB | 3606481999740 | 6 | 48 | 0 | 0 | https://eref.se.com/gr/el/product/C10B4
C10B42D040 | Compact NSX διακόπτης ισχύος - NSX100B - Micrologic 2.2 - 40A - 4P4d | 372.16 | 1 ΤΜΧ | 1 ΤΜΧ | 2-Μικρό & Μεσαίο Κτίριο | PTCCB <= 630A | 35 | Γενικής Χρήσης | https://eref.se.com/gr/el/product/C10B42D040 | PPCCB | 3606481996688 |  |  | 0 | 0 | https://eref.se.com/gr/el/product/C10B42D040
C10B42D100 | Compact NSX διακόπτης ισχύος - NSX100B - Micrologic 2.2 - 100A - 4P4d | 405.58 | 1 ΤΜΧ | 1 ΤΜΧ | 2-Μικρό & Μεσαίο Κτίριο | PTCCB <= 630A | 35 | Γενικής Χρήσης | https://eref.se.com/gr/el/product/C10B42D100 | PPCCB | 3606481996695 | 6 |  | 0 | 0 | https://eref.se.com/gr/el/product/C10B42D100
C10B44V040 | ComPact NSX - αυτόματος διακόπτης ισχύος NSX100B, 25kA στα 415 VAC, μονάδα ελέγχου Vigi, Micrologic 4.2 40A, 4P4d | 1032.6 | 1 ΤΜΧ | 1 ΤΜΧ | 2-Μικρό & Μεσαίο Κτίριο | PTCCB <= 630A | 35 | Γενικής Χρήσης | https://eref.se.com/gr/el/product/C10B44V040 | PPCCB | 3606481993311 | 4 |  | 0 | 0 | https://eref.se.com/gr/el/product/C10B44V040
C10B44V100 | ComPact NSX - αυτόματος διακόπτης ισχύος NSX100B, 25kA στα 415 VAC, μονάδα ελέγχου Vigi, Micrologic 4.2 100A, 4P4d | 1032.6 | 1 ΤΜΧ | 1 ΤΜΧ | 2-Μικρό & Μεσαίο Κτίριο | PTCCB <= 630A | 35 | Γενικής Χρήσης | https://eref.se.com/gr/el/product/C10B44V100 | PPCCB | 3606481993328 | 4 |  | 0 | 0 | https://eref.se.com/gr/el/product/C10B44V100
C10B4TM016 | Compact NSX διακόπτης ισχύος - NSX100B - TMD - 16A - 4P4d | 297.79 | 1 ΤΜΧ | 1 ΤΜΧ | 2-Μικρό & Μεσαίο Κτίριο | PTCCB <= 630A | 35 | Γενικής Χρήσης | https://eref.se.com/gr/el/product/C10B4TM016 | PPCCB | 3606481996459 | 6 | 48 | 0 | 0 | https://eref.se.com/gr/el/product/C10B4TM016
C10B4TM025 | Compact NSX διακόπτης ισχύος - NSX100B - TMD - 25A - 4P4d | 297.79 | 1 ΤΜΧ | 1 ΤΜΧ | 2-Μικρό & Μεσαίο Κτίριο | PTCCB <= 630A | 35 | Γενικής Χρήσης | https://eref.se.com/gr/el/product/C10B4TM025 | PPCCB | 3606481996466 | 6 | 48 | 0 | 0 | https://eref.se.com/gr/el/product/C10B4TM025
C10B4TM032 | Compact NSX διακόπτης ισχύος - NSX100B - TMD - 32A - 4P4d | 297.79 | 1 ΤΜΧ | 1 ΤΜΧ | 2-Μικρό & Μεσαίο Κτίριο | PTCCB <= 630A | 35 | Γενικής Χρήσης | https://eref.se.com/gr/el/product/C10B4TM032 | PPCCB | 3606481996473 | 6 | 48 | 0 | 0 | https://eref.se.com/gr/el/product/C10B4TM032
C10B4TM040 | Compact NSX διακόπτης ισχύος - NSX100B - TMD - 40A - 4P4d | 304.97 | 1 ΤΜΧ | 1 ΤΜΧ | 2-Μικρό & Μεσαίο Κτίριο | PTCCB <= 630A | 35 | Γενικής Χρήσης | https://eref.se.com/gr/el/product/C10B4TM040 | PPCCB | 3606481996480 | 6 | 48 | 0 | 0 | https://eref.se.com/gr/el/product/C10B4TM040
C10B4TM050 | Compact NSX διακόπτης ισχύος - NSX100B - TMD - 50A - 4P4d | 304.97 | 1 ΤΜΧ | 1 ΤΜΧ | 2-Μικρό & Μεσαίο Κτίριο | PTCCB <= 630A | 35 | Γενικής Χρήσης | https://eref.se.com/gr/el/product/C10B4TM050 | PPCCB | 3606481996497 | 6 | 48 | 0 | 0 | https://eref.se.com/gr/el/product/C10B4TM050
C10B4TM063 | Compact NSX διακόπτης ισχύος - NSX100B - TMD - 63A - 4P4d | 304.97 | 1 ΤΜΧ | 1 ΤΜΧ | 2-Μικρό & Μεσαίο Κτίριο | PTCCB <= 630A | 35 | Γενικής Χρήσης | https://eref.se.com/gr/el/product/C10B4TM063 | PPCCB | 3606481996503 | 6 |  | 0 | 0 | https://eref.se.com/gr/el/product/C10B4TM063
C10B4TM080 | Compact NSX διακόπτης ισχύος - NSX100B - TMD - 80A - 4P4d | 312.16 | 1 ΤΜΧ | 1 ΤΜΧ | 2-Μικρό & Μεσαίο Κτίριο | PTCCB <= 630A | 35 | Γενικής Χρήσης | https://eref.se.com/gr/el/product/C10B4TM080 | PPCCB | 3606481996510 | 4 |  | 0 | 0 | https://eref.se.com/gr/el/product/C10B4TM080
C10B4TM100 | Compact NSX διακόπτης ισχύος - NSX100B - TMD - 100A - 4P4d | 326.52 | 1 ΤΜΧ | 1 ΤΜΧ | 2-Μικρό & Μεσαίο Κτίριο | PTCCB <= 630A | 35 | Γενικής Χρήσης | https://eref.se.com/gr/el/product/C10B4TM100 | PPCCB | 3606481996527 | 6 |  | 0 | 0 | https://eref.se.com/gr/el/product/C10B4TM100
C10B6TM016 | Compact NSX διακόπτης ισχύος - NSX100B - TMD - 16A - 4P3d | 277.25 | 1 ΤΜΧ | 1 ΤΜΧ | 2-Μικρό & Μεσαίο Κτίριο | PTCCB <= 630A | 35 | Γενικής Χρήσης | https://eref.se.com/gr/el/product/C10B6TM016 | PPCCB | 3606481996299 | 6 | 48 | 0 | 0 | https://eref.se.com/gr/el/product/C10B6TM016
C10B6TM025 | Compact NSX διακόπτης ισχύος - NSX100B - TMD - 25A - 4P3d | 277.25 | 1 ΤΜΧ | 1 ΤΜΧ | 2-Μικρό & Μεσαίο Κτίριο | PTCCB <= 630A | 35 | Γενικής Χρήσης | https://eref.se.com/gr/el/product/C10B6TM025 | PPCCB | 3606481996305 | 6 | 48 | 0 | 0 | https://eref.se.com/gr/el/product/C10B6TM025
C10B6TM032 | Compact NSX διακόπτης ισχύος - NSX100B - TMD - 32A - 4P3d | 277.25 | 1 ΤΜΧ | 1 ΤΜΧ | 2-Μικρό & Μεσαίο Κτίριο | PTCCB <= 630A | 35 | Γενικής Χρήσης | https://eref.se.com/gr/el/product/C10B6TM032 | PPCCB | 3606481996312 | 6 | 48 | 0 | 0 | https://eref.se.com/gr/el/product/C10B6TM032
C10B6TM040 | Compact NSX διακόπτης ισχύος - NSX100B - TMD - 40A - 4P3d | 283.16 | 1 ΤΜΧ | 1 ΤΜΧ | 2-Μικρό & Μεσαίο Κτίριο | PTCCB <= 630A | 35 | Γενικής Χρήσης | https://eref.se.com/gr/el/product/C10B6TM040 | PPCCB | 3606481996329 | 6 | 48 | 0 | 0 | https://eref.se.com/gr/el/product/C10B6TM040
C10B6TM050 | Compact NSX διακόπτης ισχύος - NSX100B - TMD - 50A - 4P3d | 283.16 | 1 ΤΜΧ | 1 ΤΜΧ | 2-Μικρό & Μεσαίο Κτίριο | PTCCB <= 630A | 35 | Γενικής Χρήσης | https://eref.se.com/gr/el/product/C10B6TM050 | PPCCB | 3606481996336 | 6 | 48 | 0 | 0 | https://eref.se.com/gr/el/product/C10B6TM050
C10B6TM063 | Compact NSX διακόπτης ισχύος - NSX100B - TMD - 63A - 4P3d | 283.16 | 1 ΤΜΧ | 1 ΤΜΧ | 2-Μικρό & Μεσαίο Κτίριο | PTCCB <= 630A | 35 | Γενικής Χρήσης | https://eref.se.com/gr/el/product/C10B6TM063 | PPCCB | 3606481996343 | 6 | 48 | 0 | 0 | https://eref.se.com/gr/el/product/C10B6TM063
C10B6TM080 | Compact NSX διακόπτης ισχύος - NSX100B - TMD - 80A - 4P3d | 289.07 | 1 ΤΜΧ | 1 ΤΜΧ | 2-Μικρό & Μεσαίο Κτίριο | PTCCB <= 630A | 35 | Γενικής Χρήσης | https://eref.se.com/gr/el/product/C10B6TM080 | PPCCB | 3606481996350 | 6 | 48 | 0 | 0 | https://eref.se.com/gr/el/product/C10B6TM080
C10B6TM100 | Compact NSX διακόπτης ισχύος - NSX100B - TMD - 100A - 4P3d | 300.87 | 1 ΤΜΧ | 1 ΤΜΧ | 2-Μικρό & Μεσαίο Κτίριο | PTCCB <= 630A | 35 | Γενικής Χρήσης | https://eref.se.com/gr/el/product/C10B6TM100 | PPCCB | 3606481996367 | 6 | 48 | 0 | 0 | https://eref.se.com/gr/el/product/C10B6TM100
C10F3 | Compact NSX πλαίσιο διακόπτη ισχύος - NSX100F - 100A - 3P- χωρίς μονάδα ελέγχου | 170.87 | 1 ΤΜΧ | 1 ΤΜΧ | 2-Μικρό & Μεσαίο Κτίριο | PTCCB <= 630A | 35 | Γενικής Χρήσης | https://eref.se.com/gr/el/product/C10F3 | PPCCB | 3606481999320 | 7 | 56 | 0 | 0 | https://eref.se.com/gr/el/product/C10F3
C10F32D040 | Compact NSX διακόπτης ισχύος - NSX100F - Micrologic 2.2 - 40A - 3P3d | 301.16 | 1 ΤΜΧ | 1 ΤΜΧ | 2-Μικρό & Μεσαίο Κτίριο | PTCCB <= 630A | 35 | Γενικής Χρήσης | https://eref.se.com/gr/el/product/C10F32D040 | PPCCB | 3606481997159 | 7 |  | 0 | 0 | https://eref.se.com/gr/el/product/C10F32D040
C10F32D100 | Compact NSX διακόπτης ισχύος - NSX100F - Micrologic 2.2 - 100A - 3P3d | 325.03 | 1 ΤΜΧ | 1 ΤΜΧ | 2-Μικρό & Μεσαίο Κτίριο | PTCCB <= 630A | 35 | Γενικής Χρήσης | https://eref.se.com/gr/el/product/C10F32D100 | PPCCB | 3606481997166 | 7 |  | 0 | 0 | https://eref.se.com/gr/el/product/C10F32D100
C10F34V040 | ComPact NSX - αυτόματος διακόπτης ισχύος NSX100F, 36kA στα 415 VAC, μονάδα ελέγχου Vigi, Micrologic 4.2 40A, 3P3d | 991.65 | 1 ΤΜΧ | 1 ΤΜΧ | 2-Μικρό & Μεσαίο Κτίριο | PTCCB <= 630A | 35 | Γενικής Χρήσης | https://eref.se.com/gr/el/product/C10F34V040 | PPCCB | 3606481993380 | 6 |  | 0 | 0 | https://eref.se.com/gr/el/product/C10F34V040
C10F34V100 | ComPact NSX - αυτόματος διακόπτης ισχύος NSX100F, 36kA στα 415 VAC, μονάδα ελέγχου Vigi, Micrologic 4.2 100A, 3P3d | 991.65 | 1 ΤΜΧ | 1 ΤΜΧ | 2-Μικρό & Μεσαίο Κτίριο | PTCCB <= 630A | 35 | Γενικής Χρήσης | https://eref.se.com/gr/el/product/C10F34V100 | PPCCB | 3606481993397 | 6 |  | 0 | 0 | https://eref.se.com/gr/el/product/C10F34V100
C10F3TM016 | Compact NSX διακόπτης ισχύος - NSX100F - TMD - 16A - 3P3d | 248.02 | 1 ΤΜΧ | 1 ΤΜΧ | 2-Μικρό & Μεσαίο Κτίριο | PTCCB <= 630A | 35 | Γενικής Χρήσης | https://eref.se.com/gr/el/product/C10F3TM016 | PPCCB | 3606481996992 | 7 |  | 0 | 0 | https://eref.se.com/gr/el/product/C10F3TM016
C10F3TM025 | Compact NSX διακόπτης ισχύος - NSX100F - TMD - 25A - 3P3d | 248.02 | 1 ΤΜΧ | 1 ΤΜΧ | 2-Μικρό & Μεσαίο Κτίριο | PTCCB <= 630A | 35 | Γενικής Χρήσης | https://eref.se.com/gr/el/product/C10F3TM025 | PPCCB | 3606481997005 | 7 |  | 0 | 0 | https://eref.se.com/gr/el/product/C10F3TM025
C10F3TM032 | Compact NSX διακόπτης ισχύος - NSX100F - TMD - 32A - 3P3d | 248.02 | 1 ΤΜΧ | 1 ΤΜΧ | 2-Μικρό & Μεσαίο Κτίριο | PTCCB <= 630A | 35 | Γενικής Χρήσης | https://eref.se.com/gr/el/product/C10F3TM032 | PPCCB | 3606481997012 | 7 |  | 0 | 0 | https://eref.se.com/gr/el/product/C10F3TM032
C10F3TM040 | Compact NSX διακόπτης ισχύος - NSX100F - TMD - 40A - 3P3d | 253.16 | 1 ΤΜΧ | 1 ΤΜΧ | 2-Μικρό & Μεσαίο Κτίριο | PTCCB <= 630A | 35 | Γενικής Χρήσης | https://eref.se.com/gr/el/product/C10F3TM040 | PPCCB | 3606481997029 | 7 |  | 0 | 0 | https://eref.se.com/gr/el/product/C10F3TM040
C10F3TM050 | Compact NSX διακόπτης ισχύος - NSX100F - TMD - 50A - 3P3d | 253.16 | 1 ΤΜΧ | 1 ΤΜΧ | 2-Μικρό & Μεσαίο Κτίριο | PTCCB <= 630A | 35 | Γενικής Χρήσης | https://eref.se.com/gr/el/product/C10F3TM050 | PPCCB | 3606481997036 | 7 |  | 0 | 0 | https://eref.se.com/gr/el/product/C10F3TM050
C10F3TM063 | Compact NSX διακόπτης ισχύος - NSX100F - TMD - 63A - 3P3d | 253.16 | 1 ΤΜΧ | 1 ΤΜΧ | 2-Μικρό & Μεσαίο Κτίριο | PTCCB <= 630A | 35 | Γενικής Χρήσης | https://eref.se.com/gr/el/product/C10F3TM063 | PPCCB | 3606481997043 | 7 |  | 0 | 0 | https://eref.se.com/gr/el/product/C10F3TM063
C10F3TM080 | Compact NSX διακόπτης ισχύος - NSX100F - TMD - 80A - 3P3d | 258.3 | 1 ΤΜΧ | 1 ΤΜΧ | 2-Μικρό & Μεσαίο Κτίριο | PTCCB <= 630A | 35 | Γενικής Χρήσης | https://eref.se.com/gr/el/product/C10F3TM080 | PPCCB | 3606481997050 | 7 |  | 0 | 0 | https://eref.se.com/gr/el/product/C10F3TM080
C10F3TM100 | Compact NSX διακόπτης ισχύος - NSX100F - TMD - 100A - 3P3d | 268.57 | 1 ΤΜΧ | 1 ΤΜΧ | 2-Μικρό & Μεσαίο Κτίριο | PTCCB <= 630A | 35 | Γενικής Χρήσης | https://eref.se.com/gr/el/product/C10F3TM100 | PPCCB | 3606481997067 | 7 |  | 0 | 0 | https://eref.se.com/gr/el/product/C10F3TM100
C10F4 | Compact NSX πλαίσιο διακόπτη ισχύος - NSX100F - 100A - 4P- χωρίς μονάδα ελέγχου | 220.53 | 1 ΤΜΧ | 1 ΤΜΧ | 2-Μικρό & Μεσαίο Κτίριο | PTCCB <= 630A | 35 | Γενικής Χρήσης | https://eref.se.com/gr/el/product/C10F4 | PPCCB | 3606481999757 | 6 | 48 | 0 | 0 | https://eref.se.com/gr/el/product/C10F4
C10F42D040 | Compact NSX διακόπτης ισχύος - NSX100F - Micrologic 2.2 - 40A - 4P4d | 403.46 | 1 ΤΜΧ | 1 ΤΜΧ | 2-Μικρό & Μεσαίο Κτίριο | PTCCB <= 630A | 35 | Γενικής Χρήσης | https://eref.se.com/gr/el/product/C10F42D040 | PPCCB | 3606482005518 | 2 |  | 0 | 0 | https://eref.se.com/gr/el/product/C10F42D040
C10F42D100 | Compact NSX διακόπτης ισχύος - NSX100F - Micrologic 2.2 - 100A - 4P4d | 436.88 | 1 ΤΜΧ | 1 ΤΜΧ | 2-Μικρό & Μεσαίο Κτίριο | PTCCB <= 630A | 35 | Γενικής Χρήσης | https://eref.se.com/gr/el/product/C10F42D100 | PPCCB | 3606482005525 | 6 |  | 0 | 0 | https://eref.se.com/gr/el/product/C10F42D100
C10F44V040 | ComPact NSX - αυτόματος διακόπτης ισχύος NSX100F, 36kA στα 415 VAC, μονάδα ελέγχου Vigi, Micrologic 4.2 40A, 4P4d | 1063.89 | 1 ΤΜΧ | 1 ΤΜΧ | 2-Μικρό & Μεσαίο Κτίριο | PTCCB <= 630A | 35 | Γενικής Χρήσης | https://eref.se.com/gr/el/product/C10F44V040 | PPCCB | 3606481993458 | 3 |  | 0 | 0 | https://eref.se.com/gr/el/product/C10F44V040
C10F44V100 | ComPact NSX - αυτόματος διακόπτης ισχύος NSX100F, 36kA στα 415 VAC, μονάδα ελέγχου Vigi, Micrologic 4.2 100A, 4P4d | 1063.89 | 1 ΤΜΧ | 1 ΤΜΧ | 2-Μικρό & Μεσαίο Κτίριο | PTCCB <= 630A | 35 | Γενικής Χρήσης | https://eref.se.com/gr/el/product/C10F44V100 | PPCCB | 3606481993465 | 4 |  | 0 | 0 | https://eref.se.com/gr/el/product/C10F44V100
C10F4TM016 | Compact NSX διακόπτης ισχύος NSX100F - TMD - 16A - 4P4d | 329.1 | 1 ΤΜΧ | 1 ΤΜΧ | 2-Μικρό & Μεσαίο Κτίριο | PTCCB <= 630A | 35 | Γενικής Χρήσης | https://eref.se.com/gr/el/product/C10F4TM016 | PPCCB | 3606481997456 | 6 |  | 0 | 0 | https://eref.se.com/gr/el/product/C10F4TM016
C10F4TM025 | Compact NSX διακόπτης ισχύος NSX100F - TMD - 25A - 4P4d | 329.1 | 1 ΤΜΧ | 1 ΤΜΧ | 2-Μικρό & Μεσαίο Κτίριο | PTCCB <= 630A | 35 | Γενικής Χρήσης | https://eref.se.com/gr/el/product/C10F4TM025 | PPCCB | 3606481997463 | 6 |  | 0 | 0 | https://eref.se.com/gr/el/product/C10F4TM025
C10F4TM032 | Compact NSX διακόπτης ισχύος NSX100F - TMD - 32A - 4P4d | 329.1 | 1 ΤΜΧ | 1 ΤΜΧ | 2-Μικρό & Μεσαίο Κτίριο | PTCCB <= 630A | 35 | Γενικής Χρήσης | https://eref.se.com/gr/el/product/C10F4TM032 | PPCCB | 3606481997470 | 6 |  | 0 | 0 | https://eref.se.com/gr/el/product/C10F4TM032
C10F4TM040 | Compact NSX διακόπτης ισχύος NSX100F - TMD - 40A - 4P4d | 336.28 | 1 ΤΜΧ | 1 ΤΜΧ | 2-Μικρό & Μεσαίο Κτίριο | PTCCB <= 630A | 35 | Γενικής Χρήσης | https://eref.se.com/gr/el/product/C10F4TM040 | PPCCB | 3606481997487 | 6 |  | 0 | 0 | https://eref.se.com/gr/el/product/C10F4TM040
C10F4TM050 | Compact NSX διακόπτης ισχύος NSX100F - TMD - 50A - 4P4d | 336.28 | 1 ΤΜΧ | 1 ΤΜΧ | 2-Μικρό & Μεσαίο Κτίριο | PTCCB <= 630A | 35 | Γενικής Χρήσης | https://eref.se.com/gr/el/product/C10F4TM050 | PPCCB | 3606481997494 | 4 |  | 0 | 0 | https://eref.se.com/gr/el/product/C10F4TM050
C10F4TM063 | Compact NSX διακόπτης ισχύος NSX100F - TMD - 63A - 4P4d | 336.28 | 1 ΤΜΧ | 1 ΤΜΧ | 2-Μικρό & Μεσαίο Κτίριο | PTCCB <= 630A | 35 | Γενικής Χρήσης | https://eref.se.com/gr/el/product/C10F4TM063 | PPCCB | 3606481997500 | 6 |  | 0 | 0 | https://eref.se.com/gr/el/product/C10F4TM063
C10F4TM080 | Compact NSX διακόπτης ισχύος NSX100F - TMD - 80A - 4P4d | 343.46 | 1 ΤΜΧ | 1 ΤΜΧ | 2-Μικρό & Μεσαίο Κτίριο | PTCCB <= 630A | 35 | Γενικής Χρήσης | https://eref.se.com/gr/el/product/C10F4TM080 | PPCCB | 3606481997517 | 6 |  | 0 | 0 | https://eref.se.com/gr/el/product/C10F4TM080
C10F4TM100 | Compact NSX διακόπτης ισχύος - NSX100F - TMD - 100A - 4P4d | 357.84 | 1 ΤΜΧ | 1 ΤΜΧ | 2-Μικρό & Μεσαίο Κτίριο | PTCCB <= 630A | 35 | Γενικής Χρήσης | https://eref.se.com/gr/el/product/C10F4TM100 | PPCCB | 3606481997524 | 6 |  | 0 | 0 | https://eref.se.com/gr/el/product/C10F4TM100
C10F6TM016 | Compact NSX διακόπτης ισχύος NSX100F - TMD - 16A - 4P3d | 308.56 | 1 ΤΜΧ | 1 ΤΜΧ | 2-Μικρό & Μεσαίο Κτίριο | PTCCB <= 630A | 35 | Γενικής Χρήσης | https://eref.se.com/gr/el/product/C10F6TM016 | PPCCB | 3606481997227 | 6 |  | 0 | 0 | https://eref.se.com/gr/el/product/C10F6TM016
C10F6TM025 | Compact NSX διακόπτης ισχύος - NSX100F - TMD - 25A - 4P3d | 308.56 | 1 ΤΜΧ | 1 ΤΜΧ | 2-Μικρό & Μεσαίο Κτίριο | PTCCB <= 630A | 35 | Γενικής Χρήσης | https://eref.se.com/gr/el/product/C10F6TM025 | PPCCB | 3606481997234 | 6 |  | 0 | 0 | https://eref.se.com/gr/el/product/C10F6TM025
C10F6TM032 | Compact NSX διακόπτης ισχύος NSX100F - TMD - 32A - 4P3d | 308.56 | 1 ΤΜΧ | 1 ΤΜΧ | 2-Μικρό & Μεσαίο Κτίριο | PTCCB <= 630A | 35 | Γενικής Χρήσης | https://eref.se.com/gr/el/product/C10F6TM032 | PPCCB | 3606481997241 | 6 |  | 0 | 0 | https://eref.se.com/gr/el/product/C10F6TM032
C10F6TM040 | Compact NSX διακόπτης ισχύος - NSX100F - TMD - 40A - 4P3d | 314.47 | 1 ΤΜΧ | 1 ΤΜΧ | 2-Μικρό & Μεσαίο Κτίριο | PTCCB <= 630A | 35 | Γενικής Χρήσης | https://eref.se.com/gr/el/product/C10F6TM040 | PPCCB | 3606481997258 | 6 |  | 0 | 0 | https://eref.se.com/gr/el/product/C10F6TM040
C10F6TM050 | Compact NSX διακόπτης ισχύος NSX100F - TMD - 50A - 4P3d | 314.47 | 1 ΤΜΧ | 1 ΤΜΧ | 2-Μικρό & Μεσαίο Κτίριο | PTCCB <= 630A | 35 | Γενικής Χρήσης | https://eref.se.com/gr/el/product/C10F6TM050 | PPCCB | 3606481997265 | 6 |  | 0 | 0 | https://eref.se.com/gr/el/product/C10F6TM050
C10F6TM063 | Compact NSX διακόπτης ισχύος NSX100F - TMD - 63A - 4P3d | 314.47 | 1 ΤΜΧ | 1 ΤΜΧ | 2-Μικρό & Μεσαίο Κτίριο | PTCCB <= 630A | 35 | Γενικής Χρήσης | https://eref.se.com/gr/el/product/C10F6TM063 | PPCCB | 3606481997272 | 6 |  | 0 | 0 | https://eref.se.com/gr/el/product/C10F6TM063
C10F6TM080 | Compact NSX διακόπτης ισχύος NSX100F - TMD - 80A - 4P3d | 320.37 | 1 ΤΜΧ | 1 ΤΜΧ | 2-Μικρό & Μεσαίο Κτίριο | PTCCB <= 630A | 35 | Γενικής Χρήσης | https://eref.se.com/gr/el/product/C10F6TM080 | PPCCB | 3606481997289 | 6 |  | 0 | 0 | https://eref.se.com/gr/el/product/C10F6TM080
C10F6TM100 | Compact NSX διακόπτης ισχύος NSX100F - TMD - 100A - 4P3d | 332.18 | 1 ΤΜΧ | 1 ΤΜΧ | 2-Μικρό & Μεσαίο Κτίριο | PTCCB <= 630A | 35 | Γενικής Χρήσης | https://eref.se.com/gr/el/product/C10F6TM100 | PPCCB | 3606481997296 | 6 |  | 0 | 0 | https://eref.se.com/gr/el/product/C10F6TM100
C10H3 | Compact NSX πλαίσιο διακόπτη ισχύος - NSX100H - 100A - 3P- χωρίς μονάδα ελέγχου | 243.75 | 1 ΤΜΧ | 1 ΤΜΧ | 2-Μικρό & Μεσαίο Κτίριο | PTCCB <= 630A | 35 | Γενικής Χρήσης | https://eref.se.com/gr/el/product/C10H3 | PPCCB | 3606481999344 | 7 |  | 0 | 0 | https://eref.se.com/gr/el/product/C10H3
C10H32D040 | Compact NSX διακόπτης ισχύος - NSX100H - Micrologic 2.2 - 40A - 3P3d | 371.91 | 1 ΤΜΧ | 1 ΤΜΧ | 2-Μικρό & Μεσαίο Κτίριο | PTCCB <= 630A | 35 | Γενικής Χρήσης | https://eref.se.com/gr/el/product/C10H32D040 | PPCCB | 3606481998590 | 6 |  | 0 | 0 | https://eref.se.com/gr/el/product/C10H32D040
C10H32D100 | Compact NSX διακόπτης ισχύος - NSX100H - Micrologic 2.2 - 100A - 3P3d | 395.76 | 1 ΤΜΧ | 1 ΤΜΧ | 2-Μικρό & Μεσαίο Κτίριο | PTCCB <= 630A | 35 | Γενικής Χρήσης | https://eref.se.com/gr/el/product/C10H32D100 | PPCCB | 3606481998606 | 7 |  | 0 | 0 | https://eref.se.com/gr/el/product/C10H32D100
C10H34V040 | ComPact NSX - αυτόματος διακόπτης ισχύος NSX100H, 70kA στα 415 VAC, μονάδα ελέγχου Vigi, Micrologic 4.2 40A, 3P3d | 1062.4 | 1 ΤΜΧ | 1 ΤΜΧ | 2-Μικρό & Μεσαίο Κτίριο | PTCCB <= 630A | 35 | Γενικής Χρήσης | https://eref.se.com/gr/el/product/C10H34V040 | PPCCB | 3606481993663 | 6 |  | 0 | 0 | https://eref.se.com/gr/el/product/C10H34V040
C10H34V100 | ComPact NSX - αυτόματος διακόπτης ισχύος NSX100H, 70kA στα 415 VAC, μονάδα ελέγχου Vigi, Micrologic 4.2 100A, 3P3d | 1062.4 | 1 ΤΜΧ | 1 ΤΜΧ | 2-Μικρό & Μεσαίο Κτίριο | PTCCB <= 630A | 35 | Γενικής Χρήσης | https://eref.se.com/gr/el/product/C10H34V100 | PPCCB | 3606481993670 | 6 |  | 0 | 0 | https://eref.se.com/gr/el/product/C10H34V100
C10H3TM016 | Compact NSX διακόπτης ισχύος NSX100H - TMD - 16A - 3P3d | 318.76 | 1 ΤΜΧ | 1 ΤΜΧ | 2-Μικρό & Μεσαίο Κτίριο | PTCCB <= 630A | 35 | Γενικής Χρήσης | https://eref.se.com/gr/el/product/C10H3TM016 | PPCCB | 3606481998439 | 4 |  | 0 | 0 | https://eref.se.com/gr/el/product/C10H3TM016
C10H3TM025 | Compact NSX διακόπτης ισχύος NSX100H - TMD - 25A - 3P3d | 318.76 | 1 ΤΜΧ | 1 ΤΜΧ | 2-Μικρό & Μεσαίο Κτίριο | PTCCB <= 630A | 35 | Γενικής Χρήσης | https://eref.se.com/gr/el/product/C10H3TM025 | PPCCB | 3606481998446 |  |  | 0 | 0 | https://eref.se.com/gr/el/product/C10H3TM025
C10H3TM032 | Compact NSX διακόπτης ισχύος - NSX100H - TMD - 32A - 3P3d | 318.76 | 1 ΤΜΧ | 1 ΤΜΧ | 2-Μικρό & Μεσαίο Κτίριο | PTCCB <= 630A | 35 | Γενικής Χρήσης | https://eref.se.com/gr/el/product/C10H3TM032 | PPCCB | 3606481998453 | 3 |  | 0 | 0 | https://eref.se.com/gr/el/product/C10H3TM032
C10H3TM040 | Compact NSX διακόπτης ισχύος NSX100H - TMD - 40A - 3P3d | 323.89 | 1 ΤΜΧ | 1 ΤΜΧ | 2-Μικρό & Μεσαίο Κτίριο | PTCCB <= 630A | 35 | Γενικής Χρήσης | https://eref.se.com/gr/el/product/C10H3TM040 | PPCCB | 3606481998460 | 7 |  | 0 | 0 | https://eref.se.com/gr/el/product/C10H3TM040
C10H3TM050 | Compact NSX διακόπτης ισχύος - NSX100H - TMD - 50A - 3P3d | 323.89 | 1 ΤΜΧ | 1 ΤΜΧ | 2-Μικρό & Μεσαίο Κτίριο | PTCCB <= 630A | 35 | Γενικής Χρήσης | https://eref.se.com/gr/el/product/C10H3TM050 | PPCCB | 3606481998477 | 3 |  | 0 | 0 | https://eref.se.com/gr/el/product/C10H3TM050
C10H3TM063 | Compact NSX διακόπτης ισχύος NSX100H - TMD - 63A - 3P3d | 323.89 | 1 ΤΜΧ | 1 ΤΜΧ | 2-Μικρό & Μεσαίο Κτίριο | PTCCB <= 630A | 35 | Γενικής Χρήσης | https://eref.se.com/gr/el/product/C10H3TM063 | PPCCB | 3606481998484 | 4 |  | 0 | 0 | https://eref.se.com/gr/el/product/C10H3TM063
C10H3TM080 | Compact NSX διακόπτης ισχύος NSX100H - TMD - 80A - 3P3d | 329.03 | 1 ΤΜΧ | 1 ΤΜΧ | 2-Μικρό & Μεσαίο Κτίριο | PTCCB <= 630A | 35 | Γενικής Χρήσης | https://eref.se.com/gr/el/product/C10H3TM080 | PPCCB | 3606481998491 | 7 |  | 0 | 0 | https://eref.se.com/gr/el/product/C10H3TM080
C10H3TM100 | Compact NSX διακόπτης ισχύος - NSX100H - TMD - 100A - 3P3d | 339.3 | 1 ΤΜΧ | 1 ΤΜΧ | 2-Μικρό & Μεσαίο Κτίριο | PTCCB <= 630A | 35 | Γενικής Χρήσης | https://eref.se.com/gr/el/product/C10H3TM100 | PPCCB | 3606481998507 | 7 |  | 0 | 0 | https://eref.se.com/gr/el/product/C10H3TM100
C10H4 | Compact NSX πλαίσιο διακόπτη ισχύος - NSX100H - 100A - 4P - χωρίς μονάδα ελέγχου | 305.41 | 1 ΤΜΧ | 1 ΤΜΧ | 2-Μικρό & Μεσαίο Κτίριο | PTCCB <= 630A | 35 | Γενικής Χρήσης | https://eref.se.com/gr/el/product/C10H4 | PPCCB | 3606481999771 | 6 |  | 0 | 0 | https://eref.se.com/gr/el/product/C10H4
C10H42D040 | Compact NSX διακόπτης ισχύος - NSX100H - Micrologic 2.2 - 40A - 4P4d | 494.75 | 1 ΤΜΧ | 1 ΤΜΧ | 2-Μικρό & Μεσαίο Κτίριο | PTCCB <= 630A | 35 | Γενικής Χρήσης | https://eref.se.com/gr/el/product/C10H42D040 | PPCCB | 3606481998828 | 6 |  | 0 | 0 | https://eref.se.com/gr/el/product/C10H42D040
C10H42D100 | Compact NSX διακόπτης ισχύος - NSX100H - Micrologic 2.2 - 100A - 4P4d | 528.17 | 1 ΤΜΧ | 1 ΤΜΧ | 2-Μικρό & Μεσαίο Κτίριο | PTCCB <= 630A | 35 | Γενικής Χρήσης | https://eref.se.com/gr/el/product/C10H42D100 | PPCCB | 3606481998835 | 6 |  | 0 | 0 | https://eref.se.com/gr/el/product/C10H42D100
C10H44V040 | ComPact NSX - αυτόματος διακόπτης ισχύος NSX100H, 70kA στα 415 VAC, μονάδα ελέγχου Vigi, Micrologic 4.2 40A, 4P4d | 1155.18 | 1 ΤΜΧ | 1 ΤΜΧ | 2-Μικρό & Μεσαίο Κτίριο | PTCCB <= 630A | 35 | Γενικής Χρήσης | https://eref.se.com/gr/el/product/C10H44V040 | PPCCB | 3606481993731 | 4 |  | 0 | 0 | https://eref.se.com/gr/el/product/C10H44V040
C10H44V100 | ComPact NSX - αυτόματος διακόπτης ισχύος NSX100H, 70kA στα 415 VAC, μονάδα ελέγχου Vigi, Micrologic 4.2 100A, 4P4d | 1155.18 | 1 ΤΜΧ | 1 ΤΜΧ | 2-Μικρό & Μεσαίο Κτίριο | PTCCB <= 630A | 35 | Γενικής Χρήσης | https://eref.se.com/gr/el/product/C10H44V100 | PPCCB | 3606481993748 | 4 |  | 0 | 0 | https://eref.se.com/gr/el/product/C10H44V100
C10H4TM016 | Compact NSX διακόπτης ισχύος NSX100H - TMD - 16A - 4P4d | 420.38 | 1 ΤΜΧ | 1 ΤΜΧ | 2-Μικρό & Μεσαίο Κτίριο | PTCCB <= 630A | 35 | Γενικής Χρήσης | https://eref.se.com/gr/el/product/C10H4TM016 | PPCCB | 3606481998897 |  |  | 0 | 0 | https://eref.se.com/gr/el/product/C10H4TM016
C10H4TM025 | Compact NSX διακόπτης ισχύος NSX100H - TMD - 25A - 4P4d | 420.39 | 1 ΤΜΧ | 1 ΤΜΧ | 2-Μικρό & Μεσαίο Κτίριο | PTCCB <= 630A | 35 | Γενικής Χρήσης | https://eref.se.com/gr/el/product/C10H4TM025 | PPCCB | 3606481998903 |  |  | 0 | 0 | https://eref.se.com/gr/el/product/C10H4TM025
C10H4TM032 | Compact NSX διακόπτης ισχύος - NSX100H - TMD - 32A - 4P4d | 420.39 | 1 ΤΜΧ | 1 ΤΜΧ | 2-Μικρό & Μεσαίο Κτίριο | PTCCB <= 630A | 35 | Γενικής Χρήσης | https://eref.se.com/gr/el/product/C10H4TM032 | PPCCB | 3606481998910 |  |  | 0 | 0 | https://eref.se.com/gr/el/product/C10H4TM032
C10H4TM040 | Compact NSX διακόπτης ισχύος NSX100H - TMD - 40A - 4P4d | 427.57 | 1 ΤΜΧ | 1 ΤΜΧ | 2-Μικρό & Μεσαίο Κτίριο | PTCCB <= 630A | 35 | Γενικής Χρήσης | https://eref.se.com/gr/el/product/C10H4TM040 | PPCCB | 3606481998927 |  |  | 0 | 0 | https://eref.se.com/gr/el/product/C10H4TM040
C10H4TM050 | Compact NSX διακόπτης ισχύος NSX100H - TMD - 50A - 4P4d | 427.57 | 1 ΤΜΧ | 1 ΤΜΧ | 2-Μικρό & Μεσαίο Κτίριο | PTCCB <= 630A | 35 | Γενικής Χρήσης | https://eref.se.com/gr/el/product/C10H4TM050 | PPCCB | 3606481998934 |  |  | 0 | 0 | https://eref.se.com/gr/el/product/C10H4TM050
C10H4TM063 | Compact NSX διακόπτης ισχύος NSX100H - TMD - 63A - 4P4d | 427.57 | 1 ΤΜΧ | 1 ΤΜΧ | 2-Μικρό & Μεσαίο Κτίριο | PTCCB <= 630A | 35 | Γενικής Χρήσης | https://eref.se.com/gr/el/product/C10H4TM063 | PPCCB | 3606481998941 |  |  | 0 | 0 | https://eref.se.com/gr/el/product/C10H4TM063
C10H4TM080 | Compact NSX διακόπτης ισχύος NSX100H - TMD - 80A - 4P4d | 434.75 | 1 ΤΜΧ | 1 ΤΜΧ | 2-Μικρό & Μεσαίο Κτίριο | PTCCB <= 630A | 35 | Γενικής Χρήσης | https://eref.se.com/gr/el/product/C10H4TM080 | PPCCB | 3606481998958 | 6 |  | 0 | 0 | https://eref.se.com/gr/el/product/C10H4TM080
C10H4TM100 | Compact NSX διακόπτης ισχύος NSX100H - TMD - 100A - 4P4d | 449.13 | 1 ΤΜΧ | 1 ΤΜΧ | 2-Μικρό & Μεσαίο Κτίριο | PTCCB <= 630A | 35 | Γενικής Χρήσης | https://eref.se.com/gr/el/product/C10H4TM100 | PPCCB | 3606481998965 | 6 |  | 0 | 0 | https://eref.se.com/gr/el/product/C10H4TM100
C10H6TM016 | Compact NSX διακόπτης ισχύος NSX100H - TMD - 16A - 4P3d | 399.84 | 1 ΤΜΧ | 1 ΤΜΧ | 2-Μικρό & Μεσαίο Κτίριο | PTCCB <= 630A | 35 | Γενικής Χρήσης | https://eref.se.com/gr/el/product/C10H6TM016 | PPCCB | 3606481998668 | 6 |  | 0 | 0 | https://eref.se.com/gr/el/product/C10H6TM016
C10H6TM025 | Compact NSX διακόπτης ισχύος NSX100H - TMD - 25A - 4P3d | 399.84 | 1 ΤΜΧ | 1 ΤΜΧ | 2-Μικρό & Μεσαίο Κτίριο | PTCCB <= 630A | 35 | Γενικής Χρήσης | https://eref.se.com/gr/el/product/C10H6TM025 | PPCCB | 3606481998675 | 6 |  | 0 | 0 | https://eref.se.com/gr/el/product/C10H6TM025
C10H6TM032 | Compact NSX διακόπτης ισχύος NSX100H - TMD - 32A - 4P3d | 399.84 | 1 ΤΜΧ | 1 ΤΜΧ | 2-Μικρό & Μεσαίο Κτίριο | PTCCB <= 630A | 35 | Γενικής Χρήσης | https://eref.se.com/gr/el/product/C10H6TM032 | PPCCB | 3606481998682 | 6 |  | 0 | 0 | https://eref.se.com/gr/el/product/C10H6TM032
C10H6TM040 | Compact NSX διακόπτης ισχύος NSX100H - TMD - 40A - 4P3d | 405.76 | 1 ΤΜΧ | 1 ΤΜΧ | 2-Μικρό & Μεσαίο Κτίριο | PTCCB <= 630A | 35 | Γενικής Χρήσης | https://eref.se.com/gr/el/product/C10H6TM040 | PPCCB | 3606481998699 |  |  | 0 | 0 | https://eref.se.com/gr/el/product/C10H6TM040
C10H6TM050 | Compact NSX διακόπτης ισχύος NSX100H - TMD - 50A - 4P3d | 405.76 | 1 ΤΜΧ | 1 ΤΜΧ | 2-Μικρό & Μεσαίο Κτίριο | PTCCB <= 630A | 35 | Γενικής Χρήσης | https://eref.se.com/gr/el/product/C10H6TM050 | PPCCB | 3606481998705 | 6 |  | 0 | 0 | https://eref.se.com/gr/el/product/C10H6TM050
C10H6TM063 | Compact NSX διακόπτης ισχύος NSX100H - TMD - 63A - 4P3d | 405.76 | 1 ΤΜΧ | 1 ΤΜΧ | 2-Μικρό & Μεσαίο Κτίριο | PTCCB <= 630A | 35 | Γενικής Χρήσης | https://eref.se.com/gr/el/product/C10H6TM063 | PPCCB | 3606481998712 | 6 |  | 0 | 0 | https://eref.se.com/gr/el/product/C10H6TM063
C10H6TM080 | Compact NSX διακόπτης ισχύος NSX100H - TMD - 80A - 4P3d | 411.67 | 1 ΤΜΧ | 1 ΤΜΧ | 2-Μικρό & Μεσαίο Κτίριο | PTCCB <= 630A | 35 | Γενικής Χρήσης | https://eref.se.com/gr/el/product/C10H6TM080 | PPCCB | 3606481998729 | 6 |  | 0 | 0 | https://eref.se.com/gr/el/product/C10H6TM080
C10H6TM100 | Compact NSX διακόπτης ισχύος NSX100H - TMD - 100A - 4P3d | 423.46 | 1 ΤΜΧ | 1 ΤΜΧ | 2-Μικρό & Μεσαίο Κτίριο | PTCCB <= 630A | 35 | Γενικής Χρήσης | https://eref.se.com/gr/el/product/C10H6TM100 | PPCCB | 3606481998736 | 6 |  | 0 | 0 | https://eref.se.com/gr/el/product/C10H6TM100
C10L3 | Compact NSX πλαίσιο διακόπτη ισχύος - NSX100L - 100A - 3P- χωρίς μονάδα ελέγχου | 393.04 | 1 ΤΜΧ | 1 ΤΜΧ | 2-Μικρό & Μεσαίο Κτίριο | PTCCB <= 630A | 35 | Γενικής Χρήσης | https://eref.se.com/gr/el/product/C10L3 | PPCCB | 3606481999368 | 7 |  | 0 | 0 | https://eref.se.com/gr/el/product/C10L3
C10L4 | Compact NSX πλαίσιο διακόπτη ισχύος - NSX100L - 100A - 4P - χωρίς μονάδα ελέγχου | 492.47 | 1 ΤΜΧ | 1 ΤΜΧ | 2-Μικρό & Μεσαίο Κτίριο | PTCCB <= 630A | 35 | Γενικής Χρήσης | https://eref.se.com/gr/el/product/C10L4 | PPCCB | 3606481999795 | 6 |  | 0 | 0 | https://eref.se.com/gr/el/product/C10L4
C10N3 | Compact NSX πλαίσιο διακόπτη ισχύος - NSX100N - 100A - 3P- χωρίς μονάδα ελέγχου | 206.41 | 1 ΤΜΧ | 1 ΤΜΧ | 2-Μικρό & Μεσαίο Κτίριο | PTCCB <= 630A | 35 | Γενικής Χρήσης | https://eref.se.com/gr/el/product/C10N3 | PPCCB | 3606481999337 | 7 | 56 | 0 | 0 | https://eref.se.com/gr/el/product/C10N3
C10N32D040 | Compact NSX διακόπτης ισχύος - NSX100N - Micrologic 2.2 - 40A - 3P3d | 335.65 | 1 ΤΜΧ | 1 ΤΜΧ | 2-Μικρό & Μεσαίο Κτίριο | PTCCB <= 630A | 35 | Γενικής Χρήσης | https://eref.se.com/gr/el/product/C10N32D040 | PPCCB | 3606481998033 |  |  | 0 | 0 | https://eref.se.com/gr/el/product/C10N32D040
C10N32D100 | Compact NSX διακόπτης ισχύος - NSX100N - Micrologic 2.2 - 100A - 3P3d | 359.51 | 1 ΤΜΧ | 1 ΤΜΧ | 2-Μικρό & Μεσαίο Κτίριο | PTCCB <= 630A | 35 | Γενικής Χρήσης | https://eref.se.com/gr/el/product/C10N32D100 | PPCCB | 3606481998040 | 7 |  | 0 | 0 | https://eref.se.com/gr/el/product/C10N32D100
C10N34V040 | ComPact NSX - αυτόματος διακόπτης ισχύος NSX100N, 50kA στα 415 VAC, μονάδα ελέγχου Vigi, Micrologic 4.2 40A, 3P3d | 1026.15 | 1 ΤΜΧ | 1 ΤΜΧ | 2-Μικρό & Μεσαίο Κτίριο | PTCCB <= 630A | 35 | Γενικής Χρήσης | https://eref.se.com/gr/el/product/C10N34V040 | PPCCB | 3606481993526 | 6 |  | 0 | 0 | https://eref.se.com/gr/el/product/C10N34V040
C10N34V100 | ComPact NSX - αυτόματος διακόπτης ισχύος NSX100N, 50kA στα 415 VAC, μονάδα ελέγχου Vigi, Micrologic 4.2 100A, 3P3d | 1026.15 | 1 ΤΜΧ | 1 ΤΜΧ | 2-Μικρό & Μεσαίο Κτίριο | PTCCB <= 630A | 35 | Γενικής Χρήσης | https://eref.se.com/gr/el/product/C10N34V100 | PPCCB | 3606481993533 | 6 |  | 0 | 0 | https://eref.se.com/gr/el/product/C10N34V100
C10N3TM016 | Compact NSX διακόπτης ισχύος - NSX100N - TMD - 16A - 3P3d | 282.51 | 1 ΤΜΧ | 1 ΤΜΧ | 2-Μικρό & Μεσαίο Κτίριο | PTCCB <= 630A | 35 | Γενικής Χρήσης | https://eref.se.com/gr/el/product/C10N3TM016 | PPCCB | 3606481997715 | 7 |  | 0 | 0 | https://eref.se.com/gr/el/product/C10N3TM016
C10N3TM025 | Compact NSX διακόπτης ισχύος - NSX100N - TMD - 25A - 3P3d | 282.51 | 1 ΤΜΧ | 1 ΤΜΧ | 2-Μικρό & Μεσαίο Κτίριο | PTCCB <= 630A | 35 | Γενικής Χρήσης | https://eref.se.com/gr/el/product/C10N3TM025 | PPCCB | 3606481997722 | 4 |  | 0 | 0 | https://eref.se.com/gr/el/product/C10N3TM025
C10N3TM032 | Compact NSX διακόπτης ισχύος - NSX100N - TMD - 32A - 3P3d | 282.51 | 1 ΤΜΧ | 1 ΤΜΧ | 2-Μικρό & Μεσαίο Κτίριο | PTCCB <= 630A | 35 | Γενικής Χρήσης | https://eref.se.com/gr/el/product/C10N3TM032 | PPCCB | 3606481997739 | 7 |  | 0 | 0 | https://eref.se.com/gr/el/product/C10N3TM032
C10N3TM040 | Compact NSX διακόπτης ισχύος - NSX100N - TMD - 40A - 3P3d | 287.65 | 1 ΤΜΧ | 1 ΤΜΧ | 2-Μικρό & Μεσαίο Κτίριο | PTCCB <= 630A | 35 | Γενικής Χρήσης | https://eref.se.com/gr/el/product/C10N3TM040 | PPCCB | 3606481997746 | 4 |  | 0 | 0 | https://eref.se.com/gr/el/product/C10N3TM040
C10N3TM050 | Compact NSX διακόπτης ισχύος - NSX100N - TMD - 50A - 3P3d | 287.65 | 1 ΤΜΧ | 1 ΤΜΧ | 2-Μικρό & Μεσαίο Κτίριο | PTCCB <= 630A | 35 | Γενικής Χρήσης | https://eref.se.com/gr/el/product/C10N3TM050 | PPCCB | 3606481997753 | 4 |  | 0 | 0 | https://eref.se.com/gr/el/product/C10N3TM050
C10N3TM063 | Compact NSX διακόπτης ισχύος - NSX100N - TMD - 63A - 3P3d | 287.65 | 1 ΤΜΧ | 1 ΤΜΧ | 2-Μικρό & Μεσαίο Κτίριο | PTCCB <= 630A | 35 | Γενικής Χρήσης | https://eref.se.com/gr/el/product/C10N3TM063 | PPCCB | 3606481997760 | 7 |  | 0 | 0 | https://eref.se.com/gr/el/product/C10N3TM063
C10N3TM080 | Compact NSX διακόπτης ισχύος - NSX100N - TMD - 80A - 3P3d | 292.78 | 1 ΤΜΧ | 1 ΤΜΧ | 2-Μικρό & Μεσαίο Κτίριο | PTCCB <= 630A | 35 | Γενικής Χρήσης | https://eref.se.com/gr/el/product/C10N3TM080 | PPCCB | 3606481997777 | 4 |  | 0 | 0 | https://eref.se.com/gr/el/product/C10N3TM080
C10N3TM100 | Compact NSX διακόπτης ισχύος - NSX100N - TMD - 100A - 3P3d | 303.05 | 1 ΤΜΧ | 1 ΤΜΧ | 2-Μικρό & Μεσαίο Κτίριο | PTCCB <= 630A | 35 | Γενικής Χρήσης | https://eref.se.com/gr/el/product/C10N3TM100 | PPCCB | 3606481997784 | 7 |  | 0 | 0 | https://eref.se.com/gr/el/product/C10N3TM100
C10N4 | Compact NSX πλαίσιο διακόπτη ισχύος - NSX100N - 100A - 4P- χωρίς μονάδα ελέγχου | 258.65 | 1 ΤΜΧ | 1 ΤΜΧ | 2-Μικρό & Μεσαίο Κτίριο | PTCCB <= 630A | 35 | Γενικής Χρήσης | https://eref.se.com/gr/el/product/C10N4 | PPCCB | 3606481999764 | 6 | 48 | 0 | 0 | https://eref.se.com/gr/el/product/C10N4
C10N42D040 | Compact NSX διακόπτης ισχύος - NSX100N - Micrologic 2.2 - 40A - 4P4d | 447.99 | 1 ΤΜΧ | 1 ΤΜΧ | 2-Μικρό & Μεσαίο Κτίριο | PTCCB <= 630A | 35 | Γενικής Χρήσης | https://eref.se.com/gr/el/product/C10N42D040 | PPCCB | 3606481998262 |  |  | 0 | 0 | https://eref.se.com/gr/el/product/C10N42D040
C10N42D100 | Compact NSX διακόπτης ισχύος - NSX100N - Micrologic 2.2 - 100A - 4P4d | 481.42 | 1 ΤΜΧ | 1 ΤΜΧ | 2-Μικρό & Μεσαίο Κτίριο | PTCCB <= 630A | 35 | Γενικής Χρήσης | https://eref.se.com/gr/el/product/C10N42D100 | PPCCB | 3606481998279 | 6 |  | 0 | 0 | https://eref.se.com/gr/el/product/C10N42D100
C10N44V040 | ComPact NSX - αυτόματος διακόπτης ισχύος NSX100N, 50kA στα 415 VAC, μονάδα ελέγχου Vigi, Micrologic 4.2 40A, 4P4d | 1108.43 | 1 ΤΜΧ | 1 ΤΜΧ | 2-Μικρό & Μεσαίο Κτίριο | PTCCB <= 630A | 35 | Γενικής Χρήσης | https://eref.se.com/gr/el/product/C10N44V040 | PPCCB | 3606481993595 | 4 |  | 0 | 0 | https://eref.se.com/gr/el/product/C10N44V040
C10N44V100 | ComPact NSX - αυτόματος διακόπτης ισχύος NSX100N, 50kA στα 415 VAC, μονάδα ελέγχου Vigi, Micrologic 4.2 100A, 4P4d | 1108.43 | 1 ΤΜΧ | 1 ΤΜΧ | 2-Μικρό & Μεσαίο Κτίριο | PTCCB <= 630A | 35 | Γενικής Χρήσης | https://eref.se.com/gr/el/product/C10N44V100 | PPCCB | 3606481993601 | 4 |  | 0 | 0 | https://eref.se.com/gr/el/product/C10N44V100
C10N4TM016 | Compact NSX διακόπτης ισχύος - NSX100N - TMD - 16A - 4P4d | 373.62 | 1 ΤΜΧ | 1 ΤΜΧ | 2-Μικρό & Μεσαίο Κτίριο | PTCCB <= 630A | 35 | Γενικής Χρήσης | https://eref.se.com/gr/el/product/C10N4TM016 | PPCCB | 3606481998101 |  |  | 0 | 0 | https://eref.se.com/gr/el/product/C10N4TM016
C10N4TM025 | Compact NSX διακόπτης ισχύος - NSX100N - TMD - 25A - 4P4d | 373.62 | 1 ΤΜΧ | 1 ΤΜΧ | 2-Μικρό & Μεσαίο Κτίριο | PTCCB <= 630A | 35 | Γενικής Χρήσης | https://eref.se.com/gr/el/product/C10N4TM025 | PPCCB | 3606481998118 | 6 |  | 0 | 0 | https://eref.se.com/gr/el/product/C10N4TM025
C10N4TM032 | Compact NSX διακόπτης ισχύος - NSX100N - TMD - 32A - 4P4d | 373.62 | 1 ΤΜΧ | 1 ΤΜΧ | 2-Μικρό & Μεσαίο Κτίριο | PTCCB <= 630A | 35 | Γενικής Χρήσης | https://eref.se.com/gr/el/product/C10N4TM032 | PPCCB | 3606481998125 | 4 |  | 0 | 0 | https://eref.se.com/gr/el/product/C10N4TM032
C10N4TM040 | Compact NSX διακόπτης ισχύος - NSX100N - TMD - 40A - 4P4d | 380.81 | 1 ΤΜΧ | 1 ΤΜΧ | 2-Μικρό & Μεσαίο Κτίριο | PTCCB <= 630A | 35 | Γενικής Χρήσης | https://eref.se.com/gr/el/product/C10N4TM040 | PPCCB | 3606481998132 | 4 |  | 0 | 0 | https://eref.se.com/gr/el/product/C10N4TM040
C10N4TM050 | Compact NSX διακόπτης ισχύος - NSX100N - TMD - 50A - 4P4d | 380.81 | 1 ΤΜΧ | 1 ΤΜΧ | 2-Μικρό & Μεσαίο Κτίριο | PTCCB <= 630A | 35 | Γενικής Χρήσης | https://eref.se.com/gr/el/product/C10N4TM050 | PPCCB | 3606481998149 | 4 |  | 0 | 0 | https://eref.se.com/gr/el/product/C10N4TM050
C10N4TM063 | Compact NSX διακόπτης ισχύος - NSX100N - TMD - 63A - 4P4d | 380.81 | 1 ΤΜΧ | 1 ΤΜΧ | 2-Μικρό & Μεσαίο Κτίριο | PTCCB <= 630A | 35 | Γενικής Χρήσης | https://eref.se.com/gr/el/product/C10N4TM063 | PPCCB | 3606481998156 | 6 |  | 0 | 0 | https://eref.se.com/gr/el/product/C10N4TM063
C10N4TM080 | Compact NSX διακόπτης ισχύος - NSX100N - TMD - 80A - 4P4d | 388 | 1 ΤΜΧ | 1 ΤΜΧ | 2-Μικρό & Μεσαίο Κτίριο | PTCCB <= 630A | 35 | Γενικής Χρήσης | https://eref.se.com/gr/el/product/C10N4TM080 | PPCCB | 3606481998163 | 4 |  | 0 | 0 | https://eref.se.com/gr/el/product/C10N4TM080
C10N4TM100 | Compact NSX διακόπτης ισχύος - NSX100N - TMD - 100A - 4P4d | 402.37 | 1 ΤΜΧ | 1 ΤΜΧ | 2-Μικρό & Μεσαίο Κτίριο | PTCCB <= 630A | 35 | Γενικής Χρήσης | https://eref.se.com/gr/el/product/C10N4TM100 | PPCCB | 3606481998170 | 6 |  | 0 | 0 | https://eref.se.com/gr/el/product/C10N4TM100
C10N6TM016 | Compact NSX διακόπτης ισχύος - NSX100N - TMD - 16A - 4P3d | 353.09 | 1 ΤΜΧ | 1 ΤΜΧ | 2-Μικρό & Μεσαίο Κτίριο | PTCCB <= 630A | 35 | Γενικής Χρήσης | https://eref.se.com/gr/el/product/C10N6TM016 | PPCCB | 3606481997876 | 6 |  | 0 | 0 | https://eref.se.com/gr/el/product/C10N6TM016
C10N6TM025 | Compact NSX διακόπτης ισχύος - NSX100N - TMD - 25A - 4P3d | 353.09 | 1 ΤΜΧ | 1 ΤΜΧ | 2-Μικρό & Μεσαίο Κτίριο | PTCCB <= 630A | 35 | Γενικής Χρήσης | https://eref.se.com/gr/el/product/C10N6TM025 | PPCCB | 3606481997883 | 6 |  | 0 | 0 | https://eref.se.com/gr/el/product/C10N6TM025
C10N6TM032 | Compact NSX διακόπτης ισχύος - NSX100N - TMD - 32A - 4P3d | 353.09 | 1 ΤΜΧ | 1 ΤΜΧ | 2-Μικρό & Μεσαίο Κτίριο | PTCCB <= 630A | 35 | Γενικής Χρήσης | https://eref.se.com/gr/el/product/C10N6TM032 | PPCCB | 3606481997890 | 6 |  | 0 | 0 | https://eref.se.com/gr/el/product/C10N6TM032
C10N6TM040 | Compact NSX διακόπτης ισχύος - NSX100N - TMD - 40A - 4P3d | 359 | 1 ΤΜΧ | 1 ΤΜΧ | 2-Μικρό & Μεσαίο Κτίριο | PTCCB <= 630A | 35 | Γενικής Χρήσης | https://eref.se.com/gr/el/product/C10N6TM040 | PPCCB | 3606481997906 | 6 |  | 0 | 0 | https://eref.se.com/gr/el/product/C10N6TM040
C10N6TM050 | Compact NSX διακόπτης ισχύος - NSX100N - TMD - 50A - 4P3d | 359 | 1 ΤΜΧ | 1 ΤΜΧ | 2-Μικρό & Μεσαίο Κτίριο | PTCCB <= 630A | 35 | Γενικής Χρήσης | https://eref.se.com/gr/el/product/C10N6TM050 | PPCCB | 3606481997913 | 6 |  | 0 | 0 | https://eref.se.com/gr/el/product/C10N6TM050
C10N6TM063 | Compact NSX διακόπτης ισχύος - NSX100N - TMD - 63A - 4P3d | 359 | 1 ΤΜΧ | 1 ΤΜΧ | 2-Μικρό & Μεσαίο Κτίριο | PTCCB <= 630A | 35 | Γενικής Χρήσης | https://eref.se.com/gr/el/product/C10N6TM063 | PPCCB | 3606481997920 | 4 |  | 0 | 0 | https://eref.se.com/gr/el/product/C10N6TM063
C10N6TM080 | Compact NSX διακόπτης ισχύος - NSX100N - TMD - 80A - 4P3d | 364.91 | 1 ΤΜΧ | 1 ΤΜΧ | 2-Μικρό & Μεσαίο Κτίριο | PTCCB <= 630A | 35 | Γενικής Χρήσης | https://eref.se.com/gr/el/product/C10N6TM080 | PPCCB | 3606481997937 | 6 |  | 0 | 0 | https://eref.se.com/gr/el/product/C10N6TM080
C10N6TM100 | Compact NSX διακόπτης ισχύος - NSX100N - TMD - 100A - 4P3d | 376.71 | 1 ΤΜΧ | 1 ΤΜΧ | 2-Μικρό & Μεσαίο Κτίριο | PTCCB <= 630A | 35 | Γενικής Χρήσης | https://eref.se.com/gr/el/product/C10N6TM100 | PPCCB | 3606481997944 | 6 |  | 0 | 0 | https://eref.se.com/gr/el/product/C10N6TM100
C10R32D040 | Compact NSX διακόπτης ισχύος - NSX100R - Micrologic 2.2 - 40A - 3P3d | 646.22 | 1 ΤΜΧ | 1 ΤΜΧ | 2-Μικρό & Μεσαίο Κτίριο | PTCCB <= 630A | 35 | Γενικής Χρήσης | https://eref.se.com/gr/el/product/C10R32D040 | PPCCB | 3606482000933 | 7 |  | 0 | 0 | https://eref.se.com/gr/el/product/C10R32D040
C10R32D100 | Compact NSX διακόπτης ισχύος - NSX100R - Micrologic 2.2 - 100A - 3P3d | 646.22 | 1 ΤΜΧ | 1 ΤΜΧ | 2-Μικρό & Μεσαίο Κτίριο | PTCCB <= 630A | 35 | Γενικής Χρήσης | https://eref.se.com/gr/el/product/C10R32D100 | PPCCB | 3606482000940 | 1 |  | 0 | 0 | https://eref.se.com/gr/el/product/C10R32D100
C10R35E040 | Compact NSX διακόπτης ισχύος - NSX100R - Micrologic 5.2 E - 40A - 3P3d | 1260.04 | 1 ΤΜΧ | 1 ΤΜΧ | 2-Μικρό & Μεσαίο Κτίριο | PTCCB <= 630A | 35 | Γενικής Χρήσης | https://eref.se.com/gr/el/product/C10R35E040 | PPCCB | 3606482000988 | 4 |  | 0 | 0 | https://eref.se.com/gr/el/product/C10R35E040
C10R35E100 | Compact NSX διακόπτης ισχύος - NSX100R - Micrologic 5.2 E - 100A - 3P3d | 1260.04 | 1 ΤΜΧ | 1 ΤΜΧ | 2-Μικρό & Μεσαίο Κτίριο | PTCCB <= 630A | 35 | Γενικής Χρήσης | https://eref.se.com/gr/el/product/C10R35E100 | PPCCB | 3606482000995 | 4 |  | 0 | 0 | https://eref.se.com/gr/el/product/C10R35E100
C10R36E040 | Compact NSX διακόπτης ισχύος - NSX100R - Micrologic 6.2 E - 40A - 3P3d | 1423.71 | 1 ΤΜΧ | 1 ΤΜΧ | 2-Μικρό & Μεσαίο Κτίριο | PTCCB <= 630A | 35 | Γενικής Χρήσης | https://eref.se.com/gr/el/product/C10R36E040 | PPCCB | 3606482001039 | 4 |  | 0 | 0 | https://eref.se.com/gr/el/product/C10R36E040
C10R36E100 | Compact NSX διακόπτης ισχύος - NSX100R - Micrologic 6.2 E - 100A - 3P3d | 1423.71 | 1 ΤΜΧ | 1 ΤΜΧ | 2-Μικρό & Μεσαίο Κτίριο | PTCCB <= 630A | 35 | Γενικής Χρήσης | https://eref.se.com/gr/el/product/C10R36E100 | PPCCB | 3606482001046 |  |  | 0 | 0 | https://eref.se.com/gr/el/product/C10R36E100
C10R3TM040 | Compact NSX διακόπτης ισχύος - NSX100R - TMD - 40A - 3P3d | 545.31 | 1 ΤΜΧ | 1 ΤΜΧ | 2-Μικρό & Μεσαίο Κτίριο | PTCCB <= 630A | 35 | Γενικής Χρήσης | https://eref.se.com/gr/el/product/C10R3TM040 | PPCCB | 3606482000841 | 7 |  | 0 | 0 | https://eref.se.com/gr/el/product/C10R3TM040
C10R3TM050 | Compact NSX διακόπτης ισχύος - NSX100R - TMD - 50A - 3P3d | 545.31 | 1 ΤΜΧ | 1 ΤΜΧ | 2-Μικρό & Μεσαίο Κτίριο | PTCCB <= 630A | 35 | Γενικής Χρήσης | https://eref.se.com/gr/el/product/C10R3TM050 | PPCCB | 3606482000858 | 4 |  | 0 | 0 | https://eref.se.com/gr/el/product/C10R3TM050
C10R3TM063 | Compact NSX διακόπτης ισχύος - NSX100R - TMD - 63A - 3P3d | 545.31 | 1 ΤΜΧ | 1 ΤΜΧ | 2-Μικρό & Μεσαίο Κτίριο | PTCCB <= 630A | 35 | Γενικής Χρήσης | https://eref.se.com/gr/el/product/C10R3TM063 | PPCCB | 3606482000865 | 7 |  | 0 | 0 | https://eref.se.com/gr/el/product/C10R3TM063
C10R3TM080 | Compact NSX διακόπτης ισχύος - NSX100R - TMD - 80A - 3P3d | 567.44 | 1 ΤΜΧ | 1 ΤΜΧ | 2-Μικρό & Μεσαίο Κτίριο | PTCCB <= 630A | 35 | Γενικής Χρήσης | https://eref.se.com/gr/el/product/C10R3TM080 | PPCCB | 3606482000872 | 7 |  | 0 | 0 | https://eref.se.com/gr/el/product/C10R3TM080
C10R3TM100 | Compact NSX διακόπτης ισχύος - NSX100R - TMD - 100A - 3P3d | 567.44 | 1 ΤΜΧ | 1 ΤΜΧ | 2-Μικρό & Μεσαίο Κτίριο | PTCCB <= 630A | 35 | Γενικής Χρήσης | https://eref.se.com/gr/el/product/C10R3TM100 | PPCCB | 3606482000889 | 7 |  | 0 | 0 | https://eref.se.com/gr/el/product/C10R3TM100
C10R42D040 | Compact NSX διακόπτης ισχύος - NSX100R - Micrologic 2.2 - 40A - 4P4d | 856.1 | 1 ΤΜΧ | 1 ΤΜΧ | 2-Μικρό & Μεσαίο Κτίριο | PTCCB <= 630A | 35 | Γενικής Χρήσης | https://eref.se.com/gr/el/product/C10R42D040 | PPCCB | 3606482001176 | 4 |  | 0 | 0 | https://eref.se.com/gr/el/product/C10R42D040
C10R42D100 | Compact NSX διακόπτης ισχύος - NSX100R - Micrologic 2.2 - 100A - 4P4d | 856.1 | 1 ΤΜΧ | 1 ΤΜΧ | 2-Μικρό & Μεσαίο Κτίριο | PTCCB <= 630A | 35 | Γενικής Χρήσης | https://eref.se.com/gr/el/product/C10R42D100 | PPCCB | 3606482001183 | 4 |  | 0 | 0 | https://eref.se.com/gr/el/product/C10R42D100
C10R45E040 | Compact NSX διακόπτης ισχύος - NSX100R - Micrologic 5.2 E - 40A - 4P4d | 1469.92 | 1 ΤΜΧ | 1 ΤΜΧ | 2-Μικρό & Μεσαίο Κτίριο | PTCCB <= 630A | 35 | Γενικής Χρήσης | https://eref.se.com/gr/el/product/C10R45E040 | PPCCB | 3606482001220 | 3 |  | 0 | 0 | https://eref.se.com/gr/el/product/C10R45E040
C10R45E100 | Compact NSX διακόπτης ισχύος - NSX100R - Micrologic 5.2 E - 100A - 4P4d | 1469.92 | 1 ΤΜΧ | 1 ΤΜΧ | 2-Μικρό & Μεσαίο Κτίριο | PTCCB <= 630A | 35 | Γενικής Χρήσης | https://eref.se.com/gr/el/product/C10R45E100 | PPCCB | 3606482001237 | 3 |  | 0 | 0 | https://eref.se.com/gr/el/product/C10R45E100
C10R46E040 | Compact NSX διακόπτης ισχύος - NSX100R - Micrologic 6.2 E - 40A - 4P4d | 1633.57 | 1 ΤΜΧ | 1 ΤΜΧ | 2-Μικρό & Μεσαίο Κτίριο | PTCCB <= 630A | 35 | Γενικής Χρήσης | https://eref.se.com/gr/el/product/C10R46E040 | PPCCB | 3606482001275 | 3 |  | 0 | 0 | https://eref.se.com/gr/el/product/C10R46E040
C10R46E100 | Compact NSX διακόπτης ισχύος - NSX100R - Micrologic 6.2 E - 100A - 4P4d | 1633.57 | 1 ΤΜΧ | 1 ΤΜΧ | 2-Μικρό & Μεσαίο Κτίριο | PTCCB <= 630A | 35 | Γενικής Χρήσης | https://eref.se.com/gr/el/product/C10R46E100 | PPCCB | 3606482001282 | 4 |  | 0 | 0 | https://eref.se.com/gr/el/product/C10R46E100
C10R4TM040 | Compact NSX διακόπτης ισχύος - NSX100R - TMD - 40A - 4P4d | 713.21 | 1 ΤΜΧ | 1 ΤΜΧ | 2-Μικρό & Μεσαίο Κτίριο | PTCCB <= 630A | 35 | Γενικής Χρήσης | https://eref.se.com/gr/el/product/C10R4TM040 | PPCCB | 3606482001084 | 4 |  | 0 | 0 | https://eref.se.com/gr/el/product/C10R4TM040
C10R4TM050 | Compact NSX διακόπτης ισχύος - NSX100R - TMD - 50A - 4P4d | 713.21 | 1 ΤΜΧ | 1 ΤΜΧ | 2-Μικρό & Μεσαίο Κτίριο | PTCCB <= 630A | 35 | Γενικής Χρήσης | https://eref.se.com/gr/el/product/C10R4TM050 | PPCCB | 3606482001091 | 4 |  | 0 | 0 | https://eref.se.com/gr/el/product/C10R4TM050
C10R4TM063 | Compact NSX διακόπτης ισχύος - NSX100R - TMD - 63A - 4P4d | 713.21 | 1 ΤΜΧ | 1 ΤΜΧ | 2-Μικρό & Μεσαίο Κτίριο | PTCCB <= 630A | 35 | Γενικής Χρήσης | https://eref.se.com/gr/el/product/C10R4TM063 | PPCCB | 3606482001107 | 4 |  | 0 | 0 | https://eref.se.com/gr/el/product/C10R4TM063
C10R4TM080 | Compact NSX διακόπτης ισχύος - NSX100R - TMD - 80A - 4P4d | 747.34 | 1 ΤΜΧ | 1 ΤΜΧ | 2-Μικρό & Μεσαίο Κτίριο | PTCCB <= 630A | 35 | Γενικής Χρήσης | https://eref.se.com/gr/el/product/C10R4TM080 | PPCCB | 3606482001114 | 4 |  | 0 | 0 | https://eref.se.com/gr/el/product/C10R4TM080
C10R4TM100 | Compact NSX διακόπτης ισχύος - NSX100R - TMD - 100A - 4P4d | 747.34 | 1 ΤΜΧ | 1 ΤΜΧ | 2-Μικρό & Μεσαίο Κτίριο | PTCCB <= 630A | 35 | Γενικής Χρήσης | https://eref.se.com/gr/el/product/C10R4TM100 | PPCCB | 3606482001121 |  |  | 0 | 0 | https://eref.se.com/gr/el/product/C10R4TM100
C10S3 | Compact NSX πλαίσιο διακόπτη ισχύος - NSX100S - 100A - 3P - χωρίς μονάδα ελέγχου | 312.79 | 1 ΤΜΧ | 1 ΤΜΧ | 2-Μικρό & Μεσαίο Κτίριο | PTCCB <= 630A | 35 | Γενικής Χρήσης | https://eref.se.com/gr/el/product/C10S3 | PPCCB | 3606481999351 | 7 |  | 0 | 0 | https://eref.se.com/gr/el/product/C10S3
C10S4 | Compact NSX πλαίσιο διακόπτη ισχύος - NSX100S - 100A - 4P - χωρίς μονάδα ελέγχου | 391.95 | 1 ΤΜΧ | 1 ΤΜΧ | 2-Μικρό & Μεσαίο Κτίριο | PTCCB <= 630A | 35 | Γενικής Χρήσης | https://eref.se.com/gr/el/product/C10S4 | PPCCB | 3606481999788 | 6 |  | 0 | 0 | https://eref.se.com/gr/el/product/C10S4
C10V32D040 | Compact NSX διακόπτης ισχύος - NSX100HB1 - Micrologic 2.2 - 40A - 3P3d | 681.08 | 1 ΤΜΧ | 1 ΤΜΧ | 2-Μικρό & Μεσαίο Κτίριο | PTCCB <= 630A | 35 | Γενικής Χρήσης | https://eref.se.com/gr/el/product/C10V32D040 | PPCCB | 3606482001572 | 7 |  | 0 | 0 | https://eref.se.com/gr/el/product/C10V32D040
C10V32D100 | Compact NSX διακόπτης ισχύος - NSX100HB1 - Micrologic 2.2 - 100A - 3P3d | 681.08 | 1 ΤΜΧ | 1 ΤΜΧ | 2-Μικρό & Μεσαίο Κτίριο | PTCCB <= 630A | 35 | Γενικής Χρήσης | https://eref.se.com/gr/el/product/C10V32D100 | PPCCB | 3606482001589 | 7 |  | 0 | 0 | https://eref.se.com/gr/el/product/C10V32D100
C10V35E040 | Compact NSX διακόπτης ισχύος - NSX100HB1 - Micrologic 5.2 E - 40A - 3P3d | 1294.88 | 1 ΤΜΧ | 1 ΤΜΧ | 2-Μικρό & Μεσαίο Κτίριο | PTCCB <= 630A | 35 | Γενικής Χρήσης | https://eref.se.com/gr/el/product/C10V35E040 | PPCCB | 3606482001626 | 1 |  | 0 | 0 | https://eref.se.com/gr/el/product/C10V35E040
C10V35E100 | Compact NSX διακόπτης ισχύος - NSX100HB1 - Micrologic 5.2 E - 100A - 3P3d | 1294.88 | 1 ΤΜΧ | 1 ΤΜΧ | 2-Μικρό & Μεσαίο Κτίριο | PTCCB <= 630A | 35 | Γενικής Χρήσης | https://eref.se.com/gr/el/product/C10V35E100 | PPCCB | 3606482001633 | 4 |  | 0 | 0 | https://eref.se.com/gr/el/product/C10V35E100
C10V36E040 | Compact NSX διακόπτης ισχύος - NSX100HB1 - Micrologic 6.2 E - 40A - 3P3d | 1458.57 | 1 ΤΜΧ | 1 ΤΜΧ | 2-Μικρό & Μεσαίο Κτίριο | PTCCB <= 630A | 35 | Γενικής Χρήσης | https://eref.se.com/gr/el/product/C10V36E040 | PPCCB | 3606482001671 | 4 |  | 0 | 0 | https://eref.se.com/gr/el/product/C10V36E040
C10V36E100 | Compact NSX διακόπτης ισχύος - NSX100HB1 - Micrologic 6.2 E - 100A - 3P3d | 1458.57 | 1 ΤΜΧ | 1 ΤΜΧ | 2-Μικρό & Μεσαίο Κτίριο | PTCCB <= 630A | 35 | Γενικής Χρήσης | https://eref.se.com/gr/el/product/C10V36E100 | PPCCB | 3606482001688 | 4 |  | 0 | 0 | https://eref.se.com/gr/el/product/C10V36E100
C10V3TM040 | Compact NSX διακόπτης ισχύος - NSX100HB1 - TMD - 40A - 3P3d | 580.15 | 1 ΤΜΧ | 1 ΤΜΧ | 2-Μικρό & Μεσαίο Κτίριο | PTCCB <= 630A | 35 | Γενικής Χρήσης | https://eref.se.com/gr/el/product/C10V3TM040 | PPCCB | 3606482001480 | 7 |  | 0 | 0 | https://eref.se.com/gr/el/product/C10V3TM040
C10V3TM050 | Compact NSX διακόπτης ισχύος - NSX100HB1 - TMD - 50A - 3P3d | 580.15 | 1 ΤΜΧ | 1 ΤΜΧ | 2-Μικρό & Μεσαίο Κτίριο | PTCCB <= 630A | 35 | Γενικής Χρήσης | https://eref.se.com/gr/el/product/C10V3TM050 | PPCCB | 3606482001497 | 7 |  | 0 | 0 | https://eref.se.com/gr/el/product/C10V3TM050
C10V3TM063 | Compact NSX διακόπτης ισχύος - NSX100HB1 - TMD - 63A - 3P3d | 580.15 | 1 ΤΜΧ | 1 ΤΜΧ | 2-Μικρό & Μεσαίο Κτίριο | PTCCB <= 630A | 35 | Γενικής Χρήσης | https://eref.se.com/gr/el/product/C10V3TM063 | PPCCB | 3606482001503 | 7 |  | 0 | 0 | https://eref.se.com/gr/el/product/C10V3TM063
C10V3TM080 | Compact NSX διακόπτης ισχύος - NSX100HB1 - TMD - 80A - 3P3d | 602.3 | 1 ΤΜΧ | 1 ΤΜΧ | 2-Μικρό & Μεσαίο Κτίριο | PTCCB <= 630A | 35 | Γενικής Χρήσης | https://eref.se.com/gr/el/product/C10V3TM080 | PPCCB | 3606482001510 | 7 |  | 0 | 0 | https://eref.se.com/gr/el/product/C10V3TM080
C10V3TM100 | Compact NSX διακόπτης ισχύος - NSX100HB1 - TMD - 100A - 3P3d | 602.3 | 1 ΤΜΧ | 1 ΤΜΧ | 2-Μικρό & Μεσαίο Κτίριο | PTCCB <= 630A | 35 | Γενικής Χρήσης | https://eref.se.com/gr/el/product/C10V3TM100 | PPCCB | 3606482001527 | 7 |  | 0 | 0 | https://eref.se.com/gr/el/product/C10V3TM100
C10V42D040 | Compact NSX διακόπτης ισχύος - NSX100HB1 - Micrologic 2.2 - 40A - 4P4d | 901.33 | 1 ΤΜΧ | 1 ΤΜΧ | 2-Μικρό & Μεσαίο Κτίριο | PTCCB <= 630A | 35 | Γενικής Χρήσης | https://eref.se.com/gr/el/product/C10V42D040 | PPCCB | 3606482001817 |  |  | 0 | 0 | https://eref.se.com/gr/el/product/C10V42D040
C10V42D100 | Compact NSX διακόπτης ισχύος - NSX100HB1 - Micrologic 2.2 - 100A - 4P4d | 901.33 | 1 ΤΜΧ | 1 ΤΜΧ | 2-Μικρό & Μεσαίο Κτίριο | PTCCB <= 630A | 35 | Γενικής Χρήσης | https://eref.se.com/gr/el/product/C10V42D100 | PPCCB | 3606482001824 | 4 |  | 0 | 0 | https://eref.se.com/gr/el/product/C10V42D100
C10V45E040 | Compact NSX διακόπτης ισχύος - NSX100HB1 - Micrologic 5.2 E - 40A - 4P4d | 1515.13 | 1 ΤΜΧ | 1 ΤΜΧ | 2-Μικρό & Μεσαίο Κτίριο | PTCCB <= 630A | 35 | Γενικής Χρήσης | https://eref.se.com/gr/el/product/C10V45E040 | PPCCB | 3606482001862 | 3 |  | 0 | 0 | https://eref.se.com/gr/el/product/C10V45E040
C10V45E100 | Compact NSX διακόπτης ισχύος - NSX100HB1 - Micrologic 5.2 E - 100A - 4P4d | 1515.13 | 1 ΤΜΧ | 1 ΤΜΧ | 2-Μικρό & Μεσαίο Κτίριο | PTCCB <= 630A | 35 | Γενικής Χρήσης | https://eref.se.com/gr/el/product/C10V45E100 | PPCCB | 3606482001879 | 3 |  | 0 | 0 | https://eref.se.com/gr/el/product/C10V45E100
C10V46E040 | Compact NSX διακόπτης ισχύος - NSX100HB1 - Micrologic 6.2 E - 40A - 4P4d | 1678.81 | 1 ΤΜΧ | 1 ΤΜΧ | 2-Μικρό & Μεσαίο Κτίριο | PTCCB <= 630A | 35 | Γενικής Χρήσης | https://eref.se.com/gr/el/product/C10V46E040 | PPCCB | 3606482001916 | 3 |  | 0 | 0 | https://eref.se.com/gr/el/product/C10V46E040
C10V46E100 | Compact NSX διακόπτης ισχύος - NSX100HB1 - Micrologic 6.2 E - 100A - 4P4d | 1678.81 | 1 ΤΜΧ | 1 ΤΜΧ | 2-Μικρό & Μεσαίο Κτίριο | PTCCB <= 630A | 35 | Γενικής Χρήσης | https://eref.se.com/gr/el/product/C10V46E100 | PPCCB | 3606482001923 | 4 |  | 0 | 0 | https://eref.se.com/gr/el/product/C10V46E100
C10V4TM040 | Compact NSX διακόπτης ισχύος - NSX100HB1 - TMD - 40A - 4P4d | 758.44 | 1 ΤΜΧ | 1 ΤΜΧ | 2-Μικρό & Μεσαίο Κτίριο | PTCCB <= 630A | 35 | Γενικής Χρήσης | https://eref.se.com/gr/el/product/C10V4TM040 | PPCCB | 3606482001725 | 4 |  | 0 | 0 | https://eref.se.com/gr/el/product/C10V4TM040
C10V4TM050 | Compact NSX διακόπτης ισχύος - NSX100HB1 - TMD - 50A - 4P4d | 758.44 | 1 ΤΜΧ | 1 ΤΜΧ | 2-Μικρό & Μεσαίο Κτίριο | PTCCB <= 630A | 35 | Γενικής Χρήσης | https://eref.se.com/gr/el/product/C10V4TM050 | PPCCB | 3606482001732 | 4 |  | 0 | 0 | https://eref.se.com/gr/el/product/C10V4TM050
C10V4TM063 | Compact NSX διακόπτης ισχύος - NSX100HB1 - TMD - 63A - 4P4d | 758.44 | 1 ΤΜΧ | 1 ΤΜΧ | 2-Μικρό & Μεσαίο Κτίριο | PTCCB <= 630A | 35 | Γενικής Χρήσης | https://eref.se.com/gr/el/product/C10V4TM063 | PPCCB | 3606482001749 | 4 |  | 0 | 0 | https://eref.se.com/gr/el/product/C10V4TM063
C10V4TM080 | Compact NSX διακόπτης ισχύος - NSX100HB1 - TMD - 80A - 4P4d | 792.58 | 1 ΤΜΧ | 1 ΤΜΧ | 2-Μικρό & Μεσαίο Κτίριο | PTCCB <= 630A | 35 | Γενικής Χρήσης | https://eref.se.com/gr/el/product/C10V4TM080 | PPCCB | 3606482001756 | 4 |  | 0 | 0 | https://eref.se.com/gr/el/product/C10V4TM080
C10V4TM100 | Compact NSX διακόπτης ισχύος - NSX100HB1 - TMD - 100A - 4P4d | 792.58 | 1 ΤΜΧ | 1 ΤΜΧ | 2-Μικρό & Μεσαίο Κτίριο | PTCCB <= 630A | 35 | Γενικής Χρήσης | https://eref.se.com/gr/el/product/C10V4TM100 | PPCCB | 3606482001763 | 4 |  | 0 | 0 | https://eref.se.com/gr/el/product/C10V4TM100
C10W32D040 | Compact NSX διακόπτης ισχύος - NSX100HB2 - Micrologic 2.2 - 40A - 3P3d | 768.22 | 1 ΤΜΧ | 1 ΤΜΧ | 2-Μικρό & Μεσαίο Κτίριο | PTCCB <= 630A | 35 | Γενικής Χρήσης | https://eref.se.com/gr/el/product/C10W32D040 | PPCCB | 3606482002197 | 4 |  | 0 | 0 | https://eref.se.com/gr/el/product/C10W32D040
C10W32D100 | Compact NSX διακόπτης ισχύος - NSX100HB2 - Micrologic 2.2 - 100A - 3P3d | 768.22 | 1 ΤΜΧ | 1 ΤΜΧ | 2-Μικρό & Μεσαίο Κτίριο | PTCCB <= 630A | 35 | Γενικής Χρήσης | https://eref.se.com/gr/el/product/C10W32D100 | PPCCB | 3606482002203 | 4 |  | 0 | 0 | https://eref.se.com/gr/el/product/C10W32D100
C10W35E040 | Compact NSX διακόπτης ισχύος - NSX100HB2 - Micrologic 5.2 E - 40A - 3P3d | 1382.04 | 1 ΤΜΧ | 1 ΤΜΧ | 2-Μικρό & Μεσαίο Κτίριο | PTCCB <= 630A | 35 | Γενικής Χρήσης | https://eref.se.com/gr/el/product/C10W35E040 | PPCCB | 3606482002241 | 4 |  | 0 | 0 | https://eref.se.com/gr/el/product/C10W35E040
C10W35E100 | Compact NSX διακόπτης ισχύος - NSX100HB2 - Micrologic 5.2 E - 100A - 3P3d | 1382.04 | 1 ΤΜΧ | 1 ΤΜΧ | 2-Μικρό & Μεσαίο Κτίριο | PTCCB <= 630A | 35 | Γενικής Χρήσης | https://eref.se.com/gr/el/product/C10W35E100 | PPCCB | 3606482002258 | 3 | 12 | 0 | 0 | https://eref.se.com/gr/el/product/C10W35E100
C10W3TM063 | Compact NSX διακόπτης ισχύος - NSX100HB2 - TMD - 63A - 3P3d | 667.3 | 1 ΤΜΧ | 1 ΤΜΧ | 2-Μικρό & Μεσαίο Κτίριο | PTCCB <= 630A | 35 | Γενικής Χρήσης | https://eref.se.com/gr/el/product/C10W3TM063 | PPCCB | 3606482002128 | 7 |  | 0 | 0 | https://eref.se.com/gr/el/product/C10W3TM063
C10W3TM080 | Compact NSX διακόπτης ισχύος - NSX100HB2 - TMD - 80A - 3P3d | 689.44 | 1 ΤΜΧ | 1 ΤΜΧ | 2-Μικρό & Μεσαίο Κτίριο | PTCCB <= 630A | 35 | Γενικής Χρήσης | https://eref.se.com/gr/el/product/C10W3TM080 | PPCCB | 3606482002135 | 7 |  | 0 | 0 | https://eref.se.com/gr/el/product/C10W3TM080
C10W3TM100 | Compact NSX διακόπτης ισχύος - NSX100HB2 - TMD - 100A - 3P3d | 689.44 | 1 ΤΜΧ | 1 ΤΜΧ | 2-Μικρό & Μεσαίο Κτίριο | PTCCB <= 630A | 35 | Γενικής Χρήσης | https://eref.se.com/gr/el/product/C10W3TM100 | PPCCB | 3606482002142 | 4 |  | 0 | 0 | https://eref.se.com/gr/el/product/C10W3TM100
C10W42D040 | Compact NSX διακόπτης ισχύος - NSX100HB2 - Micrologic 2.2 - 40A - 4P4d | 1014.39 | 1 ΤΜΧ | 1 ΤΜΧ | 2-Μικρό & Μεσαίο Κτίριο | PTCCB <= 630A | 35 | Γενικής Χρήσης | https://eref.se.com/gr/el/product/C10W42D040 | PPCCB | 3606482002364 | 3 |  | 0 | 0 | https://eref.se.com/gr/el/product/C10W42D040
C10W42D100 | Compact NSX διακόπτης ισχύος - NSX100HB2 - Micrologic 2.2 - 100A - 4P4d | 1014.39 | 1 ΤΜΧ | 1 ΤΜΧ | 2-Μικρό & Μεσαίο Κτίριο | PTCCB <= 630A | 35 | Γενικής Χρήσης | https://eref.se.com/gr/el/product/C10W42D100 | PPCCB | 3606482002371 | 4 |  | 0 | 0 | https://eref.se.com/gr/el/product/C10W42D100
C10W45E040 | Compact NSX διακόπτης ισχύος - NSX100HB2 - Micrologic 5.2 E - 40A - 4P4d | 1628.22 | 1 ΤΜΧ | 1 ΤΜΧ | 2-Μικρό & Μεσαίο Κτίριο | PTCCB <= 630A | 35 | Γενικής Χρήσης | https://eref.se.com/gr/el/product/C10W45E040 | PPCCB | 3606482002418 | 1 |  | 0 | 0 | https://eref.se.com/gr/el/product/C10W45E040
C10W45E100 | Compact NSX διακόπτης ισχύος - NSX100HB2 - Micrologic 5.2 E - 100A - 4P4d | 1628.22 | 1 ΤΜΧ | 1 ΤΜΧ | 2-Μικρό & Μεσαίο Κτίριο | PTCCB <= 630A | 35 | Γενικής Χρήσης | https://eref.se.com/gr/el/product/C10W45E100 | PPCCB | 3606482002425 | 3 |  | 0 | 0 | https://eref.se.com/gr/el/product/C10W45E100
C10W4TM063 | Compact NSX διακόπτης ισχύος - NSX100HB2 - TMD - 63A - 4P4d | 871.5 | 1 ΤΜΧ | 1 ΤΜΧ | 2-Μικρό & Μεσαίο Κτίριο | PTCCB <= 630A | 35 | Γενικής Χρήσης | https://eref.se.com/gr/el/product/C10W4TM063 | PPCCB | 3606482002296 | 4 |  | 0 | 0 | https://eref.se.com/gr/el/product/C10W4TM063
C10W4TM080 | Compact NSX διακόπτης ισχύος - NSX100HB2 - TMD - 80A - 4P4d | 905.65 | 1 ΤΜΧ | 1 ΤΜΧ | 2-Μικρό & Μεσαίο Κτίριο | PTCCB <= 630A | 35 | Γενικής Χρήσης | https://eref.se.com/gr/el/product/C10W4TM080 | PPCCB | 3606482002302 | 4 |  | 0 | 0 | https://eref.se.com/gr/el/product/C10W4TM080
C10W4TM100 | Compact NSX διακόπτης ισχύος - NSX100HB2 - TMD - 100A - 4P4d | 905.65 | 1 ΤΜΧ | 1 ΤΜΧ | 2-Μικρό & Μεσαίο Κτίριο | PTCCB <= 630A | 35 | Γενικής Χρήσης | https://eref.se.com/gr/el/product/C10W4TM100 | PPCCB | 3606482002319 | 4 |  | 0 | 0 | https://eref.se.com/gr/el/product/C10W4TM100
C113050BS | Compact NSXm - διακόπτης φορτίου - 50A 3P - 1.28(Icm) 0.9(Icw) - για σύνδεση κος | 165.72 | 1 ΤΜΧ | 1 ΤΜΧ | 2-Μικρό & Μεσαίο Κτίριο | PTCCB <= 630A | 35 | Γενικής Χρήσης | https://eref.se.com/gr/el/product/C113050BS | PPCCB | 3606481993229 | 9 | 216 | 0 | 0 | https://eref.se.com/gr/el/product/C113050BS
C113050LS | Compact NSXm - διακόπτης φορτίου - 50A 3P - 1.28(Icm) 0.9(Icw) - EverLink | 165.72 | 1 ΤΜΧ | 1 ΤΜΧ | 2-Μικρό & Μεσαίο Κτίριο | PTCCB <= 630A | 35 | Γενικής Χρήσης | https://eref.se.com/gr/el/product/C113050LS | PPCCB | 3606481993168 | 9 |  | 0 | 0 | https://eref.se.com/gr/el/product/C113050LS
C113100BS | Compact NSXm - διακόπτης φορτίου - 100A 3P - 2.13(Icm) 1.5(Icw) -για σύνδεση κος | 194.95 | 1 ΤΜΧ | 1 ΤΜΧ | 2-Μικρό & Μεσαίο Κτίριο | PTCCB <= 630A | 35 | Γενικής Χρήσης | https://eref.se.com/gr/el/product/C113100BS | PPCCB | 3606481995124 | 9 | 216 | 0 | 0 | https://eref.se.com/gr/el/product/C113100BS
C113100LS | Compact NSXm - διακόπτης φορτίου - 100A 3P - 2.13(Icm) 1.5(Icw) - EverLink | 194.95 | 1 ΤΜΧ | 1 ΤΜΧ | 2-Μικρό & Μεσαίο Κτίριο | PTCCB <= 630A | 35 | Γενικής Χρήσης | https://eref.se.com/gr/el/product/C113100LS | PPCCB | 3606481993175 | 9 |  | 0 | 0 | https://eref.se.com/gr/el/product/C113100LS
C114050BS | Compact NSXm - διακόπτης φορτίου - 50A 4P - 1.28(Icm) 0.9(Icw) - για σύνδεση κος | 223.71 | 1 ΤΜΧ | 1 ΤΜΧ | 2-Μικρό & Μεσαίο Κτίριο | PTCCB <= 630A | 35 | Γενικής Χρήσης | https://eref.se.com/gr/el/product/C114050BS | PPCCB | 3606481993236 | 6 | 144 | 0 | 0 | https://eref.se.com/gr/el/product/C114050BS
C114050LS | Compact NSXm - διακόπτης φορτίου - 50A 4P - 1.28(Icm) 0.9(Icw) - EverLink | 223.71 | 1 ΤΜΧ | 1 ΤΜΧ | 2-Μικρό & Μεσαίο Κτίριο | PTCCB <= 630A | 35 | Γενικής Χρήσης | https://eref.se.com/gr/el/product/C114050LS | PPCCB | 3606481993199 | 6 |  | 0 | 0 | https://eref.se.com/gr/el/product/C114050LS
C114100BS | Compact NSXm - διακόπτης φορτίου - 100A 4P - 2.13(Icm) 1.5(Icw) -για σύνδεση κος | 263.18 | 1 ΤΜΧ | 1 ΤΜΧ | 2-Μικρό & Μεσαίο Κτίριο | PTCCB <= 630A | 35 | Γενικής Χρήσης | https://eref.se.com/gr/el/product/C114100BS | PPCCB | 3606481995148 | 6 | 144 | 0 | 0 | https://eref.se.com/gr/el/product/C114100BS
C114100LS | Compact NSXm - διακόπτης φορτίου - 100A 4P - 2.13(Icm) 1.5(Icw) - EverLink | 263.18 | 1 ΤΜΧ | 1 ΤΜΧ | 2-Μικρό & Μεσαίο Κτίριο | PTCCB <= 630A | 35 | Γενικής Χρήσης | https://eref.se.com/gr/el/product/C114100LS | PPCCB | 3606481993205 | 6 |  | 0 | 0 | https://eref.se.com/gr/el/product/C114100LS
C11B34V025B | Compact NSXm αυτόματος διακόπτης ισχύος Micrologic Vigi 4.1 25A 3P 25kA για κος | 749.12 | 1 ΤΜΧ | 1 ΤΜΧ | 2-Μικρό & Μεσαίο Κτίριο | PTCCB <= 630A | 35 | Γενικής Χρήσης | https://eref.se.com/gr/el/product/C11B34V025B | PPCCB | 3606481992604 | 4 |  | 0 | 0 | https://eref.se.com/gr/el/product/C11B34V025B
C11B34V025L | Compact NSXm αυτόματος διακόπτης ισχύος Micrologic Vigi 4.1 25A 3P 25kA EVLK | 749.12 | 1 ΤΜΧ | 1 ΤΜΧ | 2-Μικρό & Μεσαίο Κτίριο | PTCCB <= 630A | 35 | Γενικής Χρήσης | https://eref.se.com/gr/el/product/C11B34V025L | PPCCB | 3606481992529 |  |  | 0 | 0 | https://eref.se.com/gr/el/product/C11B34V025L
C11B34V050B | Compact NSXm αυτόματος διακόπτης ισχύος Micrologic Vigi 4.1 50A 3P 25kA για κος | 790.75 | 1 ΤΜΧ | 1 ΤΜΧ | 2-Μικρό & Μεσαίο Κτίριο | PTCCB <= 630A | 35 | Γενικής Χρήσης | https://eref.se.com/gr/el/product/C11B34V050B | PPCCB | 3606481992611 | 4 |  | 0 | 0 | https://eref.se.com/gr/el/product/C11B34V050B
C11B34V050L | Compact NSXm αυτόματος διακόπτης ισχύος Micrologic Vigi 4.1 50A 3P 25kA EVLK | 790.75 | 1 ΤΜΧ | 1 ΤΜΧ | 2-Μικρό & Μεσαίο Κτίριο | PTCCB <= 630A | 35 | Γενικής Χρήσης | https://eref.se.com/gr/el/product/C11B34V050L | PPCCB | 3606481992536 |  |  | 0 | 0 | https://eref.se.com/gr/el/product/C11B34V050L
C11B34V100B | Compact NSXm αυτόματος διακόπτης ισχύος Micrologic Vigi 4.1 100A 3P 25kA για κος | 832.35 | 1 ΤΜΧ | 1 ΤΜΧ | 2-Μικρό & Μεσαίο Κτίριο | PTCCB <= 630A | 35 | Γενικής Χρήσης | https://eref.se.com/gr/el/product/C11B34V100B | PPCCB | 3606481992628 | 4 |  | 0 | 0 | https://eref.se.com/gr/el/product/C11B34V100B
C11B34V100L | Compact NSXm αυτόματος διακόπτης ισχύος Micrologic Vigi 4.1 100A 3P 25kA EVLK | 832.35 | 1 ΤΜΧ | 1 ΤΜΧ | 2-Μικρό & Μεσαίο Κτίριο | PTCCB <= 630A | 35 | Γενικής Χρήσης | https://eref.se.com/gr/el/product/C11B34V100L | PPCCB | 3606481992543 | 4 |  | 0 | 0 | https://eref.se.com/gr/el/product/C11B34V100L
C11B3TM016B | Compact NSXm αυτόματος διακόπτης ισχύος 16A 3P 25kA@380/415V για σύνδεση κος | 195.28 | 1 ΤΜΧ | 1 ΤΜΧ | 2-Μικρό & Μεσαίο Κτίριο | PTCCB <= 630A | 35 | Γενικής Χρήσης | https://eref.se.com/gr/el/product/C11B3TM016B | PPCCB | 3606481990266 | 9 | 216 | 0 | 0 | https://eref.se.com/gr/el/product/C11B3TM016B
C11B3TM016L | Compact NSXm αυτόματος διακόπτης ισχύος 16A 3P 25kA@380/415V EverLink | 195.28 | 1 ΤΜΧ | 1 ΤΜΧ | 2-Μικρό & Μεσαίο Κτίριο | PTCCB <= 630A | 35 | Γενικής Χρήσης | https://eref.se.com/gr/el/product/C11B3TM016L | PPCCB | 3606481989963 | 9 |  | 0 | 0 | https://eref.se.com/gr/el/product/C11B3TM016L
C11B3TM025B | Compact NSXm αυτόματος διακόπτης ισχύος 25A 3P 25kA@380/415V για σύνδεση κος | 195.28 | 1 ΤΜΧ | 1 ΤΜΧ | 2-Μικρό & Μεσαίο Κτίριο | PTCCB <= 630A | 35 | Γενικής Χρήσης | https://eref.se.com/gr/el/product/C11B3TM025B | PPCCB | 3606481990273 | 9 | 216 | 0 | 0 | https://eref.se.com/gr/el/product/C11B3TM025B
C11B3TM025L | Compact NSXm αυτόματος διακόπτης ισχύος 25A 3P 25kA@380/415V EverLink | 195.28 | 1 ΤΜΧ | 1 ΤΜΧ | 2-Μικρό & Μεσαίο Κτίριο | PTCCB <= 630A | 35 | Γενικής Χρήσης | https://eref.se.com/gr/el/product/C11B3TM025L | PPCCB | 3606481989970 | 9 |  | 0 | 0 | https://eref.se.com/gr/el/product/C11B3TM025L
C11B3TM032B | Compact NSXm αυτόματος διακόπτης ισχύος 32A 3P 25kA@380/415V για σύνδεση κος | 195.28 | 1 ΤΜΧ | 1 ΤΜΧ | 2-Μικρό & Μεσαίο Κτίριο | PTCCB <= 630A | 35 | Γενικής Χρήσης | https://eref.se.com/gr/el/product/C11B3TM032B | PPCCB | 3606481990280 | 9 | 216 | 0 | 0 | https://eref.se.com/gr/el/product/C11B3TM032B
C11B3TM032L | Compact NSXm αυτόματος διακόπτης ισχύος 32A 3P 25kA@380/415V EverLink | 195.28 | 1 ΤΜΧ | 1 ΤΜΧ | 2-Μικρό & Μεσαίο Κτίριο | PTCCB <= 630A | 35 | Γενικής Χρήσης | https://eref.se.com/gr/el/product/C11B3TM032L | PPCCB | 3606481989987 | 9 |  | 0 | 0 | https://eref.se.com/gr/el/product/C11B3TM032L
C11B3TM040B | Compact NSXm αυτόματος διακόπτης ισχύος 40A 3P 25kA@380/415V για σύνδεση κος | 206.35 | 1 ΤΜΧ | 1 ΤΜΧ | 2-Μικρό & Μεσαίο Κτίριο | PTCCB <= 630A | 35 | Γενικής Χρήσης | https://eref.se.com/gr/el/product/C11B3TM040B | PPCCB | 3606481990297 | 9 | 72 | 0 | 0 | https://eref.se.com/gr/el/product/C11B3TM040B
C11B3TM040L | Compact NSXm αυτόματος διακόπτης ισχύος 40A 3P 25kA@380/415V EverLink | 206.35 | 1 ΤΜΧ | 1 ΤΜΧ | 2-Μικρό & Μεσαίο Κτίριο | PTCCB <= 630A | 35 | Γενικής Χρήσης | https://eref.se.com/gr/el/product/C11B3TM040L | PPCCB | 3606481989994 | 9 |  | 0 | 0 | https://eref.se.com/gr/el/product/C11B3TM040L
C11B3TM050B | Compact NSXm αυτόματος διακόπτης ισχύος 50A 3P 25kA@380/415V για σύνδεση κος | 206.35 | 1 ΤΜΧ | 1 ΤΜΧ | 2-Μικρό & Μεσαίο Κτίριο | PTCCB <= 630A | 35 | Γενικής Χρήσης | https://eref.se.com/gr/el/product/C11B3TM050B | PPCCB | 3606481990303 | 9 | 72 | 0 | 0 | https://eref.se.com/gr/el/product/C11B3TM050B
C11B3TM050L | Compact NSXm αυτόματος διακόπτης ισχύος 50A 3P 25kA@380/415V EverLink | 206.35 | 1 ΤΜΧ | 1 ΤΜΧ | 2-Μικρό & Μεσαίο Κτίριο | PTCCB <= 630A | 35 | Γενικής Χρήσης | https://eref.se.com/gr/el/product/C11B3TM050L | PPCCB | 3606481990006 | 9 |  | 0 | 0 | https://eref.se.com/gr/el/product/C11B3TM050L
C11B3TM063B | Compact NSXm αυτόματος διακόπτης ισχύος 63A 3P 25kA@380/415V για σύνδεση κος | 206.35 | 1 ΤΜΧ | 1 ΤΜΧ | 2-Μικρό & Μεσαίο Κτίριο | PTCCB <= 630A | 35 | Γενικής Χρήσης | https://eref.se.com/gr/el/product/C11B3TM063B | PPCCB | 3606481990310 | 9 | 216 | 0 | 0 | https://eref.se.com/gr/el/product/C11B3TM063B
C11B3TM063L | Compact NSXm αυτόματος διακόπτης ισχύος 63A 3P 25kA@380/415V EverLink | 206.35 | 1 ΤΜΧ | 1 ΤΜΧ | 2-Μικρό & Μεσαίο Κτίριο | PTCCB <= 630A | 35 | Γενικής Χρήσης | https://eref.se.com/gr/el/product/C11B3TM063L | PPCCB | 3606481990013 | 9 |  | 0 | 0 | https://eref.se.com/gr/el/product/C11B3TM063L
C11B3TM080B | Compact NSXm αυτόματος διακόπτης ισχύος 80A 3P 25kA@380/415V για σύνδεση κος | 229.75 | 1 ΤΜΧ | 1 ΤΜΧ | 2-Μικρό & Μεσαίο Κτίριο | PTCCB <= 630A | 35 | Γενικής Χρήσης | https://eref.se.com/gr/el/product/C11B3TM080B | PPCCB | 3606481990327 | 9 | 72 | 0 | 0 | https://eref.se.com/gr/el/product/C11B3TM080B
C11B3TM080L | Compact NSXm αυτόματος διακόπτης ισχύος 80A 3P 25kA@380/415V EverLink | 229.75 | 1 ΤΜΧ | 1 ΤΜΧ | 2-Μικρό & Μεσαίο Κτίριο | PTCCB <= 630A | 35 | Γενικής Χρήσης | https://eref.se.com/gr/el/product/C11B3TM080L | PPCCB | 3606481990020 | 9 |  | 0 | 0 | https://eref.se.com/gr/el/product/C11B3TM080L
C11B3TM100B | Compact NSXm αυτόματος διακόπτης ισχύος 100A 3P 25kA@380/415V για σύνδεση κος | 229.75 | 1 ΤΜΧ | 1 ΤΜΧ | 2-Μικρό & Μεσαίο Κτίριο | PTCCB <= 630A | 35 | Γενικής Χρήσης | https://eref.se.com/gr/el/product/C11B3TM100B | PPCCB | 3606481990334 | 9 |  | 0 | 0 | https://eref.se.com/gr/el/product/C11B3TM100B
C11B3TM100L | Compact NSXm αυτόματος διακόπτης ισχύος 100A 3P 25kA@380/415V EverLink | 229.75 | 1 ΤΜΧ | 1 ΤΜΧ | 2-Μικρό & Μεσαίο Κτίριο | PTCCB <= 630A | 35 | Γενικής Χρήσης | https://eref.se.com/gr/el/product/C11B3TM100L | PPCCB | 3606481990037 | 9 |  | 0 | 0 | https://eref.se.com/gr/el/product/C11B3TM100L
C11B44V025B | Compact NSXm αυτόματος διακόπτης ισχύος Micrologic Vigi 4.1 25A 4P 25kA για κος | 846.49 | 1 ΤΜΧ | 1 ΤΜΧ | 2-Μικρό & Μεσαίο Κτίριο | PTCCB <= 630A | 35 | Γενικής Χρήσης | https://eref.se.com/gr/el/product/C11B44V025B | PPCCB | 3606481992642 | 4 |  | 0 | 0 | https://eref.se.com/gr/el/product/C11B44V025B
C11B44V025L | Compact NSXm αυτόματος διακόπτης ισχύος Micrologic Vigi 4.1 25A 4P 25kA EVLK | 846.49 | 1 ΤΜΧ | 1 ΤΜΧ | 2-Μικρό & Μεσαίο Κτίριο | PTCCB <= 630A | 35 | Γενικής Χρήσης | https://eref.se.com/gr/el/product/C11B44V025L | PPCCB | 3606481992567 | 4 |  | 0 | 0 | https://eref.se.com/gr/el/product/C11B44V025L
C11B44V050B | Compact NSXm αυτόματος διακόπτης ισχύος Micrologic Vigi 4.1 50A 4P 25kA για κος | 893.53 | 1 ΤΜΧ | 1 ΤΜΧ | 2-Μικρό & Μεσαίο Κτίριο | PTCCB <= 630A | 35 | Γενικής Χρήσης | https://eref.se.com/gr/el/product/C11B44V050B | PPCCB | 3606481992659 | 4 |  | 0 | 0 | https://eref.se.com/gr/el/product/C11B44V050B
C11B44V050L | Compact NSXm αυτόματος διακόπτης ισχύος Micrologic Vigi 4.1 50A 4P 25kA EVLK | 893.53 | 1 ΤΜΧ | 1 ΤΜΧ | 2-Μικρό & Μεσαίο Κτίριο | PTCCB <= 630A | 35 | Γενικής Χρήσης | https://eref.se.com/gr/el/product/C11B44V050L | PPCCB | 3606481992574 | 4 |  | 0 | 0 | https://eref.se.com/gr/el/product/C11B44V050L
C11B44V100B | Compact NSXm αυτόματος διακόπτης ισχύος Micrologic Vigi 4.1 100A 4P 25kA για κος | 940.57 | 1 ΤΜΧ | 1 ΤΜΧ | 2-Μικρό & Μεσαίο Κτίριο | PTCCB <= 630A | 35 | Γενικής Χρήσης | https://eref.se.com/gr/el/product/C11B44V100B | PPCCB | 3606481992666 | 4 |  | 0 | 0 | https://eref.se.com/gr/el/product/C11B44V100B
C11B44V100L | Compact NSXm αυτόματος διακόπτης ισχύος Micrologic Vigi 4.1 100A 4P 25kA EVLK | 968.77 | 1 ΤΜΧ | 1 ΤΜΧ | 2-Μικρό & Μεσαίο Κτίριο | PTCCB <= 630A | 35 | Γενικής Χρήσης | https://eref.se.com/gr/el/product/C11B44V100L | PPCCB | 3606481992581 | 4 |  | 0 | 0 | https://eref.se.com/gr/el/product/C11B44V100L
C11B4TM016B | Compact NSXm αυτόματος διακόπτης ισχύος 16A 4P 25kA@380/415V για σύνδεση κος | 291.84 | 1 ΤΜΧ | 1 ΤΜΧ | 2-Μικρό & Μεσαίο Κτίριο | PTCCB <= 630A | 35 | Γενικής Χρήσης | https://eref.se.com/gr/el/product/C11B4TM016B | PPCCB | 3606481990464 | 6 | 144 | 0 | 0 | https://eref.se.com/gr/el/product/C11B4TM016B
C11B4TM016L | Compact NSXm αυτόματος διακόπτης ισχύος 16A 4P 25kA@380/415V EverLink | 291.84 | 1 ΤΜΧ | 1 ΤΜΧ | 2-Μικρό & Μεσαίο Κτίριο | PTCCB <= 630A | 35 | Γενικής Χρήσης | https://eref.se.com/gr/el/product/C11B4TM016L | PPCCB | 3606481990167 | 6 | 144 | 0 | 0 | https://eref.se.com/gr/el/product/C11B4TM016L
C11B4TM025B | Compact NSXm αυτόματος διακόπτης ισχύος 25A 4P 25kA@380/415V για σύνδεση κος | 291.84 | 1 ΤΜΧ | 1 ΤΜΧ | 2-Μικρό & Μεσαίο Κτίριο | PTCCB <= 630A | 35 | Γενικής Χρήσης | https://eref.se.com/gr/el/product/C11B4TM025B | PPCCB | 3606481990471 | 6 | 144 | 0 | 0 | https://eref.se.com/gr/el/product/C11B4TM025B
C11B4TM025L | Compact NSXm αυτόματος διακόπτης ισχύος 25A 4P 25kA@380/415V EverLink | 291.84 | 1 ΤΜΧ | 1 ΤΜΧ | 2-Μικρό & Μεσαίο Κτίριο | PTCCB <= 630A | 35 | Γενικής Χρήσης | https://eref.se.com/gr/el/product/C11B4TM025L | PPCCB | 3606481990174 | 6 |  | 0 | 0 | https://eref.se.com/gr/el/product/C11B4TM025L
C11B4TM032B | Compact NSXm αυτόματος διακόπτης ισχύος 32A 4P 25kA@380/415V για σύνδεση κος | 291.84 | 1 ΤΜΧ | 1 ΤΜΧ | 2-Μικρό & Μεσαίο Κτίριο | PTCCB <= 630A | 35 | Γενικής Χρήσης | https://eref.se.com/gr/el/product/C11B4TM032B | PPCCB | 3606481990488 | 6 | 144 | 0 | 0 | https://eref.se.com/gr/el/product/C11B4TM032B
C11B4TM032L | Compact NSXm αυτόματος διακόπτης ισχύος 32A 4P 25kA@380/415V EverLink | 291.84 | 1 ΤΜΧ | 1 ΤΜΧ | 2-Μικρό & Μεσαίο Κτίριο | PTCCB <= 630A | 35 | Γενικής Χρήσης | https://eref.se.com/gr/el/product/C11B4TM032L | PPCCB | 3606481990181 | 6 |  | 0 | 0 | https://eref.se.com/gr/el/product/C11B4TM032L
C11B4TM040B | Compact NSXm αυτόματος διακόπτης ισχύος 40A 4P 25kA@380/415V για σύνδεση κος | 308.39 | 1 ΤΜΧ | 1 ΤΜΧ | 2-Μικρό & Μεσαίο Κτίριο | PTCCB <= 630A | 35 | Γενικής Χρήσης | https://eref.se.com/gr/el/product/C11B4TM040B | PPCCB | 3606481990495 | 6 | 144 | 0 | 0 | https://eref.se.com/gr/el/product/C11B4TM040B
C11B4TM040L | Compact NSXm αυτόματος διακόπτης ισχύος 40A 4P 25kA@380/415V EverLink | 308.39 | 1 ΤΜΧ | 1 ΤΜΧ | 2-Μικρό & Μεσαίο Κτίριο | PTCCB <= 630A | 35 | Γενικής Χρήσης | https://eref.se.com/gr/el/product/C11B4TM040L | PPCCB | 3606481990198 | 6 |  | 0 | 0 | https://eref.se.com/gr/el/product/C11B4TM040L
C11B4TM050B | Compact NSXm αυτόματος διακόπτης ισχύος 50A 4P 25kA@380/415V για σύνδεση κος | 308.39 | 1 ΤΜΧ | 1 ΤΜΧ | 2-Μικρό & Μεσαίο Κτίριο | PTCCB <= 630A | 35 | Γενικής Χρήσης | https://eref.se.com/gr/el/product/C11B4TM050B | PPCCB | 3606481990501 | 6 | 144 | 0 | 0 | https://eref.se.com/gr/el/product/C11B4TM050B
C11B4TM050L | Compact NSXm αυτόματος διακόπτης ισχύος 50A 4P 25kA@380/415V EverLink | 308.39 | 1 ΤΜΧ | 1 ΤΜΧ | 2-Μικρό & Μεσαίο Κτίριο | PTCCB <= 630A | 35 | Γενικής Χρήσης | https://eref.se.com/gr/el/product/C11B4TM050L | PPCCB | 3606481990204 | 6 |  | 0 | 0 | https://eref.se.com/gr/el/product/C11B4TM050L
C11B4TM063B | Compact NSXm αυτόματος διακόπτης ισχύος 63A 4P 25kA@380/415V για σύνδεση κος | 308.39 | 1 ΤΜΧ | 1 ΤΜΧ | 2-Μικρό & Μεσαίο Κτίριο | PTCCB <= 630A | 35 | Γενικής Χρήσης | https://eref.se.com/gr/el/product/C11B4TM063B | PPCCB | 3606481990518 | 6 | 144 | 0 | 0 | https://eref.se.com/gr/el/product/C11B4TM063B
C11B4TM063L | Compact NSXm αυτόματος διακόπτης ισχύος 63A 4P 25kA@380/415V EverLink | 308.39 | 1 ΤΜΧ | 1 ΤΜΧ | 2-Μικρό & Μεσαίο Κτίριο | PTCCB <= 630A | 35 | Γενικής Χρήσης | https://eref.se.com/gr/el/product/C11B4TM063L | PPCCB | 3606481990211 | 6 |  | 0 | 0 | https://eref.se.com/gr/el/product/C11B4TM063L
C11B4TM080B | Compact NSXm αυτόματος διακόπτης ισχύος 80A 4P 25kA@380/415V για σύνδεση κος | 343.35 | 1 ΤΜΧ | 1 ΤΜΧ | 2-Μικρό & Μεσαίο Κτίριο | PTCCB <= 630A | 35 | Γενικής Χρήσης | https://eref.se.com/gr/el/product/C11B4TM080B | PPCCB | 3606481990525 | 6 | 144 | 0 | 0 | https://eref.se.com/gr/el/product/C11B4TM080B
C11B4TM080L | Compact NSXm αυτόματος διακόπτης ισχύος 80A 4P 25kA@380/415V EverLink | 343.35 | 1 ΤΜΧ | 1 ΤΜΧ | 2-Μικρό & Μεσαίο Κτίριο | PTCCB <= 630A | 35 | Γενικής Χρήσης | https://eref.se.com/gr/el/product/C11B4TM080L | PPCCB | 3606481990228 | 6 |  | 0 | 0 | https://eref.se.com/gr/el/product/C11B4TM080L
C11B4TM100B | Compact NSXm αυτόματος διακόπτης ισχύος 100A 4P 25kA@380/415V για σύνδεση κος | 343.35 | 1 ΤΜΧ | 1 ΤΜΧ | 2-Μικρό & Μεσαίο Κτίριο | PTCCB <= 630A | 35 | Γενικής Χρήσης | https://eref.se.com/gr/el/product/C11B4TM100B | PPCCB | 3606481990532 | 6 |  | 0 | 0 | https://eref.se.com/gr/el/product/C11B4TM100B
C11B4TM100L | Compact NSXm αυτόματος διακόπτης ισχύος 100A 4P 25kA@380/415V EverLink | 343.35 | 1 ΤΜΧ | 1 ΤΜΧ | 2-Μικρό & Μεσαίο Κτίριο | PTCCB <= 630A | 35 | Γενικής Χρήσης | https://eref.se.com/gr/el/product/C11B4TM100L | PPCCB | 3606481990235 | 6 |  | 0 | 0 | https://eref.se.com/gr/el/product/C11B4TM100L
C11B6TM016B | Compact NSXm αυτόματος διακόπτης ισχύος 16A 4P 25kA@380/415V για σύνδεση κος | 263.64 | 1 ΤΜΧ | 1 ΤΜΧ | 2-Μικρό & Μεσαίο Κτίριο | PTCCB <= 630A | 35 | Γενικής Χρήσης | https://eref.se.com/gr/el/product/C11B6TM016B | PPCCB | 3606481990365 | 6 | 144 | 0 | 0 | https://eref.se.com/gr/el/product/C11B6TM016B
C11B6TM016L | Compact NSXm αυτόματος διακόπτης ισχύος 16A 4P 25kA@380/415V EverLink | 263.64 | 1 ΤΜΧ | 1 ΤΜΧ | 2-Μικρό & Μεσαίο Κτίριο | PTCCB <= 630A | 35 | Γενικής Χρήσης | https://eref.se.com/gr/el/product/C11B6TM016L | PPCCB | 3606481990068 | 6 | 144 | 0 | 0 | https://eref.se.com/gr/el/product/C11B6TM016L
C11B6TM025B | Compact NSXm αυτόματος διακόπτης ισχύος 25A 4P 25kA@380/415V για σύνδεση κος | 263.64 | 1 ΤΜΧ | 1 ΤΜΧ | 2-Μικρό & Μεσαίο Κτίριο | PTCCB <= 630A | 35 | Γενικής Χρήσης | https://eref.se.com/gr/el/product/C11B6TM025B | PPCCB | 3606481990372 | 6 | 144 | 0 | 0 | https://eref.se.com/gr/el/product/C11B6TM025B
C11B6TM025L | Compact NSXm αυτόματος διακόπτης ισχύος 25A 4P 25kA@380/415V EverLink | 263.64 | 1 ΤΜΧ | 1 ΤΜΧ | 2-Μικρό & Μεσαίο Κτίριο | PTCCB <= 630A | 35 | Γενικής Χρήσης | https://eref.se.com/gr/el/product/C11B6TM025L | PPCCB | 3606481990075 | 6 | 144 | 0 | 0 | https://eref.se.com/gr/el/product/C11B6TM025L
C11B6TM032B | Compact NSXm αυτόματος διακόπτης ισχύος 32A 4P 25kA@380/415V για σύνδεση κος | 263.64 | 1 ΤΜΧ | 1 ΤΜΧ | 2-Μικρό & Μεσαίο Κτίριο | PTCCB <= 630A | 35 | Γενικής Χρήσης | https://eref.se.com/gr/el/product/C11B6TM032B | PPCCB | 3606481990389 | 6 | 144 | 0 | 0 | https://eref.se.com/gr/el/product/C11B6TM032B
C11B6TM032L | Compact NSXm αυτόματος διακόπτης ισχύος 32A 4P 25kA@380/415V EverLink | 263.64 | 1 ΤΜΧ | 1 ΤΜΧ | 2-Μικρό & Μεσαίο Κτίριο | PTCCB <= 630A | 35 | Γενικής Χρήσης | https://eref.se.com/gr/el/product/C11B6TM032L | PPCCB | 3606481990082 | 6 | 144 | 0 | 0 | https://eref.se.com/gr/el/product/C11B6TM032L
C11B6TM040B | Compact NSXm αυτόματος διακόπτης ισχύος 40A 4P 25kA@380/415V για σύνδεση κος | 278.58 | 1 ΤΜΧ | 1 ΤΜΧ | 2-Μικρό & Μεσαίο Κτίριο | PTCCB <= 630A | 35 | Γενικής Χρήσης | https://eref.se.com/gr/el/product/C11B6TM040B | PPCCB | 3606481990396 | 6 | 144 | 0 | 0 | https://eref.se.com/gr/el/product/C11B6TM040B
C11B6TM040L | Compact NSXm αυτόματος διακόπτης ισχύος 40A 4P 25kA@380/415V EverLink | 278.58 | 1 ΤΜΧ | 1 ΤΜΧ | 2-Μικρό & Μεσαίο Κτίριο | PTCCB <= 630A | 35 | Γενικής Χρήσης | https://eref.se.com/gr/el/product/C11B6TM040L | PPCCB | 3606481990099 |  |  | 0 | 0 | https://eref.se.com/gr/el/product/C11B6TM040L
C11B6TM050B | Compact NSXm αυτόματος διακόπτης ισχύος 50A 4P 25kA@380/415V για σύνδεση κος | 278.58 | 1 ΤΜΧ | 1 ΤΜΧ | 2-Μικρό & Μεσαίο Κτίριο | PTCCB <= 630A | 35 | Γενικής Χρήσης | https://eref.se.com/gr/el/product/C11B6TM050B | PPCCB | 3606481990402 | 6 | 144 | 0 | 0 | https://eref.se.com/gr/el/product/C11B6TM050B
C11B6TM050L | Compact NSXm αυτόματος διακόπτης ισχύος 50A 4P 25kA@380/415V EverLink | 278.58 | 1 ΤΜΧ | 1 ΤΜΧ | 2-Μικρό & Μεσαίο Κτίριο | PTCCB <= 630A | 35 | Γενικής Χρήσης | https://eref.se.com/gr/el/product/C11B6TM050L | PPCCB | 3606481990105 | 6 |  | 0 | 0 | https://eref.se.com/gr/el/product/C11B6TM050L
C11B6TM063B | Compact NSXm αυτόματος διακόπτης ισχύος 63A 4P 25kA@380/415V για σύνδεση κος | 278.58 | 1 ΤΜΧ | 1 ΤΜΧ | 2-Μικρό & Μεσαίο Κτίριο | PTCCB <= 630A | 35 | Γενικής Χρήσης | https://eref.se.com/gr/el/product/C11B6TM063B | PPCCB | 3606481990419 | 6 | 144 | 0 | 0 | https://eref.se.com/gr/el/product/C11B6TM063B
C11B6TM063L | Compact NSXm αυτόματος διακόπτης ισχύος 63A 4P 25kA@380/415V EverLink | 278.58 | 1 ΤΜΧ | 1 ΤΜΧ | 2-Μικρό & Μεσαίο Κτίριο | PTCCB <= 630A | 35 | Γενικής Χρήσης | https://eref.se.com/gr/el/product/C11B6TM063L | PPCCB | 3606481990112 | 6 |  | 0 | 0 | https://eref.se.com/gr/el/product/C11B6TM063L
C11B6TM080B | Compact NSXm αυτόματος διακόπτης ισχύος 80A 4P 25kA@380/415V για σύνδεση κος | 310.15 | 1 ΤΜΧ | 1 ΤΜΧ | 2-Μικρό & Μεσαίο Κτίριο | PTCCB <= 630A | 35 | Γενικής Χρήσης | https://eref.se.com/gr/el/product/C11B6TM080B | PPCCB | 3606481990426 | 6 | 144 | 0 | 0 | https://eref.se.com/gr/el/product/C11B6TM080B
C11B6TM080L | Compact NSXm αυτόματος διακόπτης ισχύος 80A 4P 25kA@380/415V EverLink | 310.15 | 1 ΤΜΧ | 1 ΤΜΧ | 2-Μικρό & Μεσαίο Κτίριο | PTCCB <= 630A | 35 | Γενικής Χρήσης | https://eref.se.com/gr/el/product/C11B6TM080L | PPCCB | 3606481990129 | 6 |  | 0 | 0 | https://eref.se.com/gr/el/product/C11B6TM080L
C11B6TM100B | Compact NSXm αυτόματος διακόπτης ισχύος 100A 4P 25kA@380/415V για σύνδεση κος | 310.15 | 1 ΤΜΧ | 1 ΤΜΧ | 2-Μικρό & Μεσαίο Κτίριο | PTCCB <= 630A | 35 | Γενικής Χρήσης | https://eref.se.com/gr/el/product/C11B6TM100B | PPCCB | 3606481990433 | 1 | 6 | 0 | 0 | https://eref.se.com/gr/el/product/C11B6TM100B
C11B6TM100L | Compact NSXm αυτόματος διακόπτης ισχύος 100A 4P 25kA@380/415V EverLink | 310.15 | 1 ΤΜΧ | 1 ΤΜΧ | 2-Μικρό & Μεσαίο Κτίριο | PTCCB <= 630A | 35 | Γενικής Χρήσης | https://eref.se.com/gr/el/product/C11B6TM100L | PPCCB | 3606481990136 | 6 |  | 0 | 0 | https://eref.se.com/gr/el/product/C11B6TM100L
C11E34V025B | Compact NSXm αυτόματος διακόπτης ισχύος Micrologic Vigi 4.1 25A 3P 16kA για κος | 738.75 | 1 ΤΜΧ | 1 ΤΜΧ | 2-Μικρό & Μεσαίο Κτίριο | PTCCB <= 630A | 35 | Γενικής Χρήσης | https://eref.se.com/gr/el/product/C11E34V025B | PPCCB | 3606481992444 | 4 |  | 0 | 0 | https://eref.se.com/gr/el/product/C11E34V025B
C11E34V025L | Compact NSXm αυτόματος διακόπτης ισχύος Micrologic Vigi 4.1 25A 3P 16kA EVLK | 738.75 | 1 ΤΜΧ | 1 ΤΜΧ | 2-Μικρό & Μεσαίο Κτίριο | PTCCB <= 630A | 35 | Γενικής Χρήσης | https://eref.se.com/gr/el/product/C11E34V025L | PPCCB | 3606481992369 | 4 |  | 0 | 0 | https://eref.se.com/gr/el/product/C11E34V025L
C11E34V050B | Compact NSXm αυτόματος διακόπτης ισχύος Micrologic Vigi 4.1 50A 3P 16kA για κος | 779.77 | 1 ΤΜΧ | 1 ΤΜΧ | 2-Μικρό & Μεσαίο Κτίριο | PTCCB <= 630A | 35 | Γενικής Χρήσης | https://eref.se.com/gr/el/product/C11E34V050B | PPCCB | 3606481992451 | 4 |  | 0 | 0 | https://eref.se.com/gr/el/product/C11E34V050B
C11E34V050L | Compact NSXm αυτόματος διακόπτης ισχύος Micrologic Vigi 4.1 50A 3P 16kA EVLK | 779.77 | 1 ΤΜΧ | 1 ΤΜΧ | 2-Μικρό & Μεσαίο Κτίριο | PTCCB <= 630A | 35 | Γενικής Χρήσης | https://eref.se.com/gr/el/product/C11E34V050L | PPCCB | 3606481992376 | 4 |  | 0 | 0 | https://eref.se.com/gr/el/product/C11E34V050L
C11E34V100B | Compact NSXm αυτόματος διακόπτης ισχύος Micrologic Vigi 4.1 100A 3P 16kA για κος | 820.82 | 1 ΤΜΧ | 1 ΤΜΧ | 2-Μικρό & Μεσαίο Κτίριο | PTCCB <= 630A | 35 | Γενικής Χρήσης | https://eref.se.com/gr/el/product/C11E34V100B | PPCCB | 3606481992468 | 4 |  | 0 | 0 | https://eref.se.com/gr/el/product/C11E34V100B
C11E34V100L | Compact NSXm αυτόματος διακόπτης ισχύος Micrologic Vigi 4.1 100A 3P 16kA EVLK | 820.82 | 1 ΤΜΧ | 1 ΤΜΧ | 2-Μικρό & Μεσαίο Κτίριο | PTCCB <= 630A | 35 | Γενικής Χρήσης | https://eref.se.com/gr/el/product/C11E34V100L | PPCCB | 3606481992383 | 4 |  | 0 | 0 | https://eref.se.com/gr/el/product/C11E34V100L
C11E3TM016B | Compact NSXm αυτόματος διακόπτης ισχύος 16A 3P 16kA@380/415V για σύνδεση κος | 181.63 | 1 ΤΜΧ | 1 ΤΜΧ | 2-Μικρό & Μεσαίο Κτίριο | PTCCB <= 630A | 35 | Γενικής Χρήσης | https://eref.se.com/gr/el/product/C11E3TM016B | PPCCB | 3606481989666 | 9 | 216 | 0 | 0 | https://eref.se.com/gr/el/product/C11E3TM016B
C11E3TM016L | Compact NSXm αυτόματος διακόπτης ισχύος 16A 3P 16kA@380/415V EverLink | 181.63 | 1 ΤΜΧ | 1 ΤΜΧ | 2-Μικρό & Μεσαίο Κτίριο | PTCCB <= 630A | 35 | Γενικής Χρήσης | https://eref.se.com/gr/el/product/C11E3TM016L | PPCCB | 3606481989369 | 9 |  | 0 | 0 | https://eref.se.com/gr/el/product/C11E3TM016L
C11E3TM025B | Compact NSXm αυτόματος διακόπτης ισχύος 25A 3P 16kA@380/415V για σύνδεση κος | 181.63 | 1 ΤΜΧ | 1 ΤΜΧ | 2-Μικρό & Μεσαίο Κτίριο | PTCCB <= 630A | 35 | Γενικής Χρήσης | https://eref.se.com/gr/el/product/C11E3TM025B | PPCCB | 3606481989673 | 9 | 216 | 0 | 0 | https://eref.se.com/gr/el/product/C11E3TM025B
C11E3TM025L | Compact NSXm αυτόματος διακόπτης ισχύος 25A 3P 16kA@380/415V EverLink | 181.63 | 1 ΤΜΧ | 1 ΤΜΧ | 2-Μικρό & Μεσαίο Κτίριο | PTCCB <= 630A | 35 | Γενικής Χρήσης | https://eref.se.com/gr/el/product/C11E3TM025L | PPCCB | 3606481989376 | 9 |  | 0 | 0 | https://eref.se.com/gr/el/product/C11E3TM025L
C11E3TM032B | Compact NSXm αυτόματος διακόπτης ισχύος 32A 3P 16kA@380/415V για σύνδεση κος | 181.63 | 1 ΤΜΧ | 1 ΤΜΧ | 2-Μικρό & Μεσαίο Κτίριο | PTCCB <= 630A | 35 | Γενικής Χρήσης | https://eref.se.com/gr/el/product/C11E3TM032B | PPCCB | 3606481989680 | 9 | 216 | 0 | 0 | https://eref.se.com/gr/el/product/C11E3TM032B
C11E3TM032L | Compact NSXm αυτόματος διακόπτης ισχύος 32A 3P 16kA@380/415V EverLink | 181.63 | 1 ΤΜΧ | 1 ΤΜΧ | 2-Μικρό & Μεσαίο Κτίριο | PTCCB <= 630A | 35 | Γενικής Χρήσης | https://eref.se.com/gr/el/product/C11E3TM032L | PPCCB | 3606481989383 | 9 |  | 0 | 0 | https://eref.se.com/gr/el/product/C11E3TM032L
C11E3TM040B | Compact NSXm αυτόματος διακόπτης ισχύος 40A 3P 16kA@380/415V για σύνδεση κος | 191.92 | 1 ΤΜΧ | 1 ΤΜΧ | 2-Μικρό & Μεσαίο Κτίριο | PTCCB <= 630A | 35 | Γενικής Χρήσης | https://eref.se.com/gr/el/product/C11E3TM040B | PPCCB | 3606481989697 | 9 | 216 | 0 | 0 | https://eref.se.com/gr/el/product/C11E3TM040B
C11E3TM040L | Compact NSXm αυτόματος διακόπτης ισχύος 40A 3P 16kA@380/415V EverLink | 191.92 | 1 ΤΜΧ | 1 ΤΜΧ | 2-Μικρό & Μεσαίο Κτίριο | PTCCB <= 630A | 35 | Γενικής Χρήσης | https://eref.se.com/gr/el/product/C11E3TM040L | PPCCB | 3606481989390 | 9 |  | 0 | 0 | https://eref.se.com/gr/el/product/C11E3TM040L
C11E3TM050B | Compact NSXm αυτόματος διακόπτης ισχύος 50A 3P 16kA@380/415V για σύνδεση κος | 191.92 | 1 ΤΜΧ | 1 ΤΜΧ | 2-Μικρό & Μεσαίο Κτίριο | PTCCB <= 630A | 35 | Γενικής Χρήσης | https://eref.se.com/gr/el/product/C11E3TM050B | PPCCB | 3606481989703 | 9 | 216 | 0 | 0 | https://eref.se.com/gr/el/product/C11E3TM050B
C11E3TM050L | Compact NSXm αυτόματος διακόπτης ισχύος 50A 3P 16kA@380/415V EverLink | 191.92 | 1 ΤΜΧ | 1 ΤΜΧ | 2-Μικρό & Μεσαίο Κτίριο | PTCCB <= 630A | 35 | Γενικής Χρήσης | https://eref.se.com/gr/el/product/C11E3TM050L | PPCCB | 3606481989406 | 9 | 216 | 0 | 0 | https://eref.se.com/gr/el/product/C11E3TM050L
C11E3TM063B | Compact NSXm αυτόματος διακόπτης ισχύος 63A 3P 16kA@380/415V για σύνδεση κος | 191.92 | 1 ΤΜΧ | 1 ΤΜΧ | 2-Μικρό & Μεσαίο Κτίριο | PTCCB <= 630A | 35 | Γενικής Χρήσης | https://eref.se.com/gr/el/product/C11E3TM063B | PPCCB | 3606481989710 | 9 | 216 | 0 | 0 | https://eref.se.com/gr/el/product/C11E3TM063B
C11E3TM063L | Compact NSXm αυτόματος διακόπτης ισχύος 63A 3P 16kA@380/415V EverLink | 191.92 | 1 ΤΜΧ | 1 ΤΜΧ | 2-Μικρό & Μεσαίο Κτίριο | PTCCB <= 630A | 35 | Γενικής Χρήσης | https://eref.se.com/gr/el/product/C11E3TM063L | PPCCB | 3606481989413 | 9 |  | 0 | 0 | https://eref.se.com/gr/el/product/C11E3TM063L
C11E3TM080B | Compact NSXm αυτόματος διακόπτης ισχύος 80A 3P 16kA@380/415V για σύνδεση κος | 213.68 | 1 ΤΜΧ | 1 ΤΜΧ | 2-Μικρό & Μεσαίο Κτίριο | PTCCB <= 630A | 35 | Γενικής Χρήσης | https://eref.se.com/gr/el/product/C11E3TM080B | PPCCB | 3606481989727 | 9 | 216 | 0 | 0 | https://eref.se.com/gr/el/product/C11E3TM080B
C11E3TM080L | Compact NSXm αυτόματος διακόπτης ισχύος 80A 3P 16kA@380/415V EverLink | 213.68 | 1 ΤΜΧ | 1 ΤΜΧ | 2-Μικρό & Μεσαίο Κτίριο | PTCCB <= 630A | 35 | Γενικής Χρήσης | https://eref.se.com/gr/el/product/C11E3TM080L | PPCCB | 3606481989420 | 9 |  | 0 | 0 | https://eref.se.com/gr/el/product/C11E3TM080L
C11E3TM100B | Compact NSXm αυτόματος διακόπτης ισχύος 100A 3P 16kA@380/415V για σύνδεση κος | 213.68 | 1 ΤΜΧ | 1 ΤΜΧ | 2-Μικρό & Μεσαίο Κτίριο | PTCCB <= 630A | 35 | Γενικής Χρήσης | https://eref.se.com/gr/el/product/C11E3TM100B | PPCCB | 3606481989734 | 9 | 216 | 0 | 0 | https://eref.se.com/gr/el/product/C11E3TM100B
C11E3TM100L | Compact NSXm αυτόματος διακόπτης ισχύος 100A 3P 16kA@380/415V EverLink | 213.68 | 1 ΤΜΧ | 1 ΤΜΧ | 2-Μικρό & Μεσαίο Κτίριο | PTCCB <= 630A | 35 | Γενικής Χρήσης | https://eref.se.com/gr/el/product/C11E3TM100L | PPCCB | 3606481989437 | 9 |  | 0 | 0 | https://eref.se.com/gr/el/product/C11E3TM100L
C11E44V025B | Compact NSXm αυτόματος διακόπτης ισχύος Micrologic Vigi 4.1 25A 4P 16kA για κος | 834.79 | 1 ΤΜΧ | 1 ΤΜΧ | 2-Μικρό & Μεσαίο Κτίριο | PTCCB <= 630A | 35 | Γενικής Χρήσης | https://eref.se.com/gr/el/product/C11E44V025B | PPCCB | 3606481992482 | 4 |  | 0 | 0 | https://eref.se.com/gr/el/product/C11E44V025B
C11E44V025L | Compact NSXm αυτόματος διακόπτης ισχύος Micrologic Vigi 4.1 25A 4P 16kA EVLK | 834.79 | 1 ΤΜΧ | 1 ΤΜΧ | 2-Μικρό & Μεσαίο Κτίριο | PTCCB <= 630A | 35 | Γενικής Χρήσης | https://eref.se.com/gr/el/product/C11E44V025L | PPCCB | 3606481992406 | 4 |  | 0 | 0 | https://eref.se.com/gr/el/product/C11E44V025L
C11E44V050B | Compact NSXm αυτόματος διακόπτης ισχύος Micrologic Vigi 4.1 50A 4P 16kA για κος | 881.16 | 1 ΤΜΧ | 1 ΤΜΧ | 2-Μικρό & Μεσαίο Κτίριο | PTCCB <= 630A | 35 | Γενικής Χρήσης | https://eref.se.com/gr/el/product/C11E44V050B | PPCCB | 3606481992499 | 4 |  | 0 | 0 | https://eref.se.com/gr/el/product/C11E44V050B
C11E44V050L | Compact NSXm αυτόματος διακόπτης ισχύος Micrologic Vigi 4.1 50A 4P 16kA EVLK | 881.16 | 1 ΤΜΧ | 1 ΤΜΧ | 2-Μικρό & Μεσαίο Κτίριο | PTCCB <= 630A | 35 | Γενικής Χρήσης | https://eref.se.com/gr/el/product/C11E44V050L | PPCCB | 3606481992413 | 4 |  | 0 | 0 | https://eref.se.com/gr/el/product/C11E44V050L
C11E44V100B | Compact NSXm αυτόματος διακόπτης ισχύος Micrologic Vigi 4.1 100A 4P 16kA για κος | 927.53 | 1 ΤΜΧ | 1 ΤΜΧ | 2-Μικρό & Μεσαίο Κτίριο | PTCCB <= 630A | 35 | Γενικής Χρήσης | https://eref.se.com/gr/el/product/C11E44V100B | PPCCB | 3606481992505 | 4 |  | 0 | 0 | https://eref.se.com/gr/el/product/C11E44V100B
C11E44V100L | Compact NSXm αυτόματος διακόπτης ισχύος Micrologic Vigi 4.1 100A 4P 16kA EVLK | 955.36 | 1 ΤΜΧ | 1 ΤΜΧ | 2-Μικρό & Μεσαίο Κτίριο | PTCCB <= 630A | 35 | Γενικής Χρήσης | https://eref.se.com/gr/el/product/C11E44V100L | PPCCB | 3606481992420 | 4 |  | 0 | 0 | https://eref.se.com/gr/el/product/C11E44V100L
C11E4TM016B | Compact NSXm αυτόματος διακόπτης ισχύος 16A 4P 16kA@380/415V για σύνδεση κος | 271.44 | 1 ΤΜΧ | 1 ΤΜΧ | 2-Μικρό & Μεσαίο Κτίριο | PTCCB <= 630A | 35 | Γενικής Χρήσης | https://eref.se.com/gr/el/product/C11E4TM016B | PPCCB | 3606481989864 | 6 | 144 | 0 | 0 | https://eref.se.com/gr/el/product/C11E4TM016B
C11E4TM016L | Compact NSXm αυτόματος διακόπτης ισχύος 16A 4P 16kA@380/415V EverLink | 271.44 | 1 ΤΜΧ | 1 ΤΜΧ | 2-Μικρό & Μεσαίο Κτίριο | PTCCB <= 630A | 35 | Γενικής Χρήσης | https://eref.se.com/gr/el/product/C11E4TM016L | PPCCB | 3606481989567 | 6 | 144 | 0 | 0 | https://eref.se.com/gr/el/product/C11E4TM016L
C11E4TM025B | Compact NSXm αυτόματος διακόπτης ισχύος 25A 4P 16kA@380/415V για σύνδεση κος | 271.44 | 1 ΤΜΧ | 1 ΤΜΧ | 2-Μικρό & Μεσαίο Κτίριο | PTCCB <= 630A | 35 | Γενικής Χρήσης | https://eref.se.com/gr/el/product/C11E4TM025B | PPCCB | 3606481989871 | 6 | 144 | 0 | 0 | https://eref.se.com/gr/el/product/C11E4TM025B
C11E4TM025L | Compact NSXm αυτόματος διακόπτης ισχύος 25A 4P 16kA@380/415V EverLink | 271.44 | 1 ΤΜΧ | 1 ΤΜΧ | 2-Μικρό & Μεσαίο Κτίριο | PTCCB <= 630A | 35 | Γενικής Χρήσης | https://eref.se.com/gr/el/product/C11E4TM025L | PPCCB | 3606481989574 | 6 |  | 0 | 0 | https://eref.se.com/gr/el/product/C11E4TM025L
C11E4TM032B | Compact NSXm αυτόματος διακόπτης ισχύος 32A 4P 16kA@380/415V για σύνδεση κος | 271.44 | 1 ΤΜΧ | 1 ΤΜΧ | 2-Μικρό & Μεσαίο Κτίριο | PTCCB <= 630A | 35 | Γενικής Χρήσης | https://eref.se.com/gr/el/product/C11E4TM032B | PPCCB | 3606481989888 | 6 | 144 | 0 | 0 | https://eref.se.com/gr/el/product/C11E4TM032B
C11E4TM032L | Compact NSXm αυτόματος διακόπτης ισχύος 32A 4P 16kA@380/415V EverLink | 271.44 | 1 ΤΜΧ | 1 ΤΜΧ | 2-Μικρό & Μεσαίο Κτίριο | PTCCB <= 630A | 35 | Γενικής Χρήσης | https://eref.se.com/gr/el/product/C11E4TM032L | PPCCB | 3606481989581 | 6 | 144 | 0 | 0 | https://eref.se.com/gr/el/product/C11E4TM032L
C11E4TM040B | Compact NSXm αυτόματος διακόπτης ισχύος 40A 4P 16kA@380/415V για σύνδεση κος | 286.81 | 1 ΤΜΧ | 1 ΤΜΧ | 2-Μικρό & Μεσαίο Κτίριο | PTCCB <= 630A | 35 | Γενικής Χρήσης | https://eref.se.com/gr/el/product/C11E4TM040B | PPCCB | 3606481989895 | 6 | 144 | 0 | 0 | https://eref.se.com/gr/el/product/C11E4TM040B
C11E4TM040L | Compact NSXm αυτόματος διακόπτης ισχύος 40A 4P 16kA@380/415V EverLink | 286.81 | 1 ΤΜΧ | 1 ΤΜΧ | 2-Μικρό & Μεσαίο Κτίριο | PTCCB <= 630A | 35 | Γενικής Χρήσης | https://eref.se.com/gr/el/product/C11E4TM040L | PPCCB | 3606481989598 | 6 |  | 0 | 0 | https://eref.se.com/gr/el/product/C11E4TM040L
C11E4TM050B | Compact NSXm αυτόματος διακόπτης ισχύος 50A 4P 16kA@380/415V για σύνδεση κος | 286.81 | 1 ΤΜΧ | 1 ΤΜΧ | 2-Μικρό & Μεσαίο Κτίριο | PTCCB <= 630A | 35 | Γενικής Χρήσης | https://eref.se.com/gr/el/product/C11E4TM050B | PPCCB | 3606481989901 | 6 | 144 | 0 | 0 | https://eref.se.com/gr/el/product/C11E4TM050B
C11E4TM050L | Compact NSXm αυτόματος διακόπτης ισχύος 50A 4P 16kA@380/415V EverLink | 286.81 | 1 ΤΜΧ | 1 ΤΜΧ | 2-Μικρό & Μεσαίο Κτίριο | PTCCB <= 630A | 35 | Γενικής Χρήσης | https://eref.se.com/gr/el/product/C11E4TM050L | PPCCB | 3606481989604 | 6 |  | 0 | 0 | https://eref.se.com/gr/el/product/C11E4TM050L
C11E4TM063B | Compact NSXm αυτόματος διακόπτης ισχύος 63A 4P 16kA@380/415V για σύνδεση κος | 286.81 | 1 ΤΜΧ | 1 ΤΜΧ | 2-Μικρό & Μεσαίο Κτίριο | PTCCB <= 630A | 35 | Γενικής Χρήσης | https://eref.se.com/gr/el/product/C11E4TM063B | PPCCB | 3606481989918 | 6 |  | 0 | 0 | https://eref.se.com/gr/el/product/C11E4TM063B
C11E4TM063L | Compact NSXm αυτόματος διακόπτης ισχύος 63A 4P 16kA@380/415V EverLink | 286.81 | 1 ΤΜΧ | 1 ΤΜΧ | 2-Μικρό & Μεσαίο Κτίριο | PTCCB <= 630A | 35 | Γενικής Χρήσης | https://eref.se.com/gr/el/product/C11E4TM063L | PPCCB | 3606481989611 | 6 |  | 0 | 0 | https://eref.se.com/gr/el/product/C11E4TM063L
C11E4TM080B | Compact NSXm αυτόματος διακόπτης ισχύος 80A 4P 16kA@380/415V για σύνδεση κος | 319.33 | 1 ΤΜΧ | 1 ΤΜΧ | 2-Μικρό & Μεσαίο Κτίριο | PTCCB <= 630A | 35 | Γενικής Χρήσης | https://eref.se.com/gr/el/product/C11E4TM080B | PPCCB | 3606481989925 | 6 | 144 | 0 | 0 | https://eref.se.com/gr/el/product/C11E4TM080B
C11E4TM080L | Compact NSXm αυτόματος διακόπτης ισχύος 80A 4P 16kA@380/415V EverLink | 319.33 | 1 ΤΜΧ | 1 ΤΜΧ | 2-Μικρό & Μεσαίο Κτίριο | PTCCB <= 630A | 35 | Γενικής Χρήσης | https://eref.se.com/gr/el/product/C11E4TM080L | PPCCB | 3606481989628 | 6 |  | 0 | 0 | https://eref.se.com/gr/el/product/C11E4TM080L
C11E4TM100B | Compact NSXm αυτόματος διακόπτης ισχύος 100A 4P 16kA@380/415V για σύνδεση κος | 319.33 | 1 ΤΜΧ | 1 ΤΜΧ | 2-Μικρό & Μεσαίο Κτίριο | PTCCB <= 630A | 35 | Γενικής Χρήσης | https://eref.se.com/gr/el/product/C11E4TM100B | PPCCB | 3606481989932 | 6 |  | 0 | 0 | https://eref.se.com/gr/el/product/C11E4TM100B
C11E4TM100L | Compact NSXm αυτόματος διακόπτης ισχύος 100A 4P 16kA@380/415V EverLink | 319.33 | 1 ΤΜΧ | 1 ΤΜΧ | 2-Μικρό & Μεσαίο Κτίριο | PTCCB <= 630A | 35 | Γενικής Χρήσης | https://eref.se.com/gr/el/product/C11E4TM100L | PPCCB | 3606481989635 | 6 |  | 0 | 0 | https://eref.se.com/gr/el/product/C11E4TM100L
C11E6TM016B | Compact NSXm αυτόματος διακόπτης ισχύος 16A 4P 16kA@380/415V για σύνδεση κος | 245.19 | 1 ΤΜΧ | 1 ΤΜΧ | 2-Μικρό & Μεσαίο Κτίριο | PTCCB <= 630A | 35 | Γενικής Χρήσης | https://eref.se.com/gr/el/product/C11E6TM016B | PPCCB | 3606481989765 | 6 | 144 | 0 | 0 | https://eref.se.com/gr/el/product/C11E6TM016B
C11E6TM016L | Compact NSXm αυτόματος διακόπτης ισχύος 16A 4P 16kA@380/415V EverLink | 245.19 | 1 ΤΜΧ | 1 ΤΜΧ | 2-Μικρό & Μεσαίο Κτίριο | PTCCB <= 630A | 35 | Γενικής Χρήσης | https://eref.se.com/gr/el/product/C11E6TM016L | PPCCB | 3606481989468 | 6 | 144 | 0 | 0 | https://eref.se.com/gr/el/product/C11E6TM016L
C11E6TM025B | Compact NSXm αυτόματος διακόπτης ισχύος 25A 4P 16kA@380/415V για σύνδεση κος | 245.19 | 1 ΤΜΧ | 1 ΤΜΧ | 2-Μικρό & Μεσαίο Κτίριο | PTCCB <= 630A | 35 | Γενικής Χρήσης | https://eref.se.com/gr/el/product/C11E6TM025B | PPCCB | 3606481989772 | 6 | 144 | 0 | 0 | https://eref.se.com/gr/el/product/C11E6TM025B
C11E6TM025L | Compact NSXm αυτόματος διακόπτης ισχύος 25A 4P 16kA@380/415V EverLink | 245.19 | 1 ΤΜΧ | 1 ΤΜΧ | 2-Μικρό & Μεσαίο Κτίριο | PTCCB <= 630A | 35 | Γενικής Χρήσης | https://eref.se.com/gr/el/product/C11E6TM025L | PPCCB | 3606481989475 | 6 | 144 | 0 | 0 | https://eref.se.com/gr/el/product/C11E6TM025L
C11E6TM032B | Compact NSXm αυτόματος διακόπτης ισχύος 32A 4P 16kA@380/415V για σύνδεση κος | 245.19 | 1 ΤΜΧ | 1 ΤΜΧ | 2-Μικρό & Μεσαίο Κτίριο | PTCCB <= 630A | 35 | Γενικής Χρήσης | https://eref.se.com/gr/el/product/C11E6TM032B | PPCCB | 3606481989789 | 6 | 144 | 0 | 0 | https://eref.se.com/gr/el/product/C11E6TM032B
C11E6TM032L | Compact NSXm αυτόματος διακόπτης ισχύος 32A 4P 16kA@380/415V EverLink | 245.19 | 1 ΤΜΧ | 1 ΤΜΧ | 2-Μικρό & Μεσαίο Κτίριο | PTCCB <= 630A | 35 | Γενικής Χρήσης | https://eref.se.com/gr/el/product/C11E6TM032L | PPCCB | 3606481989482 | 6 | 144 | 0 | 0 | https://eref.se.com/gr/el/product/C11E6TM032L
C11E6TM040B | Compact NSXm αυτόματος διακόπτης ισχύος 40A 4P 16kA@380/415V για σύνδεση κος | 259.1 | 1 ΤΜΧ | 1 ΤΜΧ | 2-Μικρό & Μεσαίο Κτίριο | PTCCB <= 630A | 35 | Γενικής Χρήσης | https://eref.se.com/gr/el/product/C11E6TM040B | PPCCB | 3606481989796 | 6 | 144 | 0 | 0 | https://eref.se.com/gr/el/product/C11E6TM040B
C11E6TM040L | Compact NSXm αυτόματος διακόπτης ισχύος 40A 4P 16kA@380/415V EverLink | 259.1 | 1 ΤΜΧ | 1 ΤΜΧ | 2-Μικρό & Μεσαίο Κτίριο | PTCCB <= 630A | 35 | Γενικής Χρήσης | https://eref.se.com/gr/el/product/C11E6TM040L | PPCCB | 3606481989499 | 6 | 144 | 0 | 0 | https://eref.se.com/gr/el/product/C11E6TM040L
C11E6TM050B | Compact NSXm αυτόματος διακόπτης ισχύος 50A 4P 16kA@380/415V για σύνδεση κος | 259.1 | 1 ΤΜΧ | 1 ΤΜΧ | 2-Μικρό & Μεσαίο Κτίριο | PTCCB <= 630A | 35 | Γενικής Χρήσης | https://eref.se.com/gr/el/product/C11E6TM050B | PPCCB | 3606481989802 | 6 | 144 | 0 | 0 | https://eref.se.com/gr/el/product/C11E6TM050B
C11E6TM050L | Compact NSXm αυτόματος διακόπτης ισχύος 50A 4P 16kA@380/415V EverLink | 259.1 | 1 ΤΜΧ | 1 ΤΜΧ | 2-Μικρό & Μεσαίο Κτίριο | PTCCB <= 630A | 35 | Γενικής Χρήσης | https://eref.se.com/gr/el/product/C11E6TM050L | PPCCB | 3606481989505 | 6 | 144 | 0 | 0 | https://eref.se.com/gr/el/product/C11E6TM050L
C11E6TM063B | Compact NSXm αυτόματος διακόπτης ισχύος 63A 4P 16kA@380/415V για σύνδεση κος | 259.1 | 1 ΤΜΧ | 1 ΤΜΧ | 2-Μικρό & Μεσαίο Κτίριο | PTCCB <= 630A | 35 | Γενικής Χρήσης | https://eref.se.com/gr/el/product/C11E6TM063B | PPCCB | 3606481989819 | 6 | 144 | 0 | 0 | https://eref.se.com/gr/el/product/C11E6TM063B
C11E6TM063L | Compact NSXm αυτόματος διακόπτης ισχύος 63A 4P 16kA@380/415V EverLink | 259.1 | 1 ΤΜΧ | 1 ΤΜΧ | 2-Μικρό & Μεσαίο Κτίριο | PTCCB <= 630A | 35 | Γενικής Χρήσης | https://eref.se.com/gr/el/product/C11E6TM063L | PPCCB | 3606481989512 | 6 | 144 | 0 | 0 | https://eref.se.com/gr/el/product/C11E6TM063L
C11E6TM080B | Compact NSXm αυτόματος διακόπτης ισχύος 80A 4P 16kA@380/415V για σύνδεση κος | 288.47 | 1 ΤΜΧ | 1 ΤΜΧ | 2-Μικρό & Μεσαίο Κτίριο | PTCCB <= 630A | 35 | Γενικής Χρήσης | https://eref.se.com/gr/el/product/C11E6TM080B | PPCCB | 3606481989826 | 6 | 144 | 0 | 0 | https://eref.se.com/gr/el/product/C11E6TM080B
C11E6TM080L | Compact NSXm αυτόματος διακόπτης ισχύος 80A 4P 16kA@380/415V EverLink | 288.47 | 1 ΤΜΧ | 1 ΤΜΧ | 2-Μικρό & Μεσαίο Κτίριο | PTCCB <= 630A | 35 | Γενικής Χρήσης | https://eref.se.com/gr/el/product/C11E6TM080L | PPCCB | 3606481989529 | 6 |  | 0 | 0 | https://eref.se.com/gr/el/product/C11E6TM080L
C11E6TM100B | Compact NSXm αυτόματος διακόπτης ισχύος 100A 4P 16kA@380/415V για σύνδεση κος | 288.47 | 1 ΤΜΧ | 1 ΤΜΧ | 2-Μικρό & Μεσαίο Κτίριο | PTCCB <= 630A | 35 | Γενικής Χρήσης | https://eref.se.com/gr/el/product/C11E6TM100B | PPCCB | 3606481989833 | 6 | 144 | 0 | 0 | https://eref.se.com/gr/el/product/C11E6TM100B
C11E6TM100L | Compact NSXm αυτόματος διακόπτης ισχύος 100A 4P 16kA@380/415V EverLink | 288.47 | 1 ΤΜΧ | 1 ΤΜΧ | 2-Μικρό & Μεσαίο Κτίριο | PTCCB <= 630A | 35 | Γενικής Χρήσης | https://eref.se.com/gr/el/product/C11E6TM100L | PPCCB | 3606481989536 | 6 | 144 | 0 | 0 | https://eref.se.com/gr/el/product/C11E6TM100L
C11F34V025B | Compact NSXm αυτόματος διακόπτης ισχύος Micrologic Vigi 4.1 25A 3P 36kA για κος | 765.42 | 1 ΤΜΧ | 1 ΤΜΧ | 2-Μικρό & Μεσαίο Κτίριο | PTCCB <= 630A | 35 | Γενικής Χρήσης | https://eref.se.com/gr/el/product/C11F34V025B | PPCCB | 3606481992765 | 4 |  | 0 | 0 | https://eref.se.com/gr/el/product/C11F34V025B
C11F34V025L | Compact NSXm αυτόματος διακόπτης ισχύος Micrologic Vigi 4.1 25A 3P 36kA EVLK | 765.42 | 1 ΤΜΧ | 1 ΤΜΧ | 2-Μικρό & Μεσαίο Κτίριο | PTCCB <= 630A | 35 | Γενικής Χρήσης | https://eref.se.com/gr/el/product/C11F34V025L | PPCCB | 3606481992680 | 4 |  | 0 | 0 | https://eref.se.com/gr/el/product/C11F34V025L
C11F34V050B | Compact NSXm αυτόματος διακόπτης ισχύος Micrologic Vigi 4.1 50A 3P 36kA για κος | 807.95 | 1 ΤΜΧ | 1 ΤΜΧ | 2-Μικρό & Μεσαίο Κτίριο | PTCCB <= 630A | 35 | Γενικής Χρήσης | https://eref.se.com/gr/el/product/C11F34V050B | PPCCB | 3606481992772 | 4 |  | 0 | 0 | https://eref.se.com/gr/el/product/C11F34V050B
C11F34V050L | Compact NSXm αυτόματος διακόπτης ισχύος Micrologic Vigi 4.1 50A 3P 36kA EVLK | 807.95 | 1 ΤΜΧ | 1 ΤΜΧ | 2-Μικρό & Μεσαίο Κτίριο | PTCCB <= 630A | 35 | Γενικής Χρήσης | https://eref.se.com/gr/el/product/C11F34V050L | PPCCB | 3606481992697 | 4 |  | 0 | 0 | https://eref.se.com/gr/el/product/C11F34V050L
C11F34V100B | Compact NSXm αυτόματος διακόπτης ισχύος Micrologic Vigi 4.1 100A 3P 36kA για κος | 850.47 | 1 ΤΜΧ | 1 ΤΜΧ | 2-Μικρό & Μεσαίο Κτίριο | PTCCB <= 630A | 35 | Γενικής Χρήσης | https://eref.se.com/gr/el/product/C11F34V100B | PPCCB | 3606481992789 | 4 |  | 0 | 0 | https://eref.se.com/gr/el/product/C11F34V100B
C11F34V100L | Compact NSXm αυτόματος διακόπτης ισχύος Micrologic Vigi 4.1 100A 3P 36kA EVLK | 850.47 | 1 ΤΜΧ | 1 ΤΜΧ | 2-Μικρό & Μεσαίο Κτίριο | PTCCB <= 630A | 35 | Γενικής Χρήσης | https://eref.se.com/gr/el/product/C11F34V100L | PPCCB | 3606481992703 | 4 |  | 0 | 0 | https://eref.se.com/gr/el/product/C11F34V100L
C11F3TM016B | Compact NSXm αυτόματος διακόπτης ισχύος 16A 3P 36kA@380/415V για σύνδεση κος | 216.78 | 1 ΤΜΧ | 1 ΤΜΧ | 2-Μικρό & Μεσαίο Κτίριο | PTCCB <= 630A | 35 | Γενικής Χρήσης | https://eref.se.com/gr/el/product/C11F3TM016B | PPCCB | 3606481990860 | 9 | 216 | 0 | 0 | https://eref.se.com/gr/el/product/C11F3TM016B
C11F3TM016L | Compact NSXm αυτόματος διακόπτης ισχύος 16A 3P 36kA@380/415V EverLink | 216.78 | 1 ΤΜΧ | 1 ΤΜΧ | 2-Μικρό & Μεσαίο Κτίριο | PTCCB <= 630A | 35 | Γενικής Χρήσης | https://eref.se.com/gr/el/product/C11F3TM016L | PPCCB | 3606481990563 | 9 |  | 0 | 0 | https://eref.se.com/gr/el/product/C11F3TM016L
C11F3TM025B | Compact NSXm αυτόματος διακόπτης ισχύος 25A 3P 36kA@380/415V για σύνδεση κος | 216.78 | 1 ΤΜΧ | 1 ΤΜΧ | 2-Μικρό & Μεσαίο Κτίριο | PTCCB <= 630A | 35 | Γενικής Χρήσης | https://eref.se.com/gr/el/product/C11F3TM025B | PPCCB | 3606481990877 | 9 | 216 | 0 | 0 | https://eref.se.com/gr/el/product/C11F3TM025B
C11F3TM025L | Compact NSXm αυτόματος διακόπτης ισχύος 25A 3P 36kA@380/415V EverLink | 216.78 | 1 ΤΜΧ | 1 ΤΜΧ | 2-Μικρό & Μεσαίο Κτίριο | PTCCB <= 630A | 35 | Γενικής Χρήσης | https://eref.se.com/gr/el/product/C11F3TM025L | PPCCB | 3606481990570 | 9 |  | 0 | 0 | https://eref.se.com/gr/el/product/C11F3TM025L
C11F3TM032B | Compact NSXm αυτόματος διακόπτης ισχύος 32A 3P 36kA@380/415V για σύνδεση κος | 216.78 | 1 ΤΜΧ | 1 ΤΜΧ | 2-Μικρό & Μεσαίο Κτίριο | PTCCB <= 630A | 35 | Γενικής Χρήσης | https://eref.se.com/gr/el/product/C11F3TM032B | PPCCB | 3606481990884 | 9 | 216 | 0 | 0 | https://eref.se.com/gr/el/product/C11F3TM032B
C11F3TM032L | Compact NSXm αυτόματος διακόπτης ισχύος 32A 3P 36kA@380/415V EverLink | 216.78 | 1 ΤΜΧ | 1 ΤΜΧ | 2-Μικρό & Μεσαίο Κτίριο | PTCCB <= 630A | 35 | Γενικής Χρήσης | https://eref.se.com/gr/el/product/C11F3TM032L | PPCCB | 3606481990587 | 9 |  | 0 | 0 | https://eref.se.com/gr/el/product/C11F3TM032L
C11F3TM040B | Compact NSXm αυτόματος διακόπτης ισχύος 40A 3P 36kA@380/415V για σύνδεση κος | 229.06 | 1 ΤΜΧ | 1 ΤΜΧ | 2-Μικρό & Μεσαίο Κτίριο | PTCCB <= 630A | 35 | Γενικής Χρήσης | https://eref.se.com/gr/el/product/C11F3TM040B | PPCCB | 3606481990891 | 9 | 216 | 0 | 0 | https://eref.se.com/gr/el/product/C11F3TM040B
C11F3TM040L | Compact NSXm αυτόματος διακόπτης ισχύος 40A 3P 36kA@380/415V EverLink | 229.06 | 1 ΤΜΧ | 1 ΤΜΧ | 2-Μικρό & Μεσαίο Κτίριο | PTCCB <= 630A | 35 | Γενικής Χρήσης | https://eref.se.com/gr/el/product/C11F3TM040L | PPCCB | 3606481990594 | 9 |  | 0 | 0 | https://eref.se.com/gr/el/product/C11F3TM040L
C11F3TM050B | Compact NSXm αυτόματος διακόπτης ισχύος 50A 3P 36kA@380/415V για σύνδεση κος | 229.06 | 1 ΤΜΧ | 1 ΤΜΧ | 2-Μικρό & Μεσαίο Κτίριο | PTCCB <= 630A | 35 | Γενικής Χρήσης | https://eref.se.com/gr/el/product/C11F3TM050B | PPCCB | 3606481990907 | 9 | 216 | 0 | 0 | https://eref.se.com/gr/el/product/C11F3TM050B
C11F3TM050L | Compact NSXm αυτόματος διακόπτης ισχύος 50A 3P 36kA@380/415V EverLink | 229.06 | 1 ΤΜΧ | 1 ΤΜΧ | 2-Μικρό & Μεσαίο Κτίριο | PTCCB <= 630A | 35 | Γενικής Χρήσης | https://eref.se.com/gr/el/product/C11F3TM050L | PPCCB | 3606481990600 | 9 |  | 0 | 0 | https://eref.se.com/gr/el/product/C11F3TM050L
C11F3TM063B | Compact NSXm αυτόματος διακόπτης ισχύος 63A 3P 36kA@380/415V για σύνδεση κος | 229.06 | 1 ΤΜΧ | 1 ΤΜΧ | 2-Μικρό & Μεσαίο Κτίριο | PTCCB <= 630A | 35 | Γενικής Χρήσης | https://eref.se.com/gr/el/product/C11F3TM063B | PPCCB | 3606481990914 | 9 | 216 | 0 | 0 | https://eref.se.com/gr/el/product/C11F3TM063B
C11F3TM063L | Compact NSXm αυτόματος διακόπτης ισχύος 63A 3P 36kA@380/415V EverLink | 229.06 | 1 ΤΜΧ | 1 ΤΜΧ | 2-Μικρό & Μεσαίο Κτίριο | PTCCB <= 630A | 35 | Γενικής Χρήσης | https://eref.se.com/gr/el/product/C11F3TM063L | PPCCB | 3606481990617 | 9 |  | 0 | 0 | https://eref.se.com/gr/el/product/C11F3TM063L
C11F3TM080B | Compact NSXm αυτόματος διακόπτης ισχύος 80A 3P 36kA@380/415V για σύνδεση κος | 255.03 | 1 ΤΜΧ | 1 ΤΜΧ | 2-Μικρό & Μεσαίο Κτίριο | PTCCB <= 630A | 35 | Γενικής Χρήσης | https://eref.se.com/gr/el/product/C11F3TM080B | PPCCB | 3606481990921 | 9 | 216 | 0 | 0 | https://eref.se.com/gr/el/product/C11F3TM080B
C11F3TM080L | Compact NSXm αυτόματος διακόπτης ισχύος 80A 3P 36kA@380/415V EverLink | 255.03 | 1 ΤΜΧ | 1 ΤΜΧ | 2-Μικρό & Μεσαίο Κτίριο | PTCCB <= 630A | 35 | Γενικής Χρήσης | https://eref.se.com/gr/el/product/C11F3TM080L | PPCCB | 3606481990624 | 9 |  | 0 | 0 | https://eref.se.com/gr/el/product/C11F3TM080L
C11F3TM100B | Compact NSXm αυτόματος διακόπτης ισχύος 100A 3P 36kA@380/415V για σύνδεση κος | 255.03 | 1 ΤΜΧ | 1 ΤΜΧ | 2-Μικρό & Μεσαίο Κτίριο | PTCCB <= 630A | 35 | Γενικής Χρήσης | https://eref.se.com/gr/el/product/C11F3TM100B | PPCCB | 3606481990938 | 9 | 216 | 0 | 0 | https://eref.se.com/gr/el/product/C11F3TM100B
C11F3TM100L | Compact NSXm αυτόματος διακόπτης ισχύος 100A 3P 36kA@380/415V EverLink | 255.03 | 1 ΤΜΧ | 1 ΤΜΧ | 2-Μικρό & Μεσαίο Κτίριο | PTCCB <= 630A | 35 | Γενικής Χρήσης | https://eref.se.com/gr/el/product/C11F3TM100L | PPCCB | 3606481990631 | 9 |  | 0 | 0 | https://eref.se.com/gr/el/product/C11F3TM100L
C11F44V025B | Compact NSXm αυτόματος διακόπτης ισχύος Micrologic Vigi 4.1 25A 4P 36kA για κος | 864.93 | 1 ΤΜΧ | 1 ΤΜΧ | 2-Μικρό & Μεσαίο Κτίριο | PTCCB <= 630A | 35 | Γενικής Χρήσης | https://eref.se.com/gr/el/product/C11F44V025B | PPCCB | 3606481992802 | 4 |  | 0 | 0 | https://eref.se.com/gr/el/product/C11F44V025B
C11F44V025L | Compact NSXm αυτόματος διακόπτης ισχύος Micrologic Vigi 4.1 25A 4P 36kA EVLK | 864.93 | 1 ΤΜΧ | 1 ΤΜΧ | 2-Μικρό & Μεσαίο Κτίριο | PTCCB <= 630A | 35 | Γενικής Χρήσης | https://eref.se.com/gr/el/product/C11F44V025L | PPCCB | 3606481992727 | 4 |  | 0 | 0 | https://eref.se.com/gr/el/product/C11F44V025L
C11F44V050B | Compact NSXm αυτόματος διακόπτης ισχύος Micrologic Vigi 4.1 50A 4P 36kA για κος | 912.96 | 1 ΤΜΧ | 1 ΤΜΧ | 2-Μικρό & Μεσαίο Κτίριο | PTCCB <= 630A | 35 | Γενικής Χρήσης | https://eref.se.com/gr/el/product/C11F44V050B | PPCCB | 3606481992819 | 4 |  | 0 | 0 | https://eref.se.com/gr/el/product/C11F44V050B
C11F44V050L | Compact NSXm αυτόματος διακόπτης ισχύος Micrologic Vigi 4.1 50A 4P 36kA EVLK | 912.96 | 1 ΤΜΧ | 1 ΤΜΧ | 2-Μικρό & Μεσαίο Κτίριο | PTCCB <= 630A | 35 | Γενικής Χρήσης | https://eref.se.com/gr/el/product/C11F44V050L | PPCCB | 3606481992734 | 4 |  | 0 | 0 | https://eref.se.com/gr/el/product/C11F44V050L
C11F44V100B | Compact NSXm αυτόματος διακόπτης ισχύος Micrologic Vigi 4.1 100A 4P 36kA για κος | 961.02 | 1 ΤΜΧ | 1 ΤΜΧ | 2-Μικρό & Μεσαίο Κτίριο | PTCCB <= 630A | 35 | Γενικής Χρήσης | https://eref.se.com/gr/el/product/C11F44V100B | PPCCB | 3606481992826 | 4 |  | 0 | 0 | https://eref.se.com/gr/el/product/C11F44V100B
C11F44V100L | Compact NSXm αυτόματος διακόπτης ισχύος Micrologic Vigi 4.1 100A 4P 36kA EVLK | 961.02 | 1 ΤΜΧ | 1 ΤΜΧ | 2-Μικρό & Μεσαίο Κτίριο | PTCCB <= 630A | 35 | Γενικής Χρήσης | https://eref.se.com/gr/el/product/C11F44V100L | PPCCB | 3606481992741 | 4 |  | 0 | 0 | https://eref.se.com/gr/el/product/C11F44V100L
C11F4TM016B | Compact NSXm αυτόματος διακόπτης ισχύος 16A 4P 36kA@380/415V για σύνδεση κος | 323.97 | 1 ΤΜΧ | 1 ΤΜΧ | 2-Μικρό & Μεσαίο Κτίριο | PTCCB <= 630A | 35 | Γενικής Χρήσης | https://eref.se.com/gr/el/product/C11F4TM016B | PPCCB | 3606481991065 | 6 | 144 | 0 | 0 | https://eref.se.com/gr/el/product/C11F4TM016B
C11F4TM016L | Compact NSXm αυτόματος διακόπτης ισχύος 16A 4P 36kA@380/415V EverLink | 323.97 | 1 ΤΜΧ | 1 ΤΜΧ | 2-Μικρό & Μεσαίο Κτίριο | PTCCB <= 630A | 35 | Γενικής Χρήσης | https://eref.se.com/gr/el/product/C11F4TM016L | PPCCB | 3606481990761 | 6 | 144 | 0 | 0 | https://eref.se.com/gr/el/product/C11F4TM016L
C11F4TM025B | Compact NSXm αυτόματος διακόπτης ισχύος 25A 4P 36kA@380/415V για σύνδεση κος | 323.97 | 1 ΤΜΧ | 1 ΤΜΧ | 2-Μικρό & Μεσαίο Κτίριο | PTCCB <= 630A | 35 | Γενικής Χρήσης | https://eref.se.com/gr/el/product/C11F4TM025B | PPCCB | 3606481991072 | 6 | 144 | 0 | 0 | https://eref.se.com/gr/el/product/C11F4TM025B
C11F4TM025L | Compact NSXm αυτόματος διακόπτης ισχύος 25A 4P 36kA@380/415V EverLink | 323.97 | 1 ΤΜΧ | 1 ΤΜΧ | 2-Μικρό & Μεσαίο Κτίριο | PTCCB <= 630A | 35 | Γενικής Χρήσης | https://eref.se.com/gr/el/product/C11F4TM025L | PPCCB | 3606481990778 | 6 |  | 0 | 0 | https://eref.se.com/gr/el/product/C11F4TM025L
C11F4TM032B | Compact NSXm αυτόματος διακόπτης ισχύος 32A 4P 36kA@380/415V για σύνδεση κος | 323.97 | 1 ΤΜΧ | 1 ΤΜΧ | 2-Μικρό & Μεσαίο Κτίριο | PTCCB <= 630A | 35 | Γενικής Χρήσης | https://eref.se.com/gr/el/product/C11F4TM032B | PPCCB | 3606481991089 | 6 | 144 | 0 | 0 | https://eref.se.com/gr/el/product/C11F4TM032B
C11F4TM032L | Compact NSXm αυτόματος διακόπτης ισχύος 32A 4P 36kA@380/415V EverLink | 323.97 | 1 ΤΜΧ | 1 ΤΜΧ | 2-Μικρό & Μεσαίο Κτίριο | PTCCB <= 630A | 35 | Γενικής Χρήσης | https://eref.se.com/gr/el/product/C11F4TM032L | PPCCB | 3606481990785 | 6 |  | 0 | 0 | https://eref.se.com/gr/el/product/C11F4TM032L
C11F4TM040B | Compact NSXm αυτόματος διακόπτης ισχύος 40A 4P 36kA@380/415V για σύνδεση κος | 342.34 | 1 ΤΜΧ | 1 ΤΜΧ | 2-Μικρό & Μεσαίο Κτίριο | PTCCB <= 630A | 35 | Γενικής Χρήσης | https://eref.se.com/gr/el/product/C11F4TM040B | PPCCB | 3606481991096 | 6 | 144 | 0 | 0 | https://eref.se.com/gr/el/product/C11F4TM040B
C11F4TM040L | Compact NSXm αυτόματος διακόπτης ισχύος 40A 4P 36kA@380/415V EverLink | 342.34 | 1 ΤΜΧ | 1 ΤΜΧ | 2-Μικρό & Μεσαίο Κτίριο | PTCCB <= 630A | 35 | Γενικής Χρήσης | https://eref.se.com/gr/el/product/C11F4TM040L | PPCCB | 3606481990792 | 6 |  | 0 | 0 | https://eref.se.com/gr/el/product/C11F4TM040L
C11F4TM050B | Compact NSXm αυτόματος διακόπτης ισχύος 50A 4P 36kA@380/415V για σύνδεση κος | 342.34 | 1 ΤΜΧ | 1 ΤΜΧ | 2-Μικρό & Μεσαίο Κτίριο | PTCCB <= 630A | 35 | Γενικής Χρήσης | https://eref.se.com/gr/el/product/C11F4TM050B | PPCCB | 3606481991102 | 6 | 144 | 0 | 0 | https://eref.se.com/gr/el/product/C11F4TM050B
C11F4TM050L | Compact NSXm αυτόματος διακόπτης ισχύος 50A 4P 36kA@380/415V EverLink | 342.34 | 1 ΤΜΧ | 1 ΤΜΧ | 2-Μικρό & Μεσαίο Κτίριο | PTCCB <= 630A | 35 | Γενικής Χρήσης | https://eref.se.com/gr/el/product/C11F4TM050L | PPCCB | 3606481990808 | 6 |  | 0 | 0 | https://eref.se.com/gr/el/product/C11F4TM050L
C11F4TM063B | Compact NSXm αυτόματος διακόπτης ισχύος 63A 4P 36kA@380/415V για σύνδεση κος | 342.34 | 1 ΤΜΧ | 1 ΤΜΧ | 2-Μικρό & Μεσαίο Κτίριο | PTCCB <= 630A | 35 | Γενικής Χρήσης | https://eref.se.com/gr/el/product/C11F4TM063B | PPCCB | 3606481991119 | 6 | 144 | 0 | 0 | https://eref.se.com/gr/el/product/C11F4TM063B
C11F4TM063L | Compact NSXm αυτόματος διακόπτης ισχύος 63A 4P 36kA@380/415V EverLink | 342.34 | 1 ΤΜΧ | 1 ΤΜΧ | 2-Μικρό & Μεσαίο Κτίριο | PTCCB <= 630A | 35 | Γενικής Χρήσης | https://eref.se.com/gr/el/product/C11F4TM063L | PPCCB | 3606481990815 | 6 |  | 0 | 0 | https://eref.se.com/gr/el/product/C11F4TM063L
C11F4TM080B | Compact NSXm αυτόματος διακόπτης ισχύος 80A 4P 36kA@380/415V για σύνδεση κος | 381.13 | 1 ΤΜΧ | 1 ΤΜΧ | 2-Μικρό & Μεσαίο Κτίριο | PTCCB <= 630A | 35 | Γενικής Χρήσης | https://eref.se.com/gr/el/product/C11F4TM080B | PPCCB | 3606481991126 | 6 |  | 0 | 0 | https://eref.se.com/gr/el/product/C11F4TM080B
C11F4TM080L | Compact NSXm αυτόματος διακόπτης ισχύος 80A 4P 36kA@380/415V EverLink | 381.13 | 1 ΤΜΧ | 1 ΤΜΧ | 2-Μικρό & Μεσαίο Κτίριο | PTCCB <= 630A | 35 | Γενικής Χρήσης | https://eref.se.com/gr/el/product/C11F4TM080L | PPCCB | 3606481990822 | 6 |  | 0 | 0 | https://eref.se.com/gr/el/product/C11F4TM080L
C11F4TM100B | Compact NSXm αυτόματος διακόπτης ισχύος 100A 4P 36kA@380/415V για σύνδεση κος | 381.14 | 1 ΤΜΧ | 1 ΤΜΧ | 2-Μικρό & Μεσαίο Κτίριο | PTCCB <= 630A | 35 | Γενικής Χρήσης | https://eref.se.com/gr/el/product/C11F4TM100B | PPCCB | 3606481991133 | 6 |  | 0 | 0 | https://eref.se.com/gr/el/product/C11F4TM100B
C11F4TM100L | Compact NSXm αυτόματος διακόπτης ισχύος 100A 4P 36kA@380/415V EverLink | 381.14 | 1 ΤΜΧ | 1 ΤΜΧ | 2-Μικρό & Μεσαίο Κτίριο | PTCCB <= 630A | 35 | Γενικής Χρήσης | https://eref.se.com/gr/el/product/C11F4TM100L | PPCCB | 3606481990839 | 6 |  | 0 | 0 | https://eref.se.com/gr/el/product/C11F4TM100L
C11F6TM016B | Compact NSXm αυτόματος διακόπτης ισχύος 16A 4P 36kA@380/415V για σύνδεση κος | 292.66 | 1 ΤΜΧ | 1 ΤΜΧ | 2-Μικρό & Μεσαίο Κτίριο | PTCCB <= 630A | 35 | Γενικής Χρήσης | https://eref.se.com/gr/el/product/C11F6TM016B | PPCCB | 3606481990969 | 6 | 144 | 0 | 0 | https://eref.se.com/gr/el/product/C11F6TM016B
C11F6TM016L | Compact NSXm αυτόματος διακόπτης ισχύος 16A 4P 36kA@380/415V EverLink | 292.66 | 1 ΤΜΧ | 1 ΤΜΧ | 2-Μικρό & Μεσαίο Κτίριο | PTCCB <= 630A | 35 | Γενικής Χρήσης | https://eref.se.com/gr/el/product/C11F6TM016L | PPCCB | 3606481990662 | 6 | 144 | 0 | 0 | https://eref.se.com/gr/el/product/C11F6TM016L
C11F6TM025B | Compact NSXm αυτόματος διακόπτης ισχύος 25A 4P 36kA@380/415V για σύνδεση κος | 292.66 | 1 ΤΜΧ | 1 ΤΜΧ | 2-Μικρό & Μεσαίο Κτίριο | PTCCB <= 630A | 35 | Γενικής Χρήσης | https://eref.se.com/gr/el/product/C11F6TM025B | PPCCB | 3606481990976 | 6 | 144 | 0 | 0 | https://eref.se.com/gr/el/product/C11F6TM025B
C11F6TM025L | Compact NSXm αυτόματος διακόπτης ισχύος 25A 4P 36kA@380/415V EverLink | 292.66 | 1 ΤΜΧ | 1 ΤΜΧ | 2-Μικρό & Μεσαίο Κτίριο | PTCCB <= 630A | 35 | Γενικής Χρήσης | https://eref.se.com/gr/el/product/C11F6TM025L | PPCCB | 3606481990679 | 6 | 144 | 0 | 0 | https://eref.se.com/gr/el/product/C11F6TM025L
C11F6TM032B | Compact NSXm αυτόματος διακόπτης ισχύος 32A 4P 36kA@380/415V για σύνδεση κος | 292.66 | 1 ΤΜΧ | 1 ΤΜΧ | 2-Μικρό & Μεσαίο Κτίριο | PTCCB <= 630A | 35 | Γενικής Χρήσης | https://eref.se.com/gr/el/product/C11F6TM032B | PPCCB | 3606481990983 | 6 | 144 | 0 | 0 | https://eref.se.com/gr/el/product/C11F6TM032B
C11F6TM032L | Compact NSXm αυτόματος διακόπτης ισχύος 32A 4P 36kA@380/415V EverLink | 292.66 | 1 ΤΜΧ | 1 ΤΜΧ | 2-Μικρό & Μεσαίο Κτίριο | PTCCB <= 630A | 35 | Γενικής Χρήσης | https://eref.se.com/gr/el/product/C11F6TM032L | PPCCB | 3606481990686 | 6 | 144 | 0 | 0 | https://eref.se.com/gr/el/product/C11F6TM032L
C11F6TM040B | Compact NSXm αυτόματος διακόπτης ισχύος 40A 4P 36kA@380/415V για σύνδεση κος | 309.24 | 1 ΤΜΧ | 1 ΤΜΧ | 2-Μικρό & Μεσαίο Κτίριο | PTCCB <= 630A | 35 | Γενικής Χρήσης | https://eref.se.com/gr/el/product/C11F6TM040B | PPCCB | 3606481990990 | 6 | 144 | 0 | 0 | https://eref.se.com/gr/el/product/C11F6TM040B
C11F6TM040L | Compact NSXm αυτόματος διακόπτης ισχύος 40A 4P 36kA@380/415V EverLink | 309.24 | 1 ΤΜΧ | 1 ΤΜΧ | 2-Μικρό & Μεσαίο Κτίριο | PTCCB <= 630A | 35 | Γενικής Χρήσης | https://eref.se.com/gr/el/product/C11F6TM040L | PPCCB | 3606481990693 | 6 | 144 | 0 | 0 | https://eref.se.com/gr/el/product/C11F6TM040L
C11F6TM050B | Compact NSXm αυτόματος διακόπτης ισχύος 50A 4P 36kA@380/415V για σύνδεση κος | 309.24 | 1 ΤΜΧ | 1 ΤΜΧ | 2-Μικρό & Μεσαίο Κτίριο | PTCCB <= 630A | 35 | Γενικής Χρήσης | https://eref.se.com/gr/el/product/C11F6TM050B | PPCCB | 3606481991003 | 6 | 144 | 0 | 0 | https://eref.se.com/gr/el/product/C11F6TM050B
C11F6TM050L | Compact NSXm αυτόματος διακόπτης ισχύος 50A 4P 36kA@380/415V EverLink | 309.24 | 1 ΤΜΧ | 1 ΤΜΧ | 2-Μικρό & Μεσαίο Κτίριο | PTCCB <= 630A | 35 | Γενικής Χρήσης | https://eref.se.com/gr/el/product/C11F6TM050L | PPCCB | 3606481990709 | 6 | 144 | 0 | 0 | https://eref.se.com/gr/el/product/C11F6TM050L
C11F6TM063B | Compact NSXm αυτόματος διακόπτης ισχύος 63A 4P 36kA@380/415V για σύνδεση κος | 309.24 | 1 ΤΜΧ | 1 ΤΜΧ | 2-Μικρό & Μεσαίο Κτίριο | PTCCB <= 630A | 35 | Γενικής Χρήσης | https://eref.se.com/gr/el/product/C11F6TM063B | PPCCB | 3606481991010 | 6 | 144 | 0 | 0 | https://eref.se.com/gr/el/product/C11F6TM063B
C11F6TM063L | Compact NSXm αυτόματος διακόπτης ισχύος 63A 4P 36kA@380/415V EverLink | 309.24 | 1 ΤΜΧ | 1 ΤΜΧ | 2-Μικρό & Μεσαίο Κτίριο | PTCCB <= 630A | 35 | Γενικής Χρήσης | https://eref.se.com/gr/el/product/C11F6TM063L | PPCCB | 3606481990716 | 6 | 144 | 0 | 0 | https://eref.se.com/gr/el/product/C11F6TM063L
C11F6TM080B | Compact NSXm αυτόματος διακόπτης ισχύος 80A 4P 36kA@380/415V για σύνδεση κος | 344.28 | 1 ΤΜΧ | 1 ΤΜΧ | 2-Μικρό & Μεσαίο Κτίριο | PTCCB <= 630A | 35 | Γενικής Χρήσης | https://eref.se.com/gr/el/product/C11F6TM080B | PPCCB | 3606481991027 | 6 | 144 | 0 | 0 | https://eref.se.com/gr/el/product/C11F6TM080B
C11F6TM080L | Compact NSXm αυτόματος διακόπτης ισχύος 80A 4P 36kA@380/415V EverLink | 344.28 | 1 ΤΜΧ | 1 ΤΜΧ | 2-Μικρό & Μεσαίο Κτίριο | PTCCB <= 630A | 35 | Γενικής Χρήσης | https://eref.se.com/gr/el/product/C11F6TM080L | PPCCB | 3606481990723 | 6 | 144 | 0 | 0 | https://eref.se.com/gr/el/product/C11F6TM080L
C11F6TM100B | Compact NSXm αυτόματος διακόπτης ισχύος 100A 4P 36kA@380/415V για σύνδεση κος | 344.28 | 1 ΤΜΧ | 1 ΤΜΧ | 2-Μικρό & Μεσαίο Κτίριο | PTCCB <= 630A | 35 | Γενικής Χρήσης | https://eref.se.com/gr/el/product/C11F6TM100B | PPCCB | 3606481991034 | 6 | 144 | 0 | 0 | https://eref.se.com/gr/el/product/C11F6TM100B
C11F6TM100L | Compact NSXm αυτόματος διακόπτης ισχύος 100A 4P 36kA@380/415V EverLink | 344.28 | 1 ΤΜΧ | 1 ΤΜΧ | 2-Μικρό & Μεσαίο Κτίριο | PTCCB <= 630A | 35 | Γενικής Χρήσης | https://eref.se.com/gr/el/product/C11F6TM100L | PPCCB | 3606481990730 | 6 |  | 0 | 0 | https://eref.se.com/gr/el/product/C11F6TM100L
C11H34V025B | Compact NSXm αυτόματος διακόπτης ισχύος Micrologic Vigi 4.1 25A 3P 70kA για κος | 805.45 | 1 ΤΜΧ | 1 ΤΜΧ | 2-Μικρό & Μεσαίο Κτίριο | PTCCB <= 630A | 35 | Γενικής Χρήσης | https://eref.se.com/gr/el/product/C11H34V025B | PPCCB | 3606481993083 | 4 |  | 0 | 0 | https://eref.se.com/gr/el/product/C11H34V025B
C11H34V025L | Compact NSXm αυτόματος διακόπτης ισχύος Micrologic Vigi 4.1 25A 3P 70kA EVLK | 805.45 | 1 ΤΜΧ | 1 ΤΜΧ | 2-Μικρό & Μεσαίο Κτίριο | PTCCB <= 630A | 35 | Γενικής Χρήσης | https://eref.se.com/gr/el/product/C11H34V025L | PPCCB | 3606481993007 | 4 |  | 0 | 0 | https://eref.se.com/gr/el/product/C11H34V025L
C11H34V050B | Compact NSXm αυτόματος διακόπτης ισχύος Micrologic Vigi 4.1 50A 3P 70kA για κος | 850.19 | 1 ΤΜΧ | 1 ΤΜΧ | 2-Μικρό & Μεσαίο Κτίριο | PTCCB <= 630A | 35 | Γενικής Χρήσης | https://eref.se.com/gr/el/product/C11H34V050B | PPCCB | 3606481993090 | 4 | 32 | 0 | 0 | https://eref.se.com/gr/el/product/C11H34V050B
C11H34V050L | Compact NSXm αυτόματος διακόπτης ισχύος Micrologic Vigi 4.1 50A 3P 70kA EVLK | 850.19 | 1 ΤΜΧ | 1 ΤΜΧ | 2-Μικρό & Μεσαίο Κτίριο | PTCCB <= 630A | 35 | Γενικής Χρήσης | https://eref.se.com/gr/el/product/C11H34V050L | PPCCB | 3606481993014 | 4 |  | 0 | 0 | https://eref.se.com/gr/el/product/C11H34V050L
C11H34V100B | Compact NSXm αυτόματος διακόπτης ισχύος Micrologic Vigi 4.1 100A 3P 70kA για κος | 894.92 | 1 ΤΜΧ | 1 ΤΜΧ | 2-Μικρό & Μεσαίο Κτίριο | PTCCB <= 630A | 35 | Γενικής Χρήσης | https://eref.se.com/gr/el/product/C11H34V100B | PPCCB | 3606481993106 | 4 |  | 0 | 0 | https://eref.se.com/gr/el/product/C11H34V100B
C11H34V100L | Compact NSXm αυτόματος διακόπτης ισχύος Micrologic Vigi 4.1 100A 3P 70kA EVLK | 894.92 | 1 ΤΜΧ | 1 ΤΜΧ | 2-Μικρό & Μεσαίο Κτίριο | PTCCB <= 630A | 35 | Γενικής Χρήσης | https://eref.se.com/gr/el/product/C11H34V100L | PPCCB | 3606481993021 | 4 |  | 0 | 0 | https://eref.se.com/gr/el/product/C11H34V100L
C11H3TM016B | Compact NSXm αυτόματος διακόπτης ισχύος 16A 3P 70kA@380/415V για σύνδεση κος | 269.51 | 1 ΤΜΧ | 1 ΤΜΧ | 2-Μικρό & Μεσαίο Κτίριο | PTCCB <= 630A | 35 | Γενικής Χρήσης | https://eref.se.com/gr/el/product/C11H3TM016B | PPCCB | 3606481992062 | 9 | 216 | 0 | 0 | https://eref.se.com/gr/el/product/C11H3TM016B
C11H3TM016L | Compact NSXm αυτόματος διακόπτης ισχύος 16A 3P 70kA@380/415V EverLink | 269.51 | 1 ΤΜΧ | 1 ΤΜΧ | 2-Μικρό & Μεσαίο Κτίριο | PTCCB <= 630A | 35 | Γενικής Χρήσης | https://eref.se.com/gr/el/product/C11H3TM016L | PPCCB | 3606481991768 | 9 | 216 | 0 | 0 | https://eref.se.com/gr/el/product/C11H3TM016L
C11H3TM025B | Compact NSXm αυτόματος διακόπτης ισχύος 25A 3P 70kA@380/415V για σύνδεση κος | 269.51 | 1 ΤΜΧ | 1 ΤΜΧ | 2-Μικρό & Μεσαίο Κτίριο | PTCCB <= 630A | 35 | Γενικής Χρήσης | https://eref.se.com/gr/el/product/C11H3TM025B | PPCCB | 3606481992079 | 9 | 216 | 0 | 0 | https://eref.se.com/gr/el/product/C11H3TM025B
C11H3TM025L | Compact NSXm αυτόματος διακόπτης ισχύος 25A 3P 70kA@380/415V EverLink | 269.51 | 1 ΤΜΧ | 1 ΤΜΧ | 2-Μικρό & Μεσαίο Κτίριο | PTCCB <= 630A | 35 | Γενικής Χρήσης | https://eref.se.com/gr/el/product/C11H3TM025L | PPCCB | 3606481991775 | 9 |  | 0 | 0 | https://eref.se.com/gr/el/product/C11H3TM025L
C11H3TM032B | Compact NSXm αυτόματος διακόπτης ισχύος 32A 3P 70kA@380/415V για σύνδεση κος | 269.51 | 1 ΤΜΧ | 1 ΤΜΧ | 2-Μικρό & Μεσαίο Κτίριο | PTCCB <= 630A | 35 | Γενικής Χρήσης | https://eref.se.com/gr/el/product/C11H3TM032B | PPCCB | 3606481992086 | 9 | 216 | 0 | 0 | https://eref.se.com/gr/el/product/C11H3TM032B
C11H3TM032L | Compact NSXm αυτόματος διακόπτης ισχύος 32A 3P 70kA@380/415V EverLink | 269.51 | 1 ΤΜΧ | 1 ΤΜΧ | 2-Μικρό & Μεσαίο Κτίριο | PTCCB <= 630A | 35 | Γενικής Χρήσης | https://eref.se.com/gr/el/product/C11H3TM032L | PPCCB | 3606481991782 | 9 | 216 | 0 | 0 | https://eref.se.com/gr/el/product/C11H3TM032L
C11H3TM040B | Compact NSXm αυτόματος διακόπτης ισχύος 40A 3P 70kA@380/415V για σύνδεση κος | 284.81 | 1 ΤΜΧ | 1 ΤΜΧ | 2-Μικρό & Μεσαίο Κτίριο | PTCCB <= 630A | 35 | Γενικής Χρήσης | https://eref.se.com/gr/el/product/C11H3TM040B | PPCCB | 3606481992093 | 9 | 216 | 0 | 0 | https://eref.se.com/gr/el/product/C11H3TM040B
C11H3TM040L | Compact NSXm αυτόματος διακόπτης ισχύος 40A 3P 70kA@380/415V EverLink | 284.81 | 1 ΤΜΧ | 1 ΤΜΧ | 2-Μικρό & Μεσαίο Κτίριο | PTCCB <= 630A | 35 | Γενικής Χρήσης | https://eref.se.com/gr/el/product/C11H3TM040L | PPCCB | 3606481991799 | 9 |  | 0 | 0 | https://eref.se.com/gr/el/product/C11H3TM040L
C11H3TM050B | Compact NSXm αυτόματος διακόπτης ισχύος 50A 3P 70kA@380/415V για σύνδεση κος | 284.81 | 1 ΤΜΧ | 1 ΤΜΧ | 2-Μικρό & Μεσαίο Κτίριο | PTCCB <= 630A | 35 | Γενικής Χρήσης | https://eref.se.com/gr/el/product/C11H3TM050B | PPCCB | 3606481992109 | 9 | 216 | 0 | 0 | https://eref.se.com/gr/el/product/C11H3TM050B
C11H3TM050L | Compact NSXm αυτόματος διακόπτης ισχύος 50A 3P 70kA@380/415V EverLink | 284.81 | 1 ΤΜΧ | 1 ΤΜΧ | 2-Μικρό & Μεσαίο Κτίριο | PTCCB <= 630A | 35 | Γενικής Χρήσης | https://eref.se.com/gr/el/product/C11H3TM050L | PPCCB | 3606481991805 | 9 |  | 0 | 0 | https://eref.se.com/gr/el/product/C11H3TM050L
C11H3TM063B | Compact NSXm αυτόματος διακόπτης ισχύος 63A 3P 70kA@380/415V για σύνδεση κος | 284.81 | 1 ΤΜΧ | 1 ΤΜΧ | 2-Μικρό & Μεσαίο Κτίριο | PTCCB <= 630A | 35 | Γενικής Χρήσης | https://eref.se.com/gr/el/product/C11H3TM063B | PPCCB | 3606481992116 | 9 | 216 | 0 | 0 | https://eref.se.com/gr/el/product/C11H3TM063B
C11H3TM063L | Compact NSXm αυτόματος διακόπτης ισχύος 63A 3P 70kA@380/415V EverLink | 284.81 | 1 ΤΜΧ | 1 ΤΜΧ | 2-Μικρό & Μεσαίο Κτίριο | PTCCB <= 630A | 35 | Γενικής Χρήσης | https://eref.se.com/gr/el/product/C11H3TM063L | PPCCB | 3606481991812 | 9 |  | 0 | 0 | https://eref.se.com/gr/el/product/C11H3TM063L
C11H3TM080B | Compact NSXm αυτόματος διακόπτης ισχύος 80A 3P 70kA@380/415V για σύνδεση κος | 317.08 | 1 ΤΜΧ | 1 ΤΜΧ | 2-Μικρό & Μεσαίο Κτίριο | PTCCB <= 630A | 35 | Γενικής Χρήσης | https://eref.se.com/gr/el/product/C11H3TM080B | PPCCB | 3606481992123 | 9 | 216 | 0 | 0 | https://eref.se.com/gr/el/product/C11H3TM080B
C11H3TM080L | Compact NSXm αυτόματος διακόπτης ισχύος 80A 3P 70kA@380/415V EverLink | 317.08 | 1 ΤΜΧ | 1 ΤΜΧ | 2-Μικρό & Μεσαίο Κτίριο | PTCCB <= 630A | 35 | Γενικής Χρήσης | https://eref.se.com/gr/el/product/C11H3TM080L | PPCCB | 3606481991829 | 9 |  | 0 | 0 | https://eref.se.com/gr/el/product/C11H3TM080L
C11H3TM100B | Compact NSXm αυτόματος διακόπτης ισχύος 100A 3P 70kA@380/415V για σύνδεση κος | 317.08 | 1 ΤΜΧ | 1 ΤΜΧ | 2-Μικρό & Μεσαίο Κτίριο | PTCCB <= 630A | 35 | Γενικής Χρήσης | https://eref.se.com/gr/el/product/C11H3TM100B | PPCCB | 3606481992130 | 9 | 216 | 0 | 0 | https://eref.se.com/gr/el/product/C11H3TM100B
C11H3TM100L | Compact NSXm αυτόματος διακόπτης ισχύος 100A 3P 70kA@380/415V EverLink | 317.08 | 1 ΤΜΧ | 1 ΤΜΧ | 2-Μικρό & Μεσαίο Κτίριο | PTCCB <= 630A | 35 | Γενικής Χρήσης | https://eref.se.com/gr/el/product/C11H3TM100L | PPCCB | 3606481991836 | 9 |  | 0 | 0 | https://eref.se.com/gr/el/product/C11H3TM100L
C11H44V025B | Compact NSXm αυτόματος διακόπτης ισχύος Micrologic Vigi 4.1 25A 4P 70kA για κος | 910.16 | 1 ΤΜΧ | 1 ΤΜΧ | 2-Μικρό & Μεσαίο Κτίριο | PTCCB <= 630A | 35 | Γενικής Χρήσης | https://eref.se.com/gr/el/product/C11H44V025B | PPCCB | 3606481993120 | 4 |  | 0 | 0 | https://eref.se.com/gr/el/product/C11H44V025B
C11H44V025L | Compact NSXm αυτόματος διακόπτης ισχύος Micrologic Vigi 4.1 25A 4P 70kA EVLK | 910.16 | 1 ΤΜΧ | 1 ΤΜΧ | 2-Μικρό & Μεσαίο Κτίριο | PTCCB <= 630A | 35 | Γενικής Χρήσης | https://eref.se.com/gr/el/product/C11H44V025L | PPCCB | 3606481993045 | 4 |  | 0 | 0 | https://eref.se.com/gr/el/product/C11H44V025L
C11H44V050B | Compact NSXm αυτόματος διακόπτης ισχύος Micrologic Vigi 4.1 50A 4P 70kA για κος | 960.7 | 1 ΤΜΧ | 1 ΤΜΧ | 2-Μικρό & Μεσαίο Κτίριο | PTCCB <= 630A | 35 | Γενικής Χρήσης | https://eref.se.com/gr/el/product/C11H44V050B | PPCCB | 3606481993137 | 4 |  | 0 | 0 | https://eref.se.com/gr/el/product/C11H44V050B
C11H44V050L | Compact NSXm αυτόματος διακόπτης ισχύος Micrologic Vigi 4.1 50A 4P 70kA EVLK | 960.7 | 1 ΤΜΧ | 1 ΤΜΧ | 2-Μικρό & Μεσαίο Κτίριο | PTCCB <= 630A | 35 | Γενικής Χρήσης | https://eref.se.com/gr/el/product/C11H44V050L | PPCCB | 3606481993052 | 4 |  | 0 | 0 | https://eref.se.com/gr/el/product/C11H44V050L
C11H44V100B | Compact NSXm αυτόματος διακόπτης ισχύος Micrologic Vigi 4.1 100A 4P 70kA για κος | 1011.29 | 1 ΤΜΧ | 1 ΤΜΧ | 2-Μικρό & Μεσαίο Κτίριο | PTCCB <= 630A | 35 | Γενικής Χρήσης | https://eref.se.com/gr/el/product/C11H44V100B | PPCCB | 3606481993144 | 4 |  | 0 | 0 | https://eref.se.com/gr/el/product/C11H44V100B
C11H44V100L | Compact NSXm αυτόματος διακόπτης ισχύος Micrologic Vigi 4.1 100A 4P 70kA EVLK | 1011.29 | 1 ΤΜΧ | 1 ΤΜΧ | 2-Μικρό & Μεσαίο Κτίριο | PTCCB <= 630A | 35 | Γενικής Χρήσης | https://eref.se.com/gr/el/product/C11H44V100L | PPCCB | 3606481993069 | 4 |  | 0 | 0 | https://eref.se.com/gr/el/product/C11H44V100L
C11H4TM016B | Compact NSXm αυτόματος διακόπτης ισχύος 16A 4P 70kA@380/415V για σύνδεση κος | 402.79 | 1 ΤΜΧ | 1 ΤΜΧ | 2-Μικρό & Μεσαίο Κτίριο | PTCCB <= 630A | 35 | Γενικής Χρήσης | https://eref.se.com/gr/el/product/C11H4TM016B | PPCCB | 3606481992260 | 6 | 144 | 0 | 0 | https://eref.se.com/gr/el/product/C11H4TM016B
C11H4TM016L | Compact NSXm αυτόματος διακόπτης ισχύος 16A 4P 70kA@380/415V EverLink | 402.79 | 1 ΤΜΧ | 1 ΤΜΧ | 2-Μικρό & Μεσαίο Κτίριο | PTCCB <= 630A | 35 | Γενικής Χρήσης | https://eref.se.com/gr/el/product/C11H4TM016L | PPCCB | 3606481991966 | 6 | 144 | 0 | 0 | https://eref.se.com/gr/el/product/C11H4TM016L
C11H4TM025B | Compact NSXm αυτόματος διακόπτης ισχύος 25A 4P 70kA@380/415V για σύνδεση κος | 402.79 | 1 ΤΜΧ | 1 ΤΜΧ | 2-Μικρό & Μεσαίο Κτίριο | PTCCB <= 630A | 35 | Γενικής Χρήσης | https://eref.se.com/gr/el/product/C11H4TM025B | PPCCB | 3606481992277 | 6 | 144 | 0 | 0 | https://eref.se.com/gr/el/product/C11H4TM025B
C11H4TM025L | Compact NSXm αυτόματος διακόπτης ισχύος 25A 4P 70kA@380/415V EverLink | 402.79 | 1 ΤΜΧ | 1 ΤΜΧ | 2-Μικρό & Μεσαίο Κτίριο | PTCCB <= 630A | 35 | Γενικής Χρήσης | https://eref.se.com/gr/el/product/C11H4TM025L | PPCCB | 3606481991973 | 6 | 144 | 0 | 0 | https://eref.se.com/gr/el/product/C11H4TM025L
C11H4TM032B | Compact NSXm αυτόματος διακόπτης ισχύος 32A 4P 70kA@380/415V για σύνδεση κος | 402.79 | 1 ΤΜΧ | 1 ΤΜΧ | 2-Μικρό & Μεσαίο Κτίριο | PTCCB <= 630A | 35 | Γενικής Χρήσης | https://eref.se.com/gr/el/product/C11H4TM032B | PPCCB | 3606481992284 | 6 | 144 | 0 | 0 | https://eref.se.com/gr/el/product/C11H4TM032B
C11H4TM032L | Compact NSXm αυτόματος διακόπτης ισχύος 32A 4P 70kA@380/415V EverLink | 402.79 | 1 ΤΜΧ | 1 ΤΜΧ | 2-Μικρό & Μεσαίο Κτίριο | PTCCB <= 630A | 35 | Γενικής Χρήσης | https://eref.se.com/gr/el/product/C11H4TM032L | PPCCB | 3606481991980 | 6 | 144 | 0 | 0 | https://eref.se.com/gr/el/product/C11H4TM032L
C11H4TM040B | Compact NSXm αυτόματος διακόπτης ισχύος 40A 4P 70kA@380/415V για σύνδεση κος | 425.62 | 1 ΤΜΧ | 1 ΤΜΧ | 2-Μικρό & Μεσαίο Κτίριο | PTCCB <= 630A | 35 | Γενικής Χρήσης | https://eref.se.com/gr/el/product/C11H4TM040B | PPCCB | 3606481992291 | 6 | 144 | 0 | 0 | https://eref.se.com/gr/el/product/C11H4TM040B
C11H4TM040L | Compact NSXm αυτόματος διακόπτης ισχύος 40A 4P 70kA@380/415V EverLink | 425.62 | 1 ΤΜΧ | 1 ΤΜΧ | 2-Μικρό & Μεσαίο Κτίριο | PTCCB <= 630A | 35 | Γενικής Χρήσης | https://eref.se.com/gr/el/product/C11H4TM040L | PPCCB | 3606481991997 | 6 | 144 | 0 | 0 | https://eref.se.com/gr/el/product/C11H4TM040L
C11H4TM050B | Compact NSXm αυτόματος διακόπτης ισχύος 50A 4P 70kA@380/415V για σύνδεση κος | 425.62 | 1 ΤΜΧ | 1 ΤΜΧ | 2-Μικρό & Μεσαίο Κτίριο | PTCCB <= 630A | 35 | Γενικής Χρήσης | https://eref.se.com/gr/el/product/C11H4TM050B | PPCCB | 3606481992307 | 6 | 144 | 0 | 0 | https://eref.se.com/gr/el/product/C11H4TM050B
C11H4TM050L | Compact NSXm αυτόματος διακόπτης ισχύος 50A 4P 70kA@380/415V EverLink | 425.62 | 1 ΤΜΧ | 1 ΤΜΧ | 2-Μικρό & Μεσαίο Κτίριο | PTCCB <= 630A | 35 | Γενικής Χρήσης | https://eref.se.com/gr/el/product/C11H4TM050L | PPCCB | 3606481992000 | 6 | 144 | 0 | 0 | https://eref.se.com/gr/el/product/C11H4TM050L
C11H4TM063B | Compact NSXm αυτόματος διακόπτης ισχύος 63A 4P 70kA@380/415V για σύνδεση κος | 425.62 | 1 ΤΜΧ | 1 ΤΜΧ | 2-Μικρό & Μεσαίο Κτίριο | PTCCB <= 630A | 35 | Γενικής Χρήσης | https://eref.se.com/gr/el/product/C11H4TM063B | PPCCB | 3606481992314 | 6 | 144 | 0 | 0 | https://eref.se.com/gr/el/product/C11H4TM063B
C11H4TM063L | Compact NSXm αυτόματος διακόπτης ισχύος 63A 4P 70kA@380/415V EverLink | 425.62 | 1 ΤΜΧ | 1 ΤΜΧ | 2-Μικρό & Μεσαίο Κτίριο | PTCCB <= 630A | 35 | Γενικής Χρήσης | https://eref.se.com/gr/el/product/C11H4TM063L | PPCCB | 3606481992017 | 6 | 144 | 0 | 0 | https://eref.se.com/gr/el/product/C11H4TM063L
C11H4TM080B | Compact NSXm αυτόματος διακόπτης ισχύος 80A 4P 70kA@380/415V για σύνδεση κος | 473.86 | 1 ΤΜΧ | 1 ΤΜΧ | 2-Μικρό & Μεσαίο Κτίριο | PTCCB <= 630A | 35 | Γενικής Χρήσης | https://eref.se.com/gr/el/product/C11H4TM080B | PPCCB | 3606481992321 | 6 | 144 | 0 | 0 | https://eref.se.com/gr/el/product/C11H4TM080B
C11H4TM080L | Compact NSXm αυτόματος διακόπτης ισχύος 80A 4P 70kA@380/415V EverLink | 473.86 | 1 ΤΜΧ | 1 ΤΜΧ | 2-Μικρό & Μεσαίο Κτίριο | PTCCB <= 630A | 35 | Γενικής Χρήσης | https://eref.se.com/gr/el/product/C11H4TM080L | PPCCB | 3606481992024 | 6 | 144 | 0 | 0 | https://eref.se.com/gr/el/product/C11H4TM080L
C11H4TM100B | Compact NSXm αυτόματος διακόπτης ισχύος 100A 4P 70kA@380/415V για σύνδεση κος | 473.87 | 1 ΤΜΧ | 1 ΤΜΧ | 2-Μικρό & Μεσαίο Κτίριο | PTCCB <= 630A | 35 | Γενικής Χρήσης | https://eref.se.com/gr/el/product/C11H4TM100B | PPCCB | 3606481992338 | 6 | 144 | 0 | 0 | https://eref.se.com/gr/el/product/C11H4TM100B
C11H4TM100L | Compact NSXm αυτόματος διακόπτης ισχύος 100A 4P 70kA@380/415V EverLink | 473.87 | 1 ΤΜΧ | 1 ΤΜΧ | 2-Μικρό & Μεσαίο Κτίριο | PTCCB <= 630A | 35 | Γενικής Χρήσης | https://eref.se.com/gr/el/product/C11H4TM100L | PPCCB | 3606481992031 | 6 | 144 | 0 | 0 | https://eref.se.com/gr/el/product/C11H4TM100L
C11H6TM016B | Compact NSXm αυτόματος διακόπτης ισχύος 16A 4P 70kA@380/415V για σύνδεση κος | 363.86 | 1 ΤΜΧ | 1 ΤΜΧ | 2-Μικρό & Μεσαίο Κτίριο | PTCCB <= 630A | 35 | Γενικής Χρήσης | https://eref.se.com/gr/el/product/C11H6TM016B | PPCCB | 3606481992161 | 6 | 144 | 0 | 0 | https://eref.se.com/gr/el/product/C11H6TM016B
C11H6TM016L | Compact NSXm αυτόματος διακόπτης ισχύος 16A 4P 70kA@380/415V EverLink | 363.86 | 1 ΤΜΧ | 1 ΤΜΧ | 2-Μικρό & Μεσαίο Κτίριο | PTCCB <= 630A | 35 | Γενικής Χρήσης | https://eref.se.com/gr/el/product/C11H6TM016L | PPCCB | 3606481991867 | 6 | 144 | 0 | 0 | https://eref.se.com/gr/el/product/C11H6TM016L
C11H6TM025B | Compact NSXm αυτόματος διακόπτης ισχύος 25A 4P 70kA@380/415V για σύνδεση κος | 363.86 | 1 ΤΜΧ | 1 ΤΜΧ | 2-Μικρό & Μεσαίο Κτίριο | PTCCB <= 630A | 35 | Γενικής Χρήσης | https://eref.se.com/gr/el/product/C11H6TM025B | PPCCB | 3606481992178 | 6 | 144 | 0 | 0 | https://eref.se.com/gr/el/product/C11H6TM025B
C11H6TM025L | Compact NSXm αυτόματος διακόπτης ισχύος 25A 4P 70kA@380/415V EverLink | 363.86 | 1 ΤΜΧ | 1 ΤΜΧ | 2-Μικρό & Μεσαίο Κτίριο | PTCCB <= 630A | 35 | Γενικής Χρήσης | https://eref.se.com/gr/el/product/C11H6TM025L | PPCCB | 3606481991874 | 6 | 144 | 0 | 0 | https://eref.se.com/gr/el/product/C11H6TM025L
C11H6TM032B | Compact NSXm αυτόματος διακόπτης ισχύος 32A 4P 70kA@380/415V για σύνδεση κος | 363.86 | 1 ΤΜΧ | 1 ΤΜΧ | 2-Μικρό & Μεσαίο Κτίριο | PTCCB <= 630A | 35 | Γενικής Χρήσης | https://eref.se.com/gr/el/product/C11H6TM032B | PPCCB | 3606481992185 | 6 | 144 | 0 | 0 | https://eref.se.com/gr/el/product/C11H6TM032B
C11H6TM032L | Compact NSXm αυτόματος διακόπτης ισχύος 32A 4P 70kA@380/415V EverLink | 363.86 | 1 ΤΜΧ | 1 ΤΜΧ | 2-Μικρό & Μεσαίο Κτίριο | PTCCB <= 630A | 35 | Γενικής Χρήσης | https://eref.se.com/gr/el/product/C11H6TM032L | PPCCB | 3606481991881 | 6 | 144 | 0 | 0 | https://eref.se.com/gr/el/product/C11H6TM032L
C11H6TM040B | Compact NSXm αυτόματος διακόπτης ισχύος 40A 4P 70kA@380/415V για σύνδεση κος | 384.47 | 1 ΤΜΧ | 1 ΤΜΧ | 2-Μικρό & Μεσαίο Κτίριο | PTCCB <= 630A | 35 | Γενικής Χρήσης | https://eref.se.com/gr/el/product/C11H6TM040B | PPCCB | 3606481992192 | 6 | 144 | 0 | 0 | https://eref.se.com/gr/el/product/C11H6TM040B
C11H6TM040L | Compact NSXm αυτόματος διακόπτης ισχύος 40A 4P 70kA@380/415V EverLink | 384.47 | 1 ΤΜΧ | 1 ΤΜΧ | 2-Μικρό & Μεσαίο Κτίριο | PTCCB <= 630A | 35 | Γενικής Χρήσης | https://eref.se.com/gr/el/product/C11H6TM040L | PPCCB | 3606481991898 | 6 | 144 | 0 | 0 | https://eref.se.com/gr/el/product/C11H6TM040L
C11H6TM050B | Compact NSXm αυτόματος διακόπτης ισχύος 50A 4P 70kA@380/415V για σύνδεση κος | 384.47 | 1 ΤΜΧ | 1 ΤΜΧ | 2-Μικρό & Μεσαίο Κτίριο | PTCCB <= 630A | 35 | Γενικής Χρήσης | https://eref.se.com/gr/el/product/C11H6TM050B | PPCCB | 3606481992208 | 6 | 144 | 0 | 0 | https://eref.se.com/gr/el/product/C11H6TM050B
C11H6TM050L | Compact NSXm αυτόματος διακόπτης ισχύος 50A 4P 70kA@380/415V EverLink | 384.47 | 1 ΤΜΧ | 1 ΤΜΧ | 2-Μικρό & Μεσαίο Κτίριο | PTCCB <= 630A | 35 | Γενικής Χρήσης | https://eref.se.com/gr/el/product/C11H6TM050L | PPCCB | 3606481991904 | 6 | 144 | 0 | 0 | https://eref.se.com/gr/el/product/C11H6TM050L
C11H6TM063B | Compact NSXm αυτόματος διακόπτης ισχύος 63A 4P 70kA@380/415V για σύνδεση κος | 384.47 | 1 ΤΜΧ | 1 ΤΜΧ | 2-Μικρό & Μεσαίο Κτίριο | PTCCB <= 630A | 35 | Γενικής Χρήσης | https://eref.se.com/gr/el/product/C11H6TM063B | PPCCB | 3606481992215 | 6 | 144 | 0 | 0 | https://eref.se.com/gr/el/product/C11H6TM063B
C11H6TM063L | Compact NSXm αυτόματος διακόπτης ισχύος 63A 4P 70kA@380/415V EverLink | 384.47 | 1 ΤΜΧ | 1 ΤΜΧ | 2-Μικρό & Μεσαίο Κτίριο | PTCCB <= 630A | 35 | Γενικής Χρήσης | https://eref.se.com/gr/el/product/C11H6TM063L | PPCCB | 3606481991911 | 6 | 144 | 0 | 0 | https://eref.se.com/gr/el/product/C11H6TM063L
C11H6TM080B | Compact NSXm αυτόματος διακόπτης ισχύος 80A 4P 70kA@380/415V για σύνδεση κος | 428.06 | 1 ΤΜΧ | 1 ΤΜΧ | 2-Μικρό & Μεσαίο Κτίριο | PTCCB <= 630A | 35 | Γενικής Χρήσης | https://eref.se.com/gr/el/product/C11H6TM080B | PPCCB | 3606481992222 | 6 | 144 | 0 | 0 | https://eref.se.com/gr/el/product/C11H6TM080B
C11H6TM080L | Compact NSXm αυτόματος διακόπτης ισχύος 80A 4P 70kA@380/415V EverLink | 428.06 | 1 ΤΜΧ | 1 ΤΜΧ | 2-Μικρό & Μεσαίο Κτίριο | PTCCB <= 630A | 35 | Γενικής Χρήσης | https://eref.se.com/gr/el/product/C11H6TM080L | PPCCB | 3606481991928 | 6 | 144 | 0 | 0 | https://eref.se.com/gr/el/product/C11H6TM080L
C11H6TM100B | Compact NSXm αυτόματος διακόπτης ισχύος 100A 4P 70kA@380/415V για σύνδεση κος | 428.06 | 1 ΤΜΧ | 1 ΤΜΧ | 2-Μικρό & Μεσαίο Κτίριο | PTCCB <= 630A | 35 | Γενικής Χρήσης | https://eref.se.com/gr/el/product/C11H6TM100B | PPCCB | 3606481992239 | 6 | 144 | 0 | 0 | https://eref.se.com/gr/el/product/C11H6TM100B
C11H6TM100L | Compact NSXm αυτόματος διακόπτης ισχύος 100A 4P 70kA@380/415V EverLink | 428.06 | 1 ΤΜΧ | 1 ΤΜΧ | 2-Μικρό & Μεσαίο Κτίριο | PTCCB <= 630A | 35 | Γενικής Χρήσης | https://eref.se.com/gr/el/product/C11H6TM100L | PPCCB | 3606481991935 | 6 | 144 | 0 | 0 | https://eref.se.com/gr/el/product/C11H6TM100L
C11N34V025B | Compact NSXm αυτόματος διακόπτης ισχύος Micrologic Vigi 4.1 25A 3P 50kA για κος | 784.69 | 1 ΤΜΧ | 1 ΤΜΧ | 2-Μικρό & Μεσαίο Κτίριο | PTCCB <= 630A | 35 | Γενικής Χρήσης | https://eref.se.com/gr/el/product/C11N34V025B | PPCCB | 3606481992925 | 4 |  | 0 | 0 | https://eref.se.com/gr/el/product/C11N34V025B
C11N34V025L | Compact NSXm αυτόματος διακόπτης ισχύος Micrologic Vigi 4.1 25A 3P 50kA EVLK | 784.69 | 1 ΤΜΧ | 1 ΤΜΧ | 2-Μικρό & Μεσαίο Κτίριο | PTCCB <= 630A | 35 | Γενικής Χρήσης | https://eref.se.com/gr/el/product/C11N34V025L | PPCCB | 3606481992840 | 4 |  | 0 | 0 | https://eref.se.com/gr/el/product/C11N34V025L
C11N34V050B | Compact NSXm αυτόματος διακόπτης ισχύος Micrologic Vigi 4.1 50A 3P 50kA για κος | 828.28 | 1 ΤΜΧ | 1 ΤΜΧ | 2-Μικρό & Μεσαίο Κτίριο | PTCCB <= 630A | 35 | Γενικής Χρήσης | https://eref.se.com/gr/el/product/C11N34V050B | PPCCB | 3606481992932 | 4 |  | 0 | 0 | https://eref.se.com/gr/el/product/C11N34V050B
C11N34V050L | Compact NSXm αυτόματος διακόπτης ισχύος Micrologic Vigi 4.1 50A 3P 50kA EVLK | 828.28 | 1 ΤΜΧ | 1 ΤΜΧ | 2-Μικρό & Μεσαίο Κτίριο | PTCCB <= 630A | 35 | Γενικής Χρήσης | https://eref.se.com/gr/el/product/C11N34V050L | PPCCB | 3606481992857 | 4 |  | 0 | 0 | https://eref.se.com/gr/el/product/C11N34V050L
C11N34V100B | Compact NSXm αυτόματος διακόπτης ισχύος Micrologic Vigi 4.1 100A 3P 50kA για κος | 871.88 | 1 ΤΜΧ | 1 ΤΜΧ | 2-Μικρό & Μεσαίο Κτίριο | PTCCB <= 630A | 35 | Γενικής Χρήσης | https://eref.se.com/gr/el/product/C11N34V100B | PPCCB | 3606481992949 | 4 |  | 0 | 0 | https://eref.se.com/gr/el/product/C11N34V100B
C11N34V100L | Compact NSXm αυτόματος διακόπτης ισχύος Micrologic Vigi 4.1 100A 3P 50kA EVLK | 871.88 | 1 ΤΜΧ | 1 ΤΜΧ | 2-Μικρό & Μεσαίο Κτίριο | PTCCB <= 630A | 35 | Γενικής Χρήσης | https://eref.se.com/gr/el/product/C11N34V100L | PPCCB | 3606481992864 | 4 |  | 0 | 0 | https://eref.se.com/gr/el/product/C11N34V100L
C11N3TM016B | Compact NSXm αυτόματος διακόπτης ισχύος 16A 3P 50kA@380/415V για σύνδεση κος | 242.16 | 1 ΤΜΧ | 1 ΤΜΧ | 2-Μικρό & Μεσαίο Κτίριο | PTCCB <= 630A | 35 | Γενικής Χρήσης | https://eref.se.com/gr/el/product/C11N3TM016B | PPCCB | 3606481991461 | 9 | 216 | 0 | 0 | https://eref.se.com/gr/el/product/C11N3TM016B
C11N3TM016L | Compact NSXm αυτόματος διακόπτης ισχύος 16A 3P 50kA@380/415V EverLink | 242.16 | 1 ΤΜΧ | 1 ΤΜΧ | 2-Μικρό & Μεσαίο Κτίριο | PTCCB <= 630A | 35 | Γενικής Χρήσης | https://eref.se.com/gr/el/product/C11N3TM016L | PPCCB | 3606481991164 | 9 |  | 0 | 0 | https://eref.se.com/gr/el/product/C11N3TM016L
C11N3TM025B | Compact NSXm αυτόματος διακόπτης ισχύος 25A 3P 50kA@380/415V για σύνδεση κος | 242.16 | 1 ΤΜΧ | 1 ΤΜΧ | 2-Μικρό & Μεσαίο Κτίριο | PTCCB <= 630A | 35 | Γενικής Χρήσης | https://eref.se.com/gr/el/product/C11N3TM025B | PPCCB | 3606481991478 | 9 | 216 | 0 | 0 | https://eref.se.com/gr/el/product/C11N3TM025B
C11N3TM025L | Compact NSXm αυτόματος διακόπτης ισχύος 25A 3P 50kA@380/415V EverLink | 242.16 | 1 ΤΜΧ | 1 ΤΜΧ | 2-Μικρό & Μεσαίο Κτίριο | PTCCB <= 630A | 35 | Γενικής Χρήσης | https://eref.se.com/gr/el/product/C11N3TM025L | PPCCB | 3606481991171 | 9 |  | 0 | 0 | https://eref.se.com/gr/el/product/C11N3TM025L
C11N3TM032B | Compact NSXm αυτόματος διακόπτης ισχύος 32A 3P 50kA@380/415V για σύνδεση κος | 242.16 | 1 ΤΜΧ | 1 ΤΜΧ | 2-Μικρό & Μεσαίο Κτίριο | PTCCB <= 630A | 35 | Γενικής Χρήσης | https://eref.se.com/gr/el/product/C11N3TM032B | PPCCB | 3606481991485 | 9 | 216 | 0 | 0 | https://eref.se.com/gr/el/product/C11N3TM032B
C11N3TM032L | Compact NSXm αυτόματος διακόπτης ισχύος 32A 3P 50kA@380/415V EverLink | 242.16 | 1 ΤΜΧ | 1 ΤΜΧ | 2-Μικρό & Μεσαίο Κτίριο | PTCCB <= 630A | 35 | Γενικής Χρήσης | https://eref.se.com/gr/el/product/C11N3TM032L | PPCCB | 3606481991188 | 9 |  | 0 | 0 | https://eref.se.com/gr/el/product/C11N3TM032L
C11N3TM040B | Compact NSXm αυτόματος διακόπτης ισχύος 40A 3P 50kA@380/415V για σύνδεση κος | 255.89 | 1 ΤΜΧ | 1 ΤΜΧ | 2-Μικρό & Μεσαίο Κτίριο | PTCCB <= 630A | 35 | Γενικής Χρήσης | https://eref.se.com/gr/el/product/C11N3TM040B | PPCCB | 3606481991492 | 9 | 216 | 0 | 0 | https://eref.se.com/gr/el/product/C11N3TM040B
C11N3TM040L | Compact NSXm αυτόματος διακόπτης ισχύος 40A 3P 50kA@380/415V EverLink | 255.89 | 1 ΤΜΧ | 1 ΤΜΧ | 2-Μικρό & Μεσαίο Κτίριο | PTCCB <= 630A | 35 | Γενικής Χρήσης | https://eref.se.com/gr/el/product/C11N3TM040L | PPCCB | 3606481991195 | 9 |  | 0 | 0 | https://eref.se.com/gr/el/product/C11N3TM040L
C11N3TM050B | Compact NSXm αυτόματος διακόπτης ισχύος 50A 3P 50kA@380/415V για σύνδεση κος | 255.89 | 1 ΤΜΧ | 1 ΤΜΧ | 2-Μικρό & Μεσαίο Κτίριο | PTCCB <= 630A | 35 | Γενικής Χρήσης | https://eref.se.com/gr/el/product/C11N3TM050B | PPCCB | 3606481991508 | 9 | 216 | 0 | 0 | https://eref.se.com/gr/el/product/C11N3TM050B
C11N3TM050L | Compact NSXm αυτόματος διακόπτης ισχύος 50A 3P 50kA@380/415V EverLink | 255.89 | 1 ΤΜΧ | 1 ΤΜΧ | 2-Μικρό & Μεσαίο Κτίριο | PTCCB <= 630A | 35 | Γενικής Χρήσης | https://eref.se.com/gr/el/product/C11N3TM050L | PPCCB | 3606481991201 | 9 |  | 0 | 0 | https://eref.se.com/gr/el/product/C11N3TM050L
C11N3TM063B | Compact NSXm αυτόματος διακόπτης ισχύος 63A 3P 50kA@380/415V για σύνδεση κος | 255.89 | 1 ΤΜΧ | 1 ΤΜΧ | 2-Μικρό & Μεσαίο Κτίριο | PTCCB <= 630A | 35 | Γενικής Χρήσης | https://eref.se.com/gr/el/product/C11N3TM063B | PPCCB | 3606481991515 | 9 | 216 | 0 | 0 | https://eref.se.com/gr/el/product/C11N3TM063B
C11N3TM063L | Compact NSXm αυτόματος διακόπτης ισχύος 63A 3P 50kA@380/415V EverLink | 255.89 | 1 ΤΜΧ | 1 ΤΜΧ | 2-Μικρό & Μεσαίο Κτίριο | PTCCB <= 630A | 35 | Γενικής Χρήσης | https://eref.se.com/gr/el/product/C11N3TM063L | PPCCB | 3606481991218 | 9 |  | 0 | 0 | https://eref.se.com/gr/el/product/C11N3TM063L
C11N3TM080B | Compact NSXm αυτόματος διακόπτης ισχύος 80A 3P 50kA@380/415V για σύνδεση κος | 284.9 | 1 ΤΜΧ | 1 ΤΜΧ | 2-Μικρό & Μεσαίο Κτίριο | PTCCB <= 630A | 35 | Γενικής Χρήσης | https://eref.se.com/gr/el/product/C11N3TM080B | PPCCB | 3606481991522 | 9 |  | 0 | 0 | https://eref.se.com/gr/el/product/C11N3TM080B
C11N3TM080L | Compact NSXm αυτόματος διακόπτης ισχύος 80A 3P 50kA@380/415V EverLink | 284.9 | 1 ΤΜΧ | 1 ΤΜΧ | 2-Μικρό & Μεσαίο Κτίριο | PTCCB <= 630A | 35 | Γενικής Χρήσης | https://eref.se.com/gr/el/product/C11N3TM080L | PPCCB | 3606481991225 | 9 | 216 | 0 | 0 | https://eref.se.com/gr/el/product/C11N3TM080L
C11N3TM100B | Compact NSXm αυτόματος διακόπτης ισχύος 100A 3P 50kA@380/415V για σύνδεση κος | 284.9 | 1 ΤΜΧ | 1 ΤΜΧ | 2-Μικρό & Μεσαίο Κτίριο | PTCCB <= 630A | 35 | Γενικής Χρήσης | https://eref.se.com/gr/el/product/C11N3TM100B | PPCCB | 3606481991539 | 9 | 216 | 0 | 0 | https://eref.se.com/gr/el/product/C11N3TM100B
C11N3TM100L | Compact NSXm αυτόματος διακόπτης ισχύος 100A 3P 50kA@380/415V EverLink | 284.9 | 1 ΤΜΧ | 1 ΤΜΧ | 2-Μικρό & Μεσαίο Κτίριο | PTCCB <= 630A | 35 | Γενικής Χρήσης | https://eref.se.com/gr/el/product/C11N3TM100L | PPCCB | 3606481991232 | 9 |  | 0 | 0 | https://eref.se.com/gr/el/product/C11N3TM100L
C11N44V025B | Compact NSXm αυτόματος διακόπτης ισχύος Micrologic Vigi 4.1 25A 4P 50kA για κος | 886.7 | 1 ΤΜΧ | 1 ΤΜΧ | 2-Μικρό & Μεσαίο Κτίριο | PTCCB <= 630A | 35 | Γενικής Χρήσης | https://eref.se.com/gr/el/product/C11N44V025B | PPCCB | 3606481992963 | 4 |  | 0 | 0 | https://eref.se.com/gr/el/product/C11N44V025B
C11N44V025L | Compact NSXm αυτόματος διακόπτης ισχύος Micrologic Vigi 4.1 25A 4P 50kA EVLK | 886.7 | 1 ΤΜΧ | 1 ΤΜΧ | 2-Μικρό & Μεσαίο Κτίριο | PTCCB <= 630A | 35 | Γενικής Χρήσης | https://eref.se.com/gr/el/product/C11N44V025L | PPCCB | 3606481992888 | 4 |  | 0 | 0 | https://eref.se.com/gr/el/product/C11N44V025L
C11N44V050B | Compact NSXm αυτόματος διακόπτης ισχύος Micrologic Vigi 4.1 50A 4P 50kA για κος | 935.96 | 1 ΤΜΧ | 1 ΤΜΧ | 2-Μικρό & Μεσαίο Κτίριο | PTCCB <= 630A | 35 | Γενικής Χρήσης | https://eref.se.com/gr/el/product/C11N44V050B | PPCCB | 3606481992970 | 4 |  | 0 | 0 | https://eref.se.com/gr/el/product/C11N44V050B
C11N44V050L | Compact NSXm αυτόματος διακόπτης ισχύος Micrologic Vigi 4.1 50A 4P 50kA EVLK | 935.96 | 1 ΤΜΧ | 1 ΤΜΧ | 2-Μικρό & Μεσαίο Κτίριο | PTCCB <= 630A | 35 | Γενικής Χρήσης | https://eref.se.com/gr/el/product/C11N44V050L | PPCCB | 3606481992895 | 4 |  | 0 | 0 | https://eref.se.com/gr/el/product/C11N44V050L
C11N44V100B | Compact NSXm αυτόματος διακόπτης ισχύος Micrologic Vigi 4.1 100A 4P 50kA για κος | 985.23 | 1 ΤΜΧ | 1 ΤΜΧ | 2-Μικρό & Μεσαίο Κτίριο | PTCCB <= 630A | 35 | Γενικής Χρήσης | https://eref.se.com/gr/el/product/C11N44V100B | PPCCB | 3606481992987 | 4 |  | 0 | 0 | https://eref.se.com/gr/el/product/C11N44V100B
C11N44V100L | Compact NSXm αυτόματος διακόπτης ισχύος Micrologic Vigi 4.1 100A 4P 50kA EVLK | 985.23 | 1 ΤΜΧ | 1 ΤΜΧ | 2-Μικρό & Μεσαίο Κτίριο | PTCCB <= 630A | 35 | Γενικής Χρήσης | https://eref.se.com/gr/el/product/C11N44V100L | PPCCB | 3606481992901 | 4 |  | 0 | 0 | https://eref.se.com/gr/el/product/C11N44V100L
C11N4TM016B | Compact NSXm αυτόματος διακόπτης ισχύος 16A 4P 50kA@380/415V για σύνδεση κος | 361.91 | 1 ΤΜΧ | 1 ΤΜΧ | 2-Μικρό & Μεσαίο Κτίριο | PTCCB <= 630A | 35 | Γενικής Χρήσης | https://eref.se.com/gr/el/product/C11N4TM016B | PPCCB | 3606481991669 | 6 | 144 | 0 | 0 | https://eref.se.com/gr/el/product/C11N4TM016B
C11N4TM016L | Compact NSXm αυτόματος διακόπτης ισχύος 16A 4P 50kA@380/415V EverLink | 361.91 | 1 ΤΜΧ | 1 ΤΜΧ | 2-Μικρό & Μεσαίο Κτίριο | PTCCB <= 630A | 35 | Γενικής Χρήσης | https://eref.se.com/gr/el/product/C11N4TM016L | PPCCB | 3606481991362 | 6 | 144 | 0 | 0 | https://eref.se.com/gr/el/product/C11N4TM016L
C11N4TM025B | Compact NSXm αυτόματος διακόπτης ισχύος 25A 4P 50kA@380/415V για σύνδεση κος | 361.91 | 1 ΤΜΧ | 1 ΤΜΧ | 2-Μικρό & Μεσαίο Κτίριο | PTCCB <= 630A | 35 | Γενικής Χρήσης | https://eref.se.com/gr/el/product/C11N4TM025B | PPCCB | 3606481991676 | 6 | 144 | 0 | 0 | https://eref.se.com/gr/el/product/C11N4TM025B
C11N4TM025L | Compact NSXm αυτόματος διακόπτης ισχύος 25A 4P 50kA@380/415V EverLink | 361.91 | 1 ΤΜΧ | 1 ΤΜΧ | 2-Μικρό & Μεσαίο Κτίριο | PTCCB <= 630A | 35 | Γενικής Χρήσης | https://eref.se.com/gr/el/product/C11N4TM025L | PPCCB | 3606481991379 | 6 |  | 0 | 0 | https://eref.se.com/gr/el/product/C11N4TM025L
C11N4TM032B | Compact NSXm αυτόματος διακόπτης ισχύος 32A 4P 50kA@380/415V για σύνδεση κος | 361.91 | 1 ΤΜΧ | 1 ΤΜΧ | 2-Μικρό & Μεσαίο Κτίριο | PTCCB <= 630A | 35 | Γενικής Χρήσης | https://eref.se.com/gr/el/product/C11N4TM032B | PPCCB | 3606481991683 | 6 | 144 | 0 | 0 | https://eref.se.com/gr/el/product/C11N4TM032B
C11N4TM032L | Compact NSXm αυτόματος διακόπτης ισχύος 32A 4P 50kA@380/415V EverLink | 361.91 | 1 ΤΜΧ | 1 ΤΜΧ | 2-Μικρό & Μεσαίο Κτίριο | PTCCB <= 630A | 35 | Γενικής Χρήσης | https://eref.se.com/gr/el/product/C11N4TM032L | PPCCB | 3606481991386 | 6 | 144 | 0 | 0 | https://eref.se.com/gr/el/product/C11N4TM032L
C11N4TM040B | Compact NSXm αυτόματος διακόπτης ισχύος 40A 4P 50kA@380/415V για σύνδεση κος | 382.43 | 1 ΤΜΧ | 1 ΤΜΧ | 2-Μικρό & Μεσαίο Κτίριο | PTCCB <= 630A | 35 | Γενικής Χρήσης | https://eref.se.com/gr/el/product/C11N4TM040B | PPCCB | 3606481991690 | 6 | 144 | 0 | 0 | https://eref.se.com/gr/el/product/C11N4TM040B
C11N4TM040L | Compact NSXm αυτόματος διακόπτης ισχύος 40A 4P 50kA@380/415V EverLink | 382.43 | 1 ΤΜΧ | 1 ΤΜΧ | 2-Μικρό & Μεσαίο Κτίριο | PTCCB <= 630A | 35 | Γενικής Χρήσης | https://eref.se.com/gr/el/product/C11N4TM040L | PPCCB | 3606481991393 | 6 | 144 | 0 | 0 | https://eref.se.com/gr/el/product/C11N4TM040L
C11N4TM050B | Compact NSXm αυτόματος διακόπτης ισχύος 50A 4P 50kA@380/415V για σύνδεση κος | 382.43 | 1 ΤΜΧ | 1 ΤΜΧ | 2-Μικρό & Μεσαίο Κτίριο | PTCCB <= 630A | 35 | Γενικής Χρήσης | https://eref.se.com/gr/el/product/C11N4TM050B | PPCCB | 3606481991706 | 6 | 144 | 0 | 0 | https://eref.se.com/gr/el/product/C11N4TM050B
C11N4TM050L | Compact NSXm αυτόματος διακόπτης ισχύος 50A 4P 50kA@380/415V EverLink | 382.43 | 1 ΤΜΧ | 1 ΤΜΧ | 2-Μικρό & Μεσαίο Κτίριο | PTCCB <= 630A | 35 | Γενικής Χρήσης | https://eref.se.com/gr/el/product/C11N4TM050L | PPCCB | 3606481991409 | 6 | 144 | 0 | 0 | https://eref.se.com/gr/el/product/C11N4TM050L
C11N4TM063B | Compact NSXm αυτόματος διακόπτης ισχύος 63A 4P 50kA@380/415V για σύνδεση κος | 382.43 | 1 ΤΜΧ | 1 ΤΜΧ | 2-Μικρό & Μεσαίο Κτίριο | PTCCB <= 630A | 35 | Γενικής Χρήσης | https://eref.se.com/gr/el/product/C11N4TM063B | PPCCB | 3606481991713 | 6 | 144 | 0 | 0 | https://eref.se.com/gr/el/product/C11N4TM063B
C11N4TM063L | Compact NSXm αυτόματος διακόπτης ισχύος 63A 4P 50kA@380/415V EverLink | 382.43 | 1 ΤΜΧ | 1 ΤΜΧ | 2-Μικρό & Μεσαίο Κτίριο | PTCCB <= 630A | 35 | Γενικής Χρήσης | https://eref.se.com/gr/el/product/C11N4TM063L | PPCCB | 3606481991416 | 6 |  | 0 | 0 | https://eref.se.com/gr/el/product/C11N4TM063L
C11N4TM080B | Compact NSXm αυτόματος διακόπτης ισχύος 80A 4P 50kA@380/415V για σύνδεση κος | 425.78 | 1 ΤΜΧ | 1 ΤΜΧ | 2-Μικρό & Μεσαίο Κτίριο | PTCCB <= 630A | 35 | Γενικής Χρήσης | https://eref.se.com/gr/el/product/C11N4TM080B | PPCCB | 3606481991720 | 6 | 144 | 0 | 0 | https://eref.se.com/gr/el/product/C11N4TM080B
C11N4TM080L | Compact NSXm αυτόματος διακόπτης ισχύος 80A 4P 50kA@380/415V EverLink | 425.78 | 1 ΤΜΧ | 1 ΤΜΧ | 2-Μικρό & Μεσαίο Κτίριο | PTCCB <= 630A | 35 | Γενικής Χρήσης | https://eref.se.com/gr/el/product/C11N4TM080L | PPCCB | 3606481991423 | 6 | 144 | 0 | 0 | https://eref.se.com/gr/el/product/C11N4TM080L
C11N4TM100B | Compact NSXm αυτόματος διακόπτης ισχύος 100A 4P 50kA@380/415V για σύνδεση κος | 425.78 | 1 ΤΜΧ | 1 ΤΜΧ | 2-Μικρό & Μεσαίο Κτίριο | PTCCB <= 630A | 35 | Γενικής Χρήσης | https://eref.se.com/gr/el/product/C11N4TM100B | PPCCB | 3606481991737 | 6 | 144 | 0 | 0 | https://eref.se.com/gr/el/product/C11N4TM100B
C11N4TM100L | Compact NSXm αυτόματος διακόπτης ισχύος 100A 4P 50kA@380/415V EverLink | 425.78 | 1 ΤΜΧ | 1 ΤΜΧ | 2-Μικρό & Μεσαίο Κτίριο | PTCCB <= 630A | 35 | Γενικής Χρήσης | https://eref.se.com/gr/el/product/C11N4TM100L | PPCCB | 3606481991430 | 6 |  | 0 | 0 | https://eref.se.com/gr/el/product/C11N4TM100L
C11N6TM016B | Compact NSXm αυτόματος διακόπτης ισχύος 16A 4P 50kA@380/415V για σύνδεση κος | 326.94 | 1 ΤΜΧ | 1 ΤΜΧ | 2-Μικρό & Μεσαίο Κτίριο | PTCCB <= 630A | 35 | Γενικής Χρήσης | https://eref.se.com/gr/el/product/C11N6TM016B | PPCCB | 3606481991560 | 6 | 144 | 0 | 0 | https://eref.se.com/gr/el/product/C11N6TM016B
C11N6TM016L | Compact NSXm αυτόματος διακόπτης ισχύος 16A 4P 50kA@380/415V EverLink | 326.94 | 1 ΤΜΧ | 1 ΤΜΧ | 2-Μικρό & Μεσαίο Κτίριο | PTCCB <= 630A | 35 | Γενικής Χρήσης | https://eref.se.com/gr/el/product/C11N6TM016L | PPCCB | 3606481991263 |  |  | 0 | 0 | https://eref.se.com/gr/el/product/C11N6TM016L
C11N6TM025B | Compact NSXm αυτόματος διακόπτης ισχύος 25A 4P 50kA@380/415V για σύνδεση κος | 326.94 | 1 ΤΜΧ | 1 ΤΜΧ | 2-Μικρό & Μεσαίο Κτίριο | PTCCB <= 630A | 35 | Γενικής Χρήσης | https://eref.se.com/gr/el/product/C11N6TM025B | PPCCB | 3606481991577 | 6 | 144 | 0 | 0 | https://eref.se.com/gr/el/product/C11N6TM025B
C11N6TM025L | Compact NSXm αυτόματος διακόπτης ισχύος 25A 4P 50kA@380/415V EverLink | 326.94 | 1 ΤΜΧ | 1 ΤΜΧ | 2-Μικρό & Μεσαίο Κτίριο | PTCCB <= 630A | 35 | Γενικής Χρήσης | https://eref.se.com/gr/el/product/C11N6TM025L | PPCCB | 3606481991270 | 6 | 144 | 0 | 0 | https://eref.se.com/gr/el/product/C11N6TM025L
C11N6TM032B | Compact NSXm αυτόματος διακόπτης ισχύος 32A 4P 50kA@380/415V για σύνδεση κος | 326.94 | 1 ΤΜΧ | 1 ΤΜΧ | 2-Μικρό & Μεσαίο Κτίριο | PTCCB <= 630A | 35 | Γενικής Χρήσης | https://eref.se.com/gr/el/product/C11N6TM032B | PPCCB | 3606481991584 | 6 | 144 | 0 | 0 | https://eref.se.com/gr/el/product/C11N6TM032B
C11N6TM032L | Compact NSXm αυτόματος διακόπτης ισχύος 32A 4P 50kA@380/415V EverLink | 326.94 | 1 ΤΜΧ | 1 ΤΜΧ | 2-Μικρό & Μεσαίο Κτίριο | PTCCB <= 630A | 35 | Γενικής Χρήσης | https://eref.se.com/gr/el/product/C11N6TM032L | PPCCB | 3606481991287 | 6 | 144 | 0 | 0 | https://eref.se.com/gr/el/product/C11N6TM032L
C11N6TM040B | Compact NSXm αυτόματος διακόπτης ισχύος 40A 4P 50kA@380/415V για σύνδεση κος | 345.45 | 1 ΤΜΧ | 1 ΤΜΧ | 2-Μικρό & Μεσαίο Κτίριο | PTCCB <= 630A | 35 | Γενικής Χρήσης | https://eref.se.com/gr/el/product/C11N6TM040B | PPCCB | 3606481991591 | 6 | 144 | 0 | 0 | https://eref.se.com/gr/el/product/C11N6TM040B
C11N6TM040L | Compact NSXm αυτόματος διακόπτης ισχύος 40A 4P 50kA@380/415V EverLink | 345.45 | 1 ΤΜΧ | 1 ΤΜΧ | 2-Μικρό & Μεσαίο Κτίριο | PTCCB <= 630A | 35 | Γενικής Χρήσης | https://eref.se.com/gr/el/product/C11N6TM040L | PPCCB | 3606481991294 | 6 | 144 | 0 | 0 | https://eref.se.com/gr/el/product/C11N6TM040L
C11N6TM050B | Compact NSXm αυτόματος διακόπτης ισχύος 50A 4P 50kA@380/415V για σύνδεση κος | 345.45 | 1 ΤΜΧ | 1 ΤΜΧ | 2-Μικρό & Μεσαίο Κτίριο | PTCCB <= 630A | 35 | Γενικής Χρήσης | https://eref.se.com/gr/el/product/C11N6TM050B | PPCCB | 3606481991607 | 6 | 144 | 0 | 0 | https://eref.se.com/gr/el/product/C11N6TM050B
C11N6TM050L | Compact NSXm αυτόματος διακόπτης ισχύος 50A 4P 50kA@380/415V EverLink | 345.45 | 1 ΤΜΧ | 1 ΤΜΧ | 2-Μικρό & Μεσαίο Κτίριο | PTCCB <= 630A | 35 | Γενικής Χρήσης | https://eref.se.com/gr/el/product/C11N6TM050L | PPCCB | 3606481991300 | 6 | 144 | 0 | 0 | https://eref.se.com/gr/el/product/C11N6TM050L
C11N6TM063B | Compact NSXm αυτόματος διακόπτης ισχύος 63A 4P 50kA@380/415V για σύνδεση κος | 345.45 | 1 ΤΜΧ | 1 ΤΜΧ | 2-Μικρό & Μεσαίο Κτίριο | PTCCB <= 630A | 35 | Γενικής Χρήσης | https://eref.se.com/gr/el/product/C11N6TM063B | PPCCB | 3606481991614 | 6 | 144 | 0 | 0 | https://eref.se.com/gr/el/product/C11N6TM063B
C11N6TM063L | Compact NSXm αυτόματος διακόπτης ισχύος 63A 4P 50kA@380/415V EverLink | 345.45 | 1 ΤΜΧ | 1 ΤΜΧ | 2-Μικρό & Μεσαίο Κτίριο | PTCCB <= 630A | 35 | Γενικής Χρήσης | https://eref.se.com/gr/el/product/C11N6TM063L | PPCCB | 3606481991317 | 6 | 144 | 0 | 0 | https://eref.se.com/gr/el/product/C11N6TM063L
C11N6TM080B | Compact NSXm αυτόματος διακόπτης ισχύος 80A 4P 50kA@380/415V για σύνδεση κος | 384.6 | 1 ΤΜΧ | 1 ΤΜΧ | 2-Μικρό & Μεσαίο Κτίριο | PTCCB <= 630A | 35 | Γενικής Χρήσης | https://eref.se.com/gr/el/product/C11N6TM080B | PPCCB | 3606481991621 | 6 | 144 | 0 | 0 | https://eref.se.com/gr/el/product/C11N6TM080B
C11N6TM080L | Compact NSXm αυτόματος διακόπτης ισχύος 80A 4P 50kA@380/415V EverLink | 384.6 | 1 ΤΜΧ | 1 ΤΜΧ | 2-Μικρό & Μεσαίο Κτίριο | PTCCB <= 630A | 35 | Γενικής Χρήσης | https://eref.se.com/gr/el/product/C11N6TM080L | PPCCB | 3606481991324 | 6 | 144 | 0 | 0 | https://eref.se.com/gr/el/product/C11N6TM080L
C11N6TM100B | Compact NSXm αυτόματος διακόπτης ισχύος 100A 4P 50kA@380/415V για σύνδεση κος | 384.62 | 1 ΤΜΧ | 1 ΤΜΧ | 2-Μικρό & Μεσαίο Κτίριο | PTCCB <= 630A | 35 | Γενικής Χρήσης | https://eref.se.com/gr/el/product/C11N6TM100B | PPCCB | 3606481991638 | 6 | 144 | 0 | 0 | https://eref.se.com/gr/el/product/C11N6TM100B
C11N6TM100L | Compact NSXm αυτόματος διακόπτης ισχύος 100A 4P 50kA@380/415V EverLink | 384.62 | 1 ΤΜΧ | 1 ΤΜΧ | 2-Μικρό & Μεσαίο Κτίριο | PTCCB <= 630A | 35 | Γενικής Χρήσης | https://eref.se.com/gr/el/product/C11N6TM100L | PPCCB | 3606481991331 | 6 |  | 0 | 0 | https://eref.se.com/gr/el/product/C11N6TM100L
C123160BS | Compact NSXm - διακόπτης φορτίου - 160A 3P - 2.13(Icm) 1.5(Icw) -για σύνδεση κος | 321.67 | 1 ΤΜΧ | 1 ΤΜΧ | 2-Μικρό & Μεσαίο Κτίριο | PTCCB <= 630A | 35 | Γενικής Χρήσης | https://eref.se.com/gr/el/product/C123160BS | PPCCB | 3606481995131 | 9 | 216 | 0 | 0 | https://eref.se.com/gr/el/product/C123160BS
C123160LS | Compact NSXm - διακόπτης φορτίου - 160A 3P - 2.13(Icm) 1.5(Icw) - EverLink | 321.67 | 1 ΤΜΧ | 1 ΤΜΧ | 2-Μικρό & Μεσαίο Κτίριο | PTCCB <= 630A | 35 | Γενικής Χρήσης | https://eref.se.com/gr/el/product/C123160LS | PPCCB | 3606481993182 | 9 |  | 0 | 0 | https://eref.se.com/gr/el/product/C123160LS
C124160BS | Compact NSXm - διακόπτης φορτίου - 160A 4P - 2.13(Icm) 1.5(Icw) -για σύνδεση κος | 434.24 | 1 ΤΜΧ | 1 ΤΜΧ | 2-Μικρό & Μεσαίο Κτίριο | PTCCB <= 630A | 35 | Γενικής Χρήσης | https://eref.se.com/gr/el/product/C124160BS | PPCCB | 3606481995155 | 6 | 144 | 0 | 0 | https://eref.se.com/gr/el/product/C124160BS
C124160LS | Compact NSXm - διακόπτης φορτίου - 160A 4P - 2.13(Icm) 1.5(Icw) - EverLink | 434.24 | 1 ΤΜΧ | 1 ΤΜΧ | 2-Μικρό & Μεσαίο Κτίριο | PTCCB <= 630A | 35 | Γενικής Χρήσης | https://eref.se.com/gr/el/product/C124160LS | PPCCB | 3606481993212 | 6 |  | 0 | 0 | https://eref.se.com/gr/el/product/C124160LS
C125H320FM | ComPacT NS, διακόπτης ισχύος NS1250H, 70kA στα 415VAC, 1250A, 3P, σταθερού τύπου, χειροκίνητος, μονάδα ελέγχου MicroLogic 2.0 | 3344.07 | 1 ΤΜΧ | 1 ΤΜΧ | 4-Μεγάλο Κτίριο | PTCCB > 630 | 56 | Παραμετροποιήσιμα | https://eref.se.com/gr/el/product/C125H320FM | PPCCB | 3606482100022 |  |  | 0 | 0 | https://eref.se.com/gr/el/product/C125H320FM
C125H32EFM | ComPacT NS, διακόπτης ισχύος NS1250H, 70kA στα 415VAC, 1250A, 3P, σταθερού τύπου, χειροκίνητος, μονάδα ελέγχου MicroLogic 2.0E | 3300.94 | 1 ΤΜΧ | 1 ΤΜΧ | 4-Μεγάλο Κτίριο | PTCCB > 630 | 56 | Παραμετροποιήσιμα | https://eref.se.com/gr/el/product/C125H32EFM | PPCCB | 3606482100602 |  |  | 0 | 0 | https://eref.se.com/gr/el/product/C125H32EFM
C125H350FM | ComPacT NS, διακόπτης ισχύος NS1250H, 70kA στα 415VAC, 1250A, 3P, σταθερού τύπου, χειροκίνητος, μονάδα ελέγχου MicroLogic 5.0 | 3759.21 | 1 ΤΜΧ | 1 ΤΜΧ | 4-Μεγάλο Κτίριο | PTCCB > 630 | 56 | Παραμετροποιήσιμα | https://eref.se.com/gr/el/product/C125H350FM | PPCCB | 3606482100107 | 1 |  | 0 | 0 | https://eref.se.com/gr/el/product/C125H350FM
C125H35AFM | ComPacT NS, διακόπτης ισχύος NS1250H, 70kA στα 415VAC, 1250A, 3P, σταθερού τύπου, χειροκίνητος, μονάδα ελέγχου MicroLogic 5.0A | 3477.33 | 1 ΤΜΧ | 1 ΤΜΧ | 4-Μεγάλο Κτίριο | PTCCB > 630 | 56 | Παραμετροποιήσιμα | https://eref.se.com/gr/el/product/C125H35AFM | PPCCB | 3606482100527 |  |  | 0 | 0 | https://eref.se.com/gr/el/product/C125H35AFM
C125H35EFM | ComPacT NS, διακόπτης ισχύος NS1250H, 70kA στα 415VAC, 1250A, 3P, σταθερού τύπου, χειροκίνητος, μονάδα ελέγχου MicroLogic 5.0E | 3661.08 | 1 ΤΜΧ | 1 ΤΜΧ | 4-Μεγάλο Κτίριο | PTCCB > 630 | 56 | Παραμετροποιήσιμα | https://eref.se.com/gr/el/product/C125H35EFM | PPCCB | 3606482100657 |  |  | 0 | 0 | https://eref.se.com/gr/el/product/C125H35EFM
C125H420FM | ComPacT NS, διακόπτης ισχύος NS1250H, 70kA στα 415VAC, 1250A, 4P, σταθερού τύπου, χειροκίνητος, μονάδα ελέγχου MicroLogic 2.0 | 3955.24 | 1 ΤΜΧ | 1 ΤΜΧ | 4-Μεγάλο Κτίριο | PTCCB > 630 | 56 | Παραμετροποιήσιμα | https://eref.se.com/gr/el/product/C125H420FM | PPCCB | 3606482100237 | 1 |  | 0 | 0 | https://eref.se.com/gr/el/product/C125H420FM
C125H42AFM | ComPacT NS, διακόπτης ισχύος NS1250H, 70kA στα 415VAC, 1250A, 4P, σταθερού τύπου, χειροκίνητος, μονάδα ελέγχου MicroLogic 2.0A | 3647.39 | 1 ΤΜΧ | 1 ΤΜΧ | 4-Μεγάλο Κτίριο | PTCCB > 630 | 56 | Παραμετροποιήσιμα | https://eref.se.com/gr/el/product/C125H42AFM | PPCCB | 3606482100756 |  |  | 0 | 0 | https://eref.se.com/gr/el/product/C125H42AFM
C125H42EFM | ComPacT NS, διακόπτης ισχύος NS1250H, 70kA στα 415VAC, 1250A, 4P, σταθερού τύπου, χειροκίνητος, μονάδα ελέγχου MicroLogic 2.0E | 3831.14 | 1 ΤΜΧ | 1 ΤΜΧ | 4-Μεγάλο Κτίριο | PTCCB > 630 | 56 | Παραμετροποιήσιμα | https://eref.se.com/gr/el/product/C125H42EFM | PPCCB | 3606482100916 |  |  | 0 | 0 | https://eref.se.com/gr/el/product/C125H42EFM
C125H450FM | ComPacT NS, διακόπτης ισχύος NS1250H, 70kA στα 415VAC, 1250A, 4P, σταθερού τύπου, χειροκίνητος, μονάδα ελέγχου MicroLogic 5.0 | 4370.37 | 1 ΤΜΧ | 1 ΤΜΧ | 4-Μεγάλο Κτίριο | PTCCB > 630 | 56 | Παραμετροποιήσιμα | https://eref.se.com/gr/el/product/C125H450FM | PPCCB | 3606482100312 |  |  | 0 | 0 | https://eref.se.com/gr/el/product/C125H450FM
C125H45EFM | ComPacT NS, διακόπτης ισχύος NS1250H, 70kA στα 415VAC, 1250A, 4P, σταθερού τύπου, χειροκίνητος, μονάδα ελέγχου MicroLogic 5.0E | 4191.28 | 1 ΤΜΧ | 1 ΤΜΧ | 4-Μεγάλο Κτίριο | PTCCB > 630 | 56 | Παραμετροποιήσιμα | https://eref.se.com/gr/el/product/C125H45EFM | PPCCB | 3606482100961 |  |  | 0 | 0 | https://eref.se.com/gr/el/product/C125H45EFM
C125N320FM | ComPacT NS, διακόπτης ισχύος NS1250N, 50kA στα 415VAC, 1250A, 3P, σταθερού τύπου, χειροκίνητος, μονάδα ελέγχου MicroLogic 2.0 | 3055.8 | 1 ΤΜΧ | 1 ΤΜΧ | 4-Μεγάλο Κτίριο | PTCCB > 630 | 56 | Παραμετροποιήσιμα | https://eref.se.com/gr/el/product/C125N320FM | PPCCB | 3606482097452 | 1 |  | 0 | 0 | https://eref.se.com/gr/el/product/C125N320FM
C125N32AFM | ComPacT NS, διακόπτης ισχύος NS1250N, 50kA στα 415VAC, 1250A, 3P, σταθερού τύπου, χειροκίνητος, μονάδα ελέγχου MicroLogic 2.0A | 2867.09 | 1 ΤΜΧ | 1 ΤΜΧ | 4-Μεγάλο Κτίριο | PTCCB > 630 | 56 | Παραμετροποιήσιμα | https://eref.se.com/gr/el/product/C125N32AFM | PPCCB | 3606482097759 |  |  | 0 | 0 | https://eref.se.com/gr/el/product/C125N32AFM
C125N32EFM | ComPacT NS, διακόπτης ισχύος NS1250N, 50kA στα 415VAC, 1250A, 3P, σταθερού τύπου, χειροκίνητος, μονάδα ελέγχου MicroLogic 2.0E | 3050.84 | 1 ΤΜΧ | 1 ΤΜΧ | 4-Μεγάλο Κτίριο | PTCCB > 630 | 56 | Παραμετροποιήσιμα | https://eref.se.com/gr/el/product/C125N32EFM | PPCCB | 3606482097858 |  |  | 0 | 0 | https://eref.se.com/gr/el/product/C125N32EFM
C125N350FM | ComPacT NS, διακόπτης ισχύος NS1250N, 50kA στα 415VAC, 1250A, 3P, σταθερού τύπου, χειροκίνητος, μονάδα ελέγχου MicroLogic 5.0 | 3470.94 | 1 ΤΜΧ | 1 ΤΜΧ | 4-Μεγάλο Κτίριο | PTCCB > 630 | 56 | Παραμετροποιήσιμα | https://eref.se.com/gr/el/product/C125N350FM | PPCCB | 3606482097506 |  |  | 0 | 0 | https://eref.se.com/gr/el/product/C125N350FM
C125N35EFM | ComPacT NS, διακόπτης ισχύος NS1250N, 50kA στα 415VAC, 1250A, 3P, σταθερού τύπου, χειροκίνητος, μονάδα ελέγχου MicroLogic 5.0E | 3410.98 | 1 ΤΜΧ | 1 ΤΜΧ | 4-Μεγάλο Κτίριο | PTCCB > 630 | 56 | Παραμετροποιήσιμα | https://eref.se.com/gr/el/product/C125N35EFM | PPCCB | 3606482097902 |  |  | 0 | 0 | https://eref.se.com/gr/el/product/C125N35EFM
C125N420FM | ComPacT NS, διακόπτης ισχύος NS1250N, 50kA στα 415VAC, 1250A, 4P, σταθερού τύπου, χειροκίνητος, μονάδα ελέγχου MicroLogic 2.0 | 3677.34 | 1 ΤΜΧ | 1 ΤΜΧ | 4-Μεγάλο Κτίριο | PTCCB > 630 | 56 | Παραμετροποιήσιμα | https://eref.se.com/gr/el/product/C125N420FM | PPCCB | 3606482097605 | 1 |  | 0 | 0 | https://eref.se.com/gr/el/product/C125N420FM
C125N42AFM | ComPacT NS, διακόπτης ισχύος NS1250N, 50kA στα 415VAC, 1250A, 4P, σταθερού τύπου, χειροκίνητος, μονάδα ελέγχου MicroLogic 2.0A | 3406.3 | 1 ΤΜΧ | 1 ΤΜΧ | 4-Μεγάλο Κτίριο | PTCCB > 630 | 56 | Παραμετροποιήσιμα | https://eref.se.com/gr/el/product/C125N42AFM | PPCCB | 3606482097957 |  |  | 0 | 0 | https://eref.se.com/gr/el/product/C125N42AFM
C125N42EFM | ComPacT NS, διακόπτης ισχύος NS1250N, 50kA στα 415VAC, 1250A, 4P, σταθερού τύπου, χειροκίνητος, μονάδα ελέγχου MicroLogic 2.0E | 3590.05 | 1 ΤΜΧ | 1 ΤΜΧ | 4-Μεγάλο Κτίριο | PTCCB > 630 | 56 | Παραμετροποιήσιμα | https://eref.se.com/gr/el/product/C125N42EFM | PPCCB | 3606482098053 |  |  | 0 | 0 | https://eref.se.com/gr/el/product/C125N42EFM
C125N450FM | ComPacT NS, διακόπτης ισχύος NS1250N, 50kA στα 415VAC, 1250A, 4P, σταθερού τύπου, χειροκίνητος, μονάδα ελέγχου MicroLogic 5.0 | 4092.46 | 1 ΤΜΧ | 1 ΤΜΧ | 4-Μεγάλο Κτίριο | PTCCB > 630 | 56 | Παραμετροποιήσιμα | https://eref.se.com/gr/el/product/C125N450FM | PPCCB | 3606482097650 |  |  | 0 | 0 | https://eref.se.com/gr/el/product/C125N450FM
C125N45AFM | ComPacT NS, διακόπτης ισχύος NS1250N, 50kA στα 415VAC, 1250A, 4P, σταθερού τύπου, χειροκίνητος, μονάδα ελέγχου MicroLogic 5.0A | 3766.43 | 1 ΤΜΧ | 1 ΤΜΧ | 4-Μεγάλο Κτίριο | PTCCB > 630 | 56 | Παραμετροποιήσιμα | https://eref.se.com/gr/el/product/C125N45AFM | PPCCB | 3606482098008 |  |  | 0 | 0 | https://eref.se.com/gr/el/product/C125N45AFM
C125N45EFM | ComPacT NS, διακόπτης ισχύος NS1250N, 50kA στα 415VAC, 1250A, 4P, σταθερού τύπου, χειροκίνητος, μονάδα ελέγχου MicroLogic 5.0E | 3950.19 | 1 ΤΜΧ | 1 ΤΜΧ | 4-Μεγάλο Κτίριο | PTCCB > 630 | 56 | Παραμετροποιήσιμα | https://eref.se.com/gr/el/product/C125N45EFM | PPCCB | 3606482098107 |  |  | 0 | 0 | https://eref.se.com/gr/el/product/C125N45EFM
C12B34V160B | Compact NSXm αυτόματος διακόπτης ισχύος Micrologic Vigi 4.1 160A 3P 25kA για κος | 1082.05 | 1 ΤΜΧ | 1 ΤΜΧ | 2-Μικρό & Μεσαίο Κτίριο | PTCCB <= 630A | 35 | Γενικής Χρήσης | https://eref.se.com/gr/el/product/C12B34V160B | PPCCB | 3606481992635 | 4 |  | 0 | 0 | https://eref.se.com/gr/el/product/C12B34V160B
C12B34V160L | Compact NSXm αυτόματος διακόπτης ισχύος Micrologic Vigi 4.1 160A 3P 25kA EVLK | 1082.05 | 1 ΤΜΧ | 1 ΤΜΧ | 2-Μικρό & Μεσαίο Κτίριο | PTCCB <= 630A | 35 | Γενικής Χρήσης | https://eref.se.com/gr/el/product/C12B34V160L | PPCCB | 3606481992550 | 4 |  | 0 | 0 | https://eref.se.com/gr/el/product/C12B34V160L
C12B3TM125B | Compact NSXm αυτόματος διακόπτης ισχύος 125A 3P 25kA@380/415V για σύνδεση κος | 348.97 | 1 ΤΜΧ | 1 ΤΜΧ | 2-Μικρό & Μεσαίο Κτίριο | PTCCB <= 630A | 35 | Γενικής Χρήσης | https://eref.se.com/gr/el/product/C12B3TM125B | PPCCB | 3606481990341 | 9 | 72 | 0 | 0 | https://eref.se.com/gr/el/product/C12B3TM125B
C12B3TM125L | Compact NSXm αυτόματος διακόπτης ισχύος 125A 3P 25kA@380/415V EverLink | 348.97 | 1 ΤΜΧ | 1 ΤΜΧ | 2-Μικρό & Μεσαίο Κτίριο | PTCCB <= 630A | 35 | Γενικής Χρήσης | https://eref.se.com/gr/el/product/C12B3TM125L | PPCCB | 3606481990044 | 9 |  | 0 | 0 | https://eref.se.com/gr/el/product/C12B3TM125L
C12B3TM160B | Compact NSXm αυτόματος διακόπτης ισχύος 160A 3P 25kA@380/415V για σύνδεση κος | 452.6 | 1 ΤΜΧ | 1 ΤΜΧ | 2-Μικρό & Μεσαίο Κτίριο | PTCCB <= 630A | 35 | Γενικής Χρήσης | https://eref.se.com/gr/el/product/C12B3TM160B | PPCCB | 3606481990358 | 9 |  | 0 | 0 | https://eref.se.com/gr/el/product/C12B3TM160B
C12B3TM160L | Compact NSXm αυτόματος διακόπτης ισχύος 160A 3P 25kA@380/415V EverLink | 466.17 | 1 ΤΜΧ | 1 ΤΜΧ | 2-Μικρό & Μεσαίο Κτίριο | PTCCB <= 630A | 35 | Γενικής Χρήσης | https://eref.se.com/gr/el/product/C12B3TM160L | PPCCB | 3606481990051 | 9 |  | 0 | 0 | https://eref.se.com/gr/el/product/C12B3TM160L
C12B44V160B | Compact NSXm αυτόματος διακόπτης ισχύος Micrologic Vigi 4.1 160A 4P 25kA για κος | 1222.69 | 1 ΤΜΧ | 1 ΤΜΧ | 2-Μικρό & Μεσαίο Κτίριο | PTCCB <= 630A | 35 | Γενικής Χρήσης | https://eref.se.com/gr/el/product/C12B44V160B | PPCCB | 3606481992673 | 4 |  | 0 | 0 | https://eref.se.com/gr/el/product/C12B44V160B
C12B44V160L | Compact NSXm αυτόματος διακόπτης ισχύος Micrologic Vigi 4.1 160A 4P 25kA EVLK | 1259.37 | 1 ΤΜΧ | 1 ΤΜΧ | 2-Μικρό & Μεσαίο Κτίριο | PTCCB <= 630A | 35 | Γενικής Χρήσης | https://eref.se.com/gr/el/product/C12B44V160L | PPCCB | 3606481992598 | 4 |  | 0 | 0 | https://eref.se.com/gr/el/product/C12B44V160L
C12B4TM125B | Compact NSXm αυτόματος διακόπτης ισχύος 125A 4P 25kA@380/415V για σύνδεση κος | 521.52 | 1 ΤΜΧ | 1 ΤΜΧ | 2-Μικρό & Μεσαίο Κτίριο | PTCCB <= 630A | 35 | Γενικής Χρήσης | https://eref.se.com/gr/el/product/C12B4TM125B | PPCCB | 3606481990549 | 6 |  | 0 | 0 | https://eref.se.com/gr/el/product/C12B4TM125B
C12B4TM125L | Compact NSXm αυτόματος διακόπτης ισχύος 125A 4P 25kA@380/415V EverLink | 521.52 | 1 ΤΜΧ | 1 ΤΜΧ | 2-Μικρό & Μεσαίο Κτίριο | PTCCB <= 630A | 35 | Γενικής Χρήσης | https://eref.se.com/gr/el/product/C12B4TM125L | PPCCB | 3606481990242 | 6 |  | 0 | 0 | https://eref.se.com/gr/el/product/C12B4TM125L
C12B4TM160B | Compact NSXm αυτόματος διακόπτης ισχύος 160A 4P 25kA@380/415V για σύνδεση κος | 676.39 | 1 ΤΜΧ | 1 ΤΜΧ | 2-Μικρό & Μεσαίο Κτίριο | PTCCB <= 630A | 35 | Γενικής Χρήσης | https://eref.se.com/gr/el/product/C12B4TM160B | PPCCB | 3606481990556 | 6 | 144 | 0 | 0 | https://eref.se.com/gr/el/product/C12B4TM160B
C12B4TM160L | Compact NSXm αυτόματος διακόπτης ισχύος 160A 4P 25kA@380/415V EverLink | 676.39 | 1 ΤΜΧ | 1 ΤΜΧ | 2-Μικρό & Μεσαίο Κτίριο | PTCCB <= 630A | 35 | Γενικής Χρήσης | https://eref.se.com/gr/el/product/C12B4TM160L | PPCCB | 3606481990259 | 6 |  | 0 | 0 | https://eref.se.com/gr/el/product/C12B4TM160L
C12B6TM125B | Compact NSXm αυτόματος διακόπτης ισχύος 125A 4P 25kA@380/415V για σύνδεση κος | 471.1 | 1 ΤΜΧ | 1 ΤΜΧ | 2-Μικρό & Μεσαίο Κτίριο | PTCCB <= 630A | 35 | Γενικής Χρήσης | https://eref.se.com/gr/el/product/C12B6TM125B | PPCCB | 3606481990440 | 6 | 144 | 0 | 0 | https://eref.se.com/gr/el/product/C12B6TM125B
C12B6TM125L | Compact NSXm αυτόματος διακόπτης ισχύος 125A 4P 25kA@380/415V EverLink | 471.1 | 1 ΤΜΧ | 1 ΤΜΧ | 2-Μικρό & Μεσαίο Κτίριο | PTCCB <= 630A | 35 | Γενικής Χρήσης | https://eref.se.com/gr/el/product/C12B6TM125L | PPCCB | 3606481990143 | 6 | 144 | 0 | 0 | https://eref.se.com/gr/el/product/C12B6TM125L
C12B6TM160B | Compact NSXm αυτόματος διακόπτης ισχύος 160A 4P 25kA@380/415V για σύνδεση κος | 610.98 | 1 ΤΜΧ | 1 ΤΜΧ | 2-Μικρό & Μεσαίο Κτίριο | PTCCB <= 630A | 35 | Γενικής Χρήσης | https://eref.se.com/gr/el/product/C12B6TM160B | PPCCB | 3606481990457 | 6 |  | 0 | 0 | https://eref.se.com/gr/el/product/C12B6TM160B
C12B6TM160L | Compact NSXm αυτόματος διακόπτης ισχύος 160A 4P 25kA@380/415V EverLink | 610.98 | 1 ΤΜΧ | 1 ΤΜΧ | 2-Μικρό & Μεσαίο Κτίριο | PTCCB <= 630A | 35 | Γενικής Χρήσης | https://eref.se.com/gr/el/product/C12B6TM160L | PPCCB | 3606481990150 | 6 |  | 0 | 0 | https://eref.se.com/gr/el/product/C12B6TM160L
C12E34V160B | Compact NSXm αυτόματος διακόπτης ισχύος Micrologic Vigi 4.1 160A 3P 16kA για κος | 1067.04 | 1 ΤΜΧ | 1 ΤΜΧ | 2-Μικρό & Μεσαίο Κτίριο | PTCCB <= 630A | 35 | Γενικής Χρήσης | https://eref.se.com/gr/el/product/C12E34V160B | PPCCB | 3606481992475 | 4 |  | 0 | 0 | https://eref.se.com/gr/el/product/C12E34V160B
C12E34V160L | Compact NSXm αυτόματος διακόπτης ισχύος Micrologic Vigi 4.1 160A 3P 16kA EVLK | 1067.04 | 1 ΤΜΧ | 1 ΤΜΧ | 2-Μικρό & Μεσαίο Κτίριο | PTCCB <= 630A | 35 | Γενικής Χρήσης | https://eref.se.com/gr/el/product/C12E34V160L | PPCCB | 3606481992390 | 4 |  | 0 | 0 | https://eref.se.com/gr/el/product/C12E34V160L
C12E3TM125B | Compact NSXm αυτόματος διακόπτης ισχύος 125A 3P 16kA@380/415V για σύνδεση κος | 324.56 | 1 ΤΜΧ | 1 ΤΜΧ | 2-Μικρό & Μεσαίο Κτίριο | PTCCB <= 630A | 35 | Γενικής Χρήσης | https://eref.se.com/gr/el/product/C12E3TM125B | PPCCB | 3606481989741 | 9 | 216 | 0 | 0 | https://eref.se.com/gr/el/product/C12E3TM125B
C12E3TM125L | Compact NSXm αυτόματος διακόπτης ισχύος 125A 3P 16kA@380/415V EverLink | 324.56 | 1 ΤΜΧ | 1 ΤΜΧ | 2-Μικρό & Μεσαίο Κτίριο | PTCCB <= 630A | 35 | Γενικής Χρήσης | https://eref.se.com/gr/el/product/C12E3TM125L | PPCCB | 3606481989444 | 9 |  | 0 | 0 | https://eref.se.com/gr/el/product/C12E3TM125L
C12E3TM160B | Compact NSXm αυτόματος διακόπτης ισχύος 160A 3P 16kA@380/415V για σύνδεση κος | 420.95 | 1 ΤΜΧ | 1 ΤΜΧ | 2-Μικρό & Μεσαίο Κτίριο | PTCCB <= 630A | 35 | Γενικής Χρήσης | https://eref.se.com/gr/el/product/C12E3TM160B | PPCCB | 3606481989758 | 9 |  | 0 | 0 | https://eref.se.com/gr/el/product/C12E3TM160B
C12E3TM160L | Compact NSXm αυτόματος διακόπτης ισχύος 160A 3P 16kA@380/415V EverLink | 420.95 | 1 ΤΜΧ | 1 ΤΜΧ | 2-Μικρό & Μεσαίο Κτίριο | PTCCB <= 630A | 35 | Γενικής Χρήσης | https://eref.se.com/gr/el/product/C12E3TM160L | PPCCB | 3606481989451 | 9 |  | 0 | 0 | https://eref.se.com/gr/el/product/C12E3TM160L
C12E44V160B | Compact NSXm αυτόματος διακόπτης ισχύος Micrologic Vigi 4.1 160A 4P 16kA για κος | 1205.79 | 1 ΤΜΧ | 1 ΤΜΧ | 2-Μικρό & Μεσαίο Κτίριο | PTCCB <= 630A | 35 | Γενικής Χρήσης | https://eref.se.com/gr/el/product/C12E44V160B | PPCCB | 3606481992512 | 4 |  | 0 | 0 | https://eref.se.com/gr/el/product/C12E44V160B
C12E44V160L | Compact NSXm αυτόματος διακόπτης ισχύος Micrologic Vigi 4.1 160A 4P 16kA EVLK | 1241.97 | 1 ΤΜΧ | 1 ΤΜΧ | 2-Μικρό & Μεσαίο Κτίριο | PTCCB <= 630A | 35 | Γενικής Χρήσης | https://eref.se.com/gr/el/product/C12E44V160L | PPCCB | 3606481992437 | 4 |  | 0 | 0 | https://eref.se.com/gr/el/product/C12E44V160L
C12E4TM125B | Compact NSXm αυτόματος διακόπτης ισχύος 125A 4P 16kA@380/415V για σύνδεση κος | 485.05 | 1 ΤΜΧ | 1 ΤΜΧ | 2-Μικρό & Μεσαίο Κτίριο | PTCCB <= 630A | 35 | Γενικής Χρήσης | https://eref.se.com/gr/el/product/C12E4TM125B | PPCCB | 3606481989949 | 6 | 144 | 0 | 0 | https://eref.se.com/gr/el/product/C12E4TM125B
C12E4TM125L | Compact NSXm αυτόματος διακόπτης ισχύος 125A 4P 16kA@380/415V EverLink | 485.05 | 1 ΤΜΧ | 1 ΤΜΧ | 2-Μικρό & Μεσαίο Κτίριο | PTCCB <= 630A | 35 | Γενικής Χρήσης | https://eref.se.com/gr/el/product/C12E4TM125L | PPCCB | 3606481989642 | 6 |  | 0 | 0 | https://eref.se.com/gr/el/product/C12E4TM125L
C12E4TM160B | Compact NSXm αυτόματος διακόπτης ισχύος 160A 4P 16kA@380/415V για σύνδεση κος | 629.09 | 1 ΤΜΧ | 1 ΤΜΧ | 2-Μικρό & Μεσαίο Κτίριο | PTCCB <= 630A | 35 | Γενικής Χρήσης | https://eref.se.com/gr/el/product/C12E4TM160B | PPCCB | 3606481989956 | 6 | 144 | 0 | 0 | https://eref.se.com/gr/el/product/C12E4TM160B
C12E4TM160L | Compact NSXm αυτόματος διακόπτης ισχύος 160A 4P 16kA@380/415V EverLink | 629.09 | 1 ΤΜΧ | 1 ΤΜΧ | 2-Μικρό & Μεσαίο Κτίριο | PTCCB <= 630A | 35 | Γενικής Χρήσης | https://eref.se.com/gr/el/product/C12E4TM160L | PPCCB | 3606481989659 | 6 |  | 0 | 0 | https://eref.se.com/gr/el/product/C12E4TM160L
C12E6TM125B | Compact NSXm αυτόματος διακόπτης ισχύος 125A 4P 16kA@380/415V για σύνδεση κος | 438.16 | 1 ΤΜΧ | 1 ΤΜΧ | 2-Μικρό & Μεσαίο Κτίριο | PTCCB <= 630A | 35 | Γενικής Χρήσης | https://eref.se.com/gr/el/product/C12E6TM125B | PPCCB | 3606481989840 | 6 | 144 | 0 | 0 | https://eref.se.com/gr/el/product/C12E6TM125B
C12E6TM125L | Compact NSXm αυτόματος διακόπτης ισχύος 125A 4P 16kA@380/415V EverLink | 438.16 | 1 ΤΜΧ | 1 ΤΜΧ | 2-Μικρό & Μεσαίο Κτίριο | PTCCB <= 630A | 35 | Γενικής Χρήσης | https://eref.se.com/gr/el/product/C12E6TM125L | PPCCB | 3606481989543 | 6 |  | 0 | 0 | https://eref.se.com/gr/el/product/C12E6TM125L
C12E6TM160B | Compact NSXm αυτόματος διακόπτης ισχύος 160A 4P 16kA@380/415V για σύνδεση κος | 568.26 | 1 ΤΜΧ | 1 ΤΜΧ | 2-Μικρό & Μεσαίο Κτίριο | PTCCB <= 630A | 35 | Γενικής Χρήσης | https://eref.se.com/gr/el/product/C12E6TM160B | PPCCB | 3606481989857 | 6 |  | 0 | 0 | https://eref.se.com/gr/el/product/C12E6TM160B
C12E6TM160L | Compact NSXm αυτόματος διακόπτης ισχύος 160A 4P 16kA@380/415V EverLink | 568.26 | 1 ΤΜΧ | 1 ΤΜΧ | 2-Μικρό & Μεσαίο Κτίριο | PTCCB <= 630A | 35 | Γενικής Χρήσης | https://eref.se.com/gr/el/product/C12E6TM160L | PPCCB | 3606481989550 | 6 | 144 | 0 | 0 | https://eref.se.com/gr/el/product/C12E6TM160L
C12F34V160B | Compact NSXm αυτόματος διακόπτης ισχύος Micrologic Vigi 4.1 160A 3P 36kA για κος | 1105.58 | 1 ΤΜΧ | 1 ΤΜΧ | 2-Μικρό & Μεσαίο Κτίριο | PTCCB <= 630A | 35 | Γενικής Χρήσης | https://eref.se.com/gr/el/product/C12F34V160B | PPCCB | 3606481992796 | 4 |  | 0 | 0 | https://eref.se.com/gr/el/product/C12F34V160B
C12F34V160L | Compact NSXm αυτόματος διακόπτης ισχύος Micrologic Vigi 4.1 160A 3P 36kA EVLK | 1105.58 | 1 ΤΜΧ | 1 ΤΜΧ | 2-Μικρό & Μεσαίο Κτίριο | PTCCB <= 630A | 35 | Γενικής Χρήσης | https://eref.se.com/gr/el/product/C12F34V160L | PPCCB | 3606481992710 | 4 |  | 0 | 0 | https://eref.se.com/gr/el/product/C12F34V160L
C12F3TM125B | Compact NSXm αυτόματος διακόπτης ισχύος 125A 3P 36kA@380/415V για σύνδεση κος | 387.36 | 1 ΤΜΧ | 1 ΤΜΧ | 2-Μικρό & Μεσαίο Κτίριο | PTCCB <= 630A | 35 | Γενικής Χρήσης | https://eref.se.com/gr/el/product/C12F3TM125B | PPCCB | 3606481990945 | 9 | 216 | 0 | 0 | https://eref.se.com/gr/el/product/C12F3TM125B
C12F3TM125L | Compact NSXm αυτόματος διακόπτης ισχύος 125A 3P 36kA@380/415V EverLink | 387.36 | 1 ΤΜΧ | 1 ΤΜΧ | 2-Μικρό & Μεσαίο Κτίριο | PTCCB <= 630A | 35 | Γενικής Χρήσης | https://eref.se.com/gr/el/product/C12F3TM125L | PPCCB | 3606481990648 | 9 |  | 0 | 0 | https://eref.se.com/gr/el/product/C12F3TM125L
C12F3TM160B | Compact NSXm αυτόματος διακόπτης ισχύος 160A 3P 36kA@380/415V για σύνδεση κος | 502.41 | 1 ΤΜΧ | 1 ΤΜΧ | 2-Μικρό & Μεσαίο Κτίριο | PTCCB <= 630A | 35 | Γενικής Χρήσης | https://eref.se.com/gr/el/product/C12F3TM160B | PPCCB | 3606481990952 | 9 |  | 0 | 0 | https://eref.se.com/gr/el/product/C12F3TM160B
C12F3TM160L | Compact NSXm αυτόματος διακόπτης ισχύος 160A 3P 36kA@380/415V EverLink | 502.41 | 1 ΤΜΧ | 1 ΤΜΧ | 2-Μικρό & Μεσαίο Κτίριο | PTCCB <= 630A | 35 | Γενικής Χρήσης | https://eref.se.com/gr/el/product/C12F3TM160L | PPCCB | 3606481990655 | 9 |  | 0 | 0 | https://eref.se.com/gr/el/product/C12F3TM160L
C12F44V160B | Compact NSXm αυτόματος διακόπτης ισχύος Micrologic Vigi 4.1 160A 4P 36kA για κος | 1249.33 | 1 ΤΜΧ | 1 ΤΜΧ | 2-Μικρό & Μεσαίο Κτίριο | PTCCB <= 630A | 35 | Γενικής Χρήσης | https://eref.se.com/gr/el/product/C12F44V160B | PPCCB | 3606481992833 | 4 |  | 0 | 0 | https://eref.se.com/gr/el/product/C12F44V160B
C12F44V160L | Compact NSXm αυτόματος διακόπτης ισχύος Micrologic Vigi 4.1 160A 4P 36kA EVLK | 1286.82 | 1 ΤΜΧ | 1 ΤΜΧ | 2-Μικρό & Μεσαίο Κτίριο | PTCCB <= 630A | 35 | Γενικής Χρήσης | https://eref.se.com/gr/el/product/C12F44V160L | PPCCB | 3606481992758 | 4 |  | 0 | 0 | https://eref.se.com/gr/el/product/C12F44V160L
C12F4TM125B | Compact NSXm αυτόματος διακόπτης ισχύος 125A 4P 36kA@380/415V για σύνδεση κος | 578.92 | 1 ΤΜΧ | 1 ΤΜΧ | 2-Μικρό & Μεσαίο Κτίριο | PTCCB <= 630A | 35 | Γενικής Χρήσης | https://eref.se.com/gr/el/product/C12F4TM125B | PPCCB | 3606481991140 | 6 | 144 | 0 | 0 | https://eref.se.com/gr/el/product/C12F4TM125B
C12F4TM125L | Compact NSXm αυτόματος διακόπτης ισχύος 125A 4P 36kA@380/415V EverLink | 578.92 | 1 ΤΜΧ | 1 ΤΜΧ | 2-Μικρό & Μεσαίο Κτίριο | PTCCB <= 630A | 35 | Γενικής Χρήσης | https://eref.se.com/gr/el/product/C12F4TM125L | PPCCB | 3606481990846 | 6 |  | 0 | 0 | https://eref.se.com/gr/el/product/C12F4TM125L
C12F4TM160B | Compact NSXm αυτόματος διακόπτης ισχύος 160A 4P 36kA@380/415V για σύνδεση κος | 750.83 | 1 ΤΜΧ | 1 ΤΜΧ | 2-Μικρό & Μεσαίο Κτίριο | PTCCB <= 630A | 35 | Γενικής Χρήσης | https://eref.se.com/gr/el/product/C12F4TM160B | PPCCB | 3606481991157 | 6 |  | 0 | 0 | https://eref.se.com/gr/el/product/C12F4TM160B
C12F4TM160L | Compact NSXm αυτόματος διακόπτης ισχύος 160A 4P 36kA@380/415V EverLink | 750.83 | 1 ΤΜΧ | 1 ΤΜΧ | 2-Μικρό & Μεσαίο Κτίριο | PTCCB <= 630A | 35 | Γενικής Χρήσης | https://eref.se.com/gr/el/product/C12F4TM160L | PPCCB | 3606481990853 | 6 |  | 0 | 0 | https://eref.se.com/gr/el/product/C12F4TM160L
C12F6TM125B | Compact NSXm αυτόματος διακόπτης ισχύος 125A 4P 36kA@380/415V για σύνδεση κος | 522.95 | 1 ΤΜΧ | 1 ΤΜΧ | 2-Μικρό & Μεσαίο Κτίριο | PTCCB <= 630A | 35 | Γενικής Χρήσης | https://eref.se.com/gr/el/product/C12F6TM125B | PPCCB | 3606481991041 | 6 | 144 | 0 | 0 | https://eref.se.com/gr/el/product/C12F6TM125B
C12F6TM125L | Compact NSXm αυτόματος διακόπτης ισχύος 125A 4P 36kA@380/415V EverLink | 522.95 | 1 ΤΜΧ | 1 ΤΜΧ | 2-Μικρό & Μεσαίο Κτίριο | PTCCB <= 630A | 35 | Γενικής Χρήσης | https://eref.se.com/gr/el/product/C12F6TM125L | PPCCB | 3606481990747 | 6 |  | 0 | 0 | https://eref.se.com/gr/el/product/C12F6TM125L
C12F6TM160B | Compact NSXm αυτόματος διακόπτης ισχύος 160A 4P 36kA@380/415V για σύνδεση κος | 678.23 | 1 ΤΜΧ | 1 ΤΜΧ | 2-Μικρό & Μεσαίο Κτίριο | PTCCB <= 630A | 35 | Γενικής Χρήσης | https://eref.se.com/gr/el/product/C12F6TM160B | PPCCB | 3606481991058 | 1 | 6 | 0 | 0 | https://eref.se.com/gr/el/product/C12F6TM160B
C12F6TM160L | Compact NSXm αυτόματος διακόπτης ισχύος 160A 4P 36kA@380/415V EverLink | 678.23 | 1 ΤΜΧ | 1 ΤΜΧ | 2-Μικρό & Μεσαίο Κτίριο | PTCCB <= 630A | 35 | Γενικής Χρήσης | https://eref.se.com/gr/el/product/C12F6TM160L | PPCCB | 3606481990754 | 6 | 144 | 0 | 0 | https://eref.se.com/gr/el/product/C12F6TM160L
C12H34V160B | Compact NSXm αυτόματος διακόπτης ισχύος Micrologic Vigi 4.1 160A 3P 70kA για κος | 1163.39 | 1 ΤΜΧ | 1 ΤΜΧ | 2-Μικρό & Μεσαίο Κτίριο | PTCCB <= 630A | 35 | Γενικής Χρήσης | https://eref.se.com/gr/el/product/C12H34V160B | PPCCB | 3606481993113 | 4 |  | 0 | 0 | https://eref.se.com/gr/el/product/C12H34V160B
C12H34V160L | Compact NSXm αυτόματος διακόπτης ισχύος Micrologic Vigi 4.1 160A 3P 70kA EVLK | 1163.39 | 1 ΤΜΧ | 1 ΤΜΧ | 2-Μικρό & Μεσαίο Κτίριο | PTCCB <= 630A | 35 | Γενικής Χρήσης | https://eref.se.com/gr/el/product/C12H34V160L | PPCCB | 3606481993038 | 4 |  | 0 | 0 | https://eref.se.com/gr/el/product/C12H34V160L
C12H3TM125B | Compact NSXm αυτόματος διακόπτης ισχύος 125A 3P 70kA@380/415V για σύνδεση κος | 481.63 | 1 ΤΜΧ | 1 ΤΜΧ | 2-Μικρό & Μεσαίο Κτίριο | PTCCB <= 630A | 35 | Γενικής Χρήσης | https://eref.se.com/gr/el/product/C12H3TM125B | PPCCB | 3606481992147 | 9 | 216 | 0 | 0 | https://eref.se.com/gr/el/product/C12H3TM125B
C12H3TM125L | Compact NSXm αυτόματος διακόπτης ισχύος 125A 3P 70kA@380/415V EverLink | 481.63 | 1 ΤΜΧ | 1 ΤΜΧ | 2-Μικρό & Μεσαίο Κτίριο | PTCCB <= 630A | 35 | Γενικής Χρήσης | https://eref.se.com/gr/el/product/C12H3TM125L | PPCCB | 3606481991843 | 9 |  | 0 | 0 | https://eref.se.com/gr/el/product/C12H3TM125L
C12H3TM160B | Compact NSXm αυτόματος διακόπτης ισχύος 160A 3P 70kA@380/415V για σύνδεση κος | 624.63 | 1 ΤΜΧ | 1 ΤΜΧ | 2-Μικρό & Μεσαίο Κτίριο | PTCCB <= 630A | 35 | Γενικής Χρήσης | https://eref.se.com/gr/el/product/C12H3TM160B | PPCCB | 3606481992154 | 9 | 216 | 0 | 0 | https://eref.se.com/gr/el/product/C12H3TM160B
C12H3TM160L | Compact NSXm αυτόματος διακόπτης ισχύος 160A 3P 70kA@380/415V EverLink | 624.63 | 1 ΤΜΧ | 1 ΤΜΧ | 2-Μικρό & Μεσαίο Κτίριο | PTCCB <= 630A | 35 | Γενικής Χρήσης | https://eref.se.com/gr/el/product/C12H3TM160L | PPCCB | 3606481991850 | 9 |  | 0 | 0 | https://eref.se.com/gr/el/product/C12H3TM160L
C12H44V160B | Compact NSXm αυτόματος διακόπτης ισχύος Micrologic Vigi 4.1 160A 4P 70kA για κος | 1314.65 | 1 ΤΜΧ | 1 ΤΜΧ | 2-Μικρό & Μεσαίο Κτίριο | PTCCB <= 630A | 35 | Γενικής Χρήσης | https://eref.se.com/gr/el/product/C12H44V160B | PPCCB | 3606481993151 | 4 |  | 0 | 0 | https://eref.se.com/gr/el/product/C12H44V160B
C12H44V160L | Compact NSXm αυτόματος διακόπτης ισχύος Micrologic Vigi 4.1 160A 4P 70kA EVLK | 1314.65 | 1 ΤΜΧ | 1 ΤΜΧ | 2-Μικρό & Μεσαίο Κτίριο | PTCCB <= 630A | 35 | Γενικής Χρήσης | https://eref.se.com/gr/el/product/C12H44V160L | PPCCB | 3606481993076 | 4 |  | 0 | 0 | https://eref.se.com/gr/el/product/C12H44V160L
C12H4TM125B | Compact NSXm αυτόματος διακόπτης ισχύος 125A 4P 70kA@380/415V για σύνδεση κος | 719.76 | 1 ΤΜΧ | 1 ΤΜΧ | 2-Μικρό & Μεσαίο Κτίριο | PTCCB <= 630A | 35 | Γενικής Χρήσης | https://eref.se.com/gr/el/product/C12H4TM125B | PPCCB | 3606481992345 | 6 | 144 | 0 | 0 | https://eref.se.com/gr/el/product/C12H4TM125B
C12H4TM125L | Compact NSXm αυτόματος διακόπτης ισχύος 125A 4P 70kA@380/415V EverLink | 719.76 | 1 ΤΜΧ | 1 ΤΜΧ | 2-Μικρό & Μεσαίο Κτίριο | PTCCB <= 630A | 35 | Γενικής Χρήσης | https://eref.se.com/gr/el/product/C12H4TM125L | PPCCB | 3606481992048 | 6 | 144 | 0 | 0 | https://eref.se.com/gr/el/product/C12H4TM125L
C12H4TM160B | Compact NSXm αυτόματος διακόπτης ισχύος 160A 4P 70kA@380/415V για σύνδεση κος | 933.51 | 1 ΤΜΧ | 1 ΤΜΧ | 2-Μικρό & Μεσαίο Κτίριο | PTCCB <= 630A | 35 | Γενικής Χρήσης | https://eref.se.com/gr/el/product/C12H4TM160B | PPCCB | 3606481992352 | 6 | 144 | 0 | 0 | https://eref.se.com/gr/el/product/C12H4TM160B
C12H4TM160L | Compact NSXm αυτόματος διακόπτης ισχύος 160A 4P 70kA@380/415V EverLink | 933.51 | 1 ΤΜΧ | 1 ΤΜΧ | 2-Μικρό & Μεσαίο Κτίριο | PTCCB <= 630A | 35 | Γενικής Χρήσης | https://eref.se.com/gr/el/product/C12H4TM160L | PPCCB | 3606481992055 | 6 | 144 | 0 | 0 | https://eref.se.com/gr/el/product/C12H4TM160L
C12H6TM125B | Compact NSXm αυτόματος διακόπτης ισχύος 125A 4P 70kA@380/415V για σύνδεση κος | 650.18 | 1 ΤΜΧ | 1 ΤΜΧ | 2-Μικρό & Μεσαίο Κτίριο | PTCCB <= 630A | 35 | Γενικής Χρήσης | https://eref.se.com/gr/el/product/C12H6TM125B | PPCCB | 3606481992246 | 6 | 144 | 0 | 0 | https://eref.se.com/gr/el/product/C12H6TM125B
C12H6TM125L | Compact NSXm αυτόματος διακόπτης ισχύος 125A 4P 70kA@380/415V EverLink | 650.18 | 1 ΤΜΧ | 1 ΤΜΧ | 2-Μικρό & Μεσαίο Κτίριο | PTCCB <= 630A | 35 | Γενικής Χρήσης | https://eref.se.com/gr/el/product/C12H6TM125L | PPCCB | 3606481991942 | 6 | 144 | 0 | 0 | https://eref.se.com/gr/el/product/C12H6TM125L
C12H6TM160B | Compact NSXm αυτόματος διακόπτης ισχύος 160A 4P 70kA@380/415V για σύνδεση κος | 843.24 | 1 ΤΜΧ | 1 ΤΜΧ | 2-Μικρό & Μεσαίο Κτίριο | PTCCB <= 630A | 35 | Γενικής Χρήσης | https://eref.se.com/gr/el/product/C12H6TM160B | PPCCB | 3606481992253 | 6 | 144 | 0 | 0 | https://eref.se.com/gr/el/product/C12H6TM160B
C12H6TM160L | Compact NSXm αυτόματος διακόπτης ισχύος 160A 4P 70kA@380/415V EverLink | 843.24 | 1 ΤΜΧ | 1 ΤΜΧ | 2-Μικρό & Μεσαίο Κτίριο | PTCCB <= 630A | 35 | Γενικής Χρήσης | https://eref.se.com/gr/el/product/C12H6TM160L | PPCCB | 3606481991959 | 6 | 144 | 0 | 0 | https://eref.se.com/gr/el/product/C12H6TM160L
C12N34V160B | Compact NSXm αυτόματος διακόπτης ισχύος Micrologic Vigi 4.1 160A 3P 50kA για κος | 1133.42 | 1 ΤΜΧ | 1 ΤΜΧ | 2-Μικρό & Μεσαίο Κτίριο | PTCCB <= 630A | 35 | Γενικής Χρήσης | https://eref.se.com/gr/el/product/C12N34V160B | PPCCB | 3606481992956 | 4 |  | 0 | 0 | https://eref.se.com/gr/el/product/C12N34V160B
C12N34V160L | Compact NSXm αυτόματος διακόπτης ισχύος Micrologic Vigi 4.1 160A 3P 50kA EVLK | 1133.42 | 1 ΤΜΧ | 1 ΤΜΧ | 2-Μικρό & Μεσαίο Κτίριο | PTCCB <= 630A | 35 | Γενικής Χρήσης | https://eref.se.com/gr/el/product/C12N34V160L | PPCCB | 3606481992871 | 4 |  | 0 | 0 | https://eref.se.com/gr/el/product/C12N34V160L
C12N3TM125B | Compact NSXm αυτόματος διακόπτης ισχύος 125A 3P 50kA@380/415V για σύνδεση κος | 432.73 | 1 ΤΜΧ | 1 ΤΜΧ | 2-Μικρό & Μεσαίο Κτίριο | PTCCB <= 630A | 35 | Γενικής Χρήσης | https://eref.se.com/gr/el/product/C12N3TM125B | PPCCB | 3606481991546 | 9 | 216 | 0 | 0 | https://eref.se.com/gr/el/product/C12N3TM125B
C12N3TM125L | Compact NSXm αυτόματος διακόπτης ισχύος 125A 3P 50kA@380/415V EverLink | 432.73 | 1 ΤΜΧ | 1 ΤΜΧ | 2-Μικρό & Μεσαίο Κτίριο | PTCCB <= 630A | 35 | Γενικής Χρήσης | https://eref.se.com/gr/el/product/C12N3TM125L | PPCCB | 3606481991249 | 9 |  | 0 | 0 | https://eref.se.com/gr/el/product/C12N3TM125L
C12N3TM160B | Compact NSXm αυτόματος διακόπτης ισχύος 160A 3P 50kA@380/415V για σύνδεση κος | 561.24 | 1 ΤΜΧ | 1 ΤΜΧ | 2-Μικρό & Μεσαίο Κτίριο | PTCCB <= 630A | 35 | Γενικής Χρήσης | https://eref.se.com/gr/el/product/C12N3TM160B | PPCCB | 3606481991553 | 9 | 216 | 0 | 0 | https://eref.se.com/gr/el/product/C12N3TM160B
C12N3TM160L | Compact NSXm αυτόματος διακόπτης ισχύος 160A 3P 50kA@380/415V EverLink | 561.24 | 1 ΤΜΧ | 1 ΤΜΧ | 2-Μικρό & Μεσαίο Κτίριο | PTCCB <= 630A | 35 | Γενικής Χρήσης | https://eref.se.com/gr/el/product/C12N3TM160L | PPCCB | 3606481991256 | 9 |  | 0 | 0 | https://eref.se.com/gr/el/product/C12N3TM160L
C12N44V160B | Compact NSXm αυτόματος διακόπτης ισχύος Micrologic Vigi 4.1 160A 4P 50kA για κος | 1280.76 | 1 ΤΜΧ | 1 ΤΜΧ | 2-Μικρό & Μεσαίο Κτίριο | PTCCB <= 630A | 35 | Γενικής Χρήσης | https://eref.se.com/gr/el/product/C12N44V160B | PPCCB | 3606481992994 | 4 |  | 0 | 0 | https://eref.se.com/gr/el/product/C12N44V160B
C12N44V160L | Compact NSXm αυτόματος διακόπτης ισχύος Micrologic Vigi 4.1 160A 4P 50kA EVLK | 1280.76 | 1 ΤΜΧ | 1 ΤΜΧ | 2-Μικρό & Μεσαίο Κτίριο | PTCCB <= 630A | 35 | Γενικής Χρήσης | https://eref.se.com/gr/el/product/C12N44V160L | PPCCB | 3606481992918 | 4 |  | 0 | 0 | https://eref.se.com/gr/el/product/C12N44V160L
C12N4TM125B | Compact NSXm αυτόματος διακόπτης ισχύος 125A 4P 50kA@380/415V για σύνδεση κος | 646.72 | 1 ΤΜΧ | 1 ΤΜΧ | 2-Μικρό & Μεσαίο Κτίριο | PTCCB <= 630A | 35 | Γενικής Χρήσης | https://eref.se.com/gr/el/product/C12N4TM125B | PPCCB | 3606481991744 | 6 | 144 | 0 | 0 | https://eref.se.com/gr/el/product/C12N4TM125B
C12N4TM125L | Compact NSXm αυτόματος διακόπτης ισχύος 125A 4P 50kA@380/415V EverLink | 646.72 | 1 ΤΜΧ | 1 ΤΜΧ | 2-Μικρό & Μεσαίο Κτίριο | PTCCB <= 630A | 35 | Γενικής Χρήσης | https://eref.se.com/gr/el/product/C12N4TM125L | PPCCB | 3606481991447 | 6 |  | 0 | 0 | https://eref.se.com/gr/el/product/C12N4TM125L
C12N4TM160B | Compact NSXm αυτόματος διακόπτης ισχύος 160A 4P 50kA@380/415V για σύνδεση κος | 838.77 | 1 ΤΜΧ | 1 ΤΜΧ | 2-Μικρό & Μεσαίο Κτίριο | PTCCB <= 630A | 35 | Γενικής Χρήσης | https://eref.se.com/gr/el/product/C12N4TM160B | PPCCB | 3606481991751 | 6 | 144 | 0 | 0 | https://eref.se.com/gr/el/product/C12N4TM160B
C12N4TM160L | Compact NSXm αυτόματος διακόπτης ισχύος 160A 4P 50kA@380/415V EverLink | 838.77 | 1 ΤΜΧ | 1 ΤΜΧ | 2-Μικρό & Μεσαίο Κτίριο | PTCCB <= 630A | 35 | Γενικής Χρήσης | https://eref.se.com/gr/el/product/C12N4TM160L | PPCCB | 3606481991454 | 6 |  | 0 | 0 | https://eref.se.com/gr/el/product/C12N4TM160L
C12N6TM125B | Compact NSXm αυτόματος διακόπτης ισχύος 125A 4P 50kA@380/415V για σύνδεση κος | 584.2 | 1 ΤΜΧ | 1 ΤΜΧ | 2-Μικρό & Μεσαίο Κτίριο | PTCCB <= 630A | 35 | Γενικής Χρήσης | https://eref.se.com/gr/el/product/C12N6TM125B | PPCCB | 3606481991645 | 6 | 144 | 0 | 0 | https://eref.se.com/gr/el/product/C12N6TM125B
C12N6TM125L | Compact NSXm αυτόματος διακόπτης ισχύος 125A 4P 50kA@380/415V EverLink | 584.2 | 1 ΤΜΧ | 1 ΤΜΧ | 2-Μικρό & Μεσαίο Κτίριο | PTCCB <= 630A | 35 | Γενικής Χρήσης | https://eref.se.com/gr/el/product/C12N6TM125L | PPCCB | 3606481991348 | 6 | 144 | 0 | 0 | https://eref.se.com/gr/el/product/C12N6TM125L
C12N6TM160B | Compact NSXm αυτόματος διακόπτης ισχύος 160A 4P 50kA@380/415V για σύνδεση κος | 757.67 | 1 ΤΜΧ | 1 ΤΜΧ | 2-Μικρό & Μεσαίο Κτίριο | PTCCB <= 630A | 35 | Γενικής Χρήσης | https://eref.se.com/gr/el/product/C12N6TM160B | PPCCB | 3606481991652 | 6 | 144 | 0 | 0 | https://eref.se.com/gr/el/product/C12N6TM160B
C12N6TM160L | Compact NSXm αυτόματος διακόπτης ισχύος 160A 4P 50kA@380/415V EverLink | 757.67 | 1 ΤΜΧ | 1 ΤΜΧ | 2-Μικρό & Μεσαίο Κτίριο | PTCCB <= 630A | 35 | Γενικής Χρήσης | https://eref.se.com/gr/el/product/C12N6TM160L | PPCCB | 3606481991355 | 6 | 144 | 0 | 0 | https://eref.se.com/gr/el/product/C12N6TM160L
C160H320FM | ComPacT NS, διακόπτης ισχύος NS1600H, 70kA στα 415VAC, 1600A, 3P, σταθερού τύπου, χειροκίνητος, μονάδα ελέγχου MicroLogic 2.0 | 3989.83 | 1 ΤΜΧ | 1 ΤΜΧ | 4-Μεγάλο Κτίριο | PTCCB > 630 | 56 | Παραμετροποιήσιμα | https://eref.se.com/gr/el/product/C160H320FM | PPCCB | 3606482100039 |  |  | 0 | 0 | https://eref.se.com/gr/el/product/C160H320FM
C160H32AFM | ComPacT NS, διακόπτης ισχύος NS1600H, 70kA στα 415VAC, 1600A, 3P, σταθερού τύπου, χειροκίνητος, μονάδα ελέγχου MicroLogic 2.0A | 3677.4 | 1 ΤΜΧ | 1 ΤΜΧ | 4-Μεγάλο Κτίριο | PTCCB > 630 | 56 | Παραμετροποιήσιμα | https://eref.se.com/gr/el/product/C160H32AFM | PPCCB | 3606482100459 |  |  | 0 | 0 | https://eref.se.com/gr/el/product/C160H32AFM
C160H350FM | ComPacT NS, διακόπτης ισχύος NS1600H, 70kA στα 415VAC, 1600A, 3P, σταθερού τύπου, χειροκίνητος, μονάδα ελέγχου MicroLogic 5.0 | 4404.96 | 1 ΤΜΧ | 1 ΤΜΧ | 4-Μεγάλο Κτίριο | PTCCB > 630 | 56 | Παραμετροποιήσιμα | https://eref.se.com/gr/el/product/C160H350FM | PPCCB | 3606482100114 |  |  | 0 | 0 | https://eref.se.com/gr/el/product/C160H350FM
C160H35AFM | ComPacT NS, διακόπτης ισχύος NS1600H, 70kA στα 415VAC, 1600A, 3P, σταθερού τύπου, χειροκίνητος, μονάδα ελέγχου MicroLogic 5.0A | 4037.54 | 1 ΤΜΧ | 1 ΤΜΧ | 4-Μεγάλο Κτίριο | PTCCB > 630 | 56 | Παραμετροποιήσιμα | https://eref.se.com/gr/el/product/C160H35AFM | PPCCB | 3606482100534 |  |  | 0 | 0 | https://eref.se.com/gr/el/product/C160H35AFM
C160H35EFM | ComPacT NS, διακόπτης ισχύος NS1600H, 70kA στα 415VAC, 1600A, 3P, σταθερού τύπου, χειροκίνητος, μονάδα ελέγχου MicroLogic 5.0E | 4221.3 | 1 ΤΜΧ | 1 ΤΜΧ | 4-Μεγάλο Κτίριο | PTCCB > 630 | 56 | Παραμετροποιήσιμα | https://eref.se.com/gr/el/product/C160H35EFM | PPCCB | 3606482100664 |  |  | 0 | 0 | https://eref.se.com/gr/el/product/C160H35EFM
C160H420FM | ComPacT NS, διακόπτης ισχύος NS1600H, 70kA στα 415VAC, 1600A, 4P, σταθερού τύπου, χειροκίνητος, μονάδα ελέγχου MicroLogic 2.0 | 4773.94 | 1 ΤΜΧ | 1 ΤΜΧ | 4-Μεγάλο Κτίριο | PTCCB > 630 | 56 | Παραμετροποιήσιμα | https://eref.se.com/gr/el/product/C160H420FM | PPCCB | 3606482100244 |  |  | 0 | 0 | https://eref.se.com/gr/el/product/C160H420FM
C160H42EFM | ComPacT NS, διακόπτης ισχύος NS1600H, 70kA στα 415VAC, 1600A, 4P, σταθερού τύπου, χειροκίνητος, μονάδα ελέγχου MicroLogic 2.0E | 4541.41 | 1 ΤΜΧ | 1 ΤΜΧ | 4-Μεγάλο Κτίριο | PTCCB > 630 | 56 | Παραμετροποιήσιμα | https://eref.se.com/gr/el/product/C160H42EFM | PPCCB | 3606482100923 |  |  | 0 | 0 | https://eref.se.com/gr/el/product/C160H42EFM
C160H450FM | ComPacT NS, διακόπτης ισχύος NS1600H, 70kA στα 415VAC, 1600A, 4P, σταθερού τύπου, χειροκίνητος, μονάδα ελέγχου MicroLogic 5.0 | 5189.06 | 1 ΤΜΧ | 1 ΤΜΧ | 4-Μεγάλο Κτίριο | PTCCB > 630 | 56 | Παραμετροποιήσιμα | https://eref.se.com/gr/el/product/C160H450FM | PPCCB | 3606482100329 |  |  | 0 | 0 | https://eref.se.com/gr/el/product/C160H450FM
C160N320FM | ComPacT NS, διακόπτης ισχύος NS1600N, 50kA στα 415VAC, 1600A, 3P, σταθερού τύπου, χειροκίνητος, μονάδα ελέγχου MicroLogic 2.0 | 3643.87 | 1 ΤΜΧ | 1 ΤΜΧ | 4-Μεγάλο Κτίριο | PTCCB > 630 | 56 | Παραμετροποιήσιμα | https://eref.se.com/gr/el/product/C160N320FM | PPCCB | 3606482097469 | 1 |  | 0 | 0 | https://eref.se.com/gr/el/product/C160N320FM
C160N32AFM | ComPacT NS, διακόπτης ισχύος NS1600N, 50kA στα 415VAC, 1600A, 3P, σταθερού τύπου, χειροκίνητος, μονάδα ελέγχου MicroLogic 2.0A | 3377.29 | 1 ΤΜΧ | 1 ΤΜΧ | 4-Μεγάλο Κτίριο | PTCCB > 630 | 56 | Παραμετροποιήσιμα | https://eref.se.com/gr/el/product/C160N32AFM | PPCCB | 3606482097766 |  |  | 0 | 0 | https://eref.se.com/gr/el/product/C160N32AFM
C160N350FM | ComPacT NS, διακόπτης ισχύος NS1600N, 50kA στα 415VAC, 1600A, 3P, σταθερού τύπου, χειροκίνητος, μονάδα ελέγχου MicroLogic 5.0 | 4059.02 | 1 ΤΜΧ | 1 ΤΜΧ | 4-Μεγάλο Κτίριο | PTCCB > 630 | 56 | Παραμετροποιήσιμα | https://eref.se.com/gr/el/product/C160N350FM | PPCCB | 3606482097513 | 1 |  | 0 | 0 | https://eref.se.com/gr/el/product/C160N350FM
C160N35AFM | ComPacT NS, διακόπτης ισχύος NS1600N, 50kA στα 415VAC, 1600A, 3P, σταθερού τύπου, χειροκίνητος, μονάδα ελέγχου MicroLogic 5.0A | 3737.42 | 1 ΤΜΧ | 1 ΤΜΧ | 4-Μεγάλο Κτίριο | PTCCB > 630 | 56 | Παραμετροποιήσιμα | https://eref.se.com/gr/el/product/C160N35AFM | PPCCB | 3606482097810 |  |  | 0 | 0 | https://eref.se.com/gr/el/product/C160N35AFM
C160N420FM | ComPacT NS, διακόπτης ισχύος NS1600N, 50kA στα 415VAC, 1600A, 4P, σταθερού τύπου, χειροκίνητος, μονάδα ελέγχου MicroLogic 2.0 | 4428.01 | 1 ΤΜΧ | 1 ΤΜΧ | 4-Μεγάλο Κτίριο | PTCCB > 630 | 56 | Παραμετροποιήσιμα | https://eref.se.com/gr/el/product/C160N420FM | PPCCB | 3606482097612 |  |  | 0 | 0 | https://eref.se.com/gr/el/product/C160N420FM
C160N42AFM | ComPacT NS, διακόπτης ισχύος NS1600N, 50kA στα 415VAC, 1600A, 4P, σταθερού τύπου, χειροκίνητος, μονάδα ελέγχου MicroLogic 2.0A | 4057.55 | 1 ΤΜΧ | 1 ΤΜΧ | 4-Μεγάλο Κτίριο | PTCCB > 630 | 56 | Παραμετροποιήσιμα | https://eref.se.com/gr/el/product/C160N42AFM | PPCCB | 3606482097964 | 1 |  | 0 | 0 | https://eref.se.com/gr/el/product/C160N42AFM
C160N450FM | ComPacT NS, διακόπτης ισχύος NS1600N, 50kA στα 415VAC, 1600A, 4P, σταθερού τύπου, χειροκίνητος, μονάδα ελέγχου MicroLogic 5.0 | 4843.14 | 1 ΤΜΧ | 1 ΤΜΧ | 4-Μεγάλο Κτίριο | PTCCB > 630 | 56 | Παραμετροποιήσιμα | https://eref.se.com/gr/el/product/C160N450FM | PPCCB | 3606482097667 |  |  | 0 | 0 | https://eref.se.com/gr/el/product/C160N450FM
C160N45AFM | ComPacT NS, διακόπτης ισχύος NS1600N, 50kA στα 415VAC, 1600A, 4P, σταθερού τύπου, χειροκίνητος, μονάδα ελέγχου MicroLogic 5.0A | 4417.68 | 1 ΤΜΧ | 1 ΤΜΧ | 4-Μεγάλο Κτίριο | PTCCB > 630 | 56 | Παραμετροποιήσιμα | https://eref.se.com/gr/el/product/C160N45AFM | PPCCB | 3606482098015 | 1 |  | 0 | 0 | https://eref.se.com/gr/el/product/C160N45AFM
C160N45EFM | ComPacT NS, διακόπτης ισχύος NS1600N, 50kA στα 415VAC, 1600A, 4P, σταθερού τύπου, χειροκίνητος, μονάδα ελέγχου MicroLogic 5.0E | 4601.43 | 1 ΤΜΧ | 1 ΤΜΧ | 4-Μεγάλο Κτίριο | PTCCB > 630 | 56 | Παραμετροποιήσιμα | https://eref.se.com/gr/el/product/C160N45EFM | PPCCB | 3606482098114 |  |  | 0 | 0 | https://eref.se.com/gr/el/product/C160N45EFM
C163160S | Compact NSX - διακόπτης φορτίου NSX160NA - 160A - 3P | 337.36 | 1 ΤΜΧ | 1 ΤΜΧ | 2-Μικρό & Μεσαίο Κτίριο | PTCCB <= 630A | 35 | Γενικής Χρήσης | https://eref.se.com/gr/el/product/C163160S | PPCCB | 3606481999269 | 7 |  | 0 | 0 | https://eref.se.com/gr/el/product/C163160S
C1634A160 | ComPact NSX - ηλεκτρονική μονάδα ελέγχου Micrologic 4.2 AL, 160A 3P3d, για διακόπτες ισχύος ComPact NSX 160/250 | 578.53 | 1 ΤΜΧ | 1 ΤΜΧ | 2-Μικρό & Μεσαίο Κτίριο | PTCCB <= 630A | 35 | Γενικής Χρήσης | https://eref.se.com/gr/el/product/C1634A160 | PPCCB | 3606481993946 | 10 |  | 0 | 0 | https://eref.se.com/gr/el/product/C1634A160
C1634V160 | ComPact NSX - ηλεκτρονική μονάδα ελέγχου Micrologic 4.2, 160A 3P3d, για διακόπτες ισχύος ComPact NSX 160/250 | 911.13 | 1 ΤΜΧ | 1 ΤΜΧ | 2-Μικρό & Μεσαίο Κτίριο | PTCCB <= 630A | 35 | Γενικής Χρήσης | https://eref.se.com/gr/el/product/C1634V160 | PPCCB | 3606481993823 | 10 |  | 0 | 0 | https://eref.se.com/gr/el/product/C1634V160
C1635E160 | Compact NSX μονάδα ελέγχου - Micrologic 5.2 E - 160A - 3P3d | 776.16 | 1 ΤΜΧ | 1 ΤΜΧ | 2-Μικρό & Μεσαίο Κτίριο | PTCCB <= 630A | 35 | Γενικής Χρήσης | https://eref.se.com/gr/el/product/C1635E160 | PPCCB | 3606481999689 | 11 |  | 0 | 0 | https://eref.se.com/gr/el/product/C1635E160
C1636E160 | Compact NSX μονάδα ελέγχου - Micrologic 6.2 E - 160A - 3P 3d | 905.94 | 1 ΤΜΧ | 1 ΤΜΧ | 2-Μικρό & Μεσαίο Κτίριο | PTCCB <= 630A | 35 | Γενικής Χρήσης | https://eref.se.com/gr/el/product/C1636E160 | PPCCB | 3606481999726 | 11 |  | 0 | 0 | https://eref.se.com/gr/el/product/C1636E160
C164160S | Compact NSX - διακόπτης φορτίου NSX160NA - 160A - 4P | 453.17 | 1 ΤΜΧ | 1 ΤΜΧ | 2-Μικρό & Μεσαίο Κτίριο | PTCCB <= 630A | 35 | Γενικής Χρήσης | https://eref.se.com/gr/el/product/C164160S | PPCCB | 3606481999290 | 6 |  | 0 | 0 | https://eref.se.com/gr/el/product/C164160S
C1644A160 | ComPact NSX - ηλεκτρονική μονάδα ελέγχου Micrologic 4.2 AL, 160A 4P4d, για διακόπτες ισχύος ComPact NSX 160/250 | 890.02 | 1 ΤΜΧ | 1 ΤΜΧ | 2-Μικρό & Μεσαίο Κτίριο | PTCCB <= 630A | 35 | Γενικής Χρήσης | https://eref.se.com/gr/el/product/C1644A160 | PPCCB | 3606481993984 | 10 |  | 0 | 0 | https://eref.se.com/gr/el/product/C1644A160
C1644V160 | ComPact NSX - ηλεκτρονική μονάδα ελέγχου Micrologic 4.2, 160A 4P4d, για διακόπτες ισχύος ComPact NSX 160/250 | 923.69 | 1 ΤΜΧ | 1 ΤΜΧ | 2-Μικρό & Μεσαίο Κτίριο | PTCCB <= 630A | 35 | Γενικής Χρήσης | https://eref.se.com/gr/el/product/C1644V160 | PPCCB | 3606481993861 | 10 | 80 | 0 | 0 | https://eref.se.com/gr/el/product/C1644V160
C1645E160 | Compact NSX μονάδα ελέγχου - Micrologic 5.2 E - 160A - 4P4d | 1042.34 | 1 ΤΜΧ | 1 ΤΜΧ | 2-Μικρό & Μεσαίο Κτίριο | PTCCB <= 630A | 35 | Γενικής Χρήσης | https://eref.se.com/gr/el/product/C1645E160 | PPCCB | 3606482000117 | 11 |  | 0 | 0 | https://eref.se.com/gr/el/product/C1645E160
C1646E160 | Compact NSX μονάδα ελέγχου - Micrologic 6.2 E - 160A - 4P 4d | 1259.56 | 1 ΤΜΧ | 1 ΤΜΧ | 2-Μικρό & Μεσαίο Κτίριο | PTCCB <= 630A | 35 | Γενικής Χρήσης | https://eref.se.com/gr/el/product/C1646E160 | PPCCB | 3606482000155 | 11 |  | 0 | 0 | https://eref.se.com/gr/el/product/C1646E160
C1647A160 | ComPact NSX - ηλεκτρονική μονάδα ελέγχου Micrologic 7.2E AL, 160A 4P4d, για διακόπτες ισχύος ComPact NSX 160/250 | 1823.91 | 1 ΤΜΧ | 1 ΤΜΧ | 2-Μικρό & Μεσαίο Κτίριο | PTCCB <= 630A | 35 | Γενικής Χρήσης | https://eref.se.com/gr/el/product/C1647A160 | PPCCB | 3606481994028 | 10 |  | 0 | 0 | https://eref.se.com/gr/el/product/C1647A160
C1647E160 | ComPact NSX - ηλεκτρονική μονάδα ελέγχου Micrologic 7.2E, 160A 4P4d, για διακόπτες ισχύος ComPact NSX 160/250 | 1728.31 | 1 ΤΜΧ | 1 ΤΜΧ | 2-Μικρό & Μεσαίο Κτίριο | PTCCB <= 630A | 35 | Γενικής Χρήσης | https://eref.se.com/gr/el/product/C1647E160 | PPCCB | 3606481993908 | 10 |  | 0 | 0 | https://eref.se.com/gr/el/product/C1647E160
C16B3 | Compact NSX πλαίσιο διακόπτη ισχύος - NSX160B - 100A - 3P - χωρίς μονάδα ελέγχου | 252.92 | 1 ΤΜΧ | 1 ΤΜΧ | 2-Μικρό & Μεσαίο Κτίριο | PTCCB <= 630A | 35 | Γενικής Χρήσης | https://eref.se.com/gr/el/product/C16B3 | PPCCB | 3606481999375 | 7 | 56 | 0 | 0 | https://eref.se.com/gr/el/product/C16B3
C16B32D100 | Compact NSX διακόπτης ισχύος - NSX160B - Micrologic 2.2 - 100A - 3P3d | 404.68 | 1 ΤΜΧ | 1 ΤΜΧ | 2-Μικρό & Μεσαίο Κτίριο | PTCCB <= 630A | 35 | Γενικής Χρήσης | https://eref.se.com/gr/el/product/C16B32D100 | PPCCB | 3606481996633 | 4 |  | 0 | 0 | https://eref.se.com/gr/el/product/C16B32D100
C16B32D160 | Compact NSX διακόπτης ισχύος - NSX160B - Micrologic 2.2 - 160A - 3P3d | 559.4 | 1 ΤΜΧ | 1 ΤΜΧ | 2-Μικρό & Μεσαίο Κτίριο | PTCCB <= 630A | 35 | Γενικής Χρήσης | https://eref.se.com/gr/el/product/C16B32D160 | PPCCB | 3606481996640 | 6 |  | 0 | 0 | https://eref.se.com/gr/el/product/C16B32D160
C16B34V100 | ComPact NSX - αυτόματος διακόπτης ισχύος NSX160B, 25kA στα 415 VAC, μονάδα ελέγχου Vigi, Micrologic 4.2 100A, 3P3d | 1071.31 | 1 ΤΜΧ | 1 ΤΜΧ | 2-Μικρό & Μεσαίο Κτίριο | PTCCB <= 630A | 35 | Γενικής Χρήσης | https://eref.se.com/gr/el/product/C16B34V100 | PPCCB | 3606481993267 | 6 |  | 0 | 0 | https://eref.se.com/gr/el/product/C16B34V100
C16B34V160 | ComPact NSX - αυτόματος διακόπτης ισχύος NSX160B, 25kA στα 415 VAC, μονάδα ελέγχου Vigi, Micrologic 4.2 160A, 3P3d | 1156.67 | 1 ΤΜΧ | 1 ΤΜΧ | 2-Μικρό & Μεσαίο Κτίριο | PTCCB <= 630A | 35 | Γενικής Χρήσης | https://eref.se.com/gr/el/product/C16B34V160 | PPCCB | 3606481993274 | 6 |  | 0 | 0 | https://eref.se.com/gr/el/product/C16B34V160
C16B3TM080 | Compact NSX διακόπτης ισχύος - NSX160B - TMD - 80A - 3P3d | 337.95 | 1 ΤΜΧ | 1 ΤΜΧ | 2-Μικρό & Μεσαίο Κτίριο | PTCCB <= 630A | 35 | Γενικής Χρήσης | https://eref.se.com/gr/el/product/C16B3TM080 | PPCCB | 3606481996213 | 9 | 72 | 0 | 0 | https://eref.se.com/gr/el/product/C16B3TM080
C16B3TM100 | Compact NSX διακόπτης ισχύος - NSX160B - TMD - 100A - 3P3d | 348.2 | 1 ΤΜΧ | 1 ΤΜΧ | 2-Μικρό & Μεσαίο Κτίριο | PTCCB <= 630A | 35 | Γενικής Χρήσης | https://eref.se.com/gr/el/product/C16B3TM100 | PPCCB | 3606481996220 | 12 | 48 | 0 | 0 | https://eref.se.com/gr/el/product/C16B3TM100
C16B3TM125 | Compact NSX διακόπτης ισχύος - NSX160B - TMD - 125A - 3P3d | 351.29 | 1 ΤΜΧ | 1 ΤΜΧ | 2-Μικρό & Μεσαίο Κτίριο | PTCCB <= 630A | 35 | Γενικής Χρήσης | https://eref.se.com/gr/el/product/C16B3TM125 | PPCCB | 3606481996237 | 7 |  | 0 | 0 | https://eref.se.com/gr/el/product/C16B3TM125
C16B3TM160 | Compact NSX διακόπτης ισχύος - NSX160B - TMD - 160A - 3P3d | 437.51 | 1 ΤΜΧ | 1 ΤΜΧ | 2-Μικρό & Μεσαίο Κτίριο | PTCCB <= 630A | 35 | Γενικής Χρήσης | https://eref.se.com/gr/el/product/C16B3TM160 | PPCCB | 3606481996244 | 7 |  | 0 | 0 | https://eref.se.com/gr/el/product/C16B3TM160
C16B4 | Compact NSX πλαίσιο διακόπτη ισχύος - NSX160B - 100A - 4P - χωρίς μονάδα ελέγχου | 316.92 | 1 ΤΜΧ | 1 ΤΜΧ | 2-Μικρό & Μεσαίο Κτίριο | PTCCB <= 630A | 35 | Γενικής Χρήσης | https://eref.se.com/gr/el/product/C16B4 | PPCCB | 3606481999801 | 6 | 48 | 0 | 0 | https://eref.se.com/gr/el/product/C16B4
C16B42D100 | Compact NSX διακόπτης ισχύος - NSX160B - Micrologic 2.2 - 100A - 4P4d | 539.69 | 1 ΤΜΧ | 1 ΤΜΧ | 2-Μικρό & Μεσαίο Κτίριο | PTCCB <= 630A | 35 | Γενικής Χρήσης | https://eref.se.com/gr/el/product/C16B42D100 | PPCCB | 3606481996701 | 3 |  | 0 | 0 | https://eref.se.com/gr/el/product/C16B42D100
C16B42D160 | Compact NSX διακόπτης ισχύος - NSX160B - Micrologic 2.2 - 160A - 4P4d | 733.48 | 1 ΤΜΧ | 1 ΤΜΧ | 2-Μικρό & Μεσαίο Κτίριο | PTCCB <= 630A | 35 | Γενικής Χρήσης | https://eref.se.com/gr/el/product/C16B42D160 | PPCCB | 3606481996718 | 6 |  | 0 | 0 | https://eref.se.com/gr/el/product/C16B42D160
C16B44V100 | ComPact NSX - αυτόματος διακόπτης ισχύος NSX160B, 25kA στα 415 VAC, μονάδα ελέγχου Vigi, Micrologic 4.2 100A, 4P4d | 1166.71 | 1 ΤΜΧ | 1 ΤΜΧ | 2-Μικρό & Μεσαίο Κτίριο | PTCCB <= 630A | 35 | Γενικής Χρήσης | https://eref.se.com/gr/el/product/C16B44V100 | PPCCB | 3606481993335 | 4 |  | 0 | 0 | https://eref.se.com/gr/el/product/C16B44V100
C16B44V160 | ComPact NSX - αυτόματος διακόπτης ισχύος NSX160B, 25kA στα 415 VAC, μονάδα ελέγχου Vigi, Micrologic 4.2 160A, 4P4d | 1240.61 | 1 ΤΜΧ | 1 ΤΜΧ | 2-Μικρό & Μεσαίο Κτίριο | PTCCB <= 630A | 35 | Γενικής Χρήσης | https://eref.se.com/gr/el/product/C16B44V160 | PPCCB | 3606481993342 | 4 |  | 0 | 0 | https://eref.se.com/gr/el/product/C16B44V160
C16B4TM080 | Compact NSX διακόπτης ισχύος - NSX160B - TMD - 80A - 4P4d | 446.27 | 1 ΤΜΧ | 1 ΤΜΧ | 2-Μικρό & Μεσαίο Κτίριο | PTCCB <= 630A | 35 | Γενικής Χρήσης | https://eref.se.com/gr/el/product/C16B4TM080 | PPCCB | 3606481996534 | 6 | 48 | 0 | 0 | https://eref.se.com/gr/el/product/C16B4TM080
C16B4TM100 | Compact NSX διακόπτης ισχύος - NSX160B - TMD - 100A - 4P4d | 460.63 | 1 ΤΜΧ | 1 ΤΜΧ | 2-Μικρό & Μεσαίο Κτίριο | PTCCB <= 630A | 35 | Γενικής Χρήσης | https://eref.se.com/gr/el/product/C16B4TM100 | PPCCB | 3606481996541 | 6 | 48 | 0 | 0 | https://eref.se.com/gr/el/product/C16B4TM100
C16B4TM125 | Compact NSX διακόπτης ισχύος - NSX160B - TMD - 125A - 4P4d | 464.96 | 1 ΤΜΧ | 1 ΤΜΧ | 2-Μικρό & Μεσαίο Κτίριο | PTCCB <= 630A | 35 | Γενικής Χρήσης | https://eref.se.com/gr/el/product/C16B4TM125 | PPCCB | 3606481996558 | 4 |  | 0 | 0 | https://eref.se.com/gr/el/product/C16B4TM125
C16B4TM160 | Compact NSX διακόπτης ισχύος - NSX160B - TMD - 160A - 4P4d | 585.68 | 1 ΤΜΧ | 1 ΤΜΧ | 2-Μικρό & Μεσαίο Κτίριο | PTCCB <= 630A | 35 | Γενικής Χρήσης | https://eref.se.com/gr/el/product/C16B4TM160 | PPCCB | 3606481996565 | 6 |  | 0 | 0 | https://eref.se.com/gr/el/product/C16B4TM160
C16B6TM080 | Compact NSX διακόπτης ισχύος - NSX160B - TMD - 80A - 4P3d | 423.18 | 1 ΤΜΧ | 1 ΤΜΧ | 2-Μικρό & Μεσαίο Κτίριο | PTCCB <= 630A | 35 | Γενικής Χρήσης | https://eref.se.com/gr/el/product/C16B6TM080 | PPCCB | 3606481996374 | 4 |  | 0 | 0 | https://eref.se.com/gr/el/product/C16B6TM080
C16B6TM100 | Compact NSX διακόπτης ισχύος - NSX160B - TMD - 100A - 4P3d | 434.98 | 1 ΤΜΧ | 1 ΤΜΧ | 2-Μικρό & Μεσαίο Κτίριο | PTCCB <= 630A | 35 | Γενικής Χρήσης | https://eref.se.com/gr/el/product/C16B6TM100 | PPCCB | 3606481996381 | 6 | 48 | 0 | 0 | https://eref.se.com/gr/el/product/C16B6TM100
C16B6TM125 | Compact NSX διακόπτης ισχύος - NSX160B - TMD - 125A - 4P3d | 438.52 | 1 ΤΜΧ | 1 ΤΜΧ | 2-Μικρό & Μεσαίο Κτίριο | PTCCB <= 630A | 35 | Γενικής Χρήσης | https://eref.se.com/gr/el/product/C16B6TM125 | PPCCB | 3606481996398 | 6 | 48 | 0 | 0 | https://eref.se.com/gr/el/product/C16B6TM125
C16B6TM160 | Compact NSX διακόπτης ισχύος - NSX160B - TMD - 160A - 4P3d | 537.68 | 1 ΤΜΧ | 1 ΤΜΧ | 2-Μικρό & Μεσαίο Κτίριο | PTCCB <= 630A | 35 | Γενικής Χρήσης | https://eref.se.com/gr/el/product/C16B6TM160 | PPCCB | 3606481996404 | 6 | 48 | 0 | 0 | https://eref.se.com/gr/el/product/C16B6TM160
C16F3 | Compact NSX πλαίσιο διακόπτη ισχύος - NSX160F - 160A - 3P - χωρίς μονάδα ελέγχου | 296.25 | 1 ΤΜΧ | 1 ΤΜΧ | 2-Μικρό & Μεσαίο Κτίριο | PTCCB <= 630A | 35 | Γενικής Χρήσης | https://eref.se.com/gr/el/product/C16F3 | PPCCB | 3606481999382 | 7 | 56 | 0 | 0 | https://eref.se.com/gr/el/product/C16F3
C16F32D100 | Compact NSX διακόπτης ισχύος - NSX160F - Micrologic 2.2 - 100A - 3P3d | 446.73 | 1 ΤΜΧ | 1 ΤΜΧ | 2-Μικρό & Μεσαίο Κτίριο | PTCCB <= 630A | 35 | Γενικής Χρήσης | https://eref.se.com/gr/el/product/C16F32D100 | PPCCB | 3606481997173 | 6 |  | 0 | 0 | https://eref.se.com/gr/el/product/C16F32D100
C16F32D160 | Compact NSX διακόπτης ισχύος - NSX160F - Micrologic 2.2 - 160A - 3P3d | 602.73 | 1 ΤΜΧ | 1 ΤΜΧ | 2-Μικρό & Μεσαίο Κτίριο | PTCCB <= 630A | 35 | Γενικής Χρήσης | https://eref.se.com/gr/el/product/C16F32D160 | PPCCB | 3606481997180 | 7 |  | 0 | 0 | https://eref.se.com/gr/el/product/C16F32D160
C16F34V100 | ComPact NSX - αυτόματος διακόπτης ισχύος NSX160F, 36kA στα 415 VAC, μονάδα ελέγχου Vigi, Micrologic 4.2 100A, 3P3d | 1113.37 | 1 ΤΜΧ | 1 ΤΜΧ | 2-Μικρό & Μεσαίο Κτίριο | PTCCB <= 630A | 35 | Γενικής Χρήσης | https://eref.se.com/gr/el/product/C16F34V100 | PPCCB | 3606481993403 | 6 |  | 0 | 0 | https://eref.se.com/gr/el/product/C16F34V100
C16F34V160 | ComPact NSX - αυτόματος διακόπτης ισχύος NSX160F, 36kA στα 415 VAC, μονάδα ελέγχου Vigi, Micrologic 4.2 160A, 3P3d | 1198.73 | 1 ΤΜΧ | 1 ΤΜΧ | 2-Μικρό & Μεσαίο Κτίριο | PTCCB <= 630A | 35 | Γενικής Χρήσης | https://eref.se.com/gr/el/product/C16F34V160 | PPCCB | 3606481993410 | 4 |  | 0 | 0 | https://eref.se.com/gr/el/product/C16F34V160
C16F3MA100 | Compact NSX διακόπτης ισχύος NSX160F - MA - 100A - 3P3d | 359.11 | 1 ΤΜΧ | 1 ΤΜΧ | 2-Μικρό & Μεσαίο Κτίριο | PTCCB <= 630A | 35 | Γενικής Χρήσης | https://eref.se.com/gr/el/product/C16F3MA100 | PPCCB | 3606481997678 | 4 |  | 0 | 0 | https://eref.se.com/gr/el/product/C16F3MA100
C16F3MA150 | Compact NSX διακόπτης ισχύος - NSX160F - MA - 150A - 3P3d | 402 | 1 ΤΜΧ | 1 ΤΜΧ | 2-Μικρό & Μεσαίο Κτίριο | PTCCB <= 630A | 35 | Γενικής Χρήσης | https://eref.se.com/gr/el/product/C16F3MA150 | PPCCB | 3606481997685 | 7 |  | 0 | 0 | https://eref.se.com/gr/el/product/C16F3MA150
C16F3TM080 | Compact NSX διακόπτης ισχύος - NSX160F - TMD - 80A - 3P3d | 380 | 1 ΤΜΧ | 1 ΤΜΧ | 2-Μικρό & Μεσαίο Κτίριο | PTCCB <= 630A | 35 | Γενικής Χρήσης | https://eref.se.com/gr/el/product/C16F3TM080 | PPCCB | 3606481997074 | 7 |  | 0 | 0 | https://eref.se.com/gr/el/product/C16F3TM080
C16F3TM100 | Compact NSX διακόπτης ισχύος - NSX160F - TMD - 100A - 3P3d | 390.27 | 1 ΤΜΧ | 1 ΤΜΧ | 2-Μικρό & Μεσαίο Κτίριο | PTCCB <= 630A | 35 | Γενικής Χρήσης | https://eref.se.com/gr/el/product/C16F3TM100 | PPCCB | 3606481997081 | 4 |  | 0 | 0 | https://eref.se.com/gr/el/product/C16F3TM100
C16F3TM125 | Compact NSX διακόπτης ισχύος - NSX160F - TMD - 125A - 3P3d | 393.36 | 1 ΤΜΧ | 1 ΤΜΧ | 2-Μικρό & Μεσαίο Κτίριο | PTCCB <= 630A | 35 | Γενικής Χρήσης | https://eref.se.com/gr/el/product/C16F3TM125 | PPCCB | 3606481997098 | 7 |  | 0 | 0 | https://eref.se.com/gr/el/product/C16F3TM125
C16F3TM160 | Compact NSX διακόπτης ισχύος - NSX160F - TMD - 160A - 3P3d | 479.58 | 1 ΤΜΧ | 1 ΤΜΧ | 2-Μικρό & Μεσαίο Κτίριο | PTCCB <= 630A | 35 | Γενικής Χρήσης | https://eref.se.com/gr/el/product/C16F3TM160 | PPCCB | 3606481997104 | 7 |  | 0 | 0 | https://eref.se.com/gr/el/product/C16F3TM160
C16F4 | Compact NSX πλαίσιο διακόπτη ισχύος - NSX160F - 160A - 4P- χωρίς μονάδα ελέγχου | 382.36 | 1 ΤΜΧ | 1 ΤΜΧ | 2-Μικρό & Μεσαίο Κτίριο | PTCCB <= 630A | 35 | Γενικής Χρήσης | https://eref.se.com/gr/el/product/C16F4 | PPCCB | 3606481999818 | 6 | 48 | 0 | 0 | https://eref.se.com/gr/el/product/C16F4
C16F42D100 | Compact NSX διακόπτης ισχύος - NSX160F - Micrologic 2.2 - 100A - 4P4d | 593.99 | 1 ΤΜΧ | 1 ΤΜΧ | 2-Μικρό & Μεσαίο Κτίριο | PTCCB <= 630A | 35 | Γενικής Χρήσης | https://eref.se.com/gr/el/product/C16F42D100 | PPCCB | 3606482005532 | 4 | 32 | 0 | 0 | https://eref.se.com/gr/el/product/C16F42D100
C16F42D160 | Compact NSX διακόπτης ισχύος - NSX160F - Micrologic 2.2 - 160A - 4P4d | 787.78 | 1 ΤΜΧ | 1 ΤΜΧ | 2-Μικρό & Μεσαίο Κτίριο | PTCCB <= 630A | 35 | Γενικής Χρήσης | https://eref.se.com/gr/el/product/C16F42D160 | PPCCB | 3606482005549 | 6 |  | 0 | 0 | https://eref.se.com/gr/el/product/C16F42D160
C16F44V100 | ComPact NSX - αυτόματος διακόπτης ισχύος NSX160F, 36kA στα 415 VAC, μονάδα ελέγχου Vigi, Micrologic 4.2 100A, 4P4d | 1221 | 1 ΤΜΧ | 1 ΤΜΧ | 2-Μικρό & Μεσαίο Κτίριο | PTCCB <= 630A | 35 | Γενικής Χρήσης | https://eref.se.com/gr/el/product/C16F44V100 | PPCCB | 3606481993472 | 4 |  | 0 | 0 | https://eref.se.com/gr/el/product/C16F44V100
C16F44V160 | ComPact NSX - αυτόματος διακόπτης ισχύος NSX160F, 36kA στα 415 VAC, μονάδα ελέγχου Vigi, Micrologic 4.2 160A, 4P4d | 1294.91 | 1 ΤΜΧ | 1 ΤΜΧ | 2-Μικρό & Μεσαίο Κτίριο | PTCCB <= 630A | 35 | Γενικής Χρήσης | https://eref.se.com/gr/el/product/C16F44V160 | PPCCB | 3606481993489 | 4 |  | 0 | 0 | https://eref.se.com/gr/el/product/C16F44V160
C16F4TM080 | Compact NSX διακόπτης ισχύος - NSX160F - TMD - 80A - 4P4d | 500.56 | 1 ΤΜΧ | 1 ΤΜΧ | 2-Μικρό & Μεσαίο Κτίριο | PTCCB <= 630A | 35 | Γενικής Χρήσης | https://eref.se.com/gr/el/product/C16F4TM080 | PPCCB | 3606481997531 | 4 |  | 0 | 0 | https://eref.se.com/gr/el/product/C16F4TM080
C16F4TM100 | Compact NSX διακόπτης ισχύος - NSX160F - TMD - 100A - 4P4d | 514.93 | 1 ΤΜΧ | 1 ΤΜΧ | 2-Μικρό & Μεσαίο Κτίριο | PTCCB <= 630A | 35 | Γενικής Χρήσης | https://eref.se.com/gr/el/product/C16F4TM100 | PPCCB | 3606481997548 | 6 |  | 0 | 0 | https://eref.se.com/gr/el/product/C16F4TM100
C16F4TM125 | Compact NSX διακόπτης ισχύος - NSX160F - TMD - 125A - 4P4d | 519.25 | 1 ΤΜΧ | 1 ΤΜΧ | 2-Μικρό & Μεσαίο Κτίριο | PTCCB <= 630A | 35 | Γενικής Χρήσης | https://eref.se.com/gr/el/product/C16F4TM125 | PPCCB | 3606481997555 | 6 |  | 0 | 0 | https://eref.se.com/gr/el/product/C16F4TM125
C16F4TM160 | Compact NSX διακόπτης ισχύος - NSX160F - TMD - 160A - 4P4d | 639.98 | 1 ΤΜΧ | 1 ΤΜΧ | 2-Μικρό & Μεσαίο Κτίριο | PTCCB <= 630A | 35 | Γενικής Χρήσης | https://eref.se.com/gr/el/product/C16F4TM160 | PPCCB | 3606481997562 | 6 |  | 0 | 0 | https://eref.se.com/gr/el/product/C16F4TM160
C16F6TM080 | Compact NSX διακόπτης ισχύος - NSX160F - TMD - 80A - 4P3d | 477.48 | 1 ΤΜΧ | 1 ΤΜΧ | 2-Μικρό & Μεσαίο Κτίριο | PTCCB <= 630A | 35 | Γενικής Χρήσης | https://eref.se.com/gr/el/product/C16F6TM080 | PPCCB | 3606481997302 | 4 |  | 0 | 0 | https://eref.se.com/gr/el/product/C16F6TM080
C16F6TM100 | Compact NSX διακόπτης ισχύος - NSX160F - TMD - 100A - 4P3d | 489.28 | 1 ΤΜΧ | 1 ΤΜΧ | 2-Μικρό & Μεσαίο Κτίριο | PTCCB <= 630A | 35 | Γενικής Χρήσης | https://eref.se.com/gr/el/product/C16F6TM100 | PPCCB | 3606481997319 | 4 |  | 0 | 0 | https://eref.se.com/gr/el/product/C16F6TM100
C16F6TM125 | Compact NSX διακόπτης ισχύος - NSX160F - TMD - 125A - 4P3d | 492.82 | 1 ΤΜΧ | 1 ΤΜΧ | 2-Μικρό & Μεσαίο Κτίριο | PTCCB <= 630A | 35 | Γενικής Χρήσης | https://eref.se.com/gr/el/product/C16F6TM125 | PPCCB | 3606481997326 | 4 |  | 0 | 0 | https://eref.se.com/gr/el/product/C16F6TM125
C16F6TM160 | Compact NSX διακόπτης ισχύος - NSX160F - TMD - 160A - 4P3d | 591.98 | 1 ΤΜΧ | 1 ΤΜΧ | 2-Μικρό & Μεσαίο Κτίριο | PTCCB <= 630A | 35 | Γενικής Χρήσης | https://eref.se.com/gr/el/product/C16F6TM160 | PPCCB | 3606481997333 | 6 |  | 0 | 0 | https://eref.se.com/gr/el/product/C16F6TM160
C16H3 | Compact NSX πλαίσιο διακόπτη ισχύος - NSX160H - 160A - 3P- χωρίς μονάδα ελέγχου | 422.55 | 1 ΤΜΧ | 1 ΤΜΧ | 2-Μικρό & Μεσαίο Κτίριο | PTCCB <= 630A | 35 | Γενικής Χρήσης | https://eref.se.com/gr/el/product/C16H3 | PPCCB | 3606481999405 | 7 | 56 | 0 | 0 | https://eref.se.com/gr/el/product/C16H3
C16H32D100 | Compact NSX διακόπτης ισχύος - NSX160H - Micrologic 2.2 - 100A - 3P3d | 569.36 | 1 ΤΜΧ | 1 ΤΜΧ | 2-Μικρό & Μεσαίο Κτίριο | PTCCB <= 630A | 35 | Γενικής Χρήσης | https://eref.se.com/gr/el/product/C16H32D100 | PPCCB | 3606481998613 | 4 |  | 0 | 0 | https://eref.se.com/gr/el/product/C16H32D100
C16H32D160 | Compact NSX διακόπτης ισχύος - NSX160H - Micrologic 2.2 - 160A - 3P3d | 729.03 | 1 ΤΜΧ | 1 ΤΜΧ | 2-Μικρό & Μεσαίο Κτίριο | PTCCB <= 630A | 35 | Γενικής Χρήσης | https://eref.se.com/gr/el/product/C16H32D160 | PPCCB | 3606481998620 | 7 |  | 0 | 0 | https://eref.se.com/gr/el/product/C16H32D160
C16H32M100 | Compact NSX διακόπτης ισχύος NSX160H - Micrologic 2.2 - 100A - 3P3d | 599.48 | 1 ΤΜΧ | 1 ΤΜΧ | 2-Μικρό & Μεσαίο Κτίριο | PTCCB <= 630A | 35 | Γενικής Χρήσης | https://eref.se.com/gr/el/product/C16H32M100 | PPCCB | 3606481999184 | 4 | 9 | 0 | 0 | https://eref.se.com/gr/el/product/C16H32M100
C16H32M150 | Compact NSX διακόπτης ισχύος NSX160H - Micrologic 2.2 - 150A - 3P3d | 713.03 | 1 ΤΜΧ | 1 ΤΜΧ | 2-Μικρό & Μεσαίο Κτίριο | PTCCB <= 630A | 35 | Γενικής Χρήσης | https://eref.se.com/gr/el/product/C16H32M150 | PPCCB | 3606481999191 | 7 |  | 0 | 0 | https://eref.se.com/gr/el/product/C16H32M150
C16H34V100 | ComPact NSX - αυτόματος διακόπτης ισχύος NSX160H, 70kA στα 415 VAC, μονάδα ελέγχου Vigi, Micrologic 4.2 100A, 3P3d | 1236 | 1 ΤΜΧ | 1 ΤΜΧ | 2-Μικρό & Μεσαίο Κτίριο | PTCCB <= 630A | 35 | Γενικής Χρήσης | https://eref.se.com/gr/el/product/C16H34V100 | PPCCB | 3606481993687 | 6 |  | 0 | 0 | https://eref.se.com/gr/el/product/C16H34V100
C16H34V160 | ComPact NSX - αυτόματος διακόπτης ισχύος NSX160H, 70kA στα 415 VAC, μονάδα ελέγχου Vigi, Micrologic 4.2 160A, 3P3d | 1321.35 | 1 ΤΜΧ | 1 ΤΜΧ | 2-Μικρό & Μεσαίο Κτίριο | PTCCB <= 630A | 35 | Γενικής Χρήσης | https://eref.se.com/gr/el/product/C16H34V160 | PPCCB | 3606481993694 | 6 |  | 0 | 0 | https://eref.se.com/gr/el/product/C16H34V160
C16H3MA100 | Compact NSX διακόπτης ισχύος NSX160H - MA - 100A - 3P3d | 481.74 | 1 ΤΜΧ | 1 ΤΜΧ | 2-Μικρό & Μεσαίο Κτίριο | PTCCB <= 630A | 35 | Γενικής Χρήσης | https://eref.se.com/gr/el/product/C16H3MA100 | PPCCB | 3606481999115 | 6 |  | 0 | 0 | https://eref.se.com/gr/el/product/C16H3MA100
C16H3MA150 | Compact NSX διακόπτης ισχύος NSX160H - MA - 150A - 3P3d | 524.64 | 1 ΤΜΧ | 1 ΤΜΧ | 2-Μικρό & Μεσαίο Κτίριο | PTCCB <= 630A | 35 | Γενικής Χρήσης | https://eref.se.com/gr/el/product/C16H3MA150 | PPCCB | 3606481999122 | 7 |  | 0 | 0 | https://eref.se.com/gr/el/product/C16H3MA150
C16H3TM080 | Compact NSX διακόπτης ισχύος - NSX160H - TMD - 80A - 3P3d | 502.63 | 1 ΤΜΧ | 1 ΤΜΧ | 2-Μικρό & Μεσαίο Κτίριο | PTCCB <= 630A | 35 | Γενικής Χρήσης | https://eref.se.com/gr/el/product/C16H3TM080 | PPCCB | 3606481998514 | 4 |  | 0 | 0 | https://eref.se.com/gr/el/product/C16H3TM080
C16H3TM100 | Compact NSX διακόπτης ισχύος - NSX160H - TMD - 100A - 3P3d | 512.9 | 1 ΤΜΧ | 1 ΤΜΧ | 2-Μικρό & Μεσαίο Κτίριο | PTCCB <= 630A | 35 | Γενικής Χρήσης | https://eref.se.com/gr/el/product/C16H3TM100 | PPCCB | 3606481998521 | 4 |  | 0 | 0 | https://eref.se.com/gr/el/product/C16H3TM100
C16H3TM125 | Compact NSX διακόπτης ισχύος - NSX160H - TMD - 125A - 3P3d | 515.99 | 1 ΤΜΧ | 1 ΤΜΧ | 2-Μικρό & Μεσαίο Κτίριο | PTCCB <= 630A | 35 | Γενικής Χρήσης | https://eref.se.com/gr/el/product/C16H3TM125 | PPCCB | 3606481998538 | 7 |  | 0 | 0 | https://eref.se.com/gr/el/product/C16H3TM125
C16H3TM160 | Compact NSX διακόπτης ισχύος - NSX160H - TMD - 160A - 3P3d | 602.2 | 1 ΤΜΧ | 1 ΤΜΧ | 2-Μικρό & Μεσαίο Κτίριο | PTCCB <= 630A | 35 | Γενικής Χρήσης | https://eref.se.com/gr/el/product/C16H3TM160 | PPCCB | 3606481998545 | 7 |  | 0 | 0 | https://eref.se.com/gr/el/product/C16H3TM160
C16H4 | Compact NSX πλαίσιο διακόπτη ισχύος - NSX160H - 160A - 4P- χωρίς μονάδα ελέγχου | 529.49 | 1 ΤΜΧ | 1 ΤΜΧ | 2-Μικρό & Μεσαίο Κτίριο | PTCCB <= 630A | 35 | Γενικής Χρήσης | https://eref.se.com/gr/el/product/C16H4 | PPCCB | 3606481999832 | 6 |  | 0 | 0 | https://eref.se.com/gr/el/product/C16H4
C16H42D100 | Compact NSX διακόπτης ισχύος - NSX160H - Micrologic 2.2 - 100A - 4P4d | 752.26 | 1 ΤΜΧ | 1 ΤΜΧ | 2-Μικρό & Μεσαίο Κτίριο | PTCCB <= 630A | 35 | Γενικής Χρήσης | https://eref.se.com/gr/el/product/C16H42D100 | PPCCB | 3606481998842 | 1 |  | 0 | 0 | https://eref.se.com/gr/el/product/C16H42D100
C16H42D160 | Compact NSX διακόπτης ισχύος - NSX160H - Micrologic 2.2 - 160A - 4P4d | 946.05 | 1 ΤΜΧ | 1 ΤΜΧ | 2-Μικρό & Μεσαίο Κτίριο | PTCCB <= 630A | 35 | Γενικής Χρήσης | https://eref.se.com/gr/el/product/C16H42D160 | PPCCB | 3606481998859 | 4 |  | 0 | 0 | https://eref.se.com/gr/el/product/C16H42D160
C16H44V100 | ComPact NSX - αυτόματος διακόπτης ισχύος NSX160H, 70kA στα 415 VAC, μονάδα ελέγχου Vigi, Micrologic 4.2 100A, 4P4d | 1379.26 | 1 ΤΜΧ | 1 ΤΜΧ | 2-Μικρό & Μεσαίο Κτίριο | PTCCB <= 630A | 35 | Γενικής Χρήσης | https://eref.se.com/gr/el/product/C16H44V100 | PPCCB | 3606481993755 | 4 |  | 0 | 0 | https://eref.se.com/gr/el/product/C16H44V100
C16H44V160 | ComPact NSX - αυτόματος διακόπτης ισχύος NSX160H, 70kA στα 415 VAC, μονάδα ελέγχου Vigi, Micrologic 4.2 160A, 4P4d | 1453.15 | 1 ΤΜΧ | 1 ΤΜΧ | 2-Μικρό & Μεσαίο Κτίριο | PTCCB <= 630A | 35 | Γενικής Χρήσης | https://eref.se.com/gr/el/product/C16H44V160 | PPCCB | 3606481993762 | 4 |  | 0 | 0 | https://eref.se.com/gr/el/product/C16H44V160
C16H4TM080 | Compact NSX διακόπτης ισχύος - NSX160H - TMD - 80A - 4P4d | 658.82 | 1 ΤΜΧ | 1 ΤΜΧ | 2-Μικρό & Μεσαίο Κτίριο | PTCCB <= 630A | 35 | Γενικής Χρήσης | https://eref.se.com/gr/el/product/C16H4TM080 | PPCCB | 3606481998972 | 4 |  | 0 | 0 | https://eref.se.com/gr/el/product/C16H4TM080
C16H4TM100 | Compact NSX διακόπτης ισχύος - NSX160H - TMD - 100A - 4P4d | 673.19 | 1 ΤΜΧ | 1 ΤΜΧ | 2-Μικρό & Μεσαίο Κτίριο | PTCCB <= 630A | 35 | Γενικής Χρήσης | https://eref.se.com/gr/el/product/C16H4TM100 | PPCCB | 3606481998989 | 4 |  | 0 | 0 | https://eref.se.com/gr/el/product/C16H4TM100
C16H4TM125 | Compact NSX διακόπτης ισχύος - NSX160H - TMD - 125A - 4P4d | 677.5 | 1 ΤΜΧ | 1 ΤΜΧ | 2-Μικρό & Μεσαίο Κτίριο | PTCCB <= 630A | 35 | Γενικής Χρήσης | https://eref.se.com/gr/el/product/C16H4TM125 | PPCCB | 3606481998996 | 6 |  | 0 | 0 | https://eref.se.com/gr/el/product/C16H4TM125
C16H4TM160 | Compact NSX διακόπτης ισχύος - NSX160H - TMD - 160A - 4P4d | 798.22 | 1 ΤΜΧ | 1 ΤΜΧ | 2-Μικρό & Μεσαίο Κτίριο | PTCCB <= 630A | 35 | Γενικής Χρήσης | https://eref.se.com/gr/el/product/C16H4TM160 | PPCCB | 3606481999009 | 4 |  | 0 | 0 | https://eref.se.com/gr/el/product/C16H4TM160
C16H6TM080 | Compact NSX διακόπτης ισχύος - NSX160H - TMD - 80A - 4P3d | 635.74 | 1 ΤΜΧ | 1 ΤΜΧ | 2-Μικρό & Μεσαίο Κτίριο | PTCCB <= 630A | 35 | Γενικής Χρήσης | https://eref.se.com/gr/el/product/C16H6TM080 | PPCCB | 3606481998743 | 4 |  | 0 | 0 | https://eref.se.com/gr/el/product/C16H6TM080
C16H6TM100 | Compact NSX διακόπτης ισχύος - NSX160H - TMD - 100A - 4P3d | 647.55 | 1 ΤΜΧ | 1 ΤΜΧ | 2-Μικρό & Μεσαίο Κτίριο | PTCCB <= 630A | 35 | Γενικής Χρήσης | https://eref.se.com/gr/el/product/C16H6TM100 | PPCCB | 3606481998750 | 4 |  | 0 | 0 | https://eref.se.com/gr/el/product/C16H6TM100
C16H6TM125 | Compact NSX διακόπτης ισχύος - NSX160H - TMD - 125A - 4P3d | 651.07 | 1 ΤΜΧ | 1 ΤΜΧ | 2-Μικρό & Μεσαίο Κτίριο | PTCCB <= 630A | 35 | Γενικής Χρήσης | https://eref.se.com/gr/el/product/C16H6TM125 | PPCCB | 3606481998767 | 4 |  | 0 | 0 | https://eref.se.com/gr/el/product/C16H6TM125
C16H6TM160 | Compact NSX διακόπτης ισχύος - NSX160H - TMD - 160A - 4P3d | 750.25 | 1 ΤΜΧ | 1 ΤΜΧ | 2-Μικρό & Μεσαίο Κτίριο | PTCCB <= 630A | 35 | Γενικής Χρήσης | https://eref.se.com/gr/el/product/C16H6TM160 | PPCCB | 3606481998774 | 4 |  | 0 | 0 | https://eref.se.com/gr/el/product/C16H6TM160
C16L3 | Compact NSX πλαίσιο διακόπτη ισχύος - NSX160L - 160A - 3P- χωρίς μονάδα ελέγχου | 681.37 | 1 ΤΜΧ | 1 ΤΜΧ | 2-Μικρό & Μεσαίο Κτίριο | PTCCB <= 630A | 35 | Γενικής Χρήσης | https://eref.se.com/gr/el/product/C16L3 | PPCCB | 3606481999429 | 7 |  | 0 | 0 | https://eref.se.com/gr/el/product/C16L3
C16L4 | Compact NSX πλαίσιο διακόπτη ισχύος - NSX160L - 160A - 4P - χωρίς μονάδα ελέγχου | 853.79 | 1 ΤΜΧ | 1 ΤΜΧ | 2-Μικρό & Μεσαίο Κτίριο | PTCCB <= 630A | 35 | Γενικής Χρήσης | https://eref.se.com/gr/el/product/C16L4 | PPCCB | 3606481999856 | 6 |  | 0 | 0 | https://eref.se.com/gr/el/product/C16L4
C16N3 | Compact NSX πλαίσιο διακόπτη ισχύος - NSX160N - 160A - 3P- χωρίς μονάδα ελέγχου | 357.84 | 1 ΤΜΧ | 1 ΤΜΧ | 2-Μικρό & Μεσαίο Κτίριο | PTCCB <= 630A | 35 | Γενικής Χρήσης | https://eref.se.com/gr/el/product/C16N3 | PPCCB | 3606481999399 | 7 | 56 | 0 | 0 | https://eref.se.com/gr/el/product/C16N3
C16N32D100 | Compact NSX διακόπτης ισχύος - NSX160N - Micrologic 2.2 - 100A - 3P3d | 506.53 | 1 ΤΜΧ | 1 ΤΜΧ | 2-Μικρό & Μεσαίο Κτίριο | PTCCB <= 630A | 35 | Γενικής Χρήσης | https://eref.se.com/gr/el/product/C16N32D100 | PPCCB | 3606481998057 | 1 |  | 0 | 0 | https://eref.se.com/gr/el/product/C16N32D100
C16N32D160 | Compact NSX διακόπτης ισχύος - NSX160N - Micrologic 2.2 - 160A - 3P3d | 664.32 | 1 ΤΜΧ | 1 ΤΜΧ | 2-Μικρό & Μεσαίο Κτίριο | PTCCB <= 630A | 35 | Γενικής Χρήσης | https://eref.se.com/gr/el/product/C16N32D160 | PPCCB | 3606481998064 | 7 |  | 0 | 0 | https://eref.se.com/gr/el/product/C16N32D160
C16N34V100 | ComPact NSX - αυτόματος διακόπτης ισχύος NSX160N, 50kA στα 415 VAC, μονάδα ελέγχου Vigi, Micrologic 4.2 100A, 3P3d | 1173.17 | 1 ΤΜΧ | 1 ΤΜΧ | 2-Μικρό & Μεσαίο Κτίριο | PTCCB <= 630A | 35 | Γενικής Χρήσης | https://eref.se.com/gr/el/product/C16N34V100 | PPCCB | 3606481993540 | 6 |  | 0 | 0 | https://eref.se.com/gr/el/product/C16N34V100
C16N34V160 | ComPact NSX - αυτόματος διακόπτης ισχύος NSX160N, 50kA στα 415 VAC, μονάδα ελέγχου Vigi, Micrologic 4.2 160A, 3P3d | 1258.53 | 1 ΤΜΧ | 1 ΤΜΧ | 2-Μικρό & Μεσαίο Κτίριο | PTCCB <= 630A | 35 | Γενικής Χρήσης | https://eref.se.com/gr/el/product/C16N34V160 | PPCCB | 3606481993557 |  |  | 0 | 0 | https://eref.se.com/gr/el/product/C16N34V160
C16N3MA100 | Compact NSX διακόπτης ισχύος NSX160N - MA - 100A - 3P3d | 418.91 | 1 ΤΜΧ | 1 ΤΜΧ | 2-Μικρό & Μεσαίο Κτίριο | PTCCB <= 630A | 35 | Γενικής Χρήσης | https://eref.se.com/gr/el/product/C16N3MA100 | PPCCB | 3606481998392 | 4 |  | 0 | 0 | https://eref.se.com/gr/el/product/C16N3MA100
C16N3MA150 | Compact NSX διακόπτης ισχύος NSX160N - MA - 150A - 3P3d | 461.81 | 1 ΤΜΧ | 1 ΤΜΧ | 2-Μικρό & Μεσαίο Κτίριο | PTCCB <= 630A | 35 | Γενικής Χρήσης | https://eref.se.com/gr/el/product/C16N3MA150 | PPCCB | 3606481998408 | 7 |  | 0 | 0 | https://eref.se.com/gr/el/product/C16N3MA150
C16N3TM080 | Compact NSX διακόπτης ισχύος - NSX160N - TMD - 80A - 3P3d | 439.81 | 1 ΤΜΧ | 1 ΤΜΧ | 2-Μικρό & Μεσαίο Κτίριο | PTCCB <= 630A | 35 | Γενικής Χρήσης | https://eref.se.com/gr/el/product/C16N3TM080 | PPCCB | 3606481997791 | 4 |  | 0 | 0 | https://eref.se.com/gr/el/product/C16N3TM080
C16N3TM100 | Compact NSX διακόπτης ισχύος - NSX160N - TMD - 100A - 3P3d | 450.07 | 1 ΤΜΧ | 1 ΤΜΧ | 2-Μικρό & Μεσαίο Κτίριο | PTCCB <= 630A | 35 | Γενικής Χρήσης | https://eref.se.com/gr/el/product/C16N3TM100 | PPCCB | 3606481997807 | 4 |  | 0 | 0 | https://eref.se.com/gr/el/product/C16N3TM100
C16N3TM125 | Compact NSX διακόπτης ισχύος - NSX160N - TMD - 125A - 3P3d | 453.16 | 1 ΤΜΧ | 1 ΤΜΧ | 2-Μικρό & Μεσαίο Κτίριο | PTCCB <= 630A | 35 | Γενικής Χρήσης | https://eref.se.com/gr/el/product/C16N3TM125 | PPCCB | 3606481997814 | 7 |  | 0 | 0 | https://eref.se.com/gr/el/product/C16N3TM125
C16N3TM160 | Compact NSX διακόπτης ισχύος - NSX160N - TMD - 160A - 3P3d | 539.38 | 1 ΤΜΧ | 1 ΤΜΧ | 2-Μικρό & Μεσαίο Κτίριο | PTCCB <= 630A | 35 | Γενικής Χρήσης | https://eref.se.com/gr/el/product/C16N3TM160 | PPCCB | 3606481997821 | 7 |  | 0 | 0 | https://eref.se.com/gr/el/product/C16N3TM160
C16N4 | Compact NSX πλαίσιο διακόπτη ισχύος - NSX160N - 160A - 4P- χωρίς μονάδα ελέγχου | 461.86 | 1 ΤΜΧ | 1 ΤΜΧ | 2-Μικρό & Μεσαίο Κτίριο | PTCCB <= 630A | 35 | Γενικής Χρήσης | https://eref.se.com/gr/el/product/C16N4 | PPCCB | 3606481999825 | 6 | 48 | 0 | 0 | https://eref.se.com/gr/el/product/C16N4
C16N42D100 | Compact NSX διακόπτης ισχύος - NSX160N - Micrologic 2.2 - 100A - 4P4d | 671.17 | 1 ΤΜΧ | 1 ΤΜΧ | 2-Μικρό & Μεσαίο Κτίριο | PTCCB <= 630A | 35 | Γενικής Χρήσης | https://eref.se.com/gr/el/product/C16N42D100 | PPCCB | 3606481998286 | 6 |  | 0 | 0 | https://eref.se.com/gr/el/product/C16N42D100
C16N42D160 | Compact NSX διακόπτης ισχύος - NSX160N - Micrologic 2.2 - 160A - 4P4d | 864.96 | 1 ΤΜΧ | 1 ΤΜΧ | 2-Μικρό & Μεσαίο Κτίριο | PTCCB <= 630A | 35 | Γενικής Χρήσης | https://eref.se.com/gr/el/product/C16N42D160 | PPCCB | 3606481998293 | 6 |  | 0 | 0 | https://eref.se.com/gr/el/product/C16N42D160
C16N44V100 | ComPact NSX - αυτόματος διακόπτης ισχύος NSX160N, 50kA στα 415 VAC, μονάδα ελέγχου Vigi, Micrologic 4.2 100A, 4P4d | 1298.18 | 1 ΤΜΧ | 1 ΤΜΧ | 2-Μικρό & Μεσαίο Κτίριο | PTCCB <= 630A | 35 | Γενικής Χρήσης | https://eref.se.com/gr/el/product/C16N44V100 | PPCCB | 3606481993618 | 4 |  | 0 | 0 | https://eref.se.com/gr/el/product/C16N44V100
C16N44V160 | ComPact NSX - αυτόματος διακόπτης ισχύος NSX160N, 50kA στα 415 VAC, μονάδα ελέγχου Vigi, Micrologic 4.2 160A, 4P4d | 1372.08 | 1 ΤΜΧ | 1 ΤΜΧ | 2-Μικρό & Μεσαίο Κτίριο | PTCCB <= 630A | 35 | Γενικής Χρήσης | https://eref.se.com/gr/el/product/C16N44V160 | PPCCB | 3606481993625 | 4 |  | 0 | 0 | https://eref.se.com/gr/el/product/C16N44V160
C16N4TM080 | Compact NSX διακόπτης ισχύος NSX160N - TMD - 80A - 4P4d | 577.74 | 1 ΤΜΧ | 1 ΤΜΧ | 2-Μικρό & Μεσαίο Κτίριο | PTCCB <= 630A | 35 | Γενικής Χρήσης | https://eref.se.com/gr/el/product/C16N4TM080 | PPCCB | 3606481998187 | 4 |  | 0 | 0 | https://eref.se.com/gr/el/product/C16N4TM080
C16N4TM100 | Compact NSX διακόπτης ισχύος NSX160N - TMD - 100A - 4P4d | 592.11 | 1 ΤΜΧ | 1 ΤΜΧ | 2-Μικρό & Μεσαίο Κτίριο | PTCCB <= 630A | 35 | Γενικής Χρήσης | https://eref.se.com/gr/el/product/C16N4TM100 | PPCCB | 3606481998194 | 4 |  | 0 | 0 | https://eref.se.com/gr/el/product/C16N4TM100
C16N4TM125 | Compact NSX διακόπτης ισχύος NSX160N - TMD - 125A - 4P4d | 596.42 | 1 ΤΜΧ | 1 ΤΜΧ | 2-Μικρό & Μεσαίο Κτίριο | PTCCB <= 630A | 35 | Γενικής Χρήσης | https://eref.se.com/gr/el/product/C16N4TM125 | PPCCB | 3606481998200 | 4 |  | 0 | 0 | https://eref.se.com/gr/el/product/C16N4TM125
C16N4TM160 | Compact NSX διακόπτης ισχύος - NSX160N - TMD - 160A - 4P4d | 717.16 | 1 ΤΜΧ | 1 ΤΜΧ | 2-Μικρό & Μεσαίο Κτίριο | PTCCB <= 630A | 35 | Γενικής Χρήσης | https://eref.se.com/gr/el/product/C16N4TM160 | PPCCB | 3606481998217 | 6 |  | 0 | 0 | https://eref.se.com/gr/el/product/C16N4TM160
C16N6TM100 | Compact NSX διακόπτης ισχύος NSX160N - TMD - 100A - 4P3d | 566.46 | 1 ΤΜΧ | 1 ΤΜΧ | 2-Μικρό & Μεσαίο Κτίριο | PTCCB <= 630A | 35 | Γενικής Χρήσης | https://eref.se.com/gr/el/product/C16N6TM100 | PPCCB | 3606481997968 | 4 |  | 0 | 0 | https://eref.se.com/gr/el/product/C16N6TM100
C16N6TM125 | Compact NSX διακόπτης ισχύος NSX160N - TMD - 125A - 4P3d | 570 | 1 ΤΜΧ | 1 ΤΜΧ | 2-Μικρό & Μεσαίο Κτίριο | PTCCB <= 630A | 35 | Γενικής Χρήσης | https://eref.se.com/gr/el/product/C16N6TM125 | PPCCB | 3606481997975 | 6 |  | 0 | 0 | https://eref.se.com/gr/el/product/C16N6TM125
C16N6TM160 | Compact NSX διακόπτης ισχύος NSX160N - TMD - 160A - 4P3d | 669.16 | 1 ΤΜΧ | 1 ΤΜΧ | 2-Μικρό & Μεσαίο Κτίριο | PTCCB <= 630A | 35 | Γενικής Χρήσης | https://eref.se.com/gr/el/product/C16N6TM160 | PPCCB | 3606481997982 | 6 |  | 0 | 0 | https://eref.se.com/gr/el/product/C16N6TM160
C16S3 | Compact NSX πλαίσιο διακόπτη ισχύος - NSX160S - 160A - 3P - χωρίς μονάδα ελέγχου | 542.27 | 1 ΤΜΧ | 1 ΤΜΧ | 2-Μικρό & Μεσαίο Κτίριο | PTCCB <= 630A | 35 | Γενικής Χρήσης | https://eref.se.com/gr/el/product/C16S3 | PPCCB | 3606481999412 | 7 |  | 0 | 0 | https://eref.se.com/gr/el/product/C16S3
C16S4 | Compact NSX πλαίσιο διακόπτη ισχύος - NSX160S - 160A - 4P - χωρίς μονάδα ελέγχου | 679.49 | 1 ΤΜΧ | 1 ΤΜΧ | 2-Μικρό & Μεσαίο Κτίριο | PTCCB <= 630A | 35 | Γενικής Χρήσης | https://eref.se.com/gr/el/product/C16S4 | PPCCB | 3606481999849 | 6 |  | 0 | 0 | https://eref.se.com/gr/el/product/C16S4
C253250S | Compact NSX - διακόπτης φορτίου NSX250NA - 250A - 3P | 517.38 | 1 ΤΜΧ | 1 ΤΜΧ | 2-Μικρό & Μεσαίο Κτίριο | PTCCB <= 630A | 35 | Γενικής Χρήσης | https://eref.se.com/gr/el/product/C253250S | PPCCB | 3606481999276 | 7 |  | 0 | 0 | https://eref.se.com/gr/el/product/C253250S
C2534A250 | ComPact NSX - ηλεκτρονική μονάδα ελέγχου Micrologic 4.2 AL, 250A 3P3d, για διακόπτες ισχύος ComPact NSX 250 | 855.74 | 1 ΤΜΧ | 1 ΤΜΧ | 2-Μικρό & Μεσαίο Κτίριο | PTCCB <= 630A | 35 | Γενικής Χρήσης | https://eref.se.com/gr/el/product/C2534A250 | PPCCB | 3606481993953 | 10 |  | 0 | 0 | https://eref.se.com/gr/el/product/C2534A250
C2534V250 | ComPact NSX - ηλεκτρονική μονάδα ελέγχου Micrologic 4.2, 250A 3P3d, για διακόπτες ισχύος ComPact NSX 250 | 1252.65 | 1 ΤΜΧ | 1 ΤΜΧ | 2-Μικρό & Μεσαίο Κτίριο | PTCCB <= 630A | 35 | Γενικής Χρήσης | https://eref.se.com/gr/el/product/C2534V250 | PPCCB | 3606481993830 | 10 |  | 0 | 0 | https://eref.se.com/gr/el/product/C2534V250
C2535E250 | Compact NSX μονάδα ελέγχου - Micrologic 5.2 E - 250A - 3P3d | 1122.14 | 1 ΤΜΧ | 1 ΤΜΧ | 2-Μικρό & Μεσαίο Κτίριο | PTCCB <= 630A | 35 | Γενικής Χρήσης | https://eref.se.com/gr/el/product/C2535E250 | PPCCB | 3606481999696 | 11 |  | 0 | 0 | https://eref.se.com/gr/el/product/C2535E250
C2536E250 | Compact NSX μονάδα ελέγχου - Micrologic 6.2 E - 250A - 3P 3d | 1446.18 | 1 ΤΜΧ | 1 ΤΜΧ | 2-Μικρό & Μεσαίο Κτίριο | PTCCB <= 630A | 35 | Γενικής Χρήσης | https://eref.se.com/gr/el/product/C2536E250 | PPCCB | 3606481999733 | 11 |  | 0 | 0 | https://eref.se.com/gr/el/product/C2536E250
C2536M220 | Compact NSX μονάδα ελέγχου - Micrologic 6.2 E - M - 220A - 3P 3d | 952.8 | 1 ΤΜΧ | 1 ΤΜΧ | 2-Μικρό & Μεσαίο Κτίριο | PTCCB <= 630A | 35 | Γενικής Χρήσης | https://eref.se.com/gr/el/product/C2536M220 | PPCCB | 3606482000476 | 11 |  | 0 | 0 | https://eref.se.com/gr/el/product/C2536M220
C254250S | Compact NSX - διακόπτης φορτίου NSX250NA - 250A - 4P | 674.73 | 1 ΤΜΧ | 1 ΤΜΧ | 2-Μικρό & Μεσαίο Κτίριο | PTCCB <= 630A | 35 | Γενικής Χρήσης | https://eref.se.com/gr/el/product/C254250S | PPCCB | 3606481999306 | 6 |  | 0 | 0 | https://eref.se.com/gr/el/product/C254250S
C2544A250 | ComPact NSX - ηλεκτρονική μονάδα ελέγχου Micrologic 4.2 AL, 250A 4P4d, για διακόπτες ισχύος ComPact NSX 250 | 1316.49 | 1 ΤΜΧ | 1 ΤΜΧ | 2-Μικρό & Μεσαίο Κτίριο | PTCCB <= 630A | 35 | Γενικής Χρήσης | https://eref.se.com/gr/el/product/C2544A250 | PPCCB | 3606481993991 | 10 |  | 0 | 0 | https://eref.se.com/gr/el/product/C2544A250
C2544V250 | ComPact NSX - ηλεκτρονική μονάδα ελέγχου Micrologic 4.2, 250A 4P4d, για διακόπτες ισχύος ComPact NSX 250 | 923.69 | 1 ΤΜΧ | 1 ΤΜΧ | 2-Μικρό & Μεσαίο Κτίριο | PTCCB <= 630A | 35 | Γενικής Χρήσης | https://eref.se.com/gr/el/product/C2544V250 | PPCCB | 3606481993878 | 10 | 80 | 0 | 0 | https://eref.se.com/gr/el/product/C2544V250
C2545E250 | Compact NSX μονάδα ελέγχου - Micrologic 5.2 E - 250A - 4P4d | 1523.03 | 1 ΤΜΧ | 1 ΤΜΧ | 2-Μικρό & Μεσαίο Κτίριο | PTCCB <= 630A | 35 | Γενικής Χρήσης | https://eref.se.com/gr/el/product/C2545E250 | PPCCB | 3606482000124 | 11 |  | 0 | 0 | https://eref.se.com/gr/el/product/C2545E250
C2546E250 | Compact NSX μονάδα ελέγχου - Micrologic 6.2 E - 250A - 4P 4d | 1840.71 | 1 ΤΜΧ | 1 ΤΜΧ | 2-Μικρό & Μεσαίο Κτίριο | PTCCB <= 630A | 35 | Γενικής Χρήσης | https://eref.se.com/gr/el/product/C2546E250 | PPCCB | 3606482000162 | 11 |  | 0 | 0 | https://eref.se.com/gr/el/product/C2546E250
C2547A250 | ComPact NSX - ηλεκτρονική μονάδα ελέγχου Micrologic 7.2E AL, 250A 4P4d, για διακόπτες ισχύος ComPact NSX 250 | 1973.61 | 1 ΤΜΧ | 1 ΤΜΧ | 2-Μικρό & Μεσαίο Κτίριο | PTCCB <= 630A | 35 | Γενικής Χρήσης | https://eref.se.com/gr/el/product/C2547A250 | PPCCB | 3606481994035 | 10 | 80 | 0 | 0 | https://eref.se.com/gr/el/product/C2547A250
C2547E250 | ComPact NSX - ηλεκτρονική μονάδα ελέγχου Micrologic 7.2E, 250A 4P4d, για διακόπτες ισχύος ComPact NSX 250 | 2077.04 | 1 ΤΜΧ | 1 ΤΜΧ | 2-Μικρό & Μεσαίο Κτίριο | PTCCB <= 630A | 35 | Γενικής Χρήσης | https://eref.se.com/gr/el/product/C2547E250 | PPCCB | 3606481993915 | 10 |  | 0 | 0 | https://eref.se.com/gr/el/product/C2547E250
C25B3 | Compact NSX πλαίσιο διακόπτη ισχύος - NSX250B - 250A - 3P - χωρίς μονάδα ελέγχου | 391 | 1 ΤΜΧ | 1 ΤΜΧ | 2-Μικρό & Μεσαίο Κτίριο | PTCCB <= 630A | 35 | Γενικής Χρήσης | https://eref.se.com/gr/el/product/C25B3 | PPCCB | 3606481999436 | 7 | 56 | 0 | 0 | https://eref.se.com/gr/el/product/C25B3
C25B32D100 | Compact NSX διακόπτης ισχύος NSX250B - Micrologic 2.2 - 100A - 3P3d | 538.74 | 1 ΤΜΧ | 1 ΤΜΧ | 2-Μικρό & Μεσαίο Κτίριο | PTCCB <= 630A | 35 | Γενικής Χρήσης | https://eref.se.com/gr/el/product/C25B32D100 | PPCCB | 3606481996657 | 4 |  | 0 | 0 | https://eref.se.com/gr/el/product/C25B32D100
C25B32D160 | Compact NSX διακόπτης ισχύος NSX250B - Micrologic 2.2 - 160A - 3P3d | 677.17 | 1 ΤΜΧ | 1 ΤΜΧ | 2-Μικρό & Μεσαίο Κτίριο | PTCCB <= 630A | 35 | Γενικής Χρήσης | https://eref.se.com/gr/el/product/C25B32D160 | PPCCB | 3606481996664 | 4 |  | 0 | 0 | https://eref.se.com/gr/el/product/C25B32D160
C25B32D250 | Compact NSX διακόπτης ισχύος - NSX250B - Micrologic 2.2 - 250A - 3P3d | 856.97 | 1 ΤΜΧ | 1 ΤΜΧ | 2-Μικρό & Μεσαίο Κτίριο | PTCCB <= 630A | 35 | Γενικής Χρήσης | https://eref.se.com/gr/el/product/C25B32D250 | PPCCB | 3606481996671 | 7 |  | 0 | 0 | https://eref.se.com/gr/el/product/C25B32D250
C25B34V100 | ComPact NSX - αυτόματος διακόπτης ισχύος NSX250B, 25kA στα 415 VAC, μονάδα ελέγχου Vigi, Micrologic 4.2 100A, 3P3d | 1205.37 | 1 ΤΜΧ | 1 ΤΜΧ | 2-Μικρό & Μεσαίο Κτίριο | PTCCB <= 630A | 35 | Γενικής Χρήσης | https://eref.se.com/gr/el/product/C25B34V100 | PPCCB | 3606481993281 | 6 |  | 0 | 0 | https://eref.se.com/gr/el/product/C25B34V100
C25B34V160 | ComPact NSX - αυτόματος διακόπτης ισχύος NSX250B, 25kA στα 415 VAC, μονάδα ελέγχου Vigi, Micrologic 4.2 160A, 3P3d | 1290.73 | 1 ΤΜΧ | 1 ΤΜΧ | 2-Μικρό & Μεσαίο Κτίριο | PTCCB <= 630A | 35 | Γενικής Χρήσης | https://eref.se.com/gr/el/product/C25B34V160 | PPCCB | 3606481993298 | 6 |  | 0 | 0 | https://eref.se.com/gr/el/product/C25B34V160
C25B34V250 | ComPact NSX - αυτόματος διακόπτης ισχύος NSX250B, 25kA στα 415 VAC, μονάδα ελέγχου Vigi, Micrologic 4.2 250A, 3P3d | 1632.26 | 1 ΤΜΧ | 1 ΤΜΧ | 2-Μικρό & Μεσαίο Κτίριο | PTCCB <= 630A | 35 | Γενικής Χρήσης | https://eref.se.com/gr/el/product/C25B34V250 | PPCCB | 3606481993304 | 6 |  | 0 | 0 | https://eref.se.com/gr/el/product/C25B34V250
C25B3TM125 | Compact NSX διακόπτης ισχύος - NSX250B - TMD - 125A - 3P3d | 485.35 | 1 ΤΜΧ | 1 ΤΜΧ | 2-Μικρό & Μεσαίο Κτίριο | PTCCB <= 630A | 35 | Γενικής Χρήσης | https://eref.se.com/gr/el/product/C25B3TM125 | PPCCB | 3606481996251 | 4 |  | 0 | 0 | https://eref.se.com/gr/el/product/C25B3TM125
C25B3TM160 | Compact NSX διακόπτης ισχύος - NSX250B - TMD - 160A - 3P3d | 571.58 | 1 ΤΜΧ | 1 ΤΜΧ | 2-Μικρό & Μεσαίο Κτίριο | PTCCB <= 630A | 35 | Γενικής Χρήσης | https://eref.se.com/gr/el/product/C25B3TM160 | PPCCB | 3606481996268 | 4 |  | 0 | 0 | https://eref.se.com/gr/el/product/C25B3TM160
C25B3TM200 | Compact NSX διακόπτης ισχύος - NSX250B - TMD - 200A - 3P3d | 687.59 | 1 ΤΜΧ | 1 ΤΜΧ | 2-Μικρό & Μεσαίο Κτίριο | PTCCB <= 630A | 35 | Γενικής Χρήσης | https://eref.se.com/gr/el/product/C25B3TM200 | PPCCB | 3606481996275 | 7 |  | 0 | 0 | https://eref.se.com/gr/el/product/C25B3TM200
C25B3TM250 | Compact NSX διακόπτης ισχύος - NSX250B - TMD - 250A - 3P3d | 687.59 | 1 ΤΜΧ | 1 ΤΜΧ | 2-Μικρό & Μεσαίο Κτίριο | PTCCB <= 630A | 35 | Γενικής Χρήσης | https://eref.se.com/gr/el/product/C25B3TM250 | PPCCB | 3606481996282 | 7 |  | 0 | 0 | https://eref.se.com/gr/el/product/C25B3TM250
C25B4 | Compact NSX πλαίσιο διακόπτη ισχύος - NSX250B - 250A - 4P - χωρίς μονάδα ελέγχου | 504.63 | 1 ΤΜΧ | 1 ΤΜΧ | 2-Μικρό & Μεσαίο Κτίριο | PTCCB <= 630A | 35 | Γενικής Χρήσης | https://eref.se.com/gr/el/product/C25B4 | PPCCB | 3606481999863 | 6 | 48 | 0 | 0 | https://eref.se.com/gr/el/product/C25B4
C25B42D100 | Compact NSX διακόπτης ισχύος NSX250B - Micrologic 2.2 - 100A - 4P4d | 712.71 | 1 ΤΜΧ | 1 ΤΜΧ | 2-Μικρό & Μεσαίο Κτίριο | PTCCB <= 630A | 35 | Γενικής Χρήσης | https://eref.se.com/gr/el/product/C25B42D100 | PPCCB | 3606481996725 | 3 |  | 0 | 0 | https://eref.se.com/gr/el/product/C25B42D100
C25B42D160 | Compact NSX διακόπτης ισχύος NSX250B - Micrologic 2.2 - 160A - 4P4d | 906.5 | 1 ΤΜΧ | 1 ΤΜΧ | 2-Μικρό & Μεσαίο Κτίριο | PTCCB <= 630A | 35 | Γενικής Χρήσης | https://eref.se.com/gr/el/product/C25B42D160 | PPCCB | 3606481996732 | 3 |  | 0 | 0 | https://eref.se.com/gr/el/product/C25B42D160
C25B42D250 | Compact NSX διακόπτης ισχύος - NSX250B - Micrologic 2.2 - 250A - 4P4d | 1158.24 | 1 ΤΜΧ | 1 ΤΜΧ | 2-Μικρό & Μεσαίο Κτίριο | PTCCB <= 630A | 35 | Γενικής Χρήσης | https://eref.se.com/gr/el/product/C25B42D250 | PPCCB | 3606481996749 | 6 |  | 0 | 0 | https://eref.se.com/gr/el/product/C25B42D250
C25B44V100 | ComPact NSX - αυτόματος διακόπτης ισχύος NSX250B, 25kA στα 415 VAC, μονάδα ελέγχου Vigi, Micrologic 4.2 100A, 4P4d | 1339.72 | 1 ΤΜΧ | 1 ΤΜΧ | 2-Μικρό & Μεσαίο Κτίριο | PTCCB <= 630A | 35 | Γενικής Χρήσης | https://eref.se.com/gr/el/product/C25B44V100 | PPCCB | 3606481993359 | 4 |  | 0 | 0 | https://eref.se.com/gr/el/product/C25B44V100
C25B44V160 | ComPact NSX - αυτόματος διακόπτης ισχύος NSX250B, 25kA στα 415 VAC, μονάδα ελέγχου Vigi, Micrologic 4.2 160A, 4P4d | 1413.62 | 1 ΤΜΧ | 1 ΤΜΧ | 2-Μικρό & Μεσαίο Κτίριο | PTCCB <= 630A | 35 | Γενικής Χρήσης | https://eref.se.com/gr/el/product/C25B44V160 | PPCCB | 3606481993366 | 4 |  | 0 | 0 | https://eref.se.com/gr/el/product/C25B44V160
C25B44V250 | ComPact NSX - αυτόματος διακόπτης ισχύος NSX250B, 25kA στα 415 VAC, μονάδα ελέγχου Vigi, Micrologic 4.2 250A, 4P4d | 1413.62 | 1 ΤΜΧ | 1 ΤΜΧ | 2-Μικρό & Μεσαίο Κτίριο | PTCCB <= 630A | 35 | Γενικής Χρήσης | https://eref.se.com/gr/el/product/C25B44V250 | PPCCB | 3606481993373 | 4 |  | 0 | 0 | https://eref.se.com/gr/el/product/C25B44V250
C25B4TM125 | Compact NSX διακόπτης ισχύος NSX250B - TMD - 125A - 4P4d | 637.96 | 1 ΤΜΧ | 1 ΤΜΧ | 2-Μικρό & Μεσαίο Κτίριο | PTCCB <= 630A | 35 | Γενικής Χρήσης | https://eref.se.com/gr/el/product/C25B4TM125 | PPCCB | 3606481996572 | 6 | 48 | 0 | 0 | https://eref.se.com/gr/el/product/C25B4TM125
C25B4TM160 | Compact NSX διακόπτης ισχύος NSX250B - TMD - 160A - 4P4d | 758.69 | 1 ΤΜΧ | 1 ΤΜΧ | 2-Μικρό & Μεσαίο Κτίριο | PTCCB <= 630A | 35 | Γενικής Χρήσης | https://eref.se.com/gr/el/product/C25B4TM160 | PPCCB | 3606481996589 | 6 | 48 | 0 | 0 | https://eref.se.com/gr/el/product/C25B4TM160
C25B4TM200 | Compact NSX διακόπτης ισχύος - NSX250B - TMD - 200A - 4P4d | 921.11 | 1 ΤΜΧ | 1 ΤΜΧ | 2-Μικρό & Μεσαίο Κτίριο | PTCCB <= 630A | 35 | Γενικής Χρήσης | https://eref.se.com/gr/el/product/C25B4TM200 | PPCCB | 3606481996596 | 3 |  | 0 | 0 | https://eref.se.com/gr/el/product/C25B4TM200
C25B4TM250 | Compact NSX διακόπτης ισχύος - NSX250B - TMD - 250A - 4P4d | 921.11 | 1 ΤΜΧ | 1 ΤΜΧ | 2-Μικρό & Μεσαίο Κτίριο | PTCCB <= 630A | 35 | Γενικής Χρήσης | https://eref.se.com/gr/el/product/C25B4TM250 | PPCCB | 3606481996602 | 3 |  | 0 | 0 | https://eref.se.com/gr/el/product/C25B4TM250
C25B6TM125 | Compact NSX διακόπτης ισχύος NSX250B - TMD - 125A - 4P3d | 611.53 | 1 ΤΜΧ | 1 ΤΜΧ | 2-Μικρό & Μεσαίο Κτίριο | PTCCB <= 630A | 35 | Γενικής Χρήσης | https://eref.se.com/gr/el/product/C25B6TM125 | PPCCB | 3606481996411 | 6 | 48 | 0 | 0 | https://eref.se.com/gr/el/product/C25B6TM125
C25B6TM160 | Compact NSX διακόπτης ισχύος NSX250B - TMD - 160A - 4P3d | 710.71 | 1 ΤΜΧ | 1 ΤΜΧ | 2-Μικρό & Μεσαίο Κτίριο | PTCCB <= 630A | 35 | Γενικής Χρήσης | https://eref.se.com/gr/el/product/C25B6TM160 | PPCCB | 3606481996428 | 3 |  | 0 | 0 | https://eref.se.com/gr/el/product/C25B6TM160
C25B6TM200 | Compact NSX διακόπτης ισχύος - NSX250B - TMD - 200A - 4P3d | 844.11 | 1 ΤΜΧ | 1 ΤΜΧ | 2-Μικρό & Μεσαίο Κτίριο | PTCCB <= 630A | 35 | Γενικής Χρήσης | https://eref.se.com/gr/el/product/C25B6TM200 | PPCCB | 3606481996435 | 6 | 48 | 0 | 0 | https://eref.se.com/gr/el/product/C25B6TM200
C25B6TM250 | Compact NSX διακόπτης ισχύος - NSX250B - TMD - 250A - 4P3d | 844.11 | 1 ΤΜΧ | 1 ΤΜΧ | 2-Μικρό & Μεσαίο Κτίριο | PTCCB <= 630A | 35 | Γενικής Χρήσης | https://eref.se.com/gr/el/product/C25B6TM250 | PPCCB | 3606481996442 | 6 | 48 | 0 | 0 | https://eref.se.com/gr/el/product/C25B6TM250
C25F3 | Compact NSX πλαίσιο διακόπτη ισχύος - NSX250F - 250A - 3P- χωρίς μονάδα ελέγχου | 457.99 | 1 ΤΜΧ | 1 ΤΜΧ | 2-Μικρό & Μεσαίο Κτίριο | PTCCB <= 630A | 35 | Γενικής Χρήσης | https://eref.se.com/gr/el/product/C25F3 | PPCCB | 3606481999443 | 7 | 56 | 0 | 0 | https://eref.se.com/gr/el/product/C25F3
C25F32D100 | Compact NSX διακόπτης ισχύος - NSX250F - Micrologic 2.2 - 100A - 3P3d | 603.77 | 1 ΤΜΧ | 1 ΤΜΧ | 2-Μικρό & Μεσαίο Κτίριο | PTCCB <= 630A | 35 | Γενικής Χρήσης | https://eref.se.com/gr/el/product/C25F32D100 | PPCCB | 3606481997197 | 4 | 9 | 0 | 0 | https://eref.se.com/gr/el/product/C25F32D100
C25F32D160 | Compact NSX διακόπτης ισχύος - NSX250F - Micrologic 2.2 - 160A - 3P3d | 742.21 | 1 ΤΜΧ | 1 ΤΜΧ | 2-Μικρό & Μεσαίο Κτίριο | PTCCB <= 630A | 35 | Γενικής Χρήσης | https://eref.se.com/gr/el/product/C25F32D160 | PPCCB | 3606481997203 | 4 | 72 | 0 | 0 | https://eref.se.com/gr/el/product/C25F32D160
C25F32D250 | Compact NSX διακόπτης ισχύος - NSX250F - Micrologic 2.2 - 250A - 3P3d | 922 | 1 ΤΜΧ | 1 ΤΜΧ | 2-Μικρό & Μεσαίο Κτίριο | PTCCB <= 630A | 35 | Γενικής Χρήσης | https://eref.se.com/gr/el/product/C25F32D250 | PPCCB | 3606481997210 | 7 |  | 0 | 0 | https://eref.se.com/gr/el/product/C25F32D250
C25F34V100 | ComPact NSX - αυτόματος διακόπτης ισχύος NSX250F, 36kA στα 415 VAC, μονάδα ελέγχου Vigi, Micrologic 4.2 100A, 3P3d | 1270.4 | 1 ΤΜΧ | 1 ΤΜΧ | 2-Μικρό & Μεσαίο Κτίριο | PTCCB <= 630A | 35 | Γενικής Χρήσης | https://eref.se.com/gr/el/product/C25F34V100 | PPCCB | 3606481993427 | 6 |  | 0 | 0 | https://eref.se.com/gr/el/product/C25F34V100
C25F34V160 | ComPact NSX - αυτόματος διακόπτης ισχύος NSX250F, 36kA στα 415 VAC, μονάδα ελέγχου Vigi, Micrologic 4.2 160A, 3P3d | 1355.77 | 1 ΤΜΧ | 1 ΤΜΧ | 2-Μικρό & Μεσαίο Κτίριο | PTCCB <= 630A | 35 | Γενικής Χρήσης | https://eref.se.com/gr/el/product/C25F34V160 | PPCCB | 3606481993434 | 6 |  | 0 | 0 | https://eref.se.com/gr/el/product/C25F34V160
C25F34V250 | ComPact NSX - αυτόματος διακόπτης ισχύος NSX250F, 36kA στα 415 VAC, μονάδα ελέγχου Vigi, Micrologic 4.2 250A, 3P3d | 1697.28 | 1 ΤΜΧ | 1 ΤΜΧ | 2-Μικρό & Μεσαίο Κτίριο | PTCCB <= 630A | 35 | Γενικής Χρήσης | https://eref.se.com/gr/el/product/C25F34V250 | PPCCB | 3606481993441 | 4 |  | 0 | 0 | https://eref.se.com/gr/el/product/C25F34V250
C25F3MA150 | Compact NSX διακόπτης ισχύος - NSX250F - MA - 150A - 3P3d | 559.04 | 1 ΤΜΧ | 1 ΤΜΧ | 2-Μικρό & Μεσαίο Κτίριο | PTCCB <= 630A | 35 | Γενικής Χρήσης | https://eref.se.com/gr/el/product/C25F3MA150 | PPCCB | 3606481997692 | 4 | 9 | 0 | 0 | https://eref.se.com/gr/el/product/C25F3MA150
C25F3MA220 | Compact NSX διακόπτης ισχύος - NSX250F - MA - 220A - 3P3d | 612.67 | 1 ΤΜΧ | 1 ΤΜΧ | 2-Μικρό & Μεσαίο Κτίριο | PTCCB <= 630A | 35 | Γενικής Χρήσης | https://eref.se.com/gr/el/product/C25F3MA220 | PPCCB | 3606481997708 | 7 |  | 0 | 0 | https://eref.se.com/gr/el/product/C25F3MA220
C25F3TM125 | Compact NSX διακόπτης ισχύος - NSX250F - TMD - 125A - 3P3d | 550.39 | 1 ΤΜΧ | 1 ΤΜΧ | 2-Μικρό & Μεσαίο Κτίριο | PTCCB <= 630A | 35 | Γενικής Χρήσης | https://eref.se.com/gr/el/product/C25F3TM125 | PPCCB | 3606481997111 | 4 |  | 0 | 0 | https://eref.se.com/gr/el/product/C25F3TM125
C25F3TM160 | Compact NSX διακόπτης ισχύος - NSX250F - TMD - 160A - 3P3d | 636.61 | 1 ΤΜΧ | 1 ΤΜΧ | 2-Μικρό & Μεσαίο Κτίριο | PTCCB <= 630A | 35 | Γενικής Χρήσης | https://eref.se.com/gr/el/product/C25F3TM160 | PPCCB | 3606481997128 | 4 |  | 0 | 0 | https://eref.se.com/gr/el/product/C25F3TM160
C25F3TM200 | Compact NSX διακόπτης ισχύος - NSX250F - TMD - 200A - 3P3d | 752.62 | 1 ΤΜΧ | 1 ΤΜΧ | 2-Μικρό & Μεσαίο Κτίριο | PTCCB <= 630A | 35 | Γενικής Χρήσης | https://eref.se.com/gr/el/product/C25F3TM200 | PPCCB | 3606481997135 | 7 |  | 0 | 0 | https://eref.se.com/gr/el/product/C25F3TM200
C25F3TM250 | Compact NSX διακόπτης ισχύος NSX250F - TMD - 250A - 3P3d | 752.62 | 1 ΤΜΧ | 1 ΤΜΧ | 2-Μικρό & Μεσαίο Κτίριο | PTCCB <= 630A | 35 | Γενικής Χρήσης | https://eref.se.com/gr/el/product/C25F3TM250 | PPCCB | 3606481997142 | 12 |  | 0 | 0 | https://eref.se.com/gr/el/product/C25F3TM250
C25F4 | Compact NSX πλαίσιο διακόπτη ισχύος - NSX250F - 250A - 4P- χωρίς μονάδα ελέγχου | 591.1 | 1 ΤΜΧ | 1 ΤΜΧ | 2-Μικρό & Μεσαίο Κτίριο | PTCCB <= 630A | 35 | Γενικής Χρήσης | https://eref.se.com/gr/el/product/C25F4 | PPCCB | 3606481999870 | 6 | 48 | 0 | 0 | https://eref.se.com/gr/el/product/C25F4
C25F42D100 | Compact NSX διακόπτης ισχύος - NSX250F - Micrologic 2.2 - 100A - 4P4d | 796.64 | 1 ΤΜΧ | 1 ΤΜΧ | 2-Μικρό & Μεσαίο Κτίριο | PTCCB <= 630A | 35 | Γενικής Χρήσης | https://eref.se.com/gr/el/product/C25F42D100 | PPCCB | 3606482005556 | 3 | 9 | 0 | 0 | https://eref.se.com/gr/el/product/C25F42D100
C25F42D160 | Compact NSX διακόπτης ισχύος - NSX250F - Micrologic 2.2 - 160A - 4P4d | 990.45 | 1 ΤΜΧ | 1 ΤΜΧ | 2-Μικρό & Μεσαίο Κτίριο | PTCCB <= 630A | 35 | Γενικής Χρήσης | https://eref.se.com/gr/el/product/C25F42D160 | PPCCB | 3606482005563 | 3 |  | 0 | 0 | https://eref.se.com/gr/el/product/C25F42D160
C25F42D250 | Compact NSX διακόπτης ισχύος - NSX250F - Micrologic 2.2 - 250A - 4P4d | 1242.18 | 1 ΤΜΧ | 1 ΤΜΧ | 2-Μικρό & Μεσαίο Κτίριο | PTCCB <= 630A | 35 | Γενικής Χρήσης | https://eref.se.com/gr/el/product/C25F42D250 | PPCCB | 3606482005570 | 6 |  | 0 | 0 | https://eref.se.com/gr/el/product/C25F42D250
C25F44V100 | ComPact NSX - αυτόματος διακόπτης ισχύος NSX250F, 36kA στα 415 VAC, μονάδα ελέγχου Vigi, Micrologic 4.2 100A, 4P4d | 1423.67 | 1 ΤΜΧ | 1 ΤΜΧ | 2-Μικρό & Μεσαίο Κτίριο | PTCCB <= 630A | 35 | Γενικής Χρήσης | https://eref.se.com/gr/el/product/C25F44V100 | PPCCB | 3606481993496 | 4 |  | 0 | 0 | https://eref.se.com/gr/el/product/C25F44V100
C25F44V160 | ComPact NSX - αυτόματος διακόπτης ισχύος NSX250F, 36kA στα 415 VAC, μονάδα ελέγχου Vigi, Micrologic 4.2 160A, 4P4d | 1497.56 | 1 ΤΜΧ | 1 ΤΜΧ | 2-Μικρό & Μεσαίο Κτίριο | PTCCB <= 630A | 35 | Γενικής Χρήσης | https://eref.se.com/gr/el/product/C25F44V160 | PPCCB | 3606481993502 | 4 |  | 0 | 0 | https://eref.se.com/gr/el/product/C25F44V160
C25F44V250 | ComPact NSX - αυτόματος διακόπτης ισχύος NSX250F, 36kA στα 415 VAC, μονάδα ελέγχου Vigi, Micrologic 4.2 250A, 4P4d | 1497.56 | 1 ΤΜΧ | 1 ΤΜΧ | 2-Μικρό & Μεσαίο Κτίριο | PTCCB <= 630A | 35 | Γενικής Χρήσης | https://eref.se.com/gr/el/product/C25F44V250 | PPCCB | 3606481993519 | 4 |  | 0 | 0 | https://eref.se.com/gr/el/product/C25F44V250
C25F4TM125 | Compact NSX διακόπτης ισχύος - NSX250F - TMD - 125A - 4P4d | 721.91 | 1 ΤΜΧ | 1 ΤΜΧ | 2-Μικρό & Μεσαίο Κτίριο | PTCCB <= 630A | 35 | Γενικής Χρήσης | https://eref.se.com/gr/el/product/C25F4TM125 | PPCCB | 3606481997579 | 3 |  | 0 | 0 | https://eref.se.com/gr/el/product/C25F4TM125
C25F4TM160 | Compact NSX διακόπτης ισχύος - NSX250F - TMD - 160A - 4P4d | 842.63 | 1 ΤΜΧ | 1 ΤΜΧ | 2-Μικρό & Μεσαίο Κτίριο | PTCCB <= 630A | 35 | Γενικής Χρήσης | https://eref.se.com/gr/el/product/C25F4TM160 | PPCCB | 3606481997586 | 6 |  | 0 | 0 | https://eref.se.com/gr/el/product/C25F4TM160
C25F4TM200 | Compact NSX διακόπτης ισχύος - NSX250F - TMD - 200A - 4P4d | 1005.04 | 1 ΤΜΧ | 1 ΤΜΧ | 2-Μικρό & Μεσαίο Κτίριο | PTCCB <= 630A | 35 | Γενικής Χρήσης | https://eref.se.com/gr/el/product/C25F4TM200 | PPCCB | 3606481997593 | 6 |  | 0 | 0 | https://eref.se.com/gr/el/product/C25F4TM200
C25F4TM250 | Compact NSX διακόπτης ισχύος - NSX250F - TMD - 250A - 4P4d | 1005.04 | 1 ΤΜΧ | 1 ΤΜΧ | 2-Μικρό & Μεσαίο Κτίριο | PTCCB <= 630A | 35 | Γενικής Χρήσης | https://eref.se.com/gr/el/product/C25F4TM250 | PPCCB | 3606481997609 | 6 |  | 0 | 0 | https://eref.se.com/gr/el/product/C25F4TM250
C25F6TM125 | Compact NSX διακόπτης ισχύος - NSX250F - TMD - 125A - 4P3d | 695.48 | 1 ΤΜΧ | 1 ΤΜΧ | 2-Μικρό & Μεσαίο Κτίριο | PTCCB <= 630A | 35 | Γενικής Χρήσης | https://eref.se.com/gr/el/product/C25F6TM125 | PPCCB | 3606481997340 | 3 |  | 0 | 0 | https://eref.se.com/gr/el/product/C25F6TM125
C25F6TM160 | Compact NSX διακόπτης ισχύος - NSX250F - TMD - 160A - 4P3d | 794.66 | 1 ΤΜΧ | 1 ΤΜΧ | 2-Μικρό & Μεσαίο Κτίριο | PTCCB <= 630A | 35 | Γενικής Χρήσης | https://eref.se.com/gr/el/product/C25F6TM160 | PPCCB | 3606481997357 | 3 |  | 0 | 0 | https://eref.se.com/gr/el/product/C25F6TM160
C25F6TM200 | Compact NSX διακόπτης ισχύος - NSX250F - TMD - 200A - 4P3d | 928.05 | 1 ΤΜΧ | 1 ΤΜΧ | 2-Μικρό & Μεσαίο Κτίριο | PTCCB <= 630A | 35 | Γενικής Χρήσης | https://eref.se.com/gr/el/product/C25F6TM200 | PPCCB | 3606481997364 | 3 |  | 0 | 0 | https://eref.se.com/gr/el/product/C25F6TM200
C25F6TM250 | Compact NSX διακόπτης ισχύος - NSX250F - TMD - 250A - 4P3d | 928.05 | 1 ΤΜΧ | 1 ΤΜΧ | 2-Μικρό & Μεσαίο Κτίριο | PTCCB <= 630A | 35 | Γενικής Χρήσης | https://eref.se.com/gr/el/product/C25F6TM250 | PPCCB | 3606481997371 | 3 |  | 0 | 0 | https://eref.se.com/gr/el/product/C25F6TM250
C25H3 | Compact NSX πλαίσιο διακόπτη ισχύος - NSX250H - 250A - 3P- χωρίς μονάδα ελέγχου | 653.25 | 1 ΤΜΧ | 1 ΤΜΧ | 2-Μικρό & Μεσαίο Κτίριο | PTCCB <= 630A | 35 | Γενικής Χρήσης | https://eref.se.com/gr/el/product/C25H3 | PPCCB | 3606481999467 | 7 | 56 | 0 | 0 | https://eref.se.com/gr/el/product/C25H3
C25H32D100 | Compact NSX διακόπτης ισχύος - NSX250H - Micrologic 2.2 - 100A - 3P3d | 793.34 | 1 ΤΜΧ | 1 ΤΜΧ | 2-Μικρό & Μεσαίο Κτίριο | PTCCB <= 630A | 35 | Γενικής Χρήσης | https://eref.se.com/gr/el/product/C25H32D100 | PPCCB | 3606481998637 | 4 | 9 | 0 | 0 | https://eref.se.com/gr/el/product/C25H32D100
C25H32D160 | Compact NSX διακόπτης ισχύος - NSX250H - Micrologic 2.2 - 160A - 3P3d | 931.77 | 1 ΤΜΧ | 1 ΤΜΧ | 2-Μικρό & Μεσαίο Κτίριο | PTCCB <= 630A | 35 | Γενικής Χρήσης | https://eref.se.com/gr/el/product/C25H32D160 | PPCCB | 3606481998644 | 4 |  | 0 | 0 | https://eref.se.com/gr/el/product/C25H32D160
C25H32D250 | Compact NSX διακόπτης ισχύος - NSX250H - Micrologic 2.2 - 250A - 3P3d | 1111.58 | 1 ΤΜΧ | 1 ΤΜΧ | 2-Μικρό & Μεσαίο Κτίριο | PTCCB <= 630A | 35 | Γενικής Χρήσης | https://eref.se.com/gr/el/product/C25H32D250 | PPCCB | 3606481998651 | 7 |  | 0 | 0 | https://eref.se.com/gr/el/product/C25H32D250
C25H32M150 | Compact NSX διακόπτης ισχύος NSX250H - Micrologic 2.2 - 150A - 3P3d | 937.01 | 1 ΤΜΧ | 1 ΤΜΧ | 2-Μικρό & Μεσαίο Κτίριο | PTCCB <= 630A | 35 | Γενικής Χρήσης | https://eref.se.com/gr/el/product/C25H32M150 | PPCCB | 3606481999207 | 4 | 72 | 0 | 0 | https://eref.se.com/gr/el/product/C25H32M150
C25H32M220 | Compact NSX διακόπτης ισχύος NSX250H - Micrologic 2.2 - 220A - 3P3d | 1078.93 | 1 ΤΜΧ | 1 ΤΜΧ | 2-Μικρό & Μεσαίο Κτίριο | PTCCB <= 630A | 35 | Γενικής Χρήσης | https://eref.se.com/gr/el/product/C25H32M220 | PPCCB | 3606481999214 | 6 |  | 0 | 0 | https://eref.se.com/gr/el/product/C25H32M220
C25H34V100 | ComPact NSX - αυτόματος διακόπτης ισχύος NSX250H, 70kA στα 415 VAC, μονάδα ελέγχου Vigi, Micrologic 4.2 100A, 3P3d | 1459.98 | 1 ΤΜΧ | 1 ΤΜΧ | 2-Μικρό & Μεσαίο Κτίριο | PTCCB <= 630A | 35 | Γενικής Χρήσης | https://eref.se.com/gr/el/product/C25H34V100 | PPCCB | 3606481993700 | 6 |  | 0 | 0 | https://eref.se.com/gr/el/product/C25H34V100
C25H34V160 | ComPact NSX - αυτόματος διακόπτης ισχύος NSX250H, 70kA στα 415 VAC, μονάδα ελέγχου Vigi, Micrologic 4.2 160A, 3P3d | 1545.35 | 1 ΤΜΧ | 1 ΤΜΧ | 2-Μικρό & Μεσαίο Κτίριο | PTCCB <= 630A | 35 | Γενικής Χρήσης | https://eref.se.com/gr/el/product/C25H34V160 | PPCCB | 3606481993717 | 6 |  | 0 | 0 | https://eref.se.com/gr/el/product/C25H34V160
C25H34V250 | ComPact NSX - αυτόματος διακόπτης ισχύος NSX250H, 70kA στα 415 VAC, μονάδα ελέγχου Vigi, Micrologic 4.2 250A, 3P3d | 1886.86 | 1 ΤΜΧ | 1 ΤΜΧ | 2-Μικρό & Μεσαίο Κτίριο | PTCCB <= 630A | 35 | Γενικής Χρήσης | https://eref.se.com/gr/el/product/C25H34V250 | PPCCB | 3606481993724 | 6 |  | 0 | 0 | https://eref.se.com/gr/el/product/C25H34V250
C25H3MA150 | Compact NSX διακόπτης ισχύος - NSX250H - MA - 150A - 3P3d | 748.62 | 1 ΤΜΧ | 1 ΤΜΧ | 2-Μικρό & Μεσαίο Κτίριο | PTCCB <= 630A | 35 | Γενικής Χρήσης | https://eref.se.com/gr/el/product/C25H3MA150 | PPCCB | 3606481999139 | 6 |  | 0 | 0 | https://eref.se.com/gr/el/product/C25H3MA150
C25H3MA220 | Compact NSX διακόπτης ισχύος - NSX250H - MA - 220A - 3P3d | 802.24 | 1 ΤΜΧ | 1 ΤΜΧ | 2-Μικρό & Μεσαίο Κτίριο | PTCCB <= 630A | 35 | Γενικής Χρήσης | https://eref.se.com/gr/el/product/C25H3MA220 | PPCCB | 3606481999146 | 7 |  | 0 | 0 | https://eref.se.com/gr/el/product/C25H3MA220
C25H3TM125 | Compact NSX διακόπτης ισχύος - NSX250H - TMD - 125A - 3P3d | 739.96 | 1 ΤΜΧ | 1 ΤΜΧ | 2-Μικρό & Μεσαίο Κτίριο | PTCCB <= 630A | 35 | Γενικής Χρήσης | https://eref.se.com/gr/el/product/C25H3TM125 | PPCCB | 3606481998552 | 4 |  | 0 | 0 | https://eref.se.com/gr/el/product/C25H3TM125
C25H3TM160 | Compact NSX διακόπτης ισχύος - NSX250H - TMD - 160A - 3P3d | 826.18 | 1 ΤΜΧ | 1 ΤΜΧ | 2-Μικρό & Μεσαίο Κτίριο | PTCCB <= 630A | 35 | Γενικής Χρήσης | https://eref.se.com/gr/el/product/C25H3TM160 | PPCCB | 3606481998569 | 4 |  | 0 | 0 | https://eref.se.com/gr/el/product/C25H3TM160
C25H3TM200 | Compact NSX διακόπτης ισχύος - NSX250H - TMD - 200A - 3P3d | 942.19 | 1 ΤΜΧ | 1 ΤΜΧ | 2-Μικρό & Μεσαίο Κτίριο | PTCCB <= 630A | 35 | Γενικής Χρήσης | https://eref.se.com/gr/el/product/C25H3TM200 | PPCCB | 3606481998576 | 7 |  | 0 | 0 | https://eref.se.com/gr/el/product/C25H3TM200
C25H3TM250 | Compact NSX διακόπτης ισχύος - NSX250H - TMD - 250A - 3P3d | 942.19 | 1 ΤΜΧ | 1 ΤΜΧ | 2-Μικρό & Μεσαίο Κτίριο | PTCCB <= 630A | 35 | Γενικής Χρήσης | https://eref.se.com/gr/el/product/C25H3TM250 | PPCCB | 3606481998583 | 7 |  | 0 | 0 | https://eref.se.com/gr/el/product/C25H3TM250
C25H4 | Compact NSX πλαίσιο διακόπτη ισχύος - NSX250H - 250A - 4P- χωρίς μονάδα ελέγχου | 818.56 | 1 ΤΜΧ | 1 ΤΜΧ | 2-Μικρό & Μεσαίο Κτίριο | PTCCB <= 630A | 35 | Γενικής Χρήσης | https://eref.se.com/gr/el/product/C25H4 | PPCCB | 3606481999894 | 6 |  | 0 | 0 | https://eref.se.com/gr/el/product/C25H4
C25H42D100 | Compact NSX διακόπτης ισχύος - NSX250H - Micrologic 2.2 - 100A - 4P4d | 1041.33 | 1 ΤΜΧ | 1 ΤΜΧ | 2-Μικρό & Μεσαίο Κτίριο | PTCCB <= 630A | 35 | Γενικής Χρήσης | https://eref.se.com/gr/el/product/C25H42D100 | PPCCB | 3606481998866 | 3 |  | 0 | 0 | https://eref.se.com/gr/el/product/C25H42D100
C25H42D160 | Compact NSX διακόπτης ισχύος - NSX250H - Micrologic 2.2 - 160A - 4P4d | 1235.13 | 1 ΤΜΧ | 1 ΤΜΧ | 2-Μικρό & Μεσαίο Κτίριο | PTCCB <= 630A | 35 | Γενικής Χρήσης | https://eref.se.com/gr/el/product/C25H42D160 | PPCCB | 3606481998873 | 3 | 9 | 0 | 0 | https://eref.se.com/gr/el/product/C25H42D160
C25H42D250 | Compact NSX διακόπτης ισχύος - NSX250H - Micrologic 2.2 - 250A - 4P4d | 1486.86 | 1 ΤΜΧ | 1 ΤΜΧ | 2-Μικρό & Μεσαίο Κτίριο | PTCCB <= 630A | 35 | Γενικής Χρήσης | https://eref.se.com/gr/el/product/C25H42D250 | PPCCB | 3606481998880 | 6 |  | 0 | 0 | https://eref.se.com/gr/el/product/C25H42D250
C25H44V100 | ComPact NSX - αυτόματος διακόπτης ισχύος NSX250H, 70kA στα 415 VAC, μονάδα ελέγχου Vigi, Micrologic 4.2 100A, 4P4d | 1668.34 | 1 ΤΜΧ | 1 ΤΜΧ | 2-Μικρό & Μεσαίο Κτίριο | PTCCB <= 630A | 35 | Γενικής Χρήσης | https://eref.se.com/gr/el/product/C25H44V100 | PPCCB | 3606481993779 | 4 |  | 0 | 0 | https://eref.se.com/gr/el/product/C25H44V100
C25H44V160 | ComPact NSX - αυτόματος διακόπτης ισχύος NSX250H, 70kA στα 415 VAC, μονάδα ελέγχου Vigi, Micrologic 4.2 160A, 4P4d | 1742.24 | 1 ΤΜΧ | 1 ΤΜΧ | 2-Μικρό & Μεσαίο Κτίριο | PTCCB <= 630A | 35 | Γενικής Χρήσης | https://eref.se.com/gr/el/product/C25H44V160 | PPCCB | 3606481993786 | 4 |  | 0 | 0 | https://eref.se.com/gr/el/product/C25H44V160
C25H44V250 | ComPact NSX - αυτόματος διακόπτης ισχύος NSX250H, 70kA στα 415 VAC, μονάδα ελέγχου Vigi, Micrologic 4.2 250A, 4P4d | 1742.24 | 1 ΤΜΧ | 1 ΤΜΧ | 2-Μικρό & Μεσαίο Κτίριο | PTCCB <= 630A | 35 | Γενικής Χρήσης | https://eref.se.com/gr/el/product/C25H44V250 | PPCCB | 3606481993793 | 4 |  | 0 | 0 | https://eref.se.com/gr/el/product/C25H44V250
C25H4TM125 | Compact NSX διακόπτης ισχύος - NSX250H - TMD - 125A - 4P4d | 966.59 | 1 ΤΜΧ | 1 ΤΜΧ | 2-Μικρό & Μεσαίο Κτίριο | PTCCB <= 630A | 35 | Γενικής Χρήσης | https://eref.se.com/gr/el/product/C25H4TM125 | PPCCB | 3606481999016 | 3 |  | 0 | 0 | https://eref.se.com/gr/el/product/C25H4TM125
C25H4TM160 | Compact NSX διακόπτης ισχύος - NSX250H - TMD - 160A - 4P4d | 1087.31 | 1 ΤΜΧ | 1 ΤΜΧ | 2-Μικρό & Μεσαίο Κτίριο | PTCCB <= 630A | 35 | Γενικής Χρήσης | https://eref.se.com/gr/el/product/C25H4TM160 | PPCCB | 3606481999023 | 3 |  | 0 | 0 | https://eref.se.com/gr/el/product/C25H4TM160
C25H4TM200 | Compact NSX διακόπτης ισχύος - NSX250H - TMD - 200A - 4P4d | 1249.72 | 1 ΤΜΧ | 1 ΤΜΧ | 2-Μικρό & Μεσαίο Κτίριο | PTCCB <= 630A | 35 | Γενικής Χρήσης | https://eref.se.com/gr/el/product/C25H4TM200 | PPCCB | 3606481999030 | 3 |  | 0 | 0 | https://eref.se.com/gr/el/product/C25H4TM200
C25H4TM250 | Compact NSX διακόπτης ισχύος - NSX250H - TMD - 250A - 4P4d | 1249.72 | 1 ΤΜΧ | 1 ΤΜΧ | 2-Μικρό & Μεσαίο Κτίριο | PTCCB <= 630A | 35 | Γενικής Χρήσης | https://eref.se.com/gr/el/product/C25H4TM250 | PPCCB | 3606481999047 | 5 |  | 0 | 0 | https://eref.se.com/gr/el/product/C25H4TM250
C25H6TM125 | Compact NSX διακόπτης ισχύος - NSX250H - TMD - 125A - 4P3d | 940.15 | 1 ΤΜΧ | 1 ΤΜΧ | 2-Μικρό & Μεσαίο Κτίριο | PTCCB <= 630A | 35 | Γενικής Χρήσης | https://eref.se.com/gr/el/product/C25H6TM125 | PPCCB | 3606481998781 | 3 |  | 0 | 0 | https://eref.se.com/gr/el/product/C25H6TM125
C25H6TM160 | Compact NSX διακόπτης ισχύος - NSX250H - TMD - 160A - 4P3d | 1039.33 | 1 ΤΜΧ | 1 ΤΜΧ | 2-Μικρό & Μεσαίο Κτίριο | PTCCB <= 630A | 35 | Γενικής Χρήσης | https://eref.se.com/gr/el/product/C25H6TM160 | PPCCB | 3606481998798 | 3 |  | 0 | 0 | https://eref.se.com/gr/el/product/C25H6TM160
C25H6TM200 | Compact NSX διακόπτης ισχύος - NSX250H - TMD - 200A - 4P3d | 1172.72 | 1 ΤΜΧ | 1 ΤΜΧ | 2-Μικρό & Μεσαίο Κτίριο | PTCCB <= 630A | 35 | Γενικής Χρήσης | https://eref.se.com/gr/el/product/C25H6TM200 | PPCCB | 3606481998804 | 6 |  | 0 | 0 | https://eref.se.com/gr/el/product/C25H6TM200
C25H6TM250 | Compact NSX διακόπτης ισχύος - NSX250H - TMD - 250A - 4P3d | 1172.72 | 1 ΤΜΧ | 1 ΤΜΧ | 2-Μικρό & Μεσαίο Κτίριο | PTCCB <= 630A | 35 | Γενικής Χρήσης | https://eref.se.com/gr/el/product/C25H6TM250 | PPCCB | 3606481998811 | 6 |  | 0 | 0 | https://eref.se.com/gr/el/product/C25H6TM250
C25L3 | Compact NSX πλαίσιο διακόπτη ισχύος - NSX250L - 250A - 3P- χωρίς μονάδα ελέγχου | 1053.37 | 1 ΤΜΧ | 1 ΤΜΧ | 2-Μικρό & Μεσαίο Κτίριο | PTCCB <= 630A | 35 | Γενικής Χρήσης | https://eref.se.com/gr/el/product/C25L3 | PPCCB | 3606481999481 | 7 |  | 0 | 0 | https://eref.se.com/gr/el/product/C25L3
C25L4 | Compact NSX πλαίσιο διακόπτη ισχύος - NSX250L - 250A - 4P- χωρίς μονάδα ελέγχου | 1319.95 | 1 ΤΜΧ | 1 ΤΜΧ | 2-Μικρό & Μεσαίο Κτίριο | PTCCB <= 630A | 35 | Γενικής Χρήσης | https://eref.se.com/gr/el/product/C25L4 | PPCCB | 3606481999917 | 6 |  | 0 | 0 | https://eref.se.com/gr/el/product/C25L4
C25N3 | Compact NSX πλαίσιο διακόπτη ισχύος - NSX250N - 250A - 3P- χωρίς μονάδα ελέγχου | 553.22 | 1 ΤΜΧ | 1 ΤΜΧ | 2-Μικρό & Μεσαίο Κτίριο | PTCCB <= 630A | 35 | Γενικής Χρήσης | https://eref.se.com/gr/el/product/C25N3 | PPCCB | 3606481999450 | 7 | 56 | 0 | 0 | https://eref.se.com/gr/el/product/C25N3
C25N32D100 | Compact NSX διακόπτης ισχύος - NSX250N - Micrologic 2.2 - 100A - 3P3d | 696.22 | 1 ΤΜΧ | 1 ΤΜΧ | 2-Μικρό & Μεσαίο Κτίριο | PTCCB <= 630A | 35 | Γενικής Χρήσης | https://eref.se.com/gr/el/product/C25N32D100 | PPCCB | 3606481998071 | 4 |  | 0 | 0 | https://eref.se.com/gr/el/product/C25N32D100
C25N32D160 | Compact NSX διακόπτης ισχύος - NSX250N - Micrologic 2.2 - 160A - 3P3d | 834.65 | 1 ΤΜΧ | 1 ΤΜΧ | 2-Μικρό & Μεσαίο Κτίριο | PTCCB <= 630A | 35 | Γενικής Χρήσης | https://eref.se.com/gr/el/product/C25N32D160 | PPCCB | 3606481998088 | 5 |  | 0 | 0 | https://eref.se.com/gr/el/product/C25N32D160
C25N32D250 | Compact NSX διακόπτης ισχύος - NSX250N - Micrologic 2.2 - 250A - 3P3d | 1014.46 | 1 ΤΜΧ | 1 ΤΜΧ | 2-Μικρό & Μεσαίο Κτίριο | PTCCB <= 630A | 35 | Γενικής Χρήσης | https://eref.se.com/gr/el/product/C25N32D250 | PPCCB | 3606481998095 | 7 |  | 0 | 0 | https://eref.se.com/gr/el/product/C25N32D250
C25N34V100 | ComPact NSX - αυτόματος διακόπτης ισχύος NSX250N, 50kA στα 415 VAC, μονάδα ελέγχου Vigi, Micrologic 4.2 100A, 3P3d | 1362.86 | 1 ΤΜΧ | 1 ΤΜΧ | 2-Μικρό & Μεσαίο Κτίριο | PTCCB <= 630A | 35 | Γενικής Χρήσης | https://eref.se.com/gr/el/product/C25N34V100 | PPCCB | 3606481993564 | 6 |  | 0 | 0 | https://eref.se.com/gr/el/product/C25N34V100
C25N34V160 | ComPact NSX - αυτόματος διακόπτης ισχύος NSX250N, 50kA στα 415 VAC, μονάδα ελέγχου Vigi, Micrologic 4.2 160A, 3P3d | 1448.21 | 1 ΤΜΧ | 1 ΤΜΧ | 2-Μικρό & Μεσαίο Κτίριο | PTCCB <= 630A | 35 | Γενικής Χρήσης | https://eref.se.com/gr/el/product/C25N34V160 | PPCCB | 3606481993571 | 6 |  | 0 | 0 | https://eref.se.com/gr/el/product/C25N34V160
C25N34V250 | ComPact NSX - αυτόματος διακόπτης ισχύος NSX250N, 50kA στα 415 VAC, μονάδα ελέγχου Vigi, Micrologic 4.2 250A, 3P3d | 1789.74 | 1 ΤΜΧ | 1 ΤΜΧ | 2-Μικρό & Μεσαίο Κτίριο | PTCCB <= 630A | 35 | Γενικής Χρήσης | https://eref.se.com/gr/el/product/C25N34V250 | PPCCB | 3606481993588 | 4 |  | 0 | 0 | https://eref.se.com/gr/el/product/C25N34V250
C25N3MA150 | Compact NSX διακόπτης ισχύος - NSX250N - MA - 150A - 3P3d | 651.5 | 1 ΤΜΧ | 1 ΤΜΧ | 2-Μικρό & Μεσαίο Κτίριο | PTCCB <= 630A | 35 | Γενικής Χρήσης | https://eref.se.com/gr/el/product/C25N3MA150 | PPCCB | 3606481998415 | 6 |  | 0 | 0 | https://eref.se.com/gr/el/product/C25N3MA150
C25N3MA220 | Compact NSX διακόπτης ισχύος - NSX250N - MA - 220A - 3P3d | 705.12 | 1 ΤΜΧ | 1 ΤΜΧ | 2-Μικρό & Μεσαίο Κτίριο | PTCCB <= 630A | 35 | Γενικής Χρήσης | https://eref.se.com/gr/el/product/C25N3MA220 | PPCCB | 3606481998422 | 4 |  | 0 | 0 | https://eref.se.com/gr/el/product/C25N3MA220
C25N3TM125 | Compact NSX διακόπτης ισχύος - NSX250N - TMD - 125A - 3P3d | 642.85 | 1 ΤΜΧ | 1 ΤΜΧ | 2-Μικρό & Μεσαίο Κτίριο | PTCCB <= 630A | 35 | Γενικής Χρήσης | https://eref.se.com/gr/el/product/C25N3TM125 | PPCCB | 3606481997838 | 4 |  | 0 | 0 | https://eref.se.com/gr/el/product/C25N3TM125
C25N3TM160 | Compact NSX διακόπτης ισχύος - NSX250N - TMD - 160A - 3P3d | 729.06 | 1 ΤΜΧ | 1 ΤΜΧ | 2-Μικρό & Μεσαίο Κτίριο | PTCCB <= 630A | 35 | Γενικής Χρήσης | https://eref.se.com/gr/el/product/C25N3TM160 | PPCCB | 3606481997845 | 4 |  | 0 | 0 | https://eref.se.com/gr/el/product/C25N3TM160
C25N3TM200 | Compact NSX διακόπτης ισχύος - NSX250N - TMD - 200A - 3P3d | 845.08 | 1 ΤΜΧ | 1 ΤΜΧ | 2-Μικρό & Μεσαίο Κτίριο | PTCCB <= 630A | 35 | Γενικής Χρήσης | https://eref.se.com/gr/el/product/C25N3TM200 | PPCCB | 3606481997852 | 4 |  | 0 | 0 | https://eref.se.com/gr/el/product/C25N3TM200
C25N3TM250 | Compact NSX διακόπτης ισχύος - NSX250N - TMD - 250A - 3P3d | 845.08 | 1 ΤΜΧ | 1 ΤΜΧ | 2-Μικρό & Μεσαίο Κτίριο | PTCCB <= 630A | 35 | Γενικής Χρήσης | https://eref.se.com/gr/el/product/C25N3TM250 | PPCCB | 3606481997869 | 7 |  | 0 | 0 | https://eref.se.com/gr/el/product/C25N3TM250
C25N4 | Compact NSX πλαίσιο διακόπτη ισχύος - NSX250N - 250A - 4P- χωρίς μονάδα ελέγχου | 714.01 | 1 ΤΜΧ | 1 ΤΜΧ | 2-Μικρό & Μεσαίο Κτίριο | PTCCB <= 630A | 35 | Γενικής Χρήσης | https://eref.se.com/gr/el/product/C25N4 | PPCCB | 3606481999887 | 6 | 48 | 0 | 0 | https://eref.se.com/gr/el/product/C25N4
C25N42D100 | Compact NSX διακόπτης ισχύος - NSX250N - Micrologic 2.2 - 100A - 4P4d | 915.98 | 1 ΤΜΧ | 1 ΤΜΧ | 2-Μικρό & Μεσαίο Κτίριο | PTCCB <= 630A | 35 | Γενικής Χρήσης | https://eref.se.com/gr/el/product/C25N42D100 | PPCCB | 3606481998309 | 3 |  | 0 | 0 | https://eref.se.com/gr/el/product/C25N42D100
C25N42D160 | Compact NSX διακόπτης ισχύος - NSX250N - Micrologic 2.2 - 160A - 4P4d | 1109.79 | 1 ΤΜΧ | 1 ΤΜΧ | 2-Μικρό & Μεσαίο Κτίριο | PTCCB <= 630A | 35 | Γενικής Χρήσης | https://eref.se.com/gr/el/product/C25N42D160 | PPCCB | 3606481998316 | 1 |  | 0 | 0 | https://eref.se.com/gr/el/product/C25N42D160
C25N42D250 | Compact NSX διακόπτης ισχύος - NSX250N - Micrologic 2.2 - 250A - 4P4d | 1361.52 | 1 ΤΜΧ | 1 ΤΜΧ | 2-Μικρό & Μεσαίο Κτίριο | PTCCB <= 630A | 35 | Γενικής Χρήσης | https://eref.se.com/gr/el/product/C25N42D250 | PPCCB | 3606481998323 | 6 |  | 0 | 0 | https://eref.se.com/gr/el/product/C25N42D250
C25N44V100 | ComPact NSX - αυτόματος διακόπτης ισχύος NSX250N, 50kA στα 415 VAC, μονάδα ελέγχου Vigi, Micrologic 4.2 100A, 4P4d | 1543 | 1 ΤΜΧ | 1 ΤΜΧ | 2-Μικρό & Μεσαίο Κτίριο | PTCCB <= 630A | 35 | Γενικής Χρήσης | https://eref.se.com/gr/el/product/C25N44V100 | PPCCB | 3606481993632 | 4 |  | 0 | 0 | https://eref.se.com/gr/el/product/C25N44V100
C25N44V160 | ComPact NSX - αυτόματος διακόπτης ισχύος NSX250N, 50kA στα 415 VAC, μονάδα ελέγχου Vigi, Micrologic 4.2 160A, 4P4d | 1616.9 | 1 ΤΜΧ | 1 ΤΜΧ | 2-Μικρό & Μεσαίο Κτίριο | PTCCB <= 630A | 35 | Γενικής Χρήσης | https://eref.se.com/gr/el/product/C25N44V160 | PPCCB | 3606481993649 | 4 |  | 0 | 0 | https://eref.se.com/gr/el/product/C25N44V160
C25N44V250 | ComPact NSX - αυτόματος διακόπτης ισχύος NSX250N, 50kA στα 415 VAC, μονάδα ελέγχου Vigi, Micrologic 4.2 250A, 4P4d | 1616.9 | 1 ΤΜΧ | 1 ΤΜΧ | 2-Μικρό & Μεσαίο Κτίριο | PTCCB <= 630A | 35 | Γενικής Χρήσης | https://eref.se.com/gr/el/product/C25N44V250 | PPCCB | 3606481993656 | 4 |  | 0 | 0 | https://eref.se.com/gr/el/product/C25N44V250
C25N4TM125 | Compact NSX διακόπτης ισχύος - NSX250N - TMD - 125A - 4P4d | 841.25 | 1 ΤΜΧ | 1 ΤΜΧ | 2-Μικρό & Μεσαίο Κτίριο | PTCCB <= 630A | 35 | Γενικής Χρήσης | https://eref.se.com/gr/el/product/C25N4TM125 | PPCCB | 3606481998224 | 4 |  | 0 | 0 | https://eref.se.com/gr/el/product/C25N4TM125
C25N4TM160 | Compact NSX διακόπτης ισχύος - NSX250N - TMD - 160A - 4P4d | 961.97 | 1 ΤΜΧ | 1 ΤΜΧ | 2-Μικρό & Μεσαίο Κτίριο | PTCCB <= 630A | 35 | Γενικής Χρήσης | https://eref.se.com/gr/el/product/C25N4TM160 | PPCCB | 3606481998231 | 3 |  | 0 | 0 | https://eref.se.com/gr/el/product/C25N4TM160
C25N4TM200 | Compact NSX διακόπτης ισχύος - NSX250N - TMD - 200A - 4P4d | 1124.38 | 1 ΤΜΧ | 1 ΤΜΧ | 2-Μικρό & Μεσαίο Κτίριο | PTCCB <= 630A | 35 | Γενικής Χρήσης | https://eref.se.com/gr/el/product/C25N4TM200 | PPCCB | 3606481998248 | 3 |  | 0 | 0 | https://eref.se.com/gr/el/product/C25N4TM200
C25N4TM250 | Compact NSX διακόπτης ισχύος - NSX250N - TMD - 250A - 4P4d | 1124.38 | 1 ΤΜΧ | 1 ΤΜΧ | 2-Μικρό & Μεσαίο Κτίριο | PTCCB <= 630A | 35 | Γενικής Χρήσης | https://eref.se.com/gr/el/product/C25N4TM250 | PPCCB | 3606481998255 | 6 |  | 0 | 0 | https://eref.se.com/gr/el/product/C25N4TM250
C25N6TM125 | Compact NSX διακόπτης ισχύος - NSX250N - TMD - 125A - 4P3d | 814.81 | 1 ΤΜΧ | 1 ΤΜΧ | 2-Μικρό & Μεσαίο Κτίριο | PTCCB <= 630A | 35 | Γενικής Χρήσης | https://eref.se.com/gr/el/product/C25N6TM125 | PPCCB | 3606481997999 | 3 | 9 | 0 | 0 | https://eref.se.com/gr/el/product/C25N6TM125
C25N6TM160 | Compact NSX διακόπτης ισχύος - NSX250N - TMD - 160A - 4P3d | 913.98 | 1 ΤΜΧ | 1 ΤΜΧ | 2-Μικρό & Μεσαίο Κτίριο | PTCCB <= 630A | 35 | Γενικής Χρήσης | https://eref.se.com/gr/el/product/C25N6TM160 | PPCCB | 3606481998002 | 3 |  | 0 | 0 | https://eref.se.com/gr/el/product/C25N6TM160
C25N6TM200 | Compact NSX διακόπτης ισχύος - NSX250N - TMD - 200A - 4P3d | 1047.38 | 1 ΤΜΧ | 1 ΤΜΧ | 2-Μικρό & Μεσαίο Κτίριο | PTCCB <= 630A | 35 | Γενικής Χρήσης | https://eref.se.com/gr/el/product/C25N6TM200 | PPCCB | 3606481998019 | 3 |  | 0 | 0 | https://eref.se.com/gr/el/product/C25N6TM200
C25N6TM250 | Compact NSX διακόπτης ισχύος - NSX250N - TMD - 250A - 4P3d | 1047.38 | 1 ΤΜΧ | 1 ΤΜΧ | 2-Μικρό & Μεσαίο Κτίριο | PTCCB <= 630A | 35 | Γενικής Χρήσης | https://eref.se.com/gr/el/product/C25N6TM250 | PPCCB | 3606481998026 | 6 |  | 0 | 0 | https://eref.se.com/gr/el/product/C25N6TM250
C25R32D100 | Compact NSX διακόπτης ισχύος - NSX250R - Micrologic 2.2 - 100A - 3P3d | 1225.55 | 1 ΤΜΧ | 1 ΤΜΧ | 2-Μικρό & Μεσαίο Κτίριο | PTCCB <= 630A | 35 | Γενικής Χρήσης | https://eref.se.com/gr/el/product/C25R32D100 | PPCCB | 3606482000957 | 1 |  | 0 | 0 | https://eref.se.com/gr/el/product/C25R32D100
C25R32D160 | Compact NSX διακόπτης ισχύος - NSX250R - Micrologic 2.2 - 160A - 3P3d | 1302.26 | 1 ΤΜΧ | 1 ΤΜΧ | 2-Μικρό & Μεσαίο Κτίριο | PTCCB <= 630A | 35 | Γενικής Χρήσης | https://eref.se.com/gr/el/product/C25R32D160 | PPCCB | 3606482000964 | 1 |  | 0 | 0 | https://eref.se.com/gr/el/product/C25R32D160
C25R32D250 | Compact NSX διακόπτης ισχύος - NSX250R - Micrologic 2.2 - 250A - 3P3d | 1389.24 | 1 ΤΜΧ | 1 ΤΜΧ | 2-Μικρό & Μεσαίο Κτίριο | PTCCB <= 630A | 35 | Γενικής Χρήσης | https://eref.se.com/gr/el/product/C25R32D250 | PPCCB | 3606482000971 | 5 |  | 0 | 0 | https://eref.se.com/gr/el/product/C25R32D250
C25R32M150 | Compact NSX διακόπτης ισχύος - NSX250R - Micrologic 2.2 M - 150A - 3P3d | 1311.55 | 1 ΤΜΧ | 1 ΤΜΧ | 2-Μικρό & Μεσαίο Κτίριο | PTCCB <= 630A | 35 | Γενικής Χρήσης | https://eref.se.com/gr/el/product/C25R32M150 | PPCCB | 3606482001411 | 4 |  | 0 | 0 | https://eref.se.com/gr/el/product/C25R32M150
C25R32M220 | Compact NSX διακόπτης ισχύος - NSX250R - Micrologic 2.2 M - 220A - 3P3d | 1388.8 | 1 ΤΜΧ | 1 ΤΜΧ | 2-Μικρό & Μεσαίο Κτίριο | PTCCB <= 630A | 35 | Γενικής Χρήσης | https://eref.se.com/gr/el/product/C25R32M220 | PPCCB | 3606482001428 | 4 |  | 0 | 0 | https://eref.se.com/gr/el/product/C25R32M220
C25R35E100 | Compact NSX διακόπτης ισχύος - NSX250R - Micrologic 5.2 E - 100A - 3P3d | 1839.35 | 1 ΤΜΧ | 1 ΤΜΧ | 2-Μικρό & Μεσαίο Κτίριο | PTCCB <= 630A | 35 | Γενικής Χρήσης | https://eref.se.com/gr/el/product/C25R35E100 | PPCCB | 3606482001008 | 4 |  | 0 | 0 | https://eref.se.com/gr/el/product/C25R35E100
C25R35E160 | Compact NSX διακόπτης ισχύος - NSX250R - Micrologic 5.2 E - 160A - 3P3d | 1916.07 | 1 ΤΜΧ | 1 ΤΜΧ | 2-Μικρό & Μεσαίο Κτίριο | PTCCB <= 630A | 35 | Γενικής Χρήσης | https://eref.se.com/gr/el/product/C25R35E160 | PPCCB | 3606482001015 | 4 |  | 0 | 0 | https://eref.se.com/gr/el/product/C25R35E160
C25R35E250 | Compact NSX διακόπτης ισχύος - NSX250R - Micrologic 5.2 E - 250A - 3P3d | 2003.03 | 1 ΤΜΧ | 1 ΤΜΧ | 2-Μικρό & Μεσαίο Κτίριο | PTCCB <= 630A | 35 | Γενικής Χρήσης | https://eref.se.com/gr/el/product/C25R35E250 | PPCCB | 3606482001022 | 1 |  | 0 | 0 | https://eref.se.com/gr/el/product/C25R35E250
C25R36E100 | Compact NSX διακόπτης ισχύος - NSX250R - Micrologic 6.2 E - 100A - 3P3d | 2003.03 | 1 ΤΜΧ | 1 ΤΜΧ | 2-Μικρό & Μεσαίο Κτίριο | PTCCB <= 630A | 35 | Γενικής Χρήσης | https://eref.se.com/gr/el/product/C25R36E100 | PPCCB | 3606482001053 | 4 |  | 0 | 0 | https://eref.se.com/gr/el/product/C25R36E100
C25R36E160 | Compact NSX διακόπτης ισχύος - NSX250R - Micrologic 6.2 E - 160A - 3P3d | 2079.76 | 1 ΤΜΧ | 1 ΤΜΧ | 2-Μικρό & Μεσαίο Κτίριο | PTCCB <= 630A | 35 | Γενικής Χρήσης | https://eref.se.com/gr/el/product/C25R36E160 | PPCCB | 3606482001060 | 4 |  | 0 | 0 | https://eref.se.com/gr/el/product/C25R36E160
C25R36E250 | Compact NSX διακόπτης ισχύος - NSX250R - Micrologic 6.2 E - 250A - 3P3d | 2185.48 | 1 ΤΜΧ | 1 ΤΜΧ | 2-Μικρό & Μεσαίο Κτίριο | PTCCB <= 630A | 35 | Γενικής Χρήσης | https://eref.se.com/gr/el/product/C25R36E250 | PPCCB | 3606482001077 | 4 |  | 0 | 0 | https://eref.se.com/gr/el/product/C25R36E250
C25R36M150 | Compact NSX διακόπτης ισχύος - NSX250R - Micrologic 6.2 E-M - 150A - 3P3d | 1880.97 | 1 ΤΜΧ | 1 ΤΜΧ | 2-Μικρό & Μεσαίο Κτίριο | PTCCB <= 630A | 35 | Γενικής Χρήσης | https://eref.se.com/gr/el/product/C25R36M150 | PPCCB | 3606482001466 | 4 |  | 0 | 0 | https://eref.se.com/gr/el/product/C25R36M150
C25R36M220 | Compact NSX διακόπτης ισχύος - NSX250R - Micrologic 6.2 E-M - 220A - 3P3d | 1924.35 | 1 ΤΜΧ | 1 ΤΜΧ | 2-Μικρό & Μεσαίο Κτίριο | PTCCB <= 630A | 35 | Γενικής Χρήσης | https://eref.se.com/gr/el/product/C25R36M220 | PPCCB | 3606482001473 | 4 |  | 0 | 0 | https://eref.se.com/gr/el/product/C25R36M220
C25R3MA150 | Compact NSX διακόπτης ισχύος - NSX250R - MA - 150A - 3P3d | 1165.94 | 1 ΤΜΧ | 1 ΤΜΧ | 2-Μικρό & Μεσαίο Κτίριο | PTCCB <= 630A | 35 | Γενικής Χρήσης | https://eref.se.com/gr/el/product/C25R3MA150 | PPCCB | 3606482001367 | 4 |  | 0 | 0 | https://eref.se.com/gr/el/product/C25R3MA150
C25R3MA220 | Compact NSX διακόπτης ισχύος - NSX250R - MA - 220A - 3P3d | 1277.44 | 1 ΤΜΧ | 1 ΤΜΧ | 2-Μικρό & Μεσαίο Κτίριο | PTCCB <= 630A | 35 | Γενικής Χρήσης | https://eref.se.com/gr/el/product/C25R3MA220 | PPCCB | 3606482001374 | 8 |  | 0 | 0 | https://eref.se.com/gr/el/product/C25R3MA220
C25R3TM125 | Compact NSX διακόπτης ισχύος - NSX250R - TMD - 125A - 3P3d | 1146.76 | 1 ΤΜΧ | 1 ΤΜΧ | 2-Μικρό & Μεσαίο Κτίριο | PTCCB <= 630A | 35 | Γενικής Χρήσης | https://eref.se.com/gr/el/product/C25R3TM125 | PPCCB | 3606482000896 | 4 |  | 0 | 0 | https://eref.se.com/gr/el/product/C25R3TM125
C25R3TM160 | Compact NSX διακόπτης ισχύος - NSX250R - TMD - 160A - 3P3d | 1245.96 | 1 ΤΜΧ | 1 ΤΜΧ | 2-Μικρό & Μεσαίο Κτίριο | PTCCB <= 630A | 35 | Γενικής Χρήσης | https://eref.se.com/gr/el/product/C25R3TM160 | PPCCB | 3606482000902 | 4 |  | 0 | 0 | https://eref.se.com/gr/el/product/C25R3TM160
C25R3TM200 | Compact NSX διακόπτης ισχύος - NSX250R - TMD - 200A - 3P3d | 1344.36 | 1 ΤΜΧ | 1 ΤΜΧ | 2-Μικρό & Μεσαίο Κτίριο | PTCCB <= 630A | 35 | Γενικής Χρήσης | https://eref.se.com/gr/el/product/C25R3TM200 | PPCCB | 3606482000919 | 4 |  | 0 | 0 | https://eref.se.com/gr/el/product/C25R3TM200
C25R3TM250 | Compact NSX διακόπτης ισχύος - NSX250R - TMD - 250A - 3P3d | 1344.36 | 1 ΤΜΧ | 1 ΤΜΧ | 2-Μικρό & Μεσαίο Κτίριο | PTCCB <= 630A | 35 | Γενικής Χρήσης | https://eref.se.com/gr/el/product/C25R3TM250 | PPCCB | 3606482000926 | 4 |  | 0 | 0 | https://eref.se.com/gr/el/product/C25R3TM250
C25R42D100 | Compact NSX διακόπτης ισχύος - NSX250R - Micrologic 2.2 - 100A - 4P4d | 1486.05 | 1 ΤΜΧ | 1 ΤΜΧ | 2-Μικρό & Μεσαίο Κτίριο | PTCCB <= 630A | 35 | Γενικής Χρήσης | https://eref.se.com/gr/el/product/C25R42D100 | PPCCB | 3606482001190 | 3 |  | 0 | 0 | https://eref.se.com/gr/el/product/C25R42D100
C25R42D160 | Compact NSX διακόπτης ισχύος - NSX250R - Micrologic 2.2 - 160A - 4P4d | 1595.18 | 1 ΤΜΧ | 1 ΤΜΧ | 2-Μικρό & Μεσαίο Κτίριο | PTCCB <= 630A | 35 | Γενικής Χρήσης | https://eref.se.com/gr/el/product/C25R42D160 | PPCCB | 3606482001206 | 3 |  | 0 | 0 | https://eref.se.com/gr/el/product/C25R42D160
C25R42D250 | Compact NSX διακόπτης ισχύος - NSX250R - Micrologic 2.2 - 250A - 4P4d | 1683.82 | 1 ΤΜΧ | 1 ΤΜΧ | 2-Μικρό & Μεσαίο Κτίριο | PTCCB <= 630A | 35 | Γενικής Χρήσης | https://eref.se.com/gr/el/product/C25R42D250 | PPCCB | 3606482001213 | 3 |  | 0 | 0 | https://eref.se.com/gr/el/product/C25R42D250
C25R45E100 | Compact NSX διακόπτης ισχύος - NSX250R - Micrologic 5.2 E - 100A - 4P4d | 2099.87 | 1 ΤΜΧ | 1 ΤΜΧ | 2-Μικρό & Μεσαίο Κτίριο | PTCCB <= 630A | 35 | Γενικής Χρήσης | https://eref.se.com/gr/el/product/C25R45E100 | PPCCB | 3606482001244 | 3 |  | 0 | 0 | https://eref.se.com/gr/el/product/C25R45E100
C25R45E160 | Compact NSX διακόπτης ισχύος - NSX250R - Micrologic 5.2 E - 160A - 4P4d | 2209 | 1 ΤΜΧ | 1 ΤΜΧ | 2-Μικρό & Μεσαίο Κτίριο | PTCCB <= 630A | 35 | Γενικής Χρήσης | https://eref.se.com/gr/el/product/C25R45E160 | PPCCB | 3606482001251 | 3 |  | 0 | 0 | https://eref.se.com/gr/el/product/C25R45E160
C25R45E250 | Compact NSX διακόπτης ισχύος - NSX250R - Micrologic 5.2 E - 250A - 4P4d | 2297.65 | 1 ΤΜΧ | 1 ΤΜΧ | 2-Μικρό & Μεσαίο Κτίριο | PTCCB <= 630A | 35 | Γενικής Χρήσης | https://eref.se.com/gr/el/product/C25R45E250 | PPCCB | 3606482001268 | 3 |  | 0 | 0 | https://eref.se.com/gr/el/product/C25R45E250
C25R46E100 | Compact NSX διακόπτης ισχύος - NSX250R - Micrologic 6.2 E - 100A - 4P4d | 2263.53 | 1 ΤΜΧ | 1 ΤΜΧ | 2-Μικρό & Μεσαίο Κτίριο | PTCCB <= 630A | 35 | Γενικής Χρήσης | https://eref.se.com/gr/el/product/C25R46E100 | PPCCB | 3606482001299 | 3 |  | 0 | 0 | https://eref.se.com/gr/el/product/C25R46E100
C25R46E160 | Compact NSX διακόπτης ισχύος - NSX250R - Micrologic 6.2 E - 160A - 4P4d | 2372.66 | 1 ΤΜΧ | 1 ΤΜΧ | 2-Μικρό & Μεσαίο Κτίριο | PTCCB <= 630A | 35 | Γενικής Χρήσης | https://eref.se.com/gr/el/product/C25R46E160 | PPCCB | 3606482001305 | 3 |  | 0 | 0 | https://eref.se.com/gr/el/product/C25R46E160
C25R46E250 | Compact NSX διακόπτης ισχύος - NSX250R - Micrologic 6.2 E - 250A - 4P4d | 2480.08 | 1 ΤΜΧ | 1 ΤΜΧ | 2-Μικρό & Μεσαίο Κτίριο | PTCCB <= 630A | 35 | Γενικής Χρήσης | https://eref.se.com/gr/el/product/C25R46E250 | PPCCB | 3606482001312 | 3 |  | 0 | 0 | https://eref.se.com/gr/el/product/C25R46E250
C25R4TM125 | Compact NSX διακόπτης ισχύος - NSX250R - TMD - 125A - 4P4d | 1377.3 | 1 ΤΜΧ | 1 ΤΜΧ | 2-Μικρό & Μεσαίο Κτίριο | PTCCB <= 630A | 35 | Γενικής Χρήσης | https://eref.se.com/gr/el/product/C25R4TM125 | PPCCB | 3606482001138 | 3 |  | 0 | 0 | https://eref.se.com/gr/el/product/C25R4TM125
C25R4TM160 | Compact NSX διακόπτης ισχύος - NSX250R - TMD - 160A - 4P4d | 1520.48 | 1 ΤΜΧ | 1 ΤΜΧ | 2-Μικρό & Μεσαίο Κτίριο | PTCCB <= 630A | 35 | Γενικής Χρήσης | https://eref.se.com/gr/el/product/C25R4TM160 | PPCCB | 3606482001145 | 3 |  | 0 | 0 | https://eref.se.com/gr/el/product/C25R4TM160
C25R4TM200 | Compact NSX διακόπτης ισχύος - NSX250R - TMD - 200A - 4P4d | 1625.43 | 1 ΤΜΧ | 1 ΤΜΧ | 2-Μικρό & Μεσαίο Κτίριο | PTCCB <= 630A | 35 | Γενικής Χρήσης | https://eref.se.com/gr/el/product/C25R4TM200 | PPCCB | 3606482001152 | 3 |  | 0 | 0 | https://eref.se.com/gr/el/product/C25R4TM200
C25R4TM250 | Compact NSX διακόπτης ισχύος - NSX250R - TMD - 250A - 4P4d | 1625.43 | 1 ΤΜΧ | 1 ΤΜΧ | 2-Μικρό & Μεσαίο Κτίριο | PTCCB <= 630A | 35 | Γενικής Χρήσης | https://eref.se.com/gr/el/product/C25R4TM250 | PPCCB | 3606482001169 | 3 |  | 0 | 0 | https://eref.se.com/gr/el/product/C25R4TM250
C25S3 | Compact NSX πλαίσιο διακόπτη ισχύος - NSX250S - 250A - 3P - χωρίς μονάδα ελέγχου | 813.93 | 1 ΤΜΧ | 1 ΤΜΧ | 2-Μικρό & Μεσαίο Κτίριο | PTCCB <= 630A | 35 | Γενικής Χρήσης | https://eref.se.com/gr/el/product/C25S3 | PPCCB | 3606481999474 | 7 |  | 0 | 0 | https://eref.se.com/gr/el/product/C25S3
C25S4 | Compact NSX πλαίσιο διακόπτη ισχύος - NSX250S - 250A - 4P - χωρίς μονάδα ελέγχου | 1050.48 | 1 ΤΜΧ | 1 ΤΜΧ | 2-Μικρό & Μεσαίο Κτίριο | PTCCB <= 630A | 35 | Γενικής Χρήσης | https://eref.se.com/gr/el/product/C25S4 | PPCCB | 3606481999900 | 6 |  | 0 | 0 | https://eref.se.com/gr/el/product/C25S4
C25V32D100 | Compact NSX διακόπτης ισχύος - NSX250HB1 - Micrologic 2.2 - 100A - 3P3d | 1303.3 | 1 ΤΜΧ | 1 ΤΜΧ | 2-Μικρό & Μεσαίο Κτίριο | PTCCB <= 630A | 35 | Γενικής Χρήσης | https://eref.se.com/gr/el/product/C25V32D100 | PPCCB | 3606482001596 | 4 |  | 0 | 0 | https://eref.se.com/gr/el/product/C25V32D100
C25V32D160 | Compact NSX διακόπτης ισχύος - NSX250HB1 - Micrologic 2.2 - 160A - 3P3d | 1380.02 | 1 ΤΜΧ | 1 ΤΜΧ | 2-Μικρό & Μεσαίο Κτίριο | PTCCB <= 630A | 35 | Γενικής Χρήσης | https://eref.se.com/gr/el/product/C25V32D160 | PPCCB | 3606482001602 | 4 |  | 0 | 0 | https://eref.se.com/gr/el/product/C25V32D160
C25V32D250 | Compact NSX διακόπτης ισχύος - NSX250HB1 - Micrologic 2.2 - 250A - 3P3d | 1466.99 | 1 ΤΜΧ | 1 ΤΜΧ | 2-Μικρό & Μεσαίο Κτίριο | PTCCB <= 630A | 35 | Γενικής Χρήσης | https://eref.se.com/gr/el/product/C25V32D250 | PPCCB | 3606482001619 | 1 | 4 | 0 | 0 | https://eref.se.com/gr/el/product/C25V32D250
C25V32M150 | Compact NSX διακόπτης ισχύος - NSX250HB1 - Micrologic 2.2 M - 150A - 3P3d | 1389.31 | 1 ΤΜΧ | 1 ΤΜΧ | 2-Μικρό & Μεσαίο Κτίριο | PTCCB <= 630A | 35 | Γενικής Χρήσης | https://eref.se.com/gr/el/product/C25V32M150 | PPCCB | 3606482002050 | 4 |  | 0 | 0 | https://eref.se.com/gr/el/product/C25V32M150
C25V35E100 | Compact NSX διακόπτης ισχύος - NSX250HB1 - Micrologic 5.2 E - 100A - 3P3d | 1917.12 | 1 ΤΜΧ | 1 ΤΜΧ | 2-Μικρό & Μεσαίο Κτίριο | PTCCB <= 630A | 35 | Γενικής Χρήσης | https://eref.se.com/gr/el/product/C25V35E100 | PPCCB | 3606482001640 | 4 |  | 0 | 0 | https://eref.se.com/gr/el/product/C25V35E100
C25V35E160 | Compact NSX διακόπτης ισχύος - NSX250HB1 - Micrologic 5.2 E - 160A - 3P3d | 1993.82 | 1 ΤΜΧ | 1 ΤΜΧ | 2-Μικρό & Μεσαίο Κτίριο | PTCCB <= 630A | 35 | Γενικής Χρήσης | https://eref.se.com/gr/el/product/C25V35E160 | PPCCB | 3606482001657 | 4 |  | 0 | 0 | https://eref.se.com/gr/el/product/C25V35E160
C25V35E250 | Compact NSX διακόπτης ισχύος - NSX250HB1 - Micrologic 5.2 E - 250A - 3P3d | 2080.8 | 1 ΤΜΧ | 1 ΤΜΧ | 2-Μικρό & Μεσαίο Κτίριο | PTCCB <= 630A | 35 | Γενικής Χρήσης | https://eref.se.com/gr/el/product/C25V35E250 | PPCCB | 3606482001664 | 4 |  | 0 | 0 | https://eref.se.com/gr/el/product/C25V35E250
C25V36E100 | Compact NSX διακόπτης ισχύος - NSX250HB1 - Micrologic 6.2 E - 100A - 3P3d | 2080.8 | 1 ΤΜΧ | 1 ΤΜΧ | 2-Μικρό & Μεσαίο Κτίριο | PTCCB <= 630A | 35 | Γενικής Χρήσης | https://eref.se.com/gr/el/product/C25V36E100 | PPCCB | 3606482001695 | 4 |  | 0 | 0 | https://eref.se.com/gr/el/product/C25V36E100
C25V36E160 | Compact NSX διακόπτης ισχύος - NSX250HB1 - Micrologic 6.2 E - 160A - 3P3d | 2157.52 | 1 ΤΜΧ | 1 ΤΜΧ | 2-Μικρό & Μεσαίο Κτίριο | PTCCB <= 630A | 35 | Γενικής Χρήσης | https://eref.se.com/gr/el/product/C25V36E160 | PPCCB | 3606482001701 | 4 |  | 0 | 0 | https://eref.se.com/gr/el/product/C25V36E160
C25V36E250 | Compact NSX διακόπτης ισχύος - NSX250HB1 - Micrologic 6.2 E - 250A - 3P3d | 2263.22 | 1 ΤΜΧ | 1 ΤΜΧ | 2-Μικρό & Μεσαίο Κτίριο | PTCCB <= 630A | 35 | Γενικής Χρήσης | https://eref.se.com/gr/el/product/C25V36E250 | PPCCB | 3606482001718 | 4 |  | 0 | 0 | https://eref.se.com/gr/el/product/C25V36E250
C25V36M150 | Compact NSX διακόπτης ισχύος - NSX250HB1 - Micrologic 6.2 E-M - 150A - 3P3d | 1958.73 | 1 ΤΜΧ | 1 ΤΜΧ | 2-Μικρό & Μεσαίο Κτίριο | PTCCB <= 630A | 35 | Γενικής Χρήσης | https://eref.se.com/gr/el/product/C25V36M150 | PPCCB | 3606482002104 | 4 |  | 0 | 0 | https://eref.se.com/gr/el/product/C25V36M150
C25V3MA150 | Compact NSX διακόπτης ισχύος - NSX250HB1 - MA - 150A - 3P3d | 1243.7 | 1 ΤΜΧ | 1 ΤΜΧ | 2-Μικρό & Μεσαίο Κτίριο | PTCCB <= 630A | 35 | Γενικής Χρήσης | https://eref.se.com/gr/el/product/C25V3MA150 | PPCCB | 3606482002005 | 4 |  | 0 | 0 | https://eref.se.com/gr/el/product/C25V3MA150
C25V3TM125 | Compact NSX διακόπτης ισχύος - NSX250HB1 - TMD - 125A - 3P3d | 1224.52 | 1 ΤΜΧ | 1 ΤΜΧ | 2-Μικρό & Μεσαίο Κτίριο | PTCCB <= 630A | 35 | Γενικής Χρήσης | https://eref.se.com/gr/el/product/C25V3TM125 | PPCCB | 3606482001534 | 4 |  | 0 | 0 | https://eref.se.com/gr/el/product/C25V3TM125
C25V3TM160 | Compact NSX διακόπτης ισχύος - NSX250HB1 - TMD - 160A - 3P3d | 1323.71 | 1 ΤΜΧ | 1 ΤΜΧ | 2-Μικρό & Μεσαίο Κτίριο | PTCCB <= 630A | 35 | Γενικής Χρήσης | https://eref.se.com/gr/el/product/C25V3TM160 | PPCCB | 3606482001541 | 4 |  | 0 | 0 | https://eref.se.com/gr/el/product/C25V3TM160
C25V3TM200 | Compact NSX διακόπτης ισχύος - NSX250HB1 - TMD - 200A - 3P3d | 1422.13 | 1 ΤΜΧ | 1 ΤΜΧ | 2-Μικρό & Μεσαίο Κτίριο | PTCCB <= 630A | 35 | Γενικής Χρήσης | https://eref.se.com/gr/el/product/C25V3TM200 | PPCCB | 3606482001558 | 4 |  | 0 | 0 | https://eref.se.com/gr/el/product/C25V3TM200
C25V3TM250 | Compact NSX διακόπτης ισχύος - NSX250HB1 - TMD - 250A - 3P3d | 1422.14 | 1 ΤΜΧ | 1 ΤΜΧ | 2-Μικρό & Μεσαίο Κτίριο | PTCCB <= 630A | 35 | Γενικής Χρήσης | https://eref.se.com/gr/el/product/C25V3TM250 | PPCCB | 3606482001565 | 4 |  | 0 | 0 | https://eref.se.com/gr/el/product/C25V3TM250
C25V42D100 | Compact NSX διακόπτης ισχύος - NSX250HB1 - Micrologic 2.2 - 100A - 4P4d | 1577.93 | 1 ΤΜΧ | 1 ΤΜΧ | 2-Μικρό & Μεσαίο Κτίριο | PTCCB <= 630A | 35 | Γενικής Χρήσης | https://eref.se.com/gr/el/product/C25V42D100 | PPCCB | 3606482001831 | 3 |  | 0 | 0 | https://eref.se.com/gr/el/product/C25V42D100
C25V42D160 | Compact NSX διακόπτης ισχύος - NSX250HB1 - Micrologic 2.2 - 160A - 4P4d | 1687.05 | 1 ΤΜΧ | 1 ΤΜΧ | 2-Μικρό & Μεσαίο Κτίριο | PTCCB <= 630A | 35 | Γενικής Χρήσης | https://eref.se.com/gr/el/product/C25V42D160 | PPCCB | 3606482001848 | 3 |  | 0 | 0 | https://eref.se.com/gr/el/product/C25V42D160
C25V42D250 | Compact NSX διακόπτης ισχύος - NSX250HB1 - Micrologic 2.2 - 250A - 4P4d | 1775.73 | 1 ΤΜΧ | 1 ΤΜΧ | 2-Μικρό & Μεσαίο Κτίριο | PTCCB <= 630A | 35 | Γενικής Χρήσης | https://eref.se.com/gr/el/product/C25V42D250 | PPCCB | 3606482001855 | 3 |  | 0 | 0 | https://eref.se.com/gr/el/product/C25V42D250
C25V45E100 | Compact NSX διακόπτης ισχύος - NSX250HB1 - Micrologic 5.2 E - 100A - 4P4d | 2191.74 | 1 ΤΜΧ | 1 ΤΜΧ | 2-Μικρό & Μεσαίο Κτίριο | PTCCB <= 630A | 35 | Γενικής Χρήσης | https://eref.se.com/gr/el/product/C25V45E100 | PPCCB | 3606482001886 | 3 |  | 0 | 0 | https://eref.se.com/gr/el/product/C25V45E100
C25V45E160 | Compact NSX διακόπτης ισχύος - NSX250HB1 - Micrologic 5.2 E - 160A - 4P4d | 2300.87 | 1 ΤΜΧ | 1 ΤΜΧ | 2-Μικρό & Μεσαίο Κτίριο | PTCCB <= 630A | 35 | Γενικής Χρήσης | https://eref.se.com/gr/el/product/C25V45E160 | PPCCB | 3606482001893 |  |  | 0 | 0 | https://eref.se.com/gr/el/product/C25V45E160
C25V45E250 | Compact NSX διακόπτης ισχύος - NSX250HB1 - Micrologic 5.2 E - 250A - 4P4d | 2389.52 | 1 ΤΜΧ | 1 ΤΜΧ | 2-Μικρό & Μεσαίο Κτίριο | PTCCB <= 630A | 35 | Γενικής Χρήσης | https://eref.se.com/gr/el/product/C25V45E250 | PPCCB | 3606482001909 | 3 |  | 0 | 0 | https://eref.se.com/gr/el/product/C25V45E250
C25V46E100 | Compact NSX διακόπτης ισχύος - NSX250HB1 - Micrologic 6.2 E - 100A - 4P4d | 2355.43 | 1 ΤΜΧ | 1 ΤΜΧ | 2-Μικρό & Μεσαίο Κτίριο | PTCCB <= 630A | 35 | Γενικής Χρήσης | https://eref.se.com/gr/el/product/C25V46E100 | PPCCB | 3606482001930 | 3 |  | 0 | 0 | https://eref.se.com/gr/el/product/C25V46E100
C25V46E160 | Compact NSX διακόπτης ισχύος - NSX250HB1 - Micrologic 6.2 E - 160A - 4P4d | 2464.54 | 1 ΤΜΧ | 1 ΤΜΧ | 2-Μικρό & Μεσαίο Κτίριο | PTCCB <= 630A | 35 | Γενικής Χρήσης | https://eref.se.com/gr/el/product/C25V46E160 | PPCCB | 3606482001947 | 3 |  | 0 | 0 | https://eref.se.com/gr/el/product/C25V46E160
C25V46E250 | Compact NSX διακόπτης ισχύος - NSX250HB1 - Micrologic 6.2 E - 250A - 4P4d | 2571.98 | 1 ΤΜΧ | 1 ΤΜΧ | 2-Μικρό & Μεσαίο Κτίριο | PTCCB <= 630A | 35 | Γενικής Χρήσης | https://eref.se.com/gr/el/product/C25V46E250 | PPCCB | 3606482001954 | 3 |  | 0 | 0 | https://eref.se.com/gr/el/product/C25V46E250
C25V4TM125 | Compact NSX διακόπτης ισχύος - NSX250HB1 - TMD - 125A - 4P4d | 1469.19 | 1 ΤΜΧ | 1 ΤΜΧ | 2-Μικρό & Μεσαίο Κτίριο | PTCCB <= 630A | 35 | Γενικής Χρήσης | https://eref.se.com/gr/el/product/C25V4TM125 | PPCCB | 3606482001770 | 3 |  | 0 | 0 | https://eref.se.com/gr/el/product/C25V4TM125
C25V4TM160 | Compact NSX διακόπτης ισχύος - NSX250HB1 - TMD - 160A - 4P4d | 1612.36 | 1 ΤΜΧ | 1 ΤΜΧ | 2-Μικρό & Μεσαίο Κτίριο | PTCCB <= 630A | 35 | Γενικής Χρήσης | https://eref.se.com/gr/el/product/C25V4TM160 | PPCCB | 3606482001787 | 3 |  | 0 | 0 | https://eref.se.com/gr/el/product/C25V4TM160
C25V4TM200 | Compact NSX διακόπτης ισχύος - NSX250HB1 - TMD - 200A - 4P4d | 1717.3 | 1 ΤΜΧ | 1 ΤΜΧ | 2-Μικρό & Μεσαίο Κτίριο | PTCCB <= 630A | 35 | Γενικής Χρήσης | https://eref.se.com/gr/el/product/C25V4TM200 | PPCCB | 3606482001794 | 3 |  | 0 | 0 | https://eref.se.com/gr/el/product/C25V4TM200
C25V4TM250 | Compact NSX διακόπτης ισχύος - NSX250HB1 - TMD - 250A - 4P4d | 1717.3 | 1 ΤΜΧ | 1 ΤΜΧ | 2-Μικρό & Μεσαίο Κτίριο | PTCCB <= 630A | 35 | Γενικής Χρήσης | https://eref.se.com/gr/el/product/C25V4TM250 | PPCCB | 3606482001800 | 3 |  | 0 | 0 | https://eref.se.com/gr/el/product/C25V4TM250
C25W32D100 | Compact NSX διακόπτης ισχύος - NSX250HB2 - Micrologic 2.2 - 100A - 3P3d | 1497.74 | 1 ΤΜΧ | 1 ΤΜΧ | 2-Μικρό & Μεσαίο Κτίριο | PTCCB <= 630A | 35 | Γενικής Χρήσης | https://eref.se.com/gr/el/product/C25W32D100 | PPCCB | 3606482002210 | 4 |  | 0 | 0 | https://eref.se.com/gr/el/product/C25W32D100
C25W32D160 | Compact NSX διακόπτης ισχύος - NSX250HB2 - Micrologic 2.2 - 160A - 3P3d | 1574.47 | 1 ΤΜΧ | 1 ΤΜΧ | 2-Μικρό & Μεσαίο Κτίριο | PTCCB <= 630A | 35 | Γενικής Χρήσης | https://eref.se.com/gr/el/product/C25W32D160 | PPCCB | 3606482002227 | 4 |  | 0 | 0 | https://eref.se.com/gr/el/product/C25W32D160
C25W32D250 | Compact NSX διακόπτης ισχύος - NSX250HB2 - Micrologic 2.2 - 250A - 3P3d | 1661.42 | 1 ΤΜΧ | 1 ΤΜΧ | 2-Μικρό & Μεσαίο Κτίριο | PTCCB <= 630A | 35 | Γενικής Χρήσης | https://eref.se.com/gr/el/product/C25W32D250 | PPCCB | 3606482002234 | 4 |  | 0 | 0 | https://eref.se.com/gr/el/product/C25W32D250
C25W32M150 | Compact NSX διακόπτης ισχύος - NSX250HB2 - Micrologic 2.2 M - 150A - 3P3d | 1583.75 | 1 ΤΜΧ | 1 ΤΜΧ | 2-Μικρό & Μεσαίο Κτίριο | PTCCB <= 630A | 35 | Γενικής Χρήσης | https://eref.se.com/gr/el/product/C25W32M150 | PPCCB | 3606482002555 | 4 |  | 0 | 0 | https://eref.se.com/gr/el/product/C25W32M150
C25W35E100 | Compact NSX διακόπτης ισχύος - NSX250HB2 - Micrologic 5.2 E - 100A - 3P3d | 2111.57 | 1 ΤΜΧ | 1 ΤΜΧ | 2-Μικρό & Μεσαίο Κτίριο | PTCCB <= 630A | 35 | Γενικής Χρήσης | https://eref.se.com/gr/el/product/C25W35E100 | PPCCB | 3606482002265 | 4 |  | 0 | 0 | https://eref.se.com/gr/el/product/C25W35E100
C25W35E160 | Compact NSX διακόπτης ισχύος - NSX250HB2 - Micrologic 5.2 E - 160A - 3P3d | 2188.28 | 1 ΤΜΧ | 1 ΤΜΧ | 2-Μικρό & Μεσαίο Κτίριο | PTCCB <= 630A | 35 | Γενικής Χρήσης | https://eref.se.com/gr/el/product/C25W35E160 | PPCCB | 3606482002272 | 4 |  | 0 | 0 | https://eref.se.com/gr/el/product/C25W35E160
C25W35E250 | Compact NSX διακόπτης ισχύος - NSX250HB2 - Micrologic 5.2 E - 250A - 3P3d | 2275.24 | 1 ΤΜΧ | 1 ΤΜΧ | 2-Μικρό & Μεσαίο Κτίριο | PTCCB <= 630A | 35 | Γενικής Χρήσης | https://eref.se.com/gr/el/product/C25W35E250 | PPCCB | 3606482002289 | 4 |  | 0 | 0 | https://eref.se.com/gr/el/product/C25W35E250
C25W3MA150 | Compact NSX διακόπτης ισχύος - NSX250HB2 - MA - 150A - 3P3d | 1438.15 | 1 ΤΜΧ | 1 ΤΜΧ | 2-Μικρό & Μεσαίο Κτίριο | PTCCB <= 630A | 35 | Γενικής Χρήσης | https://eref.se.com/gr/el/product/C25W3MA150 | PPCCB | 3606482002500 | 4 |  | 0 | 0 | https://eref.se.com/gr/el/product/C25W3MA150
C25W3TM125 | Compact NSX διακόπτης ισχύος - NSX250HB2 - TMD - 125A - 3P3d | 1418.96 | 1 ΤΜΧ | 1 ΤΜΧ | 2-Μικρό & Μεσαίο Κτίριο | PTCCB <= 630A | 35 | Γενικής Χρήσης | https://eref.se.com/gr/el/product/C25W3TM125 | PPCCB | 3606482002159 | 4 |  | 0 | 0 | https://eref.se.com/gr/el/product/C25W3TM125
C25W3TM160 | Compact NSX διακόπτης ισχύος - NSX250HB2 - TMD - 160A - 3P3d | 1518.14 | 1 ΤΜΧ | 1 ΤΜΧ | 2-Μικρό & Μεσαίο Κτίριο | PTCCB <= 630A | 35 | Γενικής Χρήσης | https://eref.se.com/gr/el/product/C25W3TM160 | PPCCB | 3606482002166 | 4 |  | 0 | 0 | https://eref.se.com/gr/el/product/C25W3TM160
C25W3TM200 | Compact NSX διακόπτης ισχύος - NSX250HB2 - TMD - 200A - 3P3d | 1616.55 | 1 ΤΜΧ | 1 ΤΜΧ | 2-Μικρό & Μεσαίο Κτίριο | PTCCB <= 630A | 35 | Γενικής Χρήσης | https://eref.se.com/gr/el/product/C25W3TM200 | PPCCB | 3606482002173 | 4 |  | 0 | 0 | https://eref.se.com/gr/el/product/C25W3TM200
C25W3TM250 | Compact NSX διακόπτης ισχύος - NSX250HB2 - TMD - 250A - 3P3d | 1616.55 | 1 ΤΜΧ | 1 ΤΜΧ | 2-Μικρό & Μεσαίο Κτίριο | PTCCB <= 630A | 35 | Γενικής Χρήσης | https://eref.se.com/gr/el/product/C25W3TM250 | PPCCB | 3606482002180 | 4 |  | 0 | 0 | https://eref.se.com/gr/el/product/C25W3TM250
C25W42D100 | Compact NSX διακόπτης ισχύος - NSX250HB2 - Micrologic 2.2 - 100A - 4P4d | 1807.67 | 1 ΤΜΧ | 1 ΤΜΧ | 2-Μικρό & Μεσαίο Κτίριο | PTCCB <= 630A | 35 | Γενικής Χρήσης | https://eref.se.com/gr/el/product/C25W42D100 | PPCCB | 3606482002388 | 3 |  | 0 | 0 | https://eref.se.com/gr/el/product/C25W42D100
C25W42D160 | Compact NSX διακόπτης ισχύος - NSX250HB2 - Micrologic 2.2 - 160A - 4P4d | 1916.8 | 1 ΤΜΧ | 1 ΤΜΧ | 2-Μικρό & Μεσαίο Κτίριο | PTCCB <= 630A | 35 | Γενικής Χρήσης | https://eref.se.com/gr/el/product/C25W42D160 | PPCCB | 3606482002395 | 3 |  | 0 | 0 | https://eref.se.com/gr/el/product/C25W42D160
C25W42D250 | Compact NSX διακόπτης ισχύος - NSX250HB2 - Micrologic 2.2 - 250A - 4P4d | 2005.45 | 1 ΤΜΧ | 1 ΤΜΧ | 2-Μικρό & Μεσαίο Κτίριο | PTCCB <= 630A | 35 | Γενικής Χρήσης | https://eref.se.com/gr/el/product/C25W42D250 | PPCCB | 3606482002401 | 3 |  | 0 | 0 | https://eref.se.com/gr/el/product/C25W42D250
C25W45E100 | Compact NSX διακόπτης ισχύος - NSX250HB2 - Micrologic 5.2 E - 100A - 4P4d | 2421.49 | 1 ΤΜΧ | 1 ΤΜΧ | 2-Μικρό & Μεσαίο Κτίριο | PTCCB <= 630A | 35 | Γενικής Χρήσης | https://eref.se.com/gr/el/product/C25W45E100 | PPCCB | 3606482002432 | 3 |  | 0 | 0 | https://eref.se.com/gr/el/product/C25W45E100
C25W45E160 | Compact NSX διακόπτης ισχύος - NSX250HB2 - Micrologic 5.2 E - 160A - 4P4d | 2530.6 | 1 ΤΜΧ | 1 ΤΜΧ | 2-Μικρό & Μεσαίο Κτίριο | PTCCB <= 630A | 35 | Γενικής Χρήσης | https://eref.se.com/gr/el/product/C25W45E160 | PPCCB | 3606482002449 | 3 |  | 0 | 0 | https://eref.se.com/gr/el/product/C25W45E160
C25W45E250 | Compact NSX διακόπτης ισχύος - NSX250HB2 - Micrologic 5.2 E - 250A - 4P4d | 2619.26 | 1 ΤΜΧ | 1 ΤΜΧ | 2-Μικρό & Μεσαίο Κτίριο | PTCCB <= 630A | 35 | Γενικής Χρήσης | https://eref.se.com/gr/el/product/C25W45E250 | PPCCB | 3606482002456 | 3 |  | 0 | 0 | https://eref.se.com/gr/el/product/C25W45E250
C25W4TM125 | Compact NSX διακόπτης ισχύος - NSX250HB2 - TMD - 125A - 4P4d | 1698.93 | 1 ΤΜΧ | 1 ΤΜΧ | 2-Μικρό & Μεσαίο Κτίριο | PTCCB <= 630A | 35 | Γενικής Χρήσης | https://eref.se.com/gr/el/product/C25W4TM125 | PPCCB | 3606482002326 | 3 |  | 0 | 0 | https://eref.se.com/gr/el/product/C25W4TM125
C25W4TM160 | Compact NSX διακόπτης ισχύος - NSX250HB2 - TMD - 160A - 4P4d | 1842.1 | 1 ΤΜΧ | 1 ΤΜΧ | 2-Μικρό & Μεσαίο Κτίριο | PTCCB <= 630A | 35 | Γενικής Χρήσης | https://eref.se.com/gr/el/product/C25W4TM160 | PPCCB | 3606482002333 | 3 |  | 0 | 0 | https://eref.se.com/gr/el/product/C25W4TM160
C25W4TM200 | Compact NSX διακόπτης ισχύος - NSX250HB2 - TMD - 200A - 4P4d | 1947.06 | 1 ΤΜΧ | 1 ΤΜΧ | 2-Μικρό & Μεσαίο Κτίριο | PTCCB <= 630A | 35 | Γενικής Χρήσης | https://eref.se.com/gr/el/product/C25W4TM200 | PPCCB | 3606482002340 | 3 |  | 0 | 0 | https://eref.se.com/gr/el/product/C25W4TM200
C25W4TM250 | Compact NSX διακόπτης ισχύος - NSX250HB2 - TMD - 250A - 4P4d | 1947.06 | 1 ΤΜΧ | 1 ΤΜΧ | 2-Μικρό & Μεσαίο Κτίριο | PTCCB <= 630A | 35 | Γενικής Χρήσης | https://eref.se.com/gr/el/product/C25W4TM250 | PPCCB | 3606482002357 | 3 |  | 0 | 0 | https://eref.se.com/gr/el/product/C25W4TM250
C403400S | Compact NSX διακόπτης φορτίου - NSX400NA - 400A - 3P | 735.83 | 1 ΤΜΧ | 1 ΤΜΧ | 2-Μικρό & Μεσαίο Κτίριο | PTCCB <= 630A | 35 | Γενικής Χρήσης | https://eref.se.com/gr/el/product/C403400S | PPCCB | 3606482002876 | 2 |  | 0 | 0 | https://eref.se.com/gr/el/product/C403400S
C4034A400 | ComPact NSX - ηλεκτρονική μονάδα ελέγχου Micrologic 4.3 AL, 400A 3P3d, για διακόπτες ισχύος ComPact NSX 400/630 | 903.54 | 1 ΤΜΧ | 1 ΤΜΧ | 2-Μικρό & Μεσαίο Κτίριο | PTCCB <= 630A | 35 | Γενικής Χρήσης | https://eref.se.com/gr/el/product/C4034A400 | PPCCB | 3606481994271 | 2 |  | 0 | 0 | https://eref.se.com/gr/el/product/C4034A400
C4034V400 | ComPact NSX - ηλεκτρονική μονάδα ελέγχου Micrologic 4.3, 400A 3P3d, για διακόπτες ισχύος ComPact NSX 400/630 | 831.26 | 1 ΤΜΧ | 1 ΤΜΧ | 2-Μικρό & Μεσαίο Κτίριο | PTCCB <= 630A | 35 | Γενικής Χρήσης | https://eref.se.com/gr/el/product/C4034V400 | PPCCB | 3606481994196 | 2 |  | 0 | 0 | https://eref.se.com/gr/el/product/C4034V400
C4035E400 | Compact NSX μονάδα ελέγχου - Micrologic 5.3 E - 400A - 3P3d | 1196.57 | 1 ΤΜΧ | 1 ΤΜΧ | 2-Μικρό & Μεσαίο Κτίριο | PTCCB <= 630A | 35 | Γενικής Χρήσης | https://eref.se.com/gr/el/product/C4035E400 | PPCCB | 3606482003040 | 4 | 32 | 0 | 0 | https://eref.se.com/gr/el/product/C4035E400
C4036E400 | Compact NSX μονάδα ελέγχου - Micrologic 6.3 E - 400A - 3P 3d | 1360.33 | 1 ΤΜΧ | 1 ΤΜΧ | 2-Μικρό & Μεσαίο Κτίριο | PTCCB <= 630A | 35 | Γενικής Χρήσης | https://eref.se.com/gr/el/product/C4036E400 | PPCCB | 3606482003064 | 4 |  | 0 | 0 | https://eref.se.com/gr/el/product/C4036E400
C4036M320 | Compact NSX μονάδα ελέγχου - Micrologic 6.3 E - M - 320A - 3P 3d | 1220.03 | 1 ΤΜΧ | 1 ΤΜΧ | 2-Μικρό & Μεσαίο Κτίριο | PTCCB <= 630A | 35 | Γενικής Χρήσης | https://eref.se.com/gr/el/product/C4036M320 | PPCCB | 3606482003125 | 4 |  | 0 | 0 | https://eref.se.com/gr/el/product/C4036M320
C4037A400 | ComPact NSX - ηλεκτρονική μονάδα ελέγχου Micrologic 7.3E AL, 400A 3P3d, για διακόπτες ισχύος ComPact NSX 400/630 | 1861.23 | 1 ΤΜΧ | 1 ΤΜΧ | 2-Μικρό & Μεσαίο Κτίριο | PTCCB <= 630A | 35 | Γενικής Χρήσης | https://eref.se.com/gr/el/product/C4037A400 | PPCCB | 3606481994318 | 2 |  | 0 | 0 | https://eref.se.com/gr/el/product/C4037A400
C4037E400 | ComPact NSX - ηλεκτρονική μονάδα ελέγχου Micrologic 7.3E, 400A 3P3d, για διακόπτες ισχύος ComPact NSX 400/630 | 1973.48 | 1 ΤΜΧ | 1 ΤΜΧ | 2-Μικρό & Μεσαίο Κτίριο | PTCCB <= 630A | 35 | Γενικής Χρήσης | https://eref.se.com/gr/el/product/C4037E400 | PPCCB | 3606481994233 | 2 |  | 0 | 0 | https://eref.se.com/gr/el/product/C4037E400
C404400S | Compact NSX - διακόπτης φορτίου NSX400NA - 400A - 4P | 959.63 | 1 ΤΜΧ | 1 ΤΜΧ | 2-Μικρό & Μεσαίο Κτίριο | PTCCB <= 630A | 35 | Γενικής Χρήσης | https://eref.se.com/gr/el/product/C404400S | PPCCB | 3606482002890 | 2 |  | 0 | 0 | https://eref.se.com/gr/el/product/C404400S
C4044A400 | ComPact NSX - ηλεκτρονική μονάδα ελέγχου Micrologic 4.3 AL, 400A 4P4d, για διακόπτες ισχύος ComPact NSX 400/630 | 1708.17 | 1 ΤΜΧ | 1 ΤΜΧ | 2-Μικρό & Μεσαίο Κτίριο | PTCCB <= 630A | 35 | Γενικής Χρήσης | https://eref.se.com/gr/el/product/C4044A400 | PPCCB | 3606481994295 | 2 |  | 0 | 0 | https://eref.se.com/gr/el/product/C4044A400
C4044V400 | ComPact NSX - ηλεκτρονική μονάδα ελέγχου Micrologic 4.3, 400A 4P4d, για διακόπτες ισχύος ComPact NSX 400/630 | 2191.03 | 1 ΤΜΧ | 1 ΤΜΧ | 2-Μικρό & Μεσαίο Κτίριο | PTCCB <= 630A | 35 | Γενικής Χρήσης | https://eref.se.com/gr/el/product/C4044V400 | PPCCB | 3606481994219 | 2 | 16 | 0 | 0 | https://eref.se.com/gr/el/product/C4044V400
C4045E400 | Compact NSX μονάδα ελέγχου - Micrologic 5.3 E - 400A - 4P4d | 1244.44 | 1 ΤΜΧ | 1 ΤΜΧ | 2-Μικρό & Μεσαίο Κτίριο | PTCCB <= 630A | 35 | Γενικής Χρήσης | https://eref.se.com/gr/el/product/C4045E400 | PPCCB | 3606482003286 | 4 |  | 0 | 0 | https://eref.se.com/gr/el/product/C4045E400
C4046E400 | Compact NSX μονάδα ελέγχου - Micrologic 6.3 E - 400A - 4P 4d | 1414.68 | 1 ΤΜΧ | 1 ΤΜΧ | 2-Μικρό & Μεσαίο Κτίριο | PTCCB <= 630A | 35 | Γενικής Χρήσης | https://eref.se.com/gr/el/product/C4046E400 | PPCCB | 3606482003309 | 4 |  | 0 | 0 | https://eref.se.com/gr/el/product/C4046E400
C4047A400 | ComPact NSX - ηλεκτρονική μονάδα ελέγχου Micrologic 7.3E AL, 400A 4P4d, για διακόπτες ισχύος ComPact NSX 400/630 | 2474.09 | 1 ΤΜΧ | 1 ΤΜΧ | 2-Μικρό & Μεσαίο Κτίριο | PTCCB <= 630A | 35 | Γενικής Χρήσης | https://eref.se.com/gr/el/product/C4047A400 | PPCCB | 3606481994332 | 2 |  | 0 | 0 | https://eref.se.com/gr/el/product/C4047A400
C4047E400 | ComPact NSX - ηλεκτρονική μονάδα ελέγχου Micrologic 7.3E, 400A 4P4d, για διακόπτες ισχύος ComPact NSX 400/630 | 2421.04 | 1 ΤΜΧ | 1 ΤΜΧ | 2-Μικρό & Μεσαίο Κτίριο | PTCCB <= 630A | 35 | Γενικής Χρήσης | https://eref.se.com/gr/el/product/C4047E400 | PPCCB | 3606481994257 | 2 | 16 | 0 | 0 | https://eref.se.com/gr/el/product/C4047E400
C40F3 | Compact NSX πλαίσιο διακόπτη ισχύος - NSX400F - 400A - 3P- χωρίς μονάδα ελέγχου | 687.42 | 1 ΤΜΧ | 1 ΤΜΧ | 2-Μικρό & Μεσαίο Κτίριο | PTCCB <= 630A | 35 | Γενικής Χρήσης | https://eref.se.com/gr/el/product/C40F3 | PPCCB | 3606482002913 | 36 |  | 0 | 0 | https://eref.se.com/gr/el/product/C40F3
C40F32D250 | Compact NSX διακόπτης ισχύος NSX400F - Micrologic 2.3 - 250A - 3P3d | 1144.76 | 1 ΤΜΧ | 1 ΤΜΧ | 2-Μικρό & Μεσαίο Κτίριο | PTCCB <= 630A | 35 | Γενικής Χρήσης | https://eref.se.com/gr/el/product/C40F32D250 | PPCCB | 3606482002579 | 2 |  | 0 | 0 | https://eref.se.com/gr/el/product/C40F32D250
C40F32D400 | Compact NSX διακόπτης ισχύος - NSX400F - Micrologic 2.3 - 400A - 3P3d | 1192.49 | 1 ΤΜΧ | 1 ΤΜΧ | 2-Μικρό & Μεσαίο Κτίριο | PTCCB <= 630A | 35 | Γενικής Χρήσης | https://eref.se.com/gr/el/product/C40F32D400 | PPCCB | 3606482002586 | 2 |  | 0 | 0 | https://eref.se.com/gr/el/product/C40F32D400
C40F34V400 | ComPact NSX - αυτόματος διακόπτης ισχύος NSX400F, 36kA στα 415 VAC, μονάδα ελέγχου Vigi, Micrologic 4.3 400A, 3P3d | 1498.66 | 1 ΤΜΧ | 1 ΤΜΧ | 2-Μικρό & Μεσαίο Κτίριο | PTCCB <= 630A | 35 | Γενικής Χρήσης | https://eref.se.com/gr/el/product/C40F34V400 | PPCCB | 3606481994073 | 2 |  | 0 | 0 | https://eref.se.com/gr/el/product/C40F34V400
C40F4 | Compact NSX πλαίσιο διακόπτη ισχύος - NSX400F - 400A - 4P- χωρίς μονάδα ελέγχου | 887.23 | 1 ΤΜΧ | 1 ΤΜΧ | 2-Μικρό & Μεσαίο Κτίριο | PTCCB <= 630A | 35 | Γενικής Χρήσης | https://eref.se.com/gr/el/product/C40F4 | PPCCB | 3606482003156 | 28 |  | 0 | 0 | https://eref.se.com/gr/el/product/C40F4
C40F42D250 | Compact NSX διακόπτης ισχύος NSX400F - Micrologic 2.3 - 250A - 4P4d | 1529.68 | 1 ΤΜΧ | 1 ΤΜΧ | 2-Μικρό & Μεσαίο Κτίριο | PTCCB <= 630A | 35 | Γενικής Χρήσης | https://eref.se.com/gr/el/product/C40F42D250 | PPCCB | 3606482002647 |  |  | 0 | 0 | https://eref.se.com/gr/el/product/C40F42D250
C40F42D400 | Compact NSX διακόπτης ισχύος - NSX400F - Micrologic 2.3 - 400A - 4P4d | 1596.51 | 1 ΤΜΧ | 1 ΤΜΧ | 2-Μικρό & Μεσαίο Κτίριο | PTCCB <= 630A | 35 | Γενικής Χρήσης | https://eref.se.com/gr/el/product/C40F42D400 | PPCCB | 3606482002654 | 2 |  | 0 | 0 | https://eref.se.com/gr/el/product/C40F42D400
C40F44V400 | ComPact NSX - αυτόματος διακόπτης ισχύος NSX400F, 36kA στα 415 VAC, μονάδα ελέγχου Vigi, Micrologic 4.3 400A, 4P4d | 3052.41 | 1 ΤΜΧ | 1 ΤΜΧ | 2-Μικρό & Μεσαίο Κτίριο | PTCCB <= 630A | 35 | Γενικής Χρήσης | https://eref.se.com/gr/el/product/C40F44V400 | PPCCB | 3606481994097 | 1 |  | 0 | 0 | https://eref.se.com/gr/el/product/C40F44V400
C40H3 | Compact NSX πλαίσιο διακόπτη ισχύος - NSX400H - 400A - 3P- χωρίς μονάδα ελέγχου | 980.47 | 1 ΤΜΧ | 1 ΤΜΧ | 2-Μικρό & Μεσαίο Κτίριο | PTCCB <= 630A | 35 | Γενικής Χρήσης | https://eref.se.com/gr/el/product/C40H3 | PPCCB | 3606482002937 | 36 |  | 0 | 0 | https://eref.se.com/gr/el/product/C40H3
C40H32D250 | Compact NSX διακόπτης ισχύος NSX400H - Micrologic 2.3 - 250A - 3P3d | 1429.26 | 1 ΤΜΧ | 1 ΤΜΧ | 2-Μικρό & Μεσαίο Κτίριο | PTCCB <= 630A | 35 | Γενικής Χρήσης | https://eref.se.com/gr/el/product/C40H32D250 | PPCCB | 3606482002777 |  |  | 0 | 0 | https://eref.se.com/gr/el/product/C40H32D250
C40H32D400 | Compact NSX διακόπτης ισχύος - NSX400H - Micrologic 2.3 - 400A - 3P3d | 1476.99 | 1 ΤΜΧ | 1 ΤΜΧ | 2-Μικρό & Μεσαίο Κτίριο | PTCCB <= 630A | 35 | Γενικής Χρήσης | https://eref.se.com/gr/el/product/C40H32D400 | PPCCB | 3606482002784 | 2 |  | 0 | 0 | https://eref.se.com/gr/el/product/C40H32D400
C40H34V400 | ComPact NSX - αυτόματος διακόπτης ισχύος NSX400H, 70kA στα 415 VAC, μονάδα ελέγχου Vigi, Micrologic 4.3 400A, 3P3d | 1783.17 | 1 ΤΜΧ | 1 ΤΜΧ | 2-Μικρό & Μεσαίο Κτίριο | PTCCB <= 630A | 35 | Γενικής Χρήσης | https://eref.se.com/gr/el/product/C40H34V400 | PPCCB | 3606481994158 | 2 |  | 0 | 0 | https://eref.se.com/gr/el/product/C40H34V400
C40H4 | Compact NSX πλαίσιο διακόπτη ισχύος - NSX400H - 400A - 4P- χωρίς μονάδα ελέγχου | 1228.59 | 1 ΤΜΧ | 1 ΤΜΧ | 2-Μικρό & Μεσαίο Κτίριο | PTCCB <= 630A | 35 | Γενικής Χρήσης | https://eref.se.com/gr/el/product/C40H4 | PPCCB | 3606482003170 | 28 |  | 0 | 0 | https://eref.se.com/gr/el/product/C40H4
C40H42D250 | Compact NSX διακόπτης ισχύος NSX400H - Micrologic 2.3 - 250A - 4P4d | 1896.89 | 1 ΤΜΧ | 1 ΤΜΧ | 2-Μικρό & Μεσαίο Κτίριο | PTCCB <= 630A | 35 | Γενικής Χρήσης | https://eref.se.com/gr/el/product/C40H42D250 | PPCCB | 3606482002845 |  |  | 0 | 0 | https://eref.se.com/gr/el/product/C40H42D250
C40H42D400 | Compact NSX διακόπτης ισχύος - NSX400H - Micrologic 2.3 - 400A - 4P4d | 1963.72 | 1 ΤΜΧ | 1 ΤΜΧ | 2-Μικρό & Μεσαίο Κτίριο | PTCCB <= 630A | 35 | Γενικής Χρήσης | https://eref.se.com/gr/el/product/C40H42D400 | PPCCB | 3606482002852 | 2 |  | 0 | 0 | https://eref.se.com/gr/el/product/C40H42D400
C40H44V400 | ComPact NSX - αυτόματος διακόπτης ισχύος NSX400H, 70kA στα 415 VAC, μονάδα ελέγχου Vigi, Micrologic 4.3 400A, 4P4d | 3419.62 | 1 ΤΜΧ | 1 ΤΜΧ | 2-Μικρό & Μεσαίο Κτίριο | PTCCB <= 630A | 35 | Γενικής Χρήσης | https://eref.se.com/gr/el/product/C40H44V400 | PPCCB | 3606481994172 |  |  | 0 | 0 | https://eref.se.com/gr/el/product/C40H44V400
C40L3 | Compact NSX πλαίσιο διακόπτη ισχύος - NSX400L - 400A - 3P - χωρίς μονάδα ελέγχου | 1581.06 | 1 ΤΜΧ | 1 ΤΜΧ | 2-Μικρό & Μεσαίο Κτίριο | PTCCB <= 630A | 35 | Γενικής Χρήσης | https://eref.se.com/gr/el/product/C40L3 | PPCCB | 3606482002951 | 36 |  | 0 | 0 | https://eref.se.com/gr/el/product/C40L3
C40L4 | Compact NSX πλαίσιο διακόπτη ισχύος - NSX400L - 400A - 4P- χωρίς μονάδα ελέγχου | 1981.17 | 1 ΤΜΧ | 1 ΤΜΧ | 2-Μικρό & Μεσαίο Κτίριο | PTCCB <= 630A | 35 | Γενικής Χρήσης | https://eref.se.com/gr/el/product/C40L4 | PPCCB | 3606482003194 | 28 |  | 0 | 0 | https://eref.se.com/gr/el/product/C40L4
C40N3 | Compact NSX πλαίσιο διακόπτη ισχύος - NSX400N - 400A - 3P- χωρίς μονάδα ελέγχου | 830.33 | 1 ΤΜΧ | 1 ΤΜΧ | 2-Μικρό & Μεσαίο Κτίριο | PTCCB <= 630A | 35 | Γενικής Χρήσης | https://eref.se.com/gr/el/product/C40N3 | PPCCB | 3606482002920 | 36 |  | 0 | 0 | https://eref.se.com/gr/el/product/C40N3
C40N32D250 | Compact NSX διακόπτης ισχύος NSX400N - Micrologic 2.3 - 250A - 3P3d | 1283.51 | 1 ΤΜΧ | 1 ΤΜΧ | 2-Μικρό & Μεσαίο Κτίριο | PTCCB <= 630A | 35 | Γενικής Χρήσης | https://eref.se.com/gr/el/product/C40N32D250 | PPCCB | 3606482002678 | 2 |  | 0 | 0 | https://eref.se.com/gr/el/product/C40N32D250
C40N32D400 | Compact NSX διακόπτης ισχύος - NSX400N - Micrologic 2.3 - 400A - 3P3d | 1331.22 | 1 ΤΜΧ | 1 ΤΜΧ | 2-Μικρό & Μεσαίο Κτίριο | PTCCB <= 630A | 35 | Γενικής Χρήσης | https://eref.se.com/gr/el/product/C40N32D400 | PPCCB | 3606482002685 | 2 |  | 0 | 0 | https://eref.se.com/gr/el/product/C40N32D400
C40N34V400 | ComPact NSX - αυτόματος διακόπτης ισχύος NSX400N, 50kA στα 415 VAC, μονάδα ελέγχου Vigi, Micrologic 4.3 400A, 3P3d | 1637.4 | 1 ΤΜΧ | 1 ΤΜΧ | 2-Μικρό & Μεσαίο Κτίριο | PTCCB <= 630A | 35 | Γενικής Χρήσης | https://eref.se.com/gr/el/product/C40N34V400 | PPCCB | 3606481994110 | 2 |  | 0 | 0 | https://eref.se.com/gr/el/product/C40N34V400
C40N4 | Compact NSX πλαίσιο διακόπτη ισχύος - NSX400N - 400A - 4P- χωρίς μονάδα ελέγχου | 1071.67 | 1 ΤΜΧ | 1 ΤΜΧ | 2-Μικρό & Μεσαίο Κτίριο | PTCCB <= 630A | 35 | Γενικής Χρήσης | https://eref.se.com/gr/el/product/C40N4 | PPCCB | 3606482003163 | 28 |  | 0 | 0 | https://eref.se.com/gr/el/product/C40N4
C40N42D250 | Compact NSX διακόπτης ισχύος NSX400N - Micrologic 2.3 - 250A - 4P4d | 1708.75 | 1 ΤΜΧ | 1 ΤΜΧ | 2-Μικρό & Μεσαίο Κτίριο | PTCCB <= 630A | 35 | Γενικής Χρήσης | https://eref.se.com/gr/el/product/C40N42D250 | PPCCB | 3606482002746 | 2 |  | 0 | 0 | https://eref.se.com/gr/el/product/C40N42D250
C40N42D400 | Compact NSX διακόπτης ισχύος - NSX400N - Micrologic 2.3 - 400A - 4P4d | 1775.58 | 1 ΤΜΧ | 1 ΤΜΧ | 2-Μικρό & Μεσαίο Κτίριο | PTCCB <= 630A | 35 | Γενικής Χρήσης | https://eref.se.com/gr/el/product/C40N42D400 | PPCCB | 3606482002753 | 2 |  | 0 | 0 | https://eref.se.com/gr/el/product/C40N42D400
C40N44V400 | ComPact NSX - αυτόματος διακόπτης ισχύος NSX400N, 50kA στα 415 VAC, μονάδα ελέγχου Vigi, Micrologic 4.3 400A, 4P4d | 3231.48 | 1 ΤΜΧ | 1 ΤΜΧ | 2-Μικρό & Μεσαίο Κτίριο | PTCCB <= 630A | 35 | Γενικής Χρήσης | https://eref.se.com/gr/el/product/C40N44V400 | PPCCB | 3606481994134 | 1 |  | 0 | 0 | https://eref.se.com/gr/el/product/C40N44V400
C40R32D250 | Compact NSX διακόπτης ισχύος - NSX400R - Micrologic 2.3 - 250A - 3P3d | 1968.25 | 1 ΤΜΧ | 1 ΤΜΧ | 2-Μικρό & Μεσαίο Κτίριο | PTCCB <= 630A | 35 | Γενικής Χρήσης | https://eref.se.com/gr/el/product/C40R32D250 | PPCCB | 3606482003354 |  |  | 0 | 0 | https://eref.se.com/gr/el/product/C40R32D250
C40R32D400 | Compact NSX διακόπτης ισχύος - NSX400R - Micrologic 2.3 - 400A - 3P3d | 1968.24 | 1 ΤΜΧ | 1 ΤΜΧ | 2-Μικρό & Μεσαίο Κτίριο | PTCCB <= 630A | 35 | Γενικής Χρήσης | https://eref.se.com/gr/el/product/C40R32D400 | PPCCB | 3606482003361 |  |  | 0 | 0 | https://eref.se.com/gr/el/product/C40R32D400
C40R35E400 | Compact NSX διακόπτης ισχύος - NSX400R - Micrologic 5.3 E - 400A - 3P3d | 2645.15 | 1 ΤΜΧ | 1 ΤΜΧ | 2-Μικρό & Μεσαίο Κτίριο | PTCCB <= 630A | 35 | Γενικής Χρήσης | https://eref.se.com/gr/el/product/C40R35E400 | PPCCB | 3606482003385 |  |  | 0 | 0 | https://eref.se.com/gr/el/product/C40R35E400
C40R36E400 | Compact NSX διακόπτης ισχύος - NSX400R - Micrologic 6.3 E - 400A - 3P3d | 2827.58 | 1 ΤΜΧ | 1 ΤΜΧ | 2-Μικρό & Μεσαίο Κτίριο | PTCCB <= 630A | 35 | Γενικής Χρήσης | https://eref.se.com/gr/el/product/C40R36E400 | PPCCB | 3606481988812 |  |  | 0 | 0 | https://eref.se.com/gr/el/product/C40R36E400
C40R42D250 | Compact NSX διακόπτης ισχύος - NSX400R - Micrologic 2.3 - 250A - 4P4d | 2425.38 | 1 ΤΜΧ | 1 ΤΜΧ | 2-Μικρό & Μεσαίο Κτίριο | PTCCB <= 630A | 35 | Γενικής Χρήσης | https://eref.se.com/gr/el/product/C40R42D250 | PPCCB | 3606481988898 |  |  | 0 | 0 | https://eref.se.com/gr/el/product/C40R42D250
C40R42D400 | Compact NSX διακόπτης ισχύος - NSX400R - Micrologic 2.3 - 400A - 4P4d | 2425.38 | 1 ΤΜΧ | 1 ΤΜΧ | 2-Μικρό & Μεσαίο Κτίριο | PTCCB <= 630A | 35 | Γενικής Χρήσης | https://eref.se.com/gr/el/product/C40R42D400 | PPCCB | 3606481988904 |  |  | 0 | 0 | https://eref.se.com/gr/el/product/C40R42D400
C40R45E400 | Compact NSX διακόπτης ισχύος - NSX400R - Micrologic 5.3 E - 400A - 4P4d | 3102.28 | 1 ΤΜΧ | 1 ΤΜΧ | 2-Μικρό & Μεσαίο Κτίριο | PTCCB <= 630A | 35 | Γενικής Χρήσης | https://eref.se.com/gr/el/product/C40R45E400 | PPCCB | 3606481988928 |  |  | 0 | 0 | https://eref.se.com/gr/el/product/C40R45E400
C40R46E400 | Compact NSX διακόπτης ισχύος - NSX400R - Micrologic 6.3 E - 400A - 4P4d | 3284.7 | 1 ΤΜΧ | 1 ΤΜΧ | 2-Μικρό & Μεσαίο Κτίριο | PTCCB <= 630A | 35 | Γενικής Χρήσης | https://eref.se.com/gr/el/product/C40R46E400 | PPCCB | 3606481988942 |  |  | 0 | 0 | https://eref.se.com/gr/el/product/C40R46E400
C40S3 | Compact NSX πλαίσιο διακόπτη ισχύος - NSX400S - 400A - 3P - χωρίς μονάδα ελέγχου | 1221.66 | 1 ΤΜΧ | 1 ΤΜΧ | 2-Μικρό & Μεσαίο Κτίριο | PTCCB <= 630A | 35 | Γενικής Χρήσης | https://eref.se.com/gr/el/product/C40S3 | PPCCB | 3606482002944 | 36 |  | 0 | 0 | https://eref.se.com/gr/el/product/C40S3
C40S4 | Compact NSX πλαίσιο διακόπτη ισχύος - NSX400S - 400A - 4P - χωρίς μονάδα ελέγχου | 1576.74 | 1 ΤΜΧ | 1 ΤΜΧ | 2-Μικρό & Μεσαίο Κτίριο | PTCCB <= 630A | 35 | Γενικής Χρήσης | https://eref.se.com/gr/el/product/C40S4 | PPCCB | 3606482003187 | 28 |  | 0 | 0 | https://eref.se.com/gr/el/product/C40S4
C40V32D250 | Compact NSX διακόπτης ισχύος - NSX400HB1 - Micrologic 2.3 - 250A - 3P3d | 2074.2 | 1 ΤΜΧ | 1 ΤΜΧ | 2-Μικρό & Μεσαίο Κτίριο | PTCCB <= 630A | 35 | Γενικής Χρήσης | https://eref.se.com/gr/el/product/C40V32D250 | PPCCB | 3606481988966 |  |  | 0 | 0 | https://eref.se.com/gr/el/product/C40V32D250
C40V32D400 | Compact NSX διακόπτης ισχύος - NSX400HB1 - Micrologic 2.3 - 400A - 3P3d | 2074.2 | 1 ΤΜΧ | 1 ΤΜΧ | 2-Μικρό & Μεσαίο Κτίριο | PTCCB <= 630A | 35 | Γενικής Χρήσης | https://eref.se.com/gr/el/product/C40V32D400 | PPCCB | 3606481988973 | 2 |  | 0 | 0 | https://eref.se.com/gr/el/product/C40V32D400
C40V35E400 | Compact NSX διακόπτης ισχύος - NSX400HB1 - Micrologic 5.3 E - 400A - 3P3d | 2751.11 | 1 ΤΜΧ | 1 ΤΜΧ | 2-Μικρό & Μεσαίο Κτίριο | PTCCB <= 630A | 35 | Γενικής Χρήσης | https://eref.se.com/gr/el/product/C40V35E400 | PPCCB | 3606481988997 |  |  | 0 | 0 | https://eref.se.com/gr/el/product/C40V35E400
C40V36E400 | Compact NSX διακόπτης ισχύος - NSX400HB1 - Micrologic 6.3 E - 400A - 3P3d | 2933.54 | 1 ΤΜΧ | 1 ΤΜΧ | 2-Μικρό & Μεσαίο Κτίριο | PTCCB <= 630A | 35 | Γενικής Χρήσης | https://eref.se.com/gr/el/product/C40V36E400 | PPCCB | 3606481989017 |  |  | 0 | 0 | https://eref.se.com/gr/el/product/C40V36E400
C40V42D250 | Compact NSX διακόπτης ισχύος - NSX400HB1 - Micrologic 2.3 - 250A - 4P4d | 2557.85 | 1 ΤΜΧ | 1 ΤΜΧ | 2-Μικρό & Μεσαίο Κτίριο | PTCCB <= 630A | 35 | Γενικής Χρήσης | https://eref.se.com/gr/el/product/C40V42D250 | PPCCB | 3606481989093 |  |  | 0 | 0 | https://eref.se.com/gr/el/product/C40V42D250
C40V42D400 | Compact NSX διακόπτης ισχύος - NSX400HB1 - Micrologic 2.3 - 400A - 4P4d | 2557.85 | 1 ΤΜΧ | 1 ΤΜΧ | 2-Μικρό & Μεσαίο Κτίριο | PTCCB <= 630A | 35 | Γενικής Χρήσης | https://eref.se.com/gr/el/product/C40V42D400 | PPCCB | 3606481989109 |  |  | 0 | 0 | https://eref.se.com/gr/el/product/C40V42D400
C40V45E400 | Compact NSX διακόπτης ισχύος - NSX400HB1 - Micrologic 5.3 E - 400A - 4P4d | 3234.76 | 1 ΤΜΧ | 1 ΤΜΧ | 2-Μικρό & Μεσαίο Κτίριο | PTCCB <= 630A | 35 | Γενικής Χρήσης | https://eref.se.com/gr/el/product/C40V45E400 | PPCCB | 3606481989123 |  |  | 0 | 0 | https://eref.se.com/gr/el/product/C40V45E400
C40V46E400 | Compact NSX διακόπτης ισχύος - NSX400HB1 - Micrologic 6.3 E - 400A - 4P4d | 3417.18 | 1 ΤΜΧ | 1 ΤΜΧ | 2-Μικρό & Μεσαίο Κτίριο | PTCCB <= 630A | 35 | Γενικής Χρήσης | https://eref.se.com/gr/el/product/C40V46E400 | PPCCB | 3606481989147 |  |  | 0 | 0 | https://eref.se.com/gr/el/product/C40V46E400
C40W32D250 | Compact NSX διακόπτης ισχύος - NSX400HB2 - Micrologic 2.3 - 250A - 3P3d | 2339.11 | 1 ΤΜΧ | 1 ΤΜΧ | 2-Μικρό & Μεσαίο Κτίριο | PTCCB <= 630A | 35 | Γενικής Χρήσης | https://eref.se.com/gr/el/product/C40W32D250 | PPCCB | 3606481989161 |  |  | 0 | 0 | https://eref.se.com/gr/el/product/C40W32D250
C40W32D400 | Compact NSX διακόπτης ισχύος - NSX400HB2 - Micrologic 2.3 - 400A - 3P3d | 2339.11 | 1 ΤΜΧ | 1 ΤΜΧ | 2-Μικρό & Μεσαίο Κτίριο | PTCCB <= 630A | 35 | Γενικής Χρήσης | https://eref.se.com/gr/el/product/C40W32D400 | PPCCB | 3606481989178 |  |  | 0 | 0 | https://eref.se.com/gr/el/product/C40W32D400
C40W35E400 | Compact NSX διακόπτης ισχύος - NSX400HB2 - Micrologic 5.3 E - 400A - 3P3d | 3016.02 | 1 ΤΜΧ | 1 ΤΜΧ | 2-Μικρό & Μεσαίο Κτίριο | PTCCB <= 630A | 35 | Γενικής Χρήσης | https://eref.se.com/gr/el/product/C40W35E400 | PPCCB | 3606481989192 |  |  | 0 | 0 | https://eref.se.com/gr/el/product/C40W35E400
C40W36E400 | Compact NSX διακόπτης ισχύος - NSX400HB2 - Micrologic 6.3 E - 400A - 3P3d | 3198.47 | 1 ΤΜΧ | 1 ΤΜΧ | 2-Μικρό & Μεσαίο Κτίριο | PTCCB <= 630A | 35 | Γενικής Χρήσης | https://eref.se.com/gr/el/product/C40W36E400 | PPCCB | 3606481989215 |  |  | 0 | 0 | https://eref.se.com/gr/el/product/C40W36E400
C40W42D250 | Compact NSX διακόπτης ισχύος - NSX400HB2 - Micrologic 2.3 - 250A - 4P4d | 2889.04 | 1 ΤΜΧ | 1 ΤΜΧ | 2-Μικρό & Μεσαίο Κτίριο | PTCCB <= 630A | 35 | Γενικής Χρήσης | https://eref.se.com/gr/el/product/C40W42D250 | PPCCB | 3606481989291 |  |  | 0 | 0 | https://eref.se.com/gr/el/product/C40W42D250
C40W42D400 | Compact NSX διακόπτης ισχύος - NSX400HB2 - Micrologic 2.3 - 400A - 4P4d | 2889.04 | 1 ΤΜΧ | 1 ΤΜΧ | 2-Μικρό & Μεσαίο Κτίριο | PTCCB <= 630A | 35 | Γενικής Χρήσης | https://eref.se.com/gr/el/product/C40W42D400 | PPCCB | 3606481989307 |  |  | 0 | 0 | https://eref.se.com/gr/el/product/C40W42D400
C40W45E400 | Compact NSX διακόπτης ισχύος - NSX400HB2 - Micrologic 5.3 E - 400A - 4P4d | 3565.95 | 1 ΤΜΧ | 1 ΤΜΧ | 2-Μικρό & Μεσαίο Κτίριο | PTCCB <= 630A | 35 | Γενικής Χρήσης | https://eref.se.com/gr/el/product/C40W45E400 | PPCCB | 3606481989321 |  |  | 0 | 0 | https://eref.se.com/gr/el/product/C40W45E400
C40W46E400 | Compact NSX διακόπτης ισχύος - NSX400HB2 - Micrologic 6.3 E - 400A - 4P4d | 3748.37 | 1 ΤΜΧ | 1 ΤΜΧ | 2-Μικρό & Μεσαίο Κτίριο | PTCCB <= 630A | 35 | Γενικής Χρήσης | https://eref.se.com/gr/el/product/C40W46E400 | PPCCB | 3606481989345 |  |  | 0 | 0 | https://eref.se.com/gr/el/product/C40W46E400
C6334A570 | ComPact NSX - ηλεκτρονική μονάδα ελέγχου Micrologic 4.3 AL, 570A 3P3d, για διακόπτες ισχύος ComPact NSX 630 | 1025.01 | 1 ΤΜΧ | 1 ΤΜΧ | 2-Μικρό & Μεσαίο Κτίριο | PTCCB <= 630A | 35 | Γενικής Χρήσης | https://eref.se.com/gr/el/product/C6334A570 | PPCCB | 3606481994288 | 2 |  | 0 | 0 | https://eref.se.com/gr/el/product/C6334A570
C6334V570 | ComPact NSX - ηλεκτρονική μονάδα ελέγχου Micrologic 4.3, 570A 3P3d, για διακόπτες ισχύος ComPact NSX 630 | 903.54 | 1 ΤΜΧ | 1 ΤΜΧ | 2-Μικρό & Μεσαίο Κτίριο | PTCCB <= 630A | 35 | Γενικής Χρήσης | https://eref.se.com/gr/el/product/C6334V570 | PPCCB | 3606481994202 | 2 |  | 0 | 0 | https://eref.se.com/gr/el/product/C6334V570
C6335E630 | Compact NSX μονάδα ελέγχου - Micrologic 5.3 E - 630A - 3P3d | 1435.92 | 1 ΤΜΧ | 1 ΤΜΧ | 2-Μικρό & Μεσαίο Κτίριο | PTCCB <= 630A | 35 | Γενικής Χρήσης | https://eref.se.com/gr/el/product/C6335E630 | PPCCB | 3606482003057 | 4 |  | 0 | 0 | https://eref.se.com/gr/el/product/C6335E630
C633630S | Compact NSX - διακόπτης φορτίου NSX630NA - 630A - 3P | 1070.74 | 1 ΤΜΧ | 1 ΤΜΧ | 2-Μικρό & Μεσαίο Κτίριο | PTCCB <= 630A | 35 | Γενικής Χρήσης | https://eref.se.com/gr/el/product/C633630S | PPCCB | 3606482002883 | 2 |  | 0 | 0 | https://eref.se.com/gr/el/product/C633630S
C6336E630 | Compact NSX μονάδα ελέγχου - Micrologic 6.3 E - 630A - 3P 3d | 1632.42 | 1 ΤΜΧ | 1 ΤΜΧ | 2-Μικρό & Μεσαίο Κτίριο | PTCCB <= 630A | 35 | Γενικής Χρήσης | https://eref.se.com/gr/el/product/C6336E630 | PPCCB | 3606482003071 | 4 |  | 0 | 0 | https://eref.se.com/gr/el/product/C6336E630
C6336M500 | Compact NSX μονάδα ελέγχου - Micrologic 6.3 E - M - 500A - 3P3d | 1480.56 | 1 ΤΜΧ | 1 ΤΜΧ | 2-Μικρό & Μεσαίο Κτίριο | PTCCB <= 630A | 35 | Γενικής Χρήσης | https://eref.se.com/gr/el/product/C6336M500 | PPCCB | 3606482003132 | 4 |  | 0 | 0 | https://eref.se.com/gr/el/product/C6336M500
C6337A570 | ComPact NSX - ηλεκτρονική μονάδα ελέγχου Micrologic 7.3E AL, 570A 3P3d, για διακόπτες ισχύος ComPact NSX 630 | 2023.09 | 1 ΤΜΧ | 1 ΤΜΧ | 2-Μικρό & Μεσαίο Κτίριο | PTCCB <= 630A | 35 | Γενικής Χρήσης | https://eref.se.com/gr/el/product/C6337A570 | PPCCB | 3606481994325 | 2 |  | 0 | 0 | https://eref.se.com/gr/el/product/C6337A570
C6337E570 | ComPact NSX - ηλεκτρονική μονάδα ελέγχου Micrologic 7.3E, 570A 3P3d, για διακόπτες ισχύος ComPact NSX 630 | 2141.44 | 1 ΤΜΧ | 1 ΤΜΧ | 2-Μικρό & Μεσαίο Κτίριο | PTCCB <= 630A | 35 | Γενικής Χρήσης | https://eref.se.com/gr/el/product/C6337E570 | PPCCB | 3606481994240 | 2 |  | 0 | 0 | https://eref.se.com/gr/el/product/C6337E570
C6344A570 | ComPact NSX - ηλεκτρονική μονάδα ελέγχου Micrologic 4.3 AL, 570A 4P4d, για διακόπτες ισχύος ComPact NSX 630 | 2168.12 | 1 ΤΜΧ | 1 ΤΜΧ | 2-Μικρό & Μεσαίο Κτίριο | PTCCB <= 630A | 35 | Γενικής Χρήσης | https://eref.se.com/gr/el/product/C6344A570 | PPCCB | 3606481994301 | 2 |  | 0 | 0 | https://eref.se.com/gr/el/product/C6344A570
C6344V570 | ComPact NSX - ηλεκτρονική μονάδα ελέγχου Micrologic 4.3, 570A 4P4d, για διακόπτες ισχύος ComPact NSX 630 | 1552.13 | 1 ΤΜΧ | 1 ΤΜΧ | 2-Μικρό & Μεσαίο Κτίριο | PTCCB <= 630A | 35 | Γενικής Χρήσης | https://eref.se.com/gr/el/product/C6344V570 | PPCCB | 3606481994226 | 2 |  | 0 | 0 | https://eref.se.com/gr/el/product/C6344V570
C6345E630 | Compact NSX μονάδα ελέγχου - Micrologic 5.3 E - 630A - 4P4d | 1493.42 | 1 ΤΜΧ | 1 ΤΜΧ | 2-Μικρό & Μεσαίο Κτίριο | PTCCB <= 630A | 35 | Γενικής Χρήσης | https://eref.se.com/gr/el/product/C6345E630 | PPCCB | 3606482003293 | 4 |  | 0 | 0 | https://eref.se.com/gr/el/product/C6345E630
C634630S | Compact NSX - διακόπτης φορτίου NSX630NA - 630A - 4P | 1438.3 | 1 ΤΜΧ | 1 ΤΜΧ | 2-Μικρό & Μεσαίο Κτίριο | PTCCB <= 630A | 35 | Γενικής Χρήσης | https://eref.se.com/gr/el/product/C634630S | PPCCB | 3606482002906 | 2 |  | 0 | 0 | https://eref.se.com/gr/el/product/C634630S
C6346E630 | Compact NSX μονάδα ελέγχου - Micrologic 6.3 E - 630A - 4P 4d | 1697.64 | 1 ΤΜΧ | 1 ΤΜΧ | 2-Μικρό & Μεσαίο Κτίριο | PTCCB <= 630A | 35 | Γενικής Χρήσης | https://eref.se.com/gr/el/product/C6346E630 | PPCCB | 3606482003316 | 4 |  | 0 | 0 | https://eref.se.com/gr/el/product/C6346E630
C6347A570 | ComPact NSX - ηλεκτρονική μονάδα ελέγχου Micrologic 7.3E AL, 570A 4P4d, για διακόπτες ισχύος ComPact NSX 630 | 2672.22 | 1 ΤΜΧ | 1 ΤΜΧ | 2-Μικρό & Μεσαίο Κτίριο | PTCCB <= 630A | 35 | Γενικής Χρήσης | https://eref.se.com/gr/el/product/C6347A570 | PPCCB | 3606481994349 | 2 |  | 0 | 0 | https://eref.se.com/gr/el/product/C6347A570
C6347E570 | ComPact NSX - ηλεκτρονική μονάδα ελέγχου Micrologic 7.3E, 570A 4P4d, για διακόπτες ισχύος ComPact NSX 630 | 2619.16 | 1 ΤΜΧ | 1 ΤΜΧ | 2-Μικρό & Μεσαίο Κτίριο | PTCCB <= 630A | 35 | Γενικής Χρήσης | https://eref.se.com/gr/el/product/C6347E570 | PPCCB | 3606481994264 | 2 | 16 | 0 | 0 | https://eref.se.com/gr/el/product/C6347E570
C63F3 | Compact NSX πλαίσιο διακόπτη ισχύος - NSX630F - 630A - 3P- χωρίς μονάδα ελέγχου | 893.63 | 1 ΤΜΧ | 1 ΤΜΧ | 2-Μικρό & Μεσαίο Κτίριο | PTCCB <= 630A | 35 | Γενικής Χρήσης | https://eref.se.com/gr/el/product/C63F3 | PPCCB | 3606482002968 | 36 |  | 0 | 0 | https://eref.se.com/gr/el/product/C63F3
C63F32D630 | Compact NSX διακόπτης ισχύος - NSX630F - Micrologic 2.3 - 630A - 3P3d | 1508.86 | 1 ΤΜΧ | 1 ΤΜΧ | 2-Μικρό & Μεσαίο Κτίριο | PTCCB <= 630A | 35 | Γενικής Χρήσης | https://eref.se.com/gr/el/product/C63F32D630 | PPCCB | 3606482002593 | 2 |  | 0 | 0 | https://eref.se.com/gr/el/product/C63F32D630
C63F34V570 | ComPact NSX - αυτόματος διακόπτης ισχύος NSX630F, 36kA στα 415 VAC, μονάδα ελέγχου Vigi, Micrologic 4.3 570A, 3P3d | 1771.16 | 1 ΤΜΧ | 1 ΤΜΧ | 2-Μικρό & Μεσαίο Κτίριο | PTCCB <= 630A | 35 | Γενικής Χρήσης | https://eref.se.com/gr/el/product/C63F34V570 | PPCCB | 3606481994080 | 2 | 12 | 0 | 0 | https://eref.se.com/gr/el/product/C63F34V570
C63F4 | Compact NSX πλαίσιο διακόπτη ισχύος - NSX630F - 630A - 4P- χωρίς μονάδα ελέγχου | 1153.39 | 1 ΤΜΧ | 1 ΤΜΧ | 2-Μικρό & Μεσαίο Κτίριο | PTCCB <= 630A | 35 | Γενικής Χρήσης | https://eref.se.com/gr/el/product/C63F4 | PPCCB | 3606482003200 | 28 |  | 0 | 0 | https://eref.se.com/gr/el/product/C63F4
C63F42D630 | Compact NSX διακόπτης ισχύος - NSX630F - Micrologic 2.3 - 630A - 4P4d | 2017.53 | 1 ΤΜΧ | 1 ΤΜΧ | 2-Μικρό & Μεσαίο Κτίριο | PTCCB <= 630A | 35 | Γενικής Χρήσης | https://eref.se.com/gr/el/product/C63F42D630 | PPCCB | 3606482002661 | 2 |  | 0 | 0 | https://eref.se.com/gr/el/product/C63F42D630
C63F44V570 | ComPact NSX - αυτόματος διακόπτης ισχύος NSX630F, 36kA στα 415 VAC, μονάδα ελέγχου Vigi, Micrologic 4.3 570A, 4P4d | 2671.91 | 1 ΤΜΧ | 1 ΤΜΧ | 2-Μικρό & Μεσαίο Κτίριο | PTCCB <= 630A | 35 | Γενικής Χρήσης | https://eref.se.com/gr/el/product/C63F44V570 | PPCCB | 3606481994103 | 1 |  | 0 | 0 | https://eref.se.com/gr/el/product/C63F44V570
C63H3 | Compact NSX πλαίσιο διακόπτη ισχύος - NSX630H - 630A - 3P- χωρίς μονάδα ελέγχου | 1274.61 | 1 ΤΜΧ | 1 ΤΜΧ | 2-Μικρό & Μεσαίο Κτίριο | PTCCB <= 630A | 35 | Γενικής Χρήσης | https://eref.se.com/gr/el/product/C63H3 | PPCCB | 3606482002982 | 36 |  | 0 | 0 | https://eref.se.com/gr/el/product/C63H3
C63H32D630 | Compact NSX διακόπτης ισχύος - NSX630H - Micrologic 2.3 - 630A - 3P3d | 1878.72 | 1 ΤΜΧ | 1 ΤΜΧ | 2-Μικρό & Μεσαίο Κτίριο | PTCCB <= 630A | 35 | Γενικής Χρήσης | https://eref.se.com/gr/el/product/C63H32D630 | PPCCB | 3606482002791 | 2 |  | 0 | 0 | https://eref.se.com/gr/el/product/C63H32D630
C63H34V570 | ComPact NSX - αυτόματος διακόπτης ισχύος NSX630H, 70kA στα 415 VAC, μονάδα ελέγχου Vigi, Micrologic 4.3 570A, 3P3d | 2141.03 | 1 ΤΜΧ | 1 ΤΜΧ | 2-Μικρό & Μεσαίο Κτίριο | PTCCB <= 630A | 35 | Γενικής Χρήσης | https://eref.se.com/gr/el/product/C63H34V570 | PPCCB | 3606481994165 | 2 |  | 0 | 0 | https://eref.se.com/gr/el/product/C63H34V570
C63H4 | Compact NSX πλαίσιο διακόπτη ισχύος - NSX630H - 630A - 4P- χωρίς μονάδα ελέγχου | 1597.15 | 1 ΤΜΧ | 1 ΤΜΧ | 2-Μικρό & Μεσαίο Κτίριο | PTCCB <= 630A | 35 | Γενικής Χρήσης | https://eref.se.com/gr/el/product/C63H4 | PPCCB | 3606482003224 | 28 |  | 0 | 0 | https://eref.se.com/gr/el/product/C63H4
C63H42D630 | Compact NSX διακόπτης ισχύος - NSX630H - Micrologic 2.3 - 630A - 4P4d | 2494.89 | 1 ΤΜΧ | 1 ΤΜΧ | 2-Μικρό & Μεσαίο Κτίριο | PTCCB <= 630A | 35 | Γενικής Χρήσης | https://eref.se.com/gr/el/product/C63H42D630 | PPCCB | 3606482002869 | 2 |  | 0 | 0 | https://eref.se.com/gr/el/product/C63H42D630
C63H44V570 | ComPact NSX - αυτόματος διακόπτης ισχύος NSX630H, 70kA στα 415 VAC, μονάδα ελέγχου Vigi, Micrologic 4.3 570A, 4P4d | 3149.27 | 1 ΤΜΧ | 1 ΤΜΧ | 2-Μικρό & Μεσαίο Κτίριο | PTCCB <= 630A | 35 | Γενικής Χρήσης | https://eref.se.com/gr/el/product/C63H44V570 | PPCCB | 3606481994189 |  |  | 0 | 0 | https://eref.se.com/gr/el/product/C63H44V570
C63L3 | Compact NSX πλαίσιο διακόπτη ισχύος - NSX630L - 630A - 3P- χωρίς μονάδα ελέγχου | 2055.36 | 1 ΤΜΧ | 1 ΤΜΧ | 2-Μικρό & Μεσαίο Κτίριο | PTCCB <= 630A | 35 | Γενικής Χρήσης | https://eref.se.com/gr/el/product/C63L3 | PPCCB | 3606482003002 | 36 |  | 0 | 0 | https://eref.se.com/gr/el/product/C63L3
C63L4 | Compact NSX πλαίσιο διακόπτη ισχύος - NSX630L - 630A - 4P - χωρίς μονάδα ελέγχου | 2575.52 | 1 ΤΜΧ | 1 ΤΜΧ | 2-Μικρό & Μεσαίο Κτίριο | PTCCB <= 630A | 35 | Γενικής Χρήσης | https://eref.se.com/gr/el/product/C63L4 | PPCCB | 3606482003248 | 28 |  | 0 | 0 | https://eref.se.com/gr/el/product/C63L4
C63N3 | Compact NSX πλαίσιο διακόπτη ισχύος - NSX630N - 630A - 3P- χωρίς μονάδα ελέγχου | 1079.43 | 1 ΤΜΧ | 1 ΤΜΧ | 2-Μικρό & Μεσαίο Κτίριο | PTCCB <= 630A | 35 | Γενικής Χρήσης | https://eref.se.com/gr/el/product/C63N3 | PPCCB | 3606482002975 | 36 |  | 0 | 0 | https://eref.se.com/gr/el/product/C63N3
C63N32D630 | Compact NSX διακόπτης ισχύος - NSX630N - Micrologic 2.3 - 630A - 3P3d | 1689.23 | 1 ΤΜΧ | 1 ΤΜΧ | 2-Μικρό & Μεσαίο Κτίριο | PTCCB <= 630A | 35 | Γενικής Χρήσης | https://eref.se.com/gr/el/product/C63N32D630 | PPCCB | 3606482002692 | 2 |  | 0 | 0 | https://eref.se.com/gr/el/product/C63N32D630
C63N34V570 | ComPact NSX - αυτόματος διακόπτης ισχύος NSX630N, 50kA στα 415 VAC, μονάδα ελέγχου Vigi, Micrologic 4.3 570A, 3P3d | 1951.54 | 1 ΤΜΧ | 1 ΤΜΧ | 2-Μικρό & Μεσαίο Κτίριο | PTCCB <= 630A | 35 | Γενικής Χρήσης | https://eref.se.com/gr/el/product/C63N34V570 | PPCCB | 3606481994127 | 2 |  | 0 | 0 | https://eref.se.com/gr/el/product/C63N34V570
C63N4 | Compact NSX πλαίσιο διακόπτη ισχύος - NSX630N - 630A - 4P- χωρίς μονάδα ελέγχου | 1393.17 | 1 ΤΜΧ | 1 ΤΜΧ | 2-Μικρό & Μεσαίο Κτίριο | PTCCB <= 630A | 35 | Γενικής Χρήσης | https://eref.se.com/gr/el/product/C63N4 | PPCCB | 3606482003217 | 28 |  | 0 | 0 | https://eref.se.com/gr/el/product/C63N4
C63N42D630 | Compact NSX διακόπτης ισχύος - NSX630N - Micrologic 2.3 - 630A - 4P4d | 2250.32 | 1 ΤΜΧ | 1 ΤΜΧ | 2-Μικρό & Μεσαίο Κτίριο | PTCCB <= 630A | 35 | Γενικής Χρήσης | https://eref.se.com/gr/el/product/C63N42D630 | PPCCB | 3606482002760 | 2 |  | 0 | 0 | https://eref.se.com/gr/el/product/C63N42D630
C63N44V570 | ComPact NSX - αυτόματος διακόπτης ισχύος NSX630N, 50kA στα 415 VAC, μονάδα ελέγχου Vigi, Micrologic 4.3 570A, 4P4d | 2904.7 | 1 ΤΜΧ | 1 ΤΜΧ | 2-Μικρό & Μεσαίο Κτίριο | PTCCB <= 630A | 35 | Γενικής Χρήσης | https://eref.se.com/gr/el/product/C63N44V570 | PPCCB | 3606481994141 | 1 |  | 0 | 0 | https://eref.se.com/gr/el/product/C63N44V570
C63R32D630 | Compact NSX διακόπτης ισχύος - NSX630R - Micrologic 2.3 - 630A - 3P3d | 2440.87 | 1 ΤΜΧ | 1 ΤΜΧ | 2-Μικρό & Μεσαίο Κτίριο | PTCCB <= 630A | 35 | Γενικής Χρήσης | https://eref.se.com/gr/el/product/C63R32D630 | PPCCB | 3606482003378 |  |  | 0 | 0 | https://eref.se.com/gr/el/product/C63R32D630
C63R35E630 | Compact NSX διακόπτης ισχύος - NSX630R - Micrologic 5.3 E - 630A - 3P3d | 3168.9 | 1 ΤΜΧ | 1 ΤΜΧ | 2-Μικρό & Μεσαίο Κτίριο | PTCCB <= 630A | 35 | Γενικής Χρήσης | https://eref.se.com/gr/el/product/C63R35E630 | PPCCB | 3606482003392 |  |  | 0 | 0 | https://eref.se.com/gr/el/product/C63R35E630
C63R36E630 | Compact NSX διακόπτης ισχύος - NSX630R - Micrologic 6.3 E - 630A - 3P3d | 3351.35 | 1 ΤΜΧ | 1 ΤΜΧ | 2-Μικρό & Μεσαίο Κτίριο | PTCCB <= 630A | 35 | Γενικής Χρήσης | https://eref.se.com/gr/el/product/C63R36E630 | PPCCB | 3606481988829 |  |  | 0 | 0 | https://eref.se.com/gr/el/product/C63R36E630
C63R42D630 | Compact NSX διακόπτης ισχύος - NSX630R - Micrologic 2.3 - 630A - 4P4d | 3012.44 | 1 ΤΜΧ | 1 ΤΜΧ | 2-Μικρό & Μεσαίο Κτίριο | PTCCB <= 630A | 35 | Γενικής Χρήσης | https://eref.se.com/gr/el/product/C63R42D630 | PPCCB | 3606481988911 |  |  | 0 | 0 | https://eref.se.com/gr/el/product/C63R42D630
C63R45E630 | Compact NSX διακόπτης ισχύος - NSX630R - Micrologic 5.3 E - 630A - 4P4d | 3740.48 | 1 ΤΜΧ | 1 ΤΜΧ | 2-Μικρό & Μεσαίο Κτίριο | PTCCB <= 630A | 35 | Γενικής Χρήσης | https://eref.se.com/gr/el/product/C63R45E630 | PPCCB | 3606481988935 |  |  | 0 | 0 | https://eref.se.com/gr/el/product/C63R45E630
C63R46E630 | Compact NSX διακόπτης ισχύος - NSX630R - Micrologic 6.3 E - 630A - 4P4d | 3922.94 | 1 ΤΜΧ | 1 ΤΜΧ | 2-Μικρό & Μεσαίο Κτίριο | PTCCB <= 630A | 35 | Γενικής Χρήσης | https://eref.se.com/gr/el/product/C63R46E630 | PPCCB | 3606481988959 |  |  | 0 | 0 | https://eref.se.com/gr/el/product/C63R46E630
C63S3 | Compact NSX πλαίσιο διακόπτη ισχύος - NSX630S - 630A - 3P - χωρίς μονάδα ελέγχου | 1588.17 | 1 ΤΜΧ | 1 ΤΜΧ | 2-Μικρό & Μεσαίο Κτίριο | PTCCB <= 630A | 35 | Γενικής Χρήσης | https://eref.se.com/gr/el/product/C63S3 | PPCCB | 3606482002999 | 36 |  | 0 | 0 | https://eref.se.com/gr/el/product/C63S3
C63S4 | Compact NSX πλαίσιο διακόπτη ισχύος - NSX630S - 630A - 4P - χωρίς μονάδα ελέγχου | 2049.77 | 1 ΤΜΧ | 1 ΤΜΧ | 2-Μικρό & Μεσαίο Κτίριο | PTCCB <= 630A | 35 | Γενικής Χρήσης | https://eref.se.com/gr/el/product/C63S4 | PPCCB | 3606482003231 | 28 |  | 0 | 0 | https://eref.se.com/gr/el/product/C63S4
C63V32D630 | Compact NSX διακόπτης ισχύος - NSX630HB1 - Micrologic 2.3 - 630A - 3P3d | 2572.42 | 1 ΤΜΧ | 1 ΤΜΧ | 2-Μικρό & Μεσαίο Κτίριο | PTCCB <= 630A | 35 | Γενικής Χρήσης | https://eref.se.com/gr/el/product/C63V32D630 | PPCCB | 3606481988980 |  |  | 0 | 0 | https://eref.se.com/gr/el/product/C63V32D630
C63V35E630 | Compact NSX διακόπτης ισχύος - NSX630HB1 - Micrologic 5.3 E - 630A - 3P3d | 3300.47 | 1 ΤΜΧ | 1 ΤΜΧ | 2-Μικρό & Μεσαίο Κτίριο | PTCCB <= 630A | 35 | Γενικής Χρήσης | https://eref.se.com/gr/el/product/C63V35E630 | PPCCB | 3606481989000 |  |  | 0 | 0 | https://eref.se.com/gr/el/product/C63V35E630
C63V36E630 | Compact NSX διακόπτης ισχύος - NSX630HB1 - Micrologic 6.3 E - 630A - 3P3d | 3482.91 | 1 ΤΜΧ | 1 ΤΜΧ | 2-Μικρό & Μεσαίο Κτίριο | PTCCB <= 630A | 35 | Γενικής Χρήσης | https://eref.se.com/gr/el/product/C63V36E630 | PPCCB | 3606481989024 |  |  | 0 | 0 | https://eref.se.com/gr/el/product/C63V36E630
C63V42D630 | Compact NSX διακόπτης ισχύος - NSX630HB1 - Micrologic 2.3 - 630A - 4P4d | 3177.86 | 1 ΤΜΧ | 1 ΤΜΧ | 2-Μικρό & Μεσαίο Κτίριο | PTCCB <= 630A | 35 | Γενικής Χρήσης | https://eref.se.com/gr/el/product/C63V42D630 | PPCCB | 3606481989116 |  |  | 0 | 0 | https://eref.se.com/gr/el/product/C63V42D630
C63V45E630 | Compact NSX διακόπτης ισχύος - NSX630HB1 - Micrologic 5.3 E - 630A - 4P4d | 3905.9 | 1 ΤΜΧ | 1 ΤΜΧ | 2-Μικρό & Μεσαίο Κτίριο | PTCCB <= 630A | 35 | Γενικής Χρήσης | https://eref.se.com/gr/el/product/C63V45E630 | PPCCB | 3606481989130 |  |  | 0 | 0 | https://eref.se.com/gr/el/product/C63V45E630
C63V46E630 | Compact NSX διακόπτης ισχύος - NSX630HB1 - Micrologic 6.3 E - 630A - 4P4d | 4088.34 | 1 ΤΜΧ | 1 ΤΜΧ | 2-Μικρό & Μεσαίο Κτίριο | PTCCB <= 630A | 35 | Γενικής Χρήσης | https://eref.se.com/gr/el/product/C63V46E630 | PPCCB | 3606481989154 |  |  | 0 | 0 | https://eref.se.com/gr/el/product/C63V46E630
C63W32D630 | Compact NSX διακόπτης ισχύος - NSX630HB2 - Micrologic 2.3 - 630A - 3P3d | 2901.39 | 1 ΤΜΧ | 1 ΤΜΧ | 2-Μικρό & Μεσαίο Κτίριο | PTCCB <= 630A | 35 | Γενικής Χρήσης | https://eref.se.com/gr/el/product/C63W32D630 | PPCCB | 3606481989185 |  |  | 0 | 0 | https://eref.se.com/gr/el/product/C63W32D630
C63W35E630 | Compact NSX διακόπτης ισχύος - NSX630HB2 - Micrologic 5.3 E - 630A - 3P3d | 3629.42 | 1 ΤΜΧ | 1 ΤΜΧ | 2-Μικρό & Μεσαίο Κτίριο | PTCCB <= 630A | 35 | Γενικής Χρήσης | https://eref.se.com/gr/el/product/C63W35E630 | PPCCB | 3606481989208 |  |  | 0 | 0 | https://eref.se.com/gr/el/product/C63W35E630
C63W36E630 | Compact NSX διακόπτης ισχύος - NSX630HB2 - Micrologic 6.3 E - 630A - 3P3d | 3811.86 | 1 ΤΜΧ | 1 ΤΜΧ | 2-Μικρό & Μεσαίο Κτίριο | PTCCB <= 630A | 35 | Γενικής Χρήσης | https://eref.se.com/gr/el/product/C63W36E630 | PPCCB | 3606481989222 |  |  | 0 | 0 | https://eref.se.com/gr/el/product/C63W36E630
C63W42D630 | Compact NSX διακόπτης ισχύος - NSX630HB2 - Micrologic 2.3 - 630A - 4P4d | 3591.38 | 1 ΤΜΧ | 1 ΤΜΧ | 2-Μικρό & Μεσαίο Κτίριο | PTCCB <= 630A | 35 | Γενικής Χρήσης | https://eref.se.com/gr/el/product/C63W42D630 | PPCCB | 3606481989314 |  |  | 0 | 0 | https://eref.se.com/gr/el/product/C63W42D630
C63W45E630 | Compact NSX διακόπτης ισχύος - NSX630HB2 - Micrologic 5.3 E - 630A - 4P4d | 4319.43 | 1 ΤΜΧ | 1 ΤΜΧ | 2-Μικρό & Μεσαίο Κτίριο | PTCCB <= 630A | 35 | Γενικής Χρήσης | https://eref.se.com/gr/el/product/C63W45E630 | PPCCB | 3606481989338 |  |  | 0 | 0 | https://eref.se.com/gr/el/product/C63W45E630
C63W46E630 | Compact NSX διακόπτης ισχύος - NSX630HB2 - Micrologic 6.3 E - 630A - 4P4d | 4501.88 | 1 ΤΜΧ | 1 ΤΜΧ | 2-Μικρό & Μεσαίο Κτίριο | PTCCB <= 630A | 35 | Γενικής Χρήσης | https://eref.se.com/gr/el/product/C63W46E630 | PPCCB | 3606481989352 |  |  | 0 | 0 | https://eref.se.com/gr/el/product/C63W46E630
CA2KN22B7 | TeSys Κ βοηθητικό ρελέ ελέγχου - 2 NO + 2 NC - <lt/>= 690 V - 24 V ACπηνίο | 24.86 | 1 ΤΜΧ | 1 ΤΜΧ | 3-Βιομηχανία - Γενικής Χρήσης | Contactors Ind | 42 | Γενικής Χρήσης | https://eref.se.com/gr/el/product/CA2KN22B7 | PPCTR | 3389110500271 | 50 | 800 | 0 | 0 | https://eref.se.com/gr/el/product/CA2KN22B7
CA2KN22D7 | TeSys Κ βοηθητικό ρελέ ελέγχου - 2 NO + 2 NC - <lt/>= 690 V - 42 V AC πηνίο | 24.86 | 1 ΤΜΧ | 1 ΤΜΧ | 3-Βιομηχανία - Γενικής Χρήσης | Contactors Ind | 42 | Γενικής Χρήσης | https://eref.se.com/gr/el/product/CA2KN22D7 | PPCTR | 3389110481259 | 50 | 800 | 0 | 0 | https://eref.se.com/gr/el/product/CA2KN22D7
CA2KN22E7 | TeSys Κ βοηθητικό ρελέ ελέγχου - 2 NO + 2 NC - <lt/>= 690 V - 48 V AC πηνίο | 24.86 | 1 ΤΜΧ | 1 ΤΜΧ | 3-Βιομηχανία - Γενικής Χρήσης | Contactors Ind | 42 | Γενικής Χρήσης | https://eref.se.com/gr/el/product/CA2KN22E7 | PPCTR | 3389110500004 | 50 |  | 0 | 0 | https://eref.se.com/gr/el/product/CA2KN22E7
CA2KN22F7 | TeSys Κ βοηθητικό ρελέ ελέγχου - 2 NO + 2 NC - <lt/>= 690 V - 110 V AC πηνίο | 24.86 | 1 ΤΜΧ | 1 ΤΜΧ | 3-Βιομηχανία - Γενικής Χρήσης | Contactors Ind | 42 | Γενικής Χρήσης | https://eref.se.com/gr/el/product/CA2KN22F7 | PPCTR | 3389110428377 | 50 |  | 0 | 0 | https://eref.se.com/gr/el/product/CA2KN22F7
CA2KN22FC7 | TeSys Κ βοηθητικό ρελέ ελέγχου - 2 NO + 2 NC - <lt/>= 690 V - 127 V AC πηνίο | 31.76 | 1 ΤΜΧ | 1 ΤΜΧ | 3-Βιομηχανία - Γενικής Χρήσης | Contactors Ind | 42 | Γενικής Χρήσης | https://eref.se.com/gr/el/product/CA2KN22FC7 | PPCTR | 3389110481273 | 50 |  | 0 | 0 | https://eref.se.com/gr/el/product/CA2KN22FC7
CA2KN22FE7 | TeSys Κ βοηθητικό ρελέ ελέγχου - 2 NO + 2 NC - <lt/>= 690 V - 115 V AC πηνίο | 31.76 | 1 ΤΜΧ | 1 ΤΜΧ | 3-Βιομηχανία - Γενικής Χρήσης | Contactors Ind | 42 | Γενικής Χρήσης | https://eref.se.com/gr/el/product/CA2KN22FE7 | PPCTR | 3389110787054 | 50 |  | 0 | 0 | https://eref.se.com/gr/el/product/CA2KN22FE7
CA2KN22G7 | TeSys Κ βοηθητικό ρελέ ελέγχου - 2 NO + 2 NC - <lt/>= 690 V - 120 V AC πηνίο | 29.83 | 1 ΤΜΧ | 1 ΤΜΧ | 3-Βιομηχανία - Γενικής Χρήσης | Contactors Ind | 42 | Γενικής Χρήσης | https://eref.se.com/gr/el/product/CA2KN22G7 | PPCTR | 3389110120721 | 50 | 800 | 0 | 0 | https://eref.se.com/gr/el/product/CA2KN22G7
CA2KN22L7 | TeSys Κ βοηθητικό ρελέ ελέγχου - 2 NO + 2 NC - <lt/>= 690 V - 200 V AC πηνίο | 31.76 | 1 ΤΜΧ | 1 ΤΜΧ | 3-Βιομηχανία - Γενικής Χρήσης | Contactors Ind | 42 | Γενικής Χρήσης | https://eref.se.com/gr/el/product/CA2KN22L7 | PPCTR | 3389110787122 | 1 |  | 0 | 0 | https://eref.se.com/gr/el/product/CA2KN22L7
CA2KN22M7 | TeSys Κ βοηθητικό ρελέ ελέγχου - 2 NO + 2 NC <lt/>= 690 V - 220...230V AC πηνίο | 24.86 | 1 ΤΜΧ | 1 ΤΜΧ | 3-Βιομηχανία - Γενικής Χρήσης | Contactors Ind | 42 | Γενικής Χρήσης | https://eref.se.com/gr/el/product/CA2KN22M7 | PPCTR | 3389110500233 | 50 | 800 | 0.03 | 0 | https://eref.se.com/gr/el/product/CA2KN22M7
CA2KN22N7 | TeSys Κ βοηθητικό ρελέ ελέγχου - 2 NO + 2 NC - <lt/>= 690 V 400...415V AC πηνίο | 31.76 | 1 ΤΜΧ | 1 ΤΜΧ | 3-Βιομηχανία - Γενικής Χρήσης | Contactors Ind | 42 | Γενικής Χρήσης | https://eref.se.com/gr/el/product/CA2KN22N7 | PPCTR | 3389110481327 | 50 |  | 0 | 0 | https://eref.se.com/gr/el/product/CA2KN22N7
CA2KN22P7 | TeSys Κ βοηθητικό ρελέ ελέγχου - 2 NO + 2 NC - <lt/>= 690 V 230 V AC πηνίο | 24.86 | 1 ΤΜΧ | 1 ΤΜΧ | 3-Βιομηχανία - Γενικής Χρήσης | Contactors Ind | 42 | Γενικής Χρήσης | https://eref.se.com/gr/el/product/CA2KN22P7 | PPCTR | 3389110500257 | 50 | 80 | 0 | 0 | https://eref.se.com/gr/el/product/CA2KN22P7
CA2KN22Q7 | TeSys Κ βοηθητικό ρελέ ελέγχου - 2 NO + 2 NC - <lt/>= 690 V 380...400V AC πηνίο | 24.86 | 1 ΤΜΧ | 1 ΤΜΧ | 3-Βιομηχανία - Γενικής Χρήσης | Contactors Ind | 42 | Γενικής Χρήσης | https://eref.se.com/gr/el/product/CA2KN22Q7 | PPCTR | 3389110481341 | 50 |  | 0 | 0 | https://eref.se.com/gr/el/product/CA2KN22Q7
CA2KN22R7 | TeSys Κ βοηθητικό ρελέ ελέγχου - 2 NO + 2 NC - <lt/>= 690 V - 440 V AC πηνίο | 29.83 | 1 ΤΜΧ | 1 ΤΜΧ | 3-Βιομηχανία - Γενικής Χρήσης | Contactors Ind | 42 | Γενικής Χρήσης | https://eref.se.com/gr/el/product/CA2KN22R7 | PPCTR | 3389110481358 | 50 | 800 | 0.03 | 0 | https://eref.se.com/gr/el/product/CA2KN22R7
CA2KN22U7 | TeSys Κ βοηθητικό ρελέ ελέγχου - 2 NO + 2 NC - <lt/>= 690 V 230...240V AC πηνίο | 31.76 | 1 ΤΜΧ | 1 ΤΜΧ | 3-Βιομηχανία - Γενικής Χρήσης | Contactors Ind | 42 | Γενικής Χρήσης | https://eref.se.com/gr/el/product/CA2KN22U7 | PPCTR | 3389110481372 | 50 |  | 0 | 0 | https://eref.se.com/gr/el/product/CA2KN22U7
CA2KN22V7 | TeSys Κ βοηθητικό ρελέ ελέγχου - 2 NO + 2 NC - <lt/>= 690 V - 400 V AC πηνίο | 26.48 | 1 ΤΜΧ | 1 ΤΜΧ | 3-Βιομηχανία - Γενικής Χρήσης | Contactors Ind | 42 | Γενικής Χρήσης | https://eref.se.com/gr/el/product/CA2KN22V7 | PPCTR | 3389110481389 | 50 |  | 0 | 0 | https://eref.se.com/gr/el/product/CA2KN22V7
CA2KN31B7 | TeSys Κ βοηθητικό ρελέ ελέγχου - 3 NO + 1 NC - <lt/>= 690 V - 24 V AC πηνίο | 24.86 | 1 ΤΜΧ | 1 ΤΜΧ | 3-Βιομηχανία - Γενικής Χρήσης | Contactors Ind | 42 | Γενικής Χρήσης | https://eref.se.com/gr/el/product/CA2KN31B7 | PPCTR | 3389110500295 | 50 |  | 0 | 0 | https://eref.se.com/gr/el/product/CA2KN31B7
CA2KN31D7 | TeSys Κ βοηθητικό ρελέ ελέγχου - 3 NO + 1 NC - <lt/>= 690 V - 42 V AC πηνίο | 24.86 | 1 ΤΜΧ | 1 ΤΜΧ | 3-Βιομηχανία - Γενικής Χρήσης | Contactors Ind | 42 | Γενικής Χρήσης | https://eref.se.com/gr/el/product/CA2KN31D7 | PPCTR | 3389110481938 | 50 | 800 | 0 | 0 | https://eref.se.com/gr/el/product/CA2KN31D7
CA2KN31E7 | TeSys Κ βοηθητικό ρελέ ελέγχου - 3 NO + 1 NC - <lt/>= 690 V - 48 V AC πηνίο | 24.86 | 1 ΤΜΧ | 1 ΤΜΧ | 3-Βιομηχανία - Γενικής Χρήσης | Contactors Ind | 42 | Γενικής Χρήσης | https://eref.se.com/gr/el/product/CA2KN31E7 | PPCTR | 3389110500356 | 50 |  | 0 | 0 | https://eref.se.com/gr/el/product/CA2KN31E7
CA2KN31F7 | TeSys Κ βοηθητικό ρελέ ελέγχου - 3 NO + 1 NC - <lt/>= 690 V - 110 V AC πηνίο | 24.86 | 1 ΤΜΧ | 1 ΤΜΧ | 3-Βιομηχανία - Γενικής Χρήσης | Contactors Ind | 42 | Γενικής Χρήσης | https://eref.se.com/gr/el/product/CA2KN31F7 | PPCTR | 3389110428384 | 50 |  | 0 | 0 | https://eref.se.com/gr/el/product/CA2KN31F7
CA2KN31G7 | TeSys Κ βοηθητικό ρελέ ελέγχου - 3 NO + 1 NC - <lt/>= 690 V - 120 V AC πηνίο | 29.83 | 1 ΤΜΧ | 1 ΤΜΧ | 3-Βιομηχανία - Γενικής Χρήσης | Contactors Ind | 42 | Γενικής Χρήσης | https://eref.se.com/gr/el/product/CA2KN31G7 | PPCTR | 3389110787917 | 50 | 800 | 0 | 0 | https://eref.se.com/gr/el/product/CA2KN31G7
CA2KN31M7 | TeSys Κ βοηθητικό ρελέ ελέγχου - 3 NO + 1 NC - <lt/>= 690 V -220...230V AC πηνίο | 24.86 | 1 ΤΜΧ | 1 ΤΜΧ | 3-Βιομηχανία - Γενικής Χρήσης | Contactors Ind | 42 | Γενικής Χρήσης | https://eref.se.com/gr/el/product/CA2KN31M7 | PPCTR | 3389110500301 | 50 | 800 | 0 | 0 | https://eref.se.com/gr/el/product/CA2KN31M7
CA2KN31P7 | TeSys Κ βοηθητικό ρελέ ελέγχου - 3 NO + 1 NC - <lt/>= 690 V - 230 V AC πηνίο | 24.86 | 1 ΤΜΧ | 1 ΤΜΧ | 3-Βιομηχανία - Γενικής Χρήσης | Contactors Ind | 42 | Γενικής Χρήσης | https://eref.se.com/gr/el/product/CA2KN31P7 | PPCTR | 3389110500318 | 50 | 50 | 0 | 0 | https://eref.se.com/gr/el/product/CA2KN31P7
CA2KN31U7 | TeSys Κ βοηθητικό ρελέ ελέγχου - 3 NO + 1 NC - <lt/>= 690 V -230...240V AC πηνίο | 31.76 | 1 ΤΜΧ | 1 ΤΜΧ | 3-Βιομηχανία - Γενικής Χρήσης | Contactors Ind | 42 | Γενικής Χρήσης | https://eref.se.com/gr/el/product/CA2KN31U7 | PPCTR | 3389110482478 | 50 |  | 0 | 0 | https://eref.se.com/gr/el/product/CA2KN31U7
CA2KN31V7 | TeSys Κ βοηθητικό ρελέ ελέγχου - 3 NO + 1 NC - <lt/>= 690 V - 400 V AC πηνίο | 24.86 | 1 ΤΜΧ | 1 ΤΜΧ | 3-Βιομηχανία - Γενικής Χρήσης | Contactors Ind | 42 | Γενικής Χρήσης | https://eref.se.com/gr/el/product/CA2KN31V7 | PPCTR | 3389110482508 | 50 |  | 0 | 0 | https://eref.se.com/gr/el/product/CA2KN31V7
CA2KN40B7 | TeSys Κ βοηθητικό ρελέ ελέγχου - 4 NO - <lt/>= 690 V - 24 V AC πηνίο | 24.86 | 1 ΤΜΧ | 1 ΤΜΧ | 3-Βιομηχανία - Γενικής Χρήσης | Contactors Ind | 42 | Γενικής Χρήσης | https://eref.se.com/gr/el/product/CA2KN40B7 | PPCTR | 3389110500325 | 50 |  | 0 | 0 | https://eref.se.com/gr/el/product/CA2KN40B7
CA2KN40E7 | TeSys Κ βοηθητικό ρελέ ελέγχου - 4 NO - <lt/>= 690 V - 48 V AC πηνίο | 24.86 | 1 ΤΜΧ | 1 ΤΜΧ | 3-Βιομηχανία - Γενικής Χρήσης | Contactors Ind | 42 | Γενικής Χρήσης | https://eref.se.com/gr/el/product/CA2KN40E7 | PPCTR | 3389110500363 | 50 |  | 0 | 0 | https://eref.se.com/gr/el/product/CA2KN40E7
CA2KN40F7 | TeSys Κ βοηθητικό ρελέ ελέγχου - 4 NO - <lt/>= 690 V - 110 V AC πηνίο | 24.86 | 1 ΤΜΧ | 1 ΤΜΧ | 3-Βιομηχανία - Γενικής Χρήσης | Contactors Ind | 42 | Γενικής Χρήσης | https://eref.se.com/gr/el/product/CA2KN40F7 | PPCTR | 3389110428391 | 50 |  | 0 | 0 | https://eref.se.com/gr/el/product/CA2KN40F7
CA2KN40G7 | TeSys Κ βοηθητικό ρελέ ελέγχου - 4 NO - <lt/>= 690 V - 120 V AC πηνίο | 29.83 | 1 ΤΜΧ | 1 ΤΜΧ | 3-Βιομηχανία - Γενικής Χρήσης | Contactors Ind | 42 | Γενικής Χρήσης | https://eref.se.com/gr/el/product/CA2KN40G7 | PPCTR | 3389110840735 | 50 |  | 0 | 0 | https://eref.se.com/gr/el/product/CA2KN40G7
CA2KN40M7 | TeSys Κ βοηθητικό ρελέ ελέγχου - 4 NO - <lt/>= 690 V - 220...230 V AC πηνίο | 24.86 | 1 ΤΜΧ | 1 ΤΜΧ | 3-Βιομηχανία - Γενικής Χρήσης | Contactors Ind | 42 | Γενικής Χρήσης | https://eref.se.com/gr/el/product/CA2KN40M7 | PPCTR | 3389110500332 | 50 |  | 0 | 0 | https://eref.se.com/gr/el/product/CA2KN40M7
CA2KN40P7 | TeSys Κ βοηθητικό ρελέ ελέγχου - 4 NO - <lt/>= 690 V - 230 V AC πηνίο | 24.86 | 1 ΤΜΧ | 1 ΤΜΧ | 3-Βιομηχανία - Γενικής Χρήσης | Contactors Ind | 42 | Γενικής Χρήσης | https://eref.se.com/gr/el/product/CA2KN40P7 | PPCTR | 3389110500349 | 50 |  | 0 | 0 | https://eref.se.com/gr/el/product/CA2KN40P7
CA2KN40T7 | TeSys Κ βοηθητικό ρελέ ελέγχου - 4 NO - <lt/>= 690 V - 480 V AC πηνίο | 29.83 | 1 ΤΜΧ | 1 ΤΜΧ | 3-Βιομηχανία - Γενικής Χρήσης | Contactors Ind | 42 | Γενικής Χρήσης | https://eref.se.com/gr/el/product/CA2KN40T7 | PPCTR | 3389110841060 | 1 |  | 0 | 0 | https://eref.se.com/gr/el/product/CA2KN40T7
CA2KN40U7 | TeSys Κ βοηθητικό ρελέ ελέγχου - 4 NO - <lt/>= 690 V - 230...240 V AC πηνίο | 29.83 | 1 ΤΜΧ | 1 ΤΜΧ | 3-Βιομηχανία - Γενικής Χρήσης | Contactors Ind | 42 | Γενικής Χρήσης | https://eref.se.com/gr/el/product/CA2KN40U7 | PPCTR | 3389110483376 | 50 |  | 0 | 0 | https://eref.se.com/gr/el/product/CA2KN40U7
CA2SK11B7 | TeSys SΚ βοηθητικό ρελέ ελέγχου - 1 NO + 1 NC - <lt/>= 690 V - 24 V AC πηνίο | 38.04 | 1 ΤΜΧ | 1 ΤΜΧ | 3-Βιομηχανία - Γενικής Χρήσης | Contactors Ind | 42 | Γενικής Χρήσης | https://eref.se.com/gr/el/product/CA2SK11B7 | PPCTR | 3389110564051 | 40 |  | 0 | 0 | https://eref.se.com/gr/el/product/CA2SK11B7
CA2SK11E7 | TeSys SΚ βοηθητικό ρελέ ελέγχου - 1 NO + 1 NC - <lt/>= 690 V - 48 V AC πηνίο | 38.04 | 1 ΤΜΧ | 1 ΤΜΧ | 3-Βιομηχανία - Γενικής Χρήσης | Contactors Ind | 42 | Γενικής Χρήσης | https://eref.se.com/gr/el/product/CA2SK11E7 | PPCTR | 3389110564068 | 40 |  | 0 | 0 | https://eref.se.com/gr/el/product/CA2SK11E7
CA2SK11F7 | TeSys SΚ βοηθητικό ρελέ ελέγχου - 1 NO + 1 NC - <lt/>= 690 V - 110 V AC πηνίο | 35.73 | 1 ΤΜΧ | 1 ΤΜΧ | 3-Βιομηχανία - Γενικής Χρήσης | Contactors Ind | 42 | Γενικής Χρήσης | https://eref.se.com/gr/el/product/CA2SK11F7 | PPCTR | 3389110564075 | 40 |  | 0 | 0 | https://eref.se.com/gr/el/product/CA2SK11F7
CA2SK11G7 | TeSys SΚ βοηθητικό ρελέ ελέγχου - 1 NO + 1 NC - <lt/>= 690 V - 120 V AC πηνίο | 45.64 | 1 ΤΜΧ | 1 ΤΜΧ | 3-Βιομηχανία - Γενικής Χρήσης | Contactors Ind | 42 | Γενικής Χρήσης | https://eref.se.com/gr/el/product/CA2SK11G7 | PPCTR | 3389110564082 | 40 |  | 0 | 0 | https://eref.se.com/gr/el/product/CA2SK11G7
CA2SK11M7 | TeSys SΚ βοηθητικό ρελέ ελέγχου - 1 NO + 1 NC - <lt/>= 690 V - 220 V AC πηνίο | 35.73 | 1 ΤΜΧ | 1 ΤΜΧ | 3-Βιομηχανία - Γενικής Χρήσης | Contactors Ind | 42 | Γενικής Χρήσης | https://eref.se.com/gr/el/product/CA2SK11M7 | PPCTR | 3389110564099 | 40 | 1280 | 0 | 0 | https://eref.se.com/gr/el/product/CA2SK11M7
CA2SK11P7 | TeSys SΚ βοηθητικό ρελέ ελέγχου - 1 NO + 1 NC - <lt/>= 690 V - 230 V AC πηνίο | 38.04 | 1 ΤΜΧ | 1 ΤΜΧ | 3-Βιομηχανία - Γενικής Χρήσης | Contactors Ind | 42 | Γενικής Χρήσης | https://eref.se.com/gr/el/product/CA2SK11P7 | PPCTR | 3389110564105 | 40 | 1280 | 0 | 0 | https://eref.se.com/gr/el/product/CA2SK11P7
CA2SK11T7 | TeSys SΚ βοηθητικό ρελέ ελέγχου - 1 NO + 1 NC - <lt/>= 690 V - 480 V AC πηνίο | 42.86 | 1 ΤΜΧ | 1 ΤΜΧ | 3-Βιομηχανία - Γενικής Χρήσης | Contactors Ind | 42 | Γενικής Χρήσης | https://eref.se.com/gr/el/product/CA2SK11T7 | PPCTR | 3389110847369 |  |  | 0 | 0 | https://eref.se.com/gr/el/product/CA2SK11T7
CA2SK11U7 | TeSys SΚ βοηθητικό ρελέ ελέγχου - 1 NO + 1 NC - <lt/>= 690 V - 240 V AC πηνίο | 45.64 | 1 ΤΜΧ | 1 ΤΜΧ | 3-Βιομηχανία - Γενικής Χρήσης | Contactors Ind | 42 | Γενικής Χρήσης | https://eref.se.com/gr/el/product/CA2SK11U7 | PPCTR | 3389110564129 | 40 |  | 0 | 0 | https://eref.se.com/gr/el/product/CA2SK11U7
CA2SK11UE7 | TeSys SΚ βοηθητικό ρελέ ελέγχου - 1 NO + 1 NC - <lt/>= 690 V - 277 V AC πηνίο | 42.86 | 1 ΤΜΧ | 1 ΤΜΧ | 3-Βιομηχανία - Γενικής Χρήσης | Contactors Ind | 42 | Γενικής Χρήσης | https://eref.se.com/gr/el/product/CA2SK11UE7 | PPCTR | 3389110701609 |  |  | 0 | 0 | https://eref.se.com/gr/el/product/CA2SK11UE7
CA2SK20B7 | TeSys SΚ βοηθητικό ρελέ ελέγχου - 2 NO - <lt/>= 690 V - 24 V AC πηνίο | 35.73 | 1 ΤΜΧ | 1 ΤΜΧ | 3-Βιομηχανία - Γενικής Χρήσης | Contactors Ind | 42 | Γενικής Χρήσης | https://eref.se.com/gr/el/product/CA2SK20B7 | PPCTR | 3389110564143 | 40 |  | 0 | 0 | https://eref.se.com/gr/el/product/CA2SK20B7
CA2SK20D7 | TeSys SΚ βοηθητικό ρελέ ελέγχου - 2 NO - <lt/>= 690 V - 42 V AC πηνίο | 35.73 | 1 ΤΜΧ | 1 ΤΜΧ | 3-Βιομηχανία - Γενικής Χρήσης | Contactors Ind | 42 | Γενικής Χρήσης | https://eref.se.com/gr/el/product/CA2SK20D7 | PPCTR | 3389110573961 | 20 | 640 | 0 | 0 | https://eref.se.com/gr/el/product/CA2SK20D7
CA2SK20E7 | TeSys SΚ βοηθητικό ρελέ ελέγχου - 2 NO - <lt/>= 690 V - 48 V AC πηνίο | 35.73 | 1 ΤΜΧ | 1 ΤΜΧ | 3-Βιομηχανία - Γενικής Χρήσης | Contactors Ind | 42 | Γενικής Χρήσης | https://eref.se.com/gr/el/product/CA2SK20E7 | PPCTR | 3389110564150 | 40 |  | 0 | 0 | https://eref.se.com/gr/el/product/CA2SK20E7
CA2SK20F7 | TeSys SΚ βοηθητικό ρελέ ελέγχου - 2 NO - <lt/>= 690 V - 110 V AC πηνίο | 35.73 | 1 ΤΜΧ | 1 ΤΜΧ | 3-Βιομηχανία - Γενικής Χρήσης | Contactors Ind | 42 | Γενικής Χρήσης | https://eref.se.com/gr/el/product/CA2SK20F7 | PPCTR | 3389110564167 | 40 |  | 0 | 0 | https://eref.se.com/gr/el/product/CA2SK20F7
CA2SK20G7 | TeSys SΚ βοηθητικό ρελέ ελέγχου - 2 NO - <lt/>= 690 V - 120 V AC πηνίο | 45.64 | 1 ΤΜΧ | 1 ΤΜΧ | 3-Βιομηχανία - Γενικής Χρήσης | Contactors Ind | 42 | Γενικής Χρήσης | https://eref.se.com/gr/el/product/CA2SK20G7 | PPCTR | 3389110564174 | 40 |  | 0 | 0 | https://eref.se.com/gr/el/product/CA2SK20G7
CA2SK20M7 | TeSys SΚ βοηθητικό ρελέ ελέγχου - 2 NO - <lt/>= 690 V - 220 V AC πηνίο | 35.73 | 1 ΤΜΧ | 1 ΤΜΧ | 3-Βιομηχανία - Γενικής Χρήσης | Contactors Ind | 42 | Γενικής Χρήσης | https://eref.se.com/gr/el/product/CA2SK20M7 | PPCTR | 3389110564181 | 40 | 1280 | 0 | 0 | https://eref.se.com/gr/el/product/CA2SK20M7
CA2SK20P7 | TeSys SΚ βοηθητικό ρελέ ελέγχου - 2 NO - <lt/>= 690 V - 230 V AC πηνίο | 35.73 | 1 ΤΜΧ | 1 ΤΜΧ | 3-Βιομηχανία - Γενικής Χρήσης | Contactors Ind | 42 | Γενικής Χρήσης | https://eref.se.com/gr/el/product/CA2SK20P7 | PPCTR | 3389110564198 | 40 | 1280 | 0 | 0 | https://eref.se.com/gr/el/product/CA2SK20P7
CA2SK20U7 | TeSys SΚ βοηθητικό ρελέ ελέγχου - 2 NO - <lt/>= 690 V - 240 V AC πηνίο | 45.64 | 1 ΤΜΧ | 1 ΤΜΧ | 3-Βιομηχανία - Γενικής Χρήσης | Contactors Ind | 42 | Γενικής Χρήσης | https://eref.se.com/gr/el/product/CA2SK20U7 | PPCTR | 3389110564211 | 40 |  | 0 | 0 | https://eref.se.com/gr/el/product/CA2SK20U7
CA2SKE20B7 | TeSys SΚ βοηθητικό ρελέ ελέγχου - 2 NO - <lt/>= 690 V - 24 V AC πηνίο | 73.69 | 1 ΤΜΧ | 1 ΤΜΧ | 3-Βιομηχανία - Γενικής Χρήσης | Contactors Ind | 42 | Γενικής Χρήσης | https://eref.se.com/gr/el/product/CA2SKE20B7 | PPCTR | 3389110567045 | 24 |  | 0 | 0 | https://eref.se.com/gr/el/product/CA2SKE20B7
CA2SKE20G7 | TeSys SΚ βοηθητικό ρελέ ελέγχου - 2 NO - <lt/>= 690 V - 120 V AC πηνίο | 83.07 | 1 ΤΜΧ | 1 ΤΜΧ | 3-Βιομηχανία - Γενικής Χρήσης | Contactors Ind | 42 | Γενικής Χρήσης | https://eref.se.com/gr/el/product/CA2SKE20G7 | PPCTR | 3389110567083 | 24 |  | 0 | 0 | https://eref.se.com/gr/el/product/CA2SKE20G7
CA2SKE20M7 | TeSys SΚ βοηθητικό ρελέ ελέγχου - 2 NO - <lt/>= 690 V - 220 V AC πηνίο | 73.69 | 1 ΤΜΧ | 1 ΤΜΧ | 3-Βιομηχανία - Γενικής Χρήσης | Contactors Ind | 42 | Γενικής Χρήσης | https://eref.se.com/gr/el/product/CA2SKE20M7 | PPCTR | 3389110567090 | 24 |  | 0 | 0 | https://eref.se.com/gr/el/product/CA2SKE20M7
CA2SKE20P7 | TeSys SΚ βοηθητικό ρελέ ελέγχου - 2 NO - <lt/>= 690 V - 230 V AC πηνίο | 73.69 | 1 ΤΜΧ | 1 ΤΜΧ | 3-Βιομηχανία - Γενικής Χρήσης | Contactors Ind | 42 | Γενικής Χρήσης | https://eref.se.com/gr/el/product/CA2SKE20P7 | PPCTR | 3389110567106 | 24 |  | 0 | 0 | https://eref.se.com/gr/el/product/CA2SKE20P7
CA2SKE20T7 | TeSys SΚ βοηθητικό ρελέ ελέγχου - 2 NO - <lt/>= 690 V - 480 V AC πηνίο | 83.07 | 1 ΤΜΧ | 1 ΤΜΧ | 3-Βιομηχανία - Γενικής Χρήσης | Contactors Ind | 42 | Γενικής Χρήσης | https://eref.se.com/gr/el/product/CA2SKE20T7 | PPCTR | 3389110733143 |  |  | 0.02 | 0 | https://eref.se.com/gr/el/product/CA2SKE20T7
CA2SKE20U7 | TeSys SΚ βοηθητικό ρελέ ελέγχου - 2 NO - <lt/>= 690 V - 240 V AC πηνίο | 88.46 | 1 ΤΜΧ | 1 ΤΜΧ | 3-Βιομηχανία - Γενικής Χρήσης | Contactors Ind | 42 | Γενικής Χρήσης | https://eref.se.com/gr/el/product/CA2SKE20U7 | PPCTR | 3389110567113 | 24 |  | 0 | 0 | https://eref.se.com/gr/el/product/CA2SKE20U7
CA3KN22BD | TeSys k βοηθητικό ρελέ ελέγχου - 2 NO + 2 NC - <lt/>= 690 V - 24 V DC πηνίο | 42.26 | 1 ΤΜΧ | 1 ΤΜΧ | 3-Βιομηχανία - Γενικής Χρήσης | Contactors Ind | 42 | Γενικής Χρήσης | https://eref.se.com/gr/el/product/CA3KN22BD | PPCTR | 3389110500172 | 40 | 640 | 0 | 0 | https://eref.se.com/gr/el/product/CA3KN22BD
CA3KN22ED | TeSys Κ βοηθητικό ρελέ ελέγχου - 2 NO + 2 NC - <lt/>= 690 V - 48 V DC πηνίο | 42.26 | 1 ΤΜΧ | 1 ΤΜΧ | 3-Βιομηχανία - Γενικής Χρήσης | Contactors Ind | 42 | Γενικής Χρήσης | https://eref.se.com/gr/el/product/CA3KN22ED | PPCTR | 3389110483826 | 40 |  | 0 | 0 | https://eref.se.com/gr/el/product/CA3KN22ED
CA3KN22FD | TeSys Κ βοηθητικό ρελέ ελέγχου - 2 NO + 2 NC - <lt/>= 690 V - 110 V DC πηνίο | 42.26 | 1 ΤΜΧ | 1 ΤΜΧ | 3-Βιομηχανία - Γενικής Χρήσης | Contactors Ind | 42 | Γενικής Χρήσης | https://eref.se.com/gr/el/product/CA3KN22FD | PPCTR | 3389110483895 | 40 |  | 0 | 0 | https://eref.se.com/gr/el/product/CA3KN22FD
CA3KN22GD | TeSys Κ βοηθητικό ρελέ ελέγχου - 2 NO + 2 NC - <lt/>= 690 V - 125 V DC πηνίο | 47.24 | 1 ΤΜΧ | 1 ΤΜΧ | 3-Βιομηχανία - Γενικής Χρήσης | Contactors Ind | 42 | Γενικής Χρήσης | https://eref.se.com/gr/el/product/CA3KN22GD | PPCTR | 3389110483901 | 40 | 320 | 0 | 0 | https://eref.se.com/gr/el/product/CA3KN22GD
CA3KN22JD | TeSys Κ βοηθητικό ρελέ ελέγχου - 2 NO + 2 NC - <lt/>= 690 V - 12 V DC πηνίο | 47.24 | 1 ΤΜΧ | 1 ΤΜΧ | 3-Βιομηχανία - Γενικής Χρήσης | Contactors Ind | 42 | Γενικής Χρήσης | https://eref.se.com/gr/el/product/CA3KN22JD | PPCTR | 3389110483918 | 40 | 320 | 0 | 0 | https://eref.se.com/gr/el/product/CA3KN22JD
CA3KN22MD | TeSys Κ βοηθητικό ρελέ ελέγχου - 2 NO + 2 NC - <lt/>= 690 V - 220 V DC πηνίο | 42.26 | 1 ΤΜΧ | 1 ΤΜΧ | 3-Βιομηχανία - Γενικής Χρήσης | Contactors Ind | 42 | Γενικής Χρήσης | https://eref.se.com/gr/el/product/CA3KN22MD | PPCTR | 3389110483932 | 40 |  | 0 | 0 | https://eref.se.com/gr/el/product/CA3KN22MD
CA3KN22ND | TeSys Κ βοηθητικό ρελέ ελέγχου - 2 NO + 2 NC - <lt/>= 690 V - 60 V DC πηνίο | 50.31 | 1 ΤΜΧ | 1 ΤΜΧ | 3-Βιομηχανία - Γενικής Χρήσης | Contactors Ind | 42 | Γενικής Χρήσης | https://eref.se.com/gr/el/product/CA3KN22ND | PPCTR | 3389110483963 | 40 |  | 0 | 0 | https://eref.se.com/gr/el/product/CA3KN22ND
CA3KN22SD | TeSys Κ βοηθητικό ρελέ ελέγχου - 2 NO + 2 NC - <lt/>= 690 V - 72 V DC πηνίο | 50.31 | 1 ΤΜΧ | 1 ΤΜΧ | 3-Βιομηχανία - Γενικής Χρήσης | Contactors Ind | 42 | Γενικής Χρήσης | https://eref.se.com/gr/el/product/CA3KN22SD | PPCTR | 3389110483987 | 40 | 640 | 0 | 0 | https://eref.se.com/gr/el/product/CA3KN22SD
CA3KN31BD | TeSys Κ βοηθητικό ρελέ ελέγχου - 3 NO + 1 NC - <lt/>= 690 V - 24 V DC πηνίο | 42.26 | 1 ΤΜΧ | 1 ΤΜΧ | 3-Βιομηχανία - Γενικής Χρήσης | Contactors Ind | 42 | Γενικής Χρήσης | https://eref.se.com/gr/el/product/CA3KN31BD | PPCTR | 3389110500196 | 40 | 320 | 0 | 0 | https://eref.se.com/gr/el/product/CA3KN31BD
CA3KN31ED | TeSys Κ βοηθητικό ρελέ ελέγχου - 3 NO + 1 NC - <lt/>= 690 V - 48 V DC πηνίο | 42.26 | 1 ΤΜΧ | 1 ΤΜΧ | 3-Βιομηχανία - Γενικής Χρήσης | Contactors Ind | 42 | Γενικής Χρήσης | https://eref.se.com/gr/el/product/CA3KN31ED | PPCTR | 3389110484304 | 40 |  | 0.03 | 0 | https://eref.se.com/gr/el/product/CA3KN31ED
CA3KN31FD | TeSys Κ βοηθητικό ρελέ ελέγχου - 3 NO + 1 NC - <lt/>= 690 V - 110 V DC πηνίο | 42.26 | 1 ΤΜΧ | 1 ΤΜΧ | 3-Βιομηχανία - Γενικής Χρήσης | Contactors Ind | 42 | Γενικής Χρήσης | https://eref.se.com/gr/el/product/CA3KN31FD | PPCTR | 3389110484335 | 40 |  | 0 | 0 | https://eref.se.com/gr/el/product/CA3KN31FD
CA3KN31GD | TeSys Κ βοηθητικό ρελέ ελέγχου - 3 NO + 1 NC - <lt/>= 690 V - 125 V DC πηνίο | 47.24 | 1 ΤΜΧ | 1 ΤΜΧ | 3-Βιομηχανία - Γενικής Χρήσης | Contactors Ind | 42 | Γενικής Χρήσης | https://eref.se.com/gr/el/product/CA3KN31GD | PPCTR | 3389110484342 | 40 |  | 0 | 0 | https://eref.se.com/gr/el/product/CA3KN31GD
CA3KN31JD | TeSys Κ βοηθητικό ρελέ ελέγχου - 3 NO + 1 NC - <lt/>= 690 V - 12 V DC πηνίο | 50.31 | 1 ΤΜΧ | 1 ΤΜΧ | 3-Βιομηχανία - Γενικής Χρήσης | Contactors Ind | 42 | Γενικής Χρήσης | https://eref.se.com/gr/el/product/CA3KN31JD | PPCTR | 3389110484359 | 40 | 320 | 0 | 0 | https://eref.se.com/gr/el/product/CA3KN31JD
CA3KN31MD | TeSys Κ βοηθητικό ρελέ ελέγχου - 3 NO + 1 NC - <lt/>= 690 V - 220 V DC πηνίο | 42.26 | 1 ΤΜΧ | 1 ΤΜΧ | 3-Βιομηχανία - Γενικής Χρήσης | Contactors Ind | 42 | Γενικής Χρήσης | https://eref.se.com/gr/el/product/CA3KN31MD | PPCTR | 3389110484366 | 40 |  | 0 | 0 | https://eref.se.com/gr/el/product/CA3KN31MD
CA3KN40BD | TeSys Κ βοηθητικό ρελέ ελέγχου - 4 NO - <lt/>= 690 V - 24 V DC πηνίο | 42.26 | 1 ΤΜΧ | 1 ΤΜΧ | 3-Βιομηχανία - Γενικής Χρήσης | Contactors Ind | 42 | Γενικής Χρήσης | https://eref.se.com/gr/el/product/CA3KN40BD | PPCTR | 3389110500219 | 40 | 640 | 0 | 0 | https://eref.se.com/gr/el/product/CA3KN40BD
CA3KN40ED | TeSys Κ βοηθητικό ρελέ ελέγχου - 4 NO - <lt/>= 690 V - 48 V DC πηνίο | 42.26 | 1 ΤΜΧ | 1 ΤΜΧ | 3-Βιομηχανία - Γενικής Χρήσης | Contactors Ind | 42 | Γενικής Χρήσης | https://eref.se.com/gr/el/product/CA3KN40ED | PPCTR | 3389110484687 | 40 |  | 0 | 0 | https://eref.se.com/gr/el/product/CA3KN40ED
CA3KN40EPD | TeSys Κ βοηθητικό ρελέ ελέγχου - 4 NO - <lt/>= 690 V - 80 V DC πηνίο | 50.31 | 1 ΤΜΧ | 1 ΤΜΧ | 3-Βιομηχανία - Γενικής Χρήσης | Contactors Ind | 42 | Γενικής Χρήσης | https://eref.se.com/gr/el/product/CA3KN40EPD | PPCTR | 3389110844658 | 1 | 40 | 0 | 0 | https://eref.se.com/gr/el/product/CA3KN40EPD
CA3KN40FD | TeSys Κ βοηθητικό ρελέ ελέγχου - 4 NO - <lt/>= 690 V - 110 V DC πηνίο | 42.26 | 1 ΤΜΧ | 1 ΤΜΧ | 3-Βιομηχανία - Γενικής Χρήσης | Contactors Ind | 42 | Γενικής Χρήσης | https://eref.se.com/gr/el/product/CA3KN40FD | PPCTR | 3389110484717 | 40 |  | 0 | 0 | https://eref.se.com/gr/el/product/CA3KN40FD
CA3KN40GD | TeSys Κ βοηθητικό ρελέ ελέγχου - 4 NO - <lt/>= 690 V - 125 V DC πηνίο | 47.24 | 1 ΤΜΧ | 1 ΤΜΧ | 3-Βιομηχανία - Γενικής Χρήσης | Contactors Ind | 42 | Γενικής Χρήσης | https://eref.se.com/gr/el/product/CA3KN40GD | PPCTR | 3389110484724 | 40 |  | 0 | 0 | https://eref.se.com/gr/el/product/CA3KN40GD
CA3KN40MD | TeSys Κ βοηθητικό ρελέ ελέγχου - 4 NO - <lt/>= 690 V - 220 V DC πηνίο | 42.26 | 1 ΤΜΧ | 1 ΤΜΧ | 3-Βιομηχανία - Γενικής Χρήσης | Contactors Ind | 42 | Γενικής Χρήσης | https://eref.se.com/gr/el/product/CA3KN40MD | PPCTR | 3389110484748 | 40 | 640 | 0 | 0 | https://eref.se.com/gr/el/product/CA3KN40MD
CA3SK11BD | TeSys SΚ βοηθητικό ρελέ ελέγχου - 1 NO + 1 NC - <lt/>= 690 V - 24 V DC πηνίο | 60.76 | 1 ΤΜΧ | 1 ΤΜΧ | 3-Βιομηχανία - Γενικής Χρήσης | Contactors Ind | 42 | Γενικής Χρήσης | https://eref.se.com/gr/el/product/CA3SK11BD | PPCTR | 3389110564235 | 40 |  | 0 | 0 | https://eref.se.com/gr/el/product/CA3SK11BD
CA3SK20BD | TeSys SΚ βοηθητικό ρελέ ελέγχου - 2 NO - <lt/>= 690 V - 24 V DC πηνίο | 60.76 | 1 ΤΜΧ | 1 ΤΜΧ | 3-Βιομηχανία - Γενικής Χρήσης | Contactors Ind | 42 | Γενικής Χρήσης | https://eref.se.com/gr/el/product/CA3SK20BD | PPCTR | 3389110564280 | 40 |  | 0.02 | 0 | https://eref.se.com/gr/el/product/CA3SK20BD
CA3SK20JD | TeSys SΚ βοηθητικό ρελέ ελέγχου - 2 NO - <lt/>= 690 V - 12 V DC πηνίο | 72.29 | 1 ΤΜΧ | 1 ΤΜΧ | 3-Βιομηχανία - Γενικής Χρήσης | Contactors Ind | 42 | Γενικής Χρήσης | https://eref.se.com/gr/el/product/CA3SK20JD | PPCTR | 3389110564310 |  |  | 0 | 0 | https://eref.se.com/gr/el/product/CA3SK20JD
CA4KN22BW3 | TeSys Κ βοηθητικό ρελέ ελέγχου - 2 NO + 2 NC - <lt/>= 690 V - 24 V DC | 32.33 | 1 ΤΜΧ | 1 ΤΜΧ | 3-Βιομηχανία - Γενικής Χρήσης | Contactors Ind | 42 | Γενικής Χρήσης | https://eref.se.com/gr/el/product/CA4KN22BW3 | PPCTR | 3389110428599 | 40 | 640 | 0.03 | 0 | https://eref.se.com/gr/el/product/CA4KN22BW3
CA4KN22FW3 | TeSys Κ βοηθητικό ρελέ ελέγχου - 2 NO + 2 NC - <lt/>= 690 V - 110 V DC | 32.33 | 1 ΤΜΧ | 1 ΤΜΧ | 3-Βιομηχανία - Γενικής Χρήσης | Contactors Ind | 42 | Γενικής Χρήσης | https://eref.se.com/gr/el/product/CA4KN22FW3 | PPCTR | 3389110560251 | 40 | 640 | 0 | 0 | https://eref.se.com/gr/el/product/CA4KN22FW3
CA4KN22SW3 | TeSys Κ βοηθητικό ρελέ ελέγχου - 2 NO + 2 NC - <lt/>= 690 V - 72 V DC | 39.74 | 1 ΤΜΧ | 1 ΤΜΧ | 3-Βιομηχανία - Γενικής Χρήσης | Contactors Ind | 42 | Γενικής Χρήσης | https://eref.se.com/gr/el/product/CA4KN22SW3 | PPCTR | 3389110485349 | 40 |  | 0 | 0 | https://eref.se.com/gr/el/product/CA4KN22SW3
CA4KN31BW3 | TeSys Κ βοηθητικό ρελέ ελέγχου - 3 NO + 1 NC - <lt/>= 690 V - 24 V DC | 32.33 | 1 ΤΜΧ | 1 ΤΜΧ | 3-Βιομηχανία - Γενικής Χρήσης | Contactors Ind | 42 | Γενικής Χρήσης | https://eref.se.com/gr/el/product/CA4KN31BW3 | PPCTR | 3389110428605 | 40 | 640 | 0.03 | 0 | https://eref.se.com/gr/el/product/CA4KN31BW3
CA4KN31SW3 | TeSys Κ βοηθητικό ρελέ ελέγχου - 3 NO + 1 NC - <lt/>= 690 V - 72 V DC | 39.74 | 1 ΤΜΧ | 1 ΤΜΧ | 3-Βιομηχανία - Γενικής Χρήσης | Contactors Ind | 42 | Γενικής Χρήσης | https://eref.se.com/gr/el/product/CA4KN31SW3 | PPCTR | 3389110485615 | 1 | 40 | 0 | 0 | https://eref.se.com/gr/el/product/CA4KN31SW3
CA4KN40BW3 | TeSys Κ βοηθητικό ρελέ ελέγχου - 4 NO - <lt/>= 690 V - 24 V DC | 32.33 | 1 ΤΜΧ | 1 ΤΜΧ | 3-Βιομηχανία - Γενικής Χρήσης | Contactors Ind | 42 | Γενικής Χρήσης | https://eref.se.com/gr/el/product/CA4KN40BW3 | PPCTR | 3389110485813 | 40 | 640 | 0.03 | 0 | https://eref.se.com/gr/el/product/CA4KN40BW3
CA4KN40FW3 | TeSys Κ βοηθητικό ρελέ ελέγχου - 4 NO - <lt/>= 690 V - 110 V DC | 32.33 | 1 ΤΜΧ | 1 ΤΜΧ | 3-Βιομηχανία - Γενικής Χρήσης | Contactors Ind | 42 | Γενικής Χρήσης | https://eref.se.com/gr/el/product/CA4KN40FW3 | PPCTR | 3389110560299 | 1 | 40 | 0 | 0 | https://eref.se.com/gr/el/product/CA4KN40FW3
CAD32B7 | TeSys D βοηθητικό ρελέ ελέγχου - 3 NO + 2 NC - <lt/>= 690 V - 24 V AC πηνίο | 31.07 | 1 ΤΜΧ | 1 ΤΜΧ | 3-Βιομηχανία - Γενικής Χρήσης | Contactors Ind | 42 | Γενικής Χρήσης | https://eref.se.com/gr/el/product/CAD32B7 | PPCTR | 3389110399219 | 20 | 320 | 0.05 | 0 | https://eref.se.com/gr/el/product/CAD32B7
CAD32BD | TeSys D βοηθητικό ρελέ ελέγχου - 3 NO + 2 NC - <lt/>= 690 V - 24 V DC πηνίο | 52.81 | 1 ΤΜΧ | 1 ΤΜΧ | 3-Βιομηχανία - Γενικής Χρήσης | Contactors Ind | 42 | Γενικής Χρήσης | https://eref.se.com/gr/el/product/CAD32BD | PPCTR | 3389110404166 | 15 | 240 | 0.08 | 0 | https://eref.se.com/gr/el/product/CAD32BD
CAD32BL | TeSys D βοηθητικό ρελέ ελέγχου 3 NO + 2 NC <lt/>= 69 V 24V DC χαμηλή κατανάλωση | 40.41 | 1 ΤΜΧ | 1 ΤΜΧ | 3-Βιομηχανία - Γενικής Χρήσης | Contactors Ind | 42 | Γενικής Χρήσης | https://eref.se.com/gr/el/product/CAD32BL | PPCTR | 3389110407082 | 15 | 240 | 0.08 | 0 | https://eref.se.com/gr/el/product/CAD32BL
CAD32CD | TeSys D βοηθητικό ρελέ ελέγχου - 3 NO + 2 NC - <lt/>= 690 V - 36 V DC πηνίο | 59.04 | 1 ΤΜΧ | 1 ΤΜΧ | 3-Βιομηχανία - Γενικής Χρήσης | Contactors Ind | 42 | Γενικής Χρήσης | https://eref.se.com/gr/el/product/CAD32CD | PPCTR | 3389110404173 | 15 |  | 0.08 | 0 | https://eref.se.com/gr/el/product/CAD32CD
CAD32D7 | TeSys D βοηθητικό ρελέ ελέγχου - 3 NO + 2 NC - <lt/>= 690 V - 42 V AC πηνίο | 31.07 | 1 ΤΜΧ | 1 ΤΜΧ | 3-Βιομηχανία - Γενικής Χρήσης | Contactors Ind | 42 | Γενικής Χρήσης | https://eref.se.com/gr/el/product/CAD32D7 | PPCTR | 3389110399707 | 20 |  | 0.05 | 0 | https://eref.se.com/gr/el/product/CAD32D7
CAD32E7 | TeSys D βοηθητικό ρελέ ελέγχου - 3 NO + 2 NC - <lt/>= 690 V - 48 V AC πηνίο | 31.07 | 1 ΤΜΧ | 1 ΤΜΧ | 3-Βιομηχανία - Γενικής Χρήσης | Contactors Ind | 42 | Γενικής Χρήσης | https://eref.se.com/gr/el/product/CAD32E7 | PPCTR | 3389110400281 | 20 | 320 | 0.05 | 0 | https://eref.se.com/gr/el/product/CAD32E7
CAD32ED | TeSys D βοηθητικό ρελέ ελέγχου - 3 NO + 2 NC - <lt/>= 690 V - 48 V DC πηνίο | 52.81 | 1 ΤΜΧ | 1 ΤΜΧ | 3-Βιομηχανία - Γενικής Χρήσης | Contactors Ind | 42 | Γενικής Χρήσης | https://eref.se.com/gr/el/product/CAD32ED | PPCTR | 3389110404197 | 15 | 120 | 0.08 | 0 | https://eref.se.com/gr/el/product/CAD32ED
CAD32F7 | TeSys D βοηθητικό ρελέ ελέγχου - 3 NO + 2 NC - <lt/>= 690 V - 110 V AC πηνίο | 31.07 | 1 ΤΜΧ | 1 ΤΜΧ | 3-Βιομηχανία - Γενικής Χρήσης | Contactors Ind | 42 | Γενικής Χρήσης | https://eref.se.com/gr/el/product/CAD32F7 | PPCTR | 3389110534276 | 20 | 320 | 0.05 | 0 | https://eref.se.com/gr/el/product/CAD32F7
CAD32FC7 | TeSys D βοηθητικό ρελέ ελέγχου - 3 NO + 2 NC - <lt/>= 690 V - 127 V AC πηνίο | 37.27 | 1 ΤΜΧ | 1 ΤΜΧ | 3-Βιομηχανία - Γενικής Χρήσης | Contactors Ind | 42 | Γενικής Χρήσης | https://eref.se.com/gr/el/product/CAD32FC7 | PPCTR | 3389110970951 |  |  | 0 | 0 | https://eref.se.com/gr/el/product/CAD32FC7
CAD32FD | TeSys D βοηθητικό ρελέ ελέγχου - 3 NO + 2 NC - <lt/>= 690 V - 110 V DC πηνίο | 52.81 | 1 ΤΜΧ | 1 ΤΜΧ | 3-Βιομηχανία - Γενικής Χρήσης | Contactors Ind | 42 | Γενικής Χρήσης | https://eref.se.com/gr/el/product/CAD32FD | PPCTR | 3389110404203 | 15 | 240 | 0.08 | 0 | https://eref.se.com/gr/el/product/CAD32FD
CAD32FE7 | TeSys D βοηθητικό ρελέ ελέγχου - 3 NO + 2 NC - <lt/>= 690 V - 115 V AC πηνίο | 37.27 | 1 ΤΜΧ | 1 ΤΜΧ | 3-Βιομηχανία - Γενικής Χρήσης | Contactors Ind | 42 | Γενικής Χρήσης | https://eref.se.com/gr/el/product/CAD32FE7 | PPCTR | 3389110401141 | 20 | 320 | 0.05 | 0 | https://eref.se.com/gr/el/product/CAD32FE7
CAD32G7 | TeSys D βοηθητικό ρελέ ελέγχου - 3 NO + 2 NC - <lt/>= 690 V - 120 V AC πηνίο | 37.27 | 1 ΤΜΧ | 1 ΤΜΧ | 3-Βιομηχανία - Γενικής Χρήσης | Contactors Ind | 42 | Γενικής Χρήσης | https://eref.se.com/gr/el/product/CAD32G7 | PPCTR | 3389110401363 | 20 |  | 0 | 0 | https://eref.se.com/gr/el/product/CAD32G7
CAD32GD | TeSys D βοηθητικό ρελέ ελέγχου - 3 NO + 2 NC - <lt/>= 690 V - 125 V DC πηνίο | 59.04 | 1 ΤΜΧ | 1 ΤΜΧ | 3-Βιομηχανία - Γενικής Χρήσης | Contactors Ind | 42 | Γενικής Χρήσης | https://eref.se.com/gr/el/product/CAD32GD | PPCTR | 3389110404258 | 15 | 240 | 0.08 | 0 | https://eref.se.com/gr/el/product/CAD32GD
CAD32JD | TeSys D βοηθητικό ρελέ ελέγχου - 3 NO + 2 NC - <lt/>= 690 V - 12 V DC πηνίο | 62.86 | 1 ΤΜΧ | 1 ΤΜΧ | 3-Βιομηχανία - Γενικής Χρήσης | Contactors Ind | 42 | Γενικής Χρήσης | https://eref.se.com/gr/el/product/CAD32JD | PPCTR | 3389110404531 | 15 | 120 | 0.08 | 0 | https://eref.se.com/gr/el/product/CAD32JD
CAD32JL | TeSys D βοηθητικό ρελέ ελέγχου 3 NO + 2 NC <lt/>= 690V 12V DC χαμηλή κατανάλωση | 49.64 | 1 ΤΜΧ | 1 ΤΜΧ | 3-Βιομηχανία - Γενικής Χρήσης | Contactors Ind | 42 | Γενικής Χρήσης | https://eref.se.com/gr/el/product/CAD32JL | PPCTR | 3389110407105 | 1 | 16 | 0 | 0 | https://eref.se.com/gr/el/product/CAD32JL
CAD32L7 | TeSys D βοηθητικό ρελέ ελέγχου - 3 NO + 2 NC - <lt/>= 690 V - 200 V AC πηνίο | 39.69 | 1 ΤΜΧ | 1 ΤΜΧ | 3-Βιομηχανία - Γενικής Χρήσης | Contactors Ind | 42 | Γενικής Χρήσης | https://eref.se.com/gr/el/product/CAD32L7 | PPCTR | 3389110401400 | 1 | 16 | 0 | 0 | https://eref.se.com/gr/el/product/CAD32L7
CAD32M7 | TeSys D βοηθητικό ρελέ ελέγχου - 3 NO + 2 NC - <lt/>= 690 V - 220 V AC πηνίο | 31.07 | 1 ΤΜΧ | 1 ΤΜΧ | 3-Βιομηχανία - Γενικής Χρήσης | Contactors Ind | 42 | Γενικής Χρήσης | https://eref.se.com/gr/el/product/CAD32M7 | PPCTR | 3389110401424 | 20 | 320 | 0.05 | 0 | https://eref.se.com/gr/el/product/CAD32M7
CAD32MD | TeSys D βοηθητικό ρελέ ελέγχου - 3 NO + 2 NC - <lt/>= 690 V - 220 V DC πηνίο | 52.81 | 1 ΤΜΧ | 1 ΤΜΧ | 3-Βιομηχανία - Γενικής Χρήσης | Contactors Ind | 42 | Γενικής Χρήσης | https://eref.se.com/gr/el/product/CAD32MD | PPCTR | 3389110405118 | 15 |  | 0.08 | 0 | https://eref.se.com/gr/el/product/CAD32MD
CAD32N7 | TeSys D βοηθητικό ρελέ ελέγχου - 3 NO + 2 NC - <lt/>= 690 V - 415 V AC πηνίο | 37.27 | 1 ΤΜΧ | 1 ΤΜΧ | 3-Βιομηχανία - Γενικής Χρήσης | Contactors Ind | 42 | Γενικής Χρήσης | https://eref.se.com/gr/el/product/CAD32N7 | PPCTR | 3389110401431 | 16 | 20 | 0.06 | 0 | https://eref.se.com/gr/el/product/CAD32N7
CAD32P7 | TeSys D βοηθητικό ρελέ ελέγχου - 3 NO + 2 NC - <lt/>= 690 V - 230 V AC πηνίο | 31.07 | 1 ΤΜΧ | 1 ΤΜΧ | 3-Βιομηχανία - Γενικής Χρήσης | Contactors Ind | 42 | Γενικής Χρήσης | https://eref.se.com/gr/el/product/CAD32P7 | PPCTR | 3389110401448 | 20 | 320 | 0.05 | 0 | https://eref.se.com/gr/el/product/CAD32P7
CAD32Q7 | TeSys D βοηθητικό ρελέ ελέγχου - 3 NO + 2 NC - <lt/>= 690 V - 380 V AC πηνίο | 31.07 | 1 ΤΜΧ | 1 ΤΜΧ | 3-Βιομηχανία - Γενικής Χρήσης | Contactors Ind | 42 | Γενικής Χρήσης | https://eref.se.com/gr/el/product/CAD32Q7 | PPCTR | 3389110401745 | 20 | 320 | 0.05 | 0 | https://eref.se.com/gr/el/product/CAD32Q7
CAD32R7 | TeSys D βοηθητικό ρελέ ελέγχου - 3 NO + 2 NC - <lt/>= 690 V - 440 V AC πηνίο | 37.27 | 1 ΤΜΧ | 1 ΤΜΧ | 3-Βιομηχανία - Γενικής Χρήσης | Contactors Ind | 42 | Γενικής Χρήσης | https://eref.se.com/gr/el/product/CAD32R7 | PPCTR | 3389110402049 | 20 |  | 0.05 | 0 | https://eref.se.com/gr/el/product/CAD32R7
CAD32SD | TeSys D βοηθητικό ρελέ ελέγχου - 3 NO + 2 NC - <lt/>= 690 V - 72 V DC πηνίο | 59.04 | 1 ΤΜΧ | 1 ΤΜΧ | 3-Βιομηχανία - Γενικής Χρήσης | Contactors Ind | 42 | Γενικής Χρήσης | https://eref.se.com/gr/el/product/CAD32SD | PPCTR | 3389110405385 | 15 | 16 | 0.08 | 0 | https://eref.se.com/gr/el/product/CAD32SD
CAD32T7 | TeSys D βοηθητικό ρελέ ελέγχου - 3 NO + 2 NC - <lt/>= 690 V - 480 V AC πηνίο | 37.27 | 1 ΤΜΧ | 1 ΤΜΧ | 3-Βιομηχανία - Γενικής Χρήσης | Contactors Ind | 42 | Γενικής Χρήσης | https://eref.se.com/gr/el/product/CAD32T7 | PPCTR | 3389110402360 | 20 |  | 0 | 0 | https://eref.se.com/gr/el/product/CAD32T7
CAD32U7 | TeSys D βοηθητικό ρελέ ελέγχου - 3 NO + 2 NC - <lt/>= 690 V - 240 V AC πηνίο | 37.27 | 1 ΤΜΧ | 1 ΤΜΧ | 3-Βιομηχανία - Γενικής Χρήσης | Contactors Ind | 42 | Γενικής Χρήσης | https://eref.se.com/gr/el/product/CAD32U7 | PPCTR | 3389110402384 | 20 |  | 0.05 | 0 | https://eref.se.com/gr/el/product/CAD32U7
CAD32UD | TeSys D βοηθητικό ρελέ ελέγχου - 3 NO + 2 NC - <lt/>= 690 V - 250 V DC πηνίο | 62.86 | 1 ΤΜΧ | 1 ΤΜΧ | 3-Βιομηχανία - Γενικής Χρήσης | Contactors Ind | 42 | Γενικής Χρήσης | https://eref.se.com/gr/el/product/CAD32UD | PPCTR | 3389110405392 | 15 |  | 0.08 | 0 | https://eref.se.com/gr/el/product/CAD32UD
CAD32V7 | TeSys D βοηθητικό ρελέ ελέγχου - 3 NO + 2 NC - <lt/>= 690 V - 400 V AC πηνίο | 31.07 | 1 ΤΜΧ | 1 ΤΜΧ | 3-Βιομηχανία - Γενικής Χρήσης | Contactors Ind | 42 | Γενικής Χρήσης | https://eref.se.com/gr/el/product/CAD32V7 | PPCTR | 3389110402407 | 20 | 320 | 0.05 | 0 | https://eref.se.com/gr/el/product/CAD32V7
CAD32X7 | TeSys D βοηθητικό ρελέ ελέγχου - 3 NO + 2 NC - <lt/>= 690 V - 600 V AC πηνίο | 39.69 | 1 ΤΜΧ | 1 ΤΜΧ | 3-Βιομηχανία - Γενικής Χρήσης | Contactors Ind | 42 | Γενικής Χρήσης | https://eref.se.com/gr/el/product/CAD32X7 | PPCTR | 3389110402582 | 20 |  | 0 | 0 | https://eref.se.com/gr/el/product/CAD32X7
CAD50B7 | TeSys D βοηθητικό ρελέ ελέγχου - 5 NO - <lt/>= 690 V - 24 V AC πηνίο | 31.07 | 1 ΤΜΧ | 1 ΤΜΧ | 3-Βιομηχανία - Γενικής Χρήσης | Contactors Ind | 42 | Γενικής Χρήσης | https://eref.se.com/gr/el/product/CAD50B7 | PPCTR | 3389110402858 | 20 | 320 | 0.05 | 0 | https://eref.se.com/gr/el/product/CAD50B7
CAD50BD | TeSys D βοηθητικό ρελέ ελέγχου - 5 NO - <lt/>= 690 V - 24 V DC πηνίο | 52.81 | 1 ΤΜΧ | 1 ΤΜΧ | 3-Βιομηχανία - Γενικής Χρήσης | Contactors Ind | 42 | Γενικής Χρήσης | https://eref.se.com/gr/el/product/CAD50BD | PPCTR | 3389110405583 | 15 |  | 0.08 | 0 | https://eref.se.com/gr/el/product/CAD50BD
CAD50BL | TeSys D βοηθητικό ρελέ ελέγχου - 5 NO - <lt/>= 690 V - 24 V DC χαμηλή κατανάλωση | 40.41 | 1 ΤΜΧ | 1 ΤΜΧ | 3-Βιομηχανία - Γενικής Χρήσης | Contactors Ind | 42 | Γενικής Χρήσης | https://eref.se.com/gr/el/product/CAD50BL | PPCTR | 3389110406962 | 15 |  | 0.08 | 0 | https://eref.se.com/gr/el/product/CAD50BL
CAD50E7 | TeSys D βοηθητικό ρελέ ελέγχου - 5 NO - <lt/>= 690 V - 48 V AC πηνίο | 31.07 | 1 ΤΜΧ | 1 ΤΜΧ | 3-Βιομηχανία - Γενικής Χρήσης | Contactors Ind | 42 | Γενικής Χρήσης | https://eref.se.com/gr/el/product/CAD50E7 | PPCTR | 3389110402933 | 20 |  | 0.05 | 0 | https://eref.se.com/gr/el/product/CAD50E7
CAD50ED | TeSys D βοηθητικό ρελέ ελέγχου - 5 NO - <lt/>= 690 V - 48 V DC πηνίο | 52.81 | 1 ΤΜΧ | 1 ΤΜΧ | 3-Βιομηχανία - Γενικής Χρήσης | Contactors Ind | 42 | Γενικής Χρήσης | https://eref.se.com/gr/el/product/CAD50ED | PPCTR | 3389110405712 | 15 |  | 0.08 | 0 | https://eref.se.com/gr/el/product/CAD50ED
CAD50F7 | TeSys D βοηθητικό ρελέ ελέγχου - 5 NO - <lt/>= 690 V - 110 V AC πηνίο | 31.07 | 1 ΤΜΧ | 1 ΤΜΧ | 3-Βιομηχανία - Γενικής Χρήσης | Contactors Ind | 42 | Γενικής Χρήσης | https://eref.se.com/gr/el/product/CAD50F7 | PPCTR | 3389110402940 | 20 |  | 0.05 | 0 | https://eref.se.com/gr/el/product/CAD50F7
CAD50FD | TeSys D βοηθητικό ρελέ ελέγχου - 5 NO - <lt/>= 690 V - 110 V DC πηνίο | 52.81 | 1 ΤΜΧ | 1 ΤΜΧ | 3-Βιομηχανία - Γενικής Χρήσης | Contactors Ind | 42 | Γενικής Χρήσης | https://eref.se.com/gr/el/product/CAD50FD | PPCTR | 3389110405743 | 15 |  | 0.08 | 0 | https://eref.se.com/gr/el/product/CAD50FD
CAD50FE7 | TeSys D βοηθητικό ρελέ ελέγχου - 5 NO - <lt/>= 690 V - 115 V AC πηνίο | 37.27 | 1 ΤΜΧ | 1 ΤΜΧ | 3-Βιομηχανία - Γενικής Χρήσης | Contactors Ind | 42 | Γενικής Χρήσης | https://eref.se.com/gr/el/product/CAD50FE7 | PPCTR | 3389110403046 | 20 |  | 0.05 | 0 | https://eref.se.com/gr/el/product/CAD50FE7
CAD50G7 | TeSys D βοηθητικό ρελέ ελέγχου - 5 NO - <lt/>= 690 V - 120 V AC πηνίο | 37.27 | 1 ΤΜΧ | 1 ΤΜΧ | 3-Βιομηχανία - Γενικής Χρήσης | Contactors Ind | 42 | Γενικής Χρήσης | https://eref.se.com/gr/el/product/CAD50G7 | PPCTR | 3389110403091 | 20 | 320 | 0 | 0 | https://eref.se.com/gr/el/product/CAD50G7
CAD50GD | TeSys D βοηθητικό ρελέ ελέγχου - 5 NO - <lt/>= 690 V - 125 V DC πηνίο | 59.04 | 1 ΤΜΧ | 1 ΤΜΧ | 3-Βιομηχανία - Γενικής Χρήσης | Contactors Ind | 42 | Γενικής Χρήσης | https://eref.se.com/gr/el/product/CAD50GD | PPCTR | 3389110406061 | 15 |  | 0.08 | 0 | https://eref.se.com/gr/el/product/CAD50GD
CAD50L7 | TeSys D βοηθητικό ρελέ ελέγχου - 5 NO - <lt/>= 690 V - 200 V AC πηνίο | 39.69 | 1 ΤΜΧ | 1 ΤΜΧ | 3-Βιομηχανία - Γενικής Χρήσης | Contactors Ind | 42 | Γενικής Χρήσης | https://eref.se.com/gr/el/product/CAD50L7 | PPCTR | 3389110403169 | 1 | 16 | 0 | 0 | https://eref.se.com/gr/el/product/CAD50L7
CAD50M7 | TeSys D βοηθητικό ρελέ ελέγχου - 5 NO - <lt/>= 690 V - 220 V AC πηνίο | 31.07 | 1 ΤΜΧ | 1 ΤΜΧ | 3-Βιομηχανία - Γενικής Χρήσης | Contactors Ind | 42 | Γενικής Χρήσης | https://eref.se.com/gr/el/product/CAD50M7 | PPCTR | 3389110842463 | 20 |  | 0 | 0 | https://eref.se.com/gr/el/product/CAD50M7
CAD50MD | TeSys D βοηθητικό ρελέ ελέγχου - 5 NO - <lt/>= 690 V - 220 V DC πηνίο | 52.81 | 1 ΤΜΧ | 1 ΤΜΧ | 3-Βιομηχανία - Γενικής Χρήσης | Contactors Ind | 42 | Γενικής Χρήσης | https://eref.se.com/gr/el/product/CAD50MD | PPCTR | 3389110406641 | 15 |  | 0.08 | 0 | https://eref.se.com/gr/el/product/CAD50MD
CAD50P7 | TeSys D βοηθητικό ρελέ ελέγχου - 5 NO - <lt/>= 690 V - 230 V AC πηνίο | 31.07 | 1 ΤΜΧ | 1 ΤΜΧ | 3-Βιομηχανία - Γενικής Χρήσης | Contactors Ind | 42 | Γενικής Χρήσης | https://eref.se.com/gr/el/product/CAD50P7 | PPCTR | 3389110403336 | 20 |  | 0.05 | 0 | https://eref.se.com/gr/el/product/CAD50P7
CAD50Q7 | TeSys D βοηθητικό ρελέ ελέγχου - 5 NO - <lt/>= 690 V - 380 V AC πηνίο | 31.07 | 1 ΤΜΧ | 1 ΤΜΧ | 3-Βιομηχανία - Γενικής Χρήσης | Contactors Ind | 42 | Γενικής Χρήσης | https://eref.se.com/gr/el/product/CAD50Q7 | PPCTR | 3389110403350 | 20 |  | 0.05 | 0 | https://eref.se.com/gr/el/product/CAD50Q7
CAD50R7 | TeSys D βοηθητικό ρελέ ελέγχου - 5 NO - <lt/>= 690 V - 440 V AC πηνίο | 37.27 | 1 ΤΜΧ | 1 ΤΜΧ | 3-Βιομηχανία - Γενικής Χρήσης | Contactors Ind | 42 | Γενικής Χρήσης | https://eref.se.com/gr/el/product/CAD50R7 | PPCTR | 3389110403367 |  |  | 0.05 | 0 | https://eref.se.com/gr/el/product/CAD50R7
CAD50SD | TeSys D βοηθητικό ρελέ ελέγχου - 5 NO - <lt/>= 690 V - 72 V DC πηνίο | 62.86 | 1 ΤΜΧ | 1 ΤΜΧ | 3-Βιομηχανία - Γενικής Χρήσης | Contactors Ind | 42 | Γενικής Χρήσης | https://eref.se.com/gr/el/product/CAD50SD | PPCTR | 3389110406887 | 15 |  | 0.06 | 0 | https://eref.se.com/gr/el/product/CAD50SD
CAD50U7 | TeSys D βοηθητικό ρελέ ελέγχου - 5 NO - <lt/>= 690 V - 240 V AC πηνίο | 37.27 | 1 ΤΜΧ | 1 ΤΜΧ | 3-Βιομηχανία - Γενικής Χρήσης | Contactors Ind | 42 | Γενικής Χρήσης | https://eref.se.com/gr/el/product/CAD50U7 | PPCTR | 3389110403589 | 20 |  | 0.05 | 0 | https://eref.se.com/gr/el/product/CAD50U7
CAD50UD | TeSys D βοηθητικό ρελέ ελέγχου - 5 NO - <lt/>= 690 V - 250 V DC πηνίο | 62.86 | 1 ΤΜΧ | 1 ΤΜΧ | 3-Βιομηχανία - Γενικής Χρήσης | Contactors Ind | 42 | Γενικής Χρήσης | https://eref.se.com/gr/el/product/CAD50UD | PPCTR | 3389110406924 | 1 |  | 0.06 | 0 | https://eref.se.com/gr/el/product/CAD50UD
CAE22B5 | ΒΟΗΘ.ΡΕΛΕ EasyPactTVS 2NO 2NC 24VAC/50Hz | 15.19 | 1 ΤΜΧ | 1 ΤΜΧ | 3-Βιομηχανία - Γενικής Χρήσης | Easy contactors TVS, DPE, GZ1, signaling, relays etc. | 89 | Γενικής Χρήσης | https://eref.se.com/gr/el/product/CAE22B5 | PPCTR | 3606480329296 | 36 | 576 | 0 | 0 | https://eref.se.com/gr/el/product/CAE22B5
CAE22F5 | ΒΟΗΘ.ΡΕΛΕ EasyPactTVS 2NO 2NC 110VAC/50H | 15.19 | 1 ΤΜΧ | 1 ΤΜΧ | 3-Βιομηχανία - Γενικής Χρήσης | Easy contactors TVS, DPE, GZ1, signaling, relays etc. | 89 | Γενικής Χρήσης | https://eref.se.com/gr/el/product/CAE22F5 | PPCTR | 3606480329319 | 36 | 576 | 0 | 0 | https://eref.se.com/gr/el/product/CAE22F5
CAE22M5 | ΒΟΗΘ.ΡΕΛΕ EasyPactTVS 2NO 2NC 220VAC/50H | 15.19 | 1 ΤΜΧ | 1 ΤΜΧ | 3-Βιομηχανία - Γενικής Χρήσης | Easy contactors TVS, DPE, GZ1, signaling, relays etc. | 89 | Γενικής Χρήσης | https://eref.se.com/gr/el/product/CAE22M5 | PPCTR | 3606480329326 | 36 | 576 | 0 | 0 | https://eref.se.com/gr/el/product/CAE22M5
CAE22N5 | ΒΟΗΘ.ΡΕΛΕ EasyPactTVS 2NO 2NC 415VAC/50H | 19.01 | 1 ΤΜΧ | 1 ΤΜΧ | 3-Βιομηχανία - Γενικής Χρήσης | Easy contactors TVS, DPE, GZ1, signaling, relays etc. | 89 | Γενικής Χρήσης | https://eref.se.com/gr/el/product/CAE22N5 | PPCTR | 3606480329357 | 36 | 576 | 0 | 0 | https://eref.se.com/gr/el/product/CAE22N5
CAE22Q5 | ΒΟΗΘ.ΡΕΛΕ EasyPactTVS 2NO 2NC 380VAC/50H | 15.19 | 1 ΤΜΧ | 1 ΤΜΧ | 3-Βιομηχανία - Γενικής Χρήσης | Easy contactors TVS, DPE, GZ1, signaling, relays etc. | 89 | Γενικής Χρήσης | https://eref.se.com/gr/el/product/CAE22Q5 | PPCTR | 3606480329340 | 36 | 576 | 0 | 0 | https://eref.se.com/gr/el/product/CAE22Q5
CAE22U5 | ΒΟΗΘ.ΡΕΛΕ EasyPactTVS 2NO 2NC 240VAC/50H | 19.01 | 1 ΤΜΧ | 1 ΤΜΧ | 3-Βιομηχανία - Γενικής Χρήσης | Easy contactors TVS, DPE, GZ1, signaling, relays etc. | 89 | Γενικής Χρήσης | https://eref.se.com/gr/el/product/CAE22U5 | PPCTR | 3606480329333 | 36 | 576 | 0 | 0 | https://eref.se.com/gr/el/product/CAE22U5
CAE31B5 | ΒΟΗΘ.ΡΕΛΕ EasyPactTVS 3NO 1NC 24VAC/50Hz | 15.19 | 1 ΤΜΧ | 1 ΤΜΧ | 3-Βιομηχανία - Γενικής Χρήσης | Easy contactors TVS, DPE, GZ1, signaling, relays etc. | 89 | Γενικής Χρήσης | https://eref.se.com/gr/el/product/CAE31B5 | PPCTR | 3606480329425 | 36 | 576 | 0 | 0 | https://eref.se.com/gr/el/product/CAE31B5
CAE31F5 | ΒΟΗΘ.ΡΕΛΕ EasyPactTVS 3NO 1NC 110VAC/50H | 15.19 | 1 ΤΜΧ | 1 ΤΜΧ | 3-Βιομηχανία - Γενικής Χρήσης | Easy contactors TVS, DPE, GZ1, signaling, relays etc. | 89 | Γενικής Χρήσης | https://eref.se.com/gr/el/product/CAE31F5 | PPCTR | 3606480329449 | 36 | 576 | 0 | 0 | https://eref.se.com/gr/el/product/CAE31F5
CAE31M5 | ΒΟΗΘ.ΡΕΛΕ EasyPactTVS 3NO 1NC 220VAC/50H | 15.19 | 1 ΤΜΧ | 1 ΤΜΧ | 3-Βιομηχανία - Γενικής Χρήσης | Easy contactors TVS, DPE, GZ1, signaling, relays etc. | 89 | Γενικής Χρήσης | https://eref.se.com/gr/el/product/CAE31M5 | PPCTR | 3606480329456 | 36 | 576 | 0 | 0 | https://eref.se.com/gr/el/product/CAE31M5
CAE31N5 | ΒΟΗΘ.ΡΕΛΕ EasyPactTVS 3NO 1NC 415VAC/50H | 19.01 | 1 ΤΜΧ | 1 ΤΜΧ | 3-Βιομηχανία - Γενικής Χρήσης | Easy contactors TVS, DPE, GZ1, signaling, relays etc. | 89 | Γενικής Χρήσης | https://eref.se.com/gr/el/product/CAE31N5 | PPCTR | 3606480329487 | 36 | 576 | 0 | 0 | https://eref.se.com/gr/el/product/CAE31N5
CAE31U5 | ΒΟΗΘ.ΡΕΛΕ EasyPactTVS 3NO 1NC 240VAC/50H | 19.01 | 1 ΤΜΧ | 1 ΤΜΧ | 3-Βιομηχανία - Γενικής Χρήσης | Easy contactors TVS, DPE, GZ1, signaling, relays etc. | 89 | Γενικής Χρήσης | https://eref.se.com/gr/el/product/CAE31U5 | PPCTR | 3606480329463 | 36 | 576 | 0 | 0 | https://eref.se.com/gr/el/product/CAE31U5
CAE40B5 | ΒΟΗΘ.ΡΕΛΕ EasyPactTVS 4NO 24VAC/50Hz | 15.19 | 1 ΤΜΧ | 1 ΤΜΧ | 3-Βιομηχανία - Γενικής Χρήσης | Easy contactors TVS, DPE, GZ1, signaling, relays etc. | 89 | Γενικής Χρήσης | https://eref.se.com/gr/el/product/CAE40B5 | PPCTR | 3606480329166 | 36 | 576 | 0 | 0 | https://eref.se.com/gr/el/product/CAE40B5
CAE40F5 | ΒΟΗΘ.ΡΕΛΕ EasyPactTVS 4NO 110VAC/50Hz | 15.19 | 1 ΤΜΧ | 1 ΤΜΧ | 3-Βιομηχανία - Γενικής Χρήσης | Easy contactors TVS, DPE, GZ1, signaling, relays etc. | 89 | Γενικής Χρήσης | https://eref.se.com/gr/el/product/CAE40F5 | PPCTR | 3606480329180 | 36 | 576 | 0 | 0 | https://eref.se.com/gr/el/product/CAE40F5
CAE40M5 | ΒΟΗΘ.ΡΕΛΕ EasyPactTVS 4NO 220VAC/50Hz | 15.19 | 1 ΤΜΧ | 1 ΤΜΧ | 3-Βιομηχανία - Γενικής Χρήσης | Easy contactors TVS, DPE, GZ1, signaling, relays etc. | 89 | Γενικής Χρήσης | https://eref.se.com/gr/el/product/CAE40M5 | PPCTR | 3606480329197 | 36 | 576 | 0 | 0 | https://eref.se.com/gr/el/product/CAE40M5
CAE40N5 | ΒΟΗΘ.ΡΕΛΕ EasyPactTVS 4NO 415VAC/50Hz | 19.01 | 1 ΤΜΧ | 1 ΤΜΧ | 3-Βιομηχανία - Γενικής Χρήσης | Easy contactors TVS, DPE, GZ1, signaling, relays etc. | 89 | Γενικής Χρήσης | https://eref.se.com/gr/el/product/CAE40N5 | PPCTR | 3606480329227 | 36 | 576 | 0 | 0 | https://eref.se.com/gr/el/product/CAE40N5
CAE40U5 | ΒΟΗΘ.ΡΕΛΕ EasyPactTVS 4NO 240VAC/50Hz | 19.01 | 1 ΤΜΧ | 1 ΤΜΧ | 3-Βιομηχανία - Γενικής Χρήσης | Easy contactors TVS, DPE, GZ1, signaling, relays etc. | 89 | Γενικής Χρήσης | https://eref.se.com/gr/el/product/CAE40U5 | PPCTR | 3606480329203 | 36 | 576 | 0 | 0 | https://eref.se.com/gr/el/product/CAE40U5
CCT15225 | Acti 9 IC αστρονομικός διακόπτης 1 καναλιού | 212.38 | 1 ΤΜΧ | 1 ΤΜΧ | 1-Κατοικία | Connected Living | 29 | Γενικής Χρήσης | https://eref.se.com/gr/el/product/CCT15225 | HDCFD | 3606489524548 | 40 | 320 | 0.02 | 0 | https://eref.se.com/gr/el/product/CCT15225
CCT15232 | Acti 9 MINs ηλεκρονικός διακόπτης κλιμακοστασίου 0.5 έως 20 λεπτά | 55.26 | 1 ΤΜΧ | 1 ΤΜΧ | 1-Κατοικία | Connected Living | 29 | Γενικής Χρήσης | https://eref.se.com/gr/el/product/CCT15232 | HDCFD | 3303431062621 | 130 |  | 0 | 0 | https://eref.se.com/gr/el/product/CCT15232
CCT15233 | Acti 9 MINp ηλεκρονικός διακόπτης κλιμακοστασίου 0.5 έως 60 λεπτά | 75.3 | 1 ΤΜΧ | 1 ΤΜΧ | 1-Κατοικία | Connected Living | 29 | Γενικής Χρήσης | https://eref.se.com/gr/el/product/CCT15233 | HDCFD | 3303431062638 | 130 |  | 0.02 | 0 | https://eref.se.com/gr/el/product/CCT15233
CCT15234 | Acti 9 MINt ηλεκρονικός διακόπτης κλιμακοστασίου 0.5 έως 60 λεπτά | 82.26 | 1 ΤΜΧ | 1 ΤΜΧ | 1-Κατοικία | Connected Living | 29 | Γενικής Χρήσης | https://eref.se.com/gr/el/product/CCT15234 | HDCFD | 3303431062645 | 130 |  | 0 | 0 | https://eref.se.com/gr/el/product/CCT15234
CCT15245 | Acti 9 IC αστρονομικός διακόπτης 2 καναλιών | 249.33 | 1 ΤΜΧ | 1 ΤΜΧ | 1-Κατοικία | Connected Living | 29 | Γενικής Χρήσης | https://eref.se.com/gr/el/product/CCT15245 | HDCFD | 3606489524555 | 40 |  | 0 | 0 | https://eref.se.com/gr/el/product/CCT15245
CCT15260 | Acti 9 IC εξωτερικό φωτοκύτταρο για IC | 87.73 | 1 ΤΜΧ | 1 ΤΜΧ | 1-Κατοικία | Connected Living | 29 | Γενικής Χρήσης | https://eref.se.com/gr/el/product/CCT15260 | HDCFD | 3606480179549 | 10 | 60 | 0 | 0 | https://eref.se.com/gr/el/product/CCT15260
CCT15263 | Acti 9 IC εξωτερικό αναλογικό φωτοκύτταρο για IC2000 | 64.65 | 1 ΤΜΧ | 1 ΤΜΧ | 1-Κατοικία | Connected Living | 29 | Γενικής Χρήσης | https://eref.se.com/gr/el/product/CCT15263 | HDCFD | 3606489524654 | 10 | 60 | 0 | 0 | https://eref.se.com/gr/el/product/CCT15263
CCT15338 | Acti 9 IH μηχανικός χρονοδιακόπτης 60 λεπτών | 56.03 | 1 ΤΜΧ | 1 ΤΜΧ | 1-Κατοικία | Connected Living | 29 | Γενικής Χρήσης | https://eref.se.com/gr/el/product/CCT15338 | HDCFD | 3606480179563 | 36 |  | 0 | 0 | https://eref.se.com/gr/el/product/CCT15338
CCT15365 | Acti 9 IH μηχανικός χρονοδιακόπτης 24 ωρών με εφεδρεία 200 ωρών | 66.19 | 1 ΤΜΧ | 1 ΤΜΧ | 1-Κατοικία | Connected Living | 29 | Γενικής Χρήσης | https://eref.se.com/gr/el/product/CCT15365 | HDCFD | 3606480179587 | 36 |  | 0 | 0 | https://eref.se.com/gr/el/product/CCT15365
CCT15367 | Acti 9 IH μηχανικός χρονοδιακόπτης 7 ημερών με εφεδρεία 200 ωρών | 88.75 | 1 ΤΜΧ | 1 ΤΜΧ | 1-Κατοικία | Connected Living | 29 | Γενικής Χρήσης | https://eref.se.com/gr/el/product/CCT15367 | HDCFD | 3606480179594 | 36 |  | 0 | 0 | https://eref.se.com/gr/el/product/CCT15367
CCT15369 | Acti 9 IC2000 διακόπτης με φωτοκύτταρο | 133.89 | 1 ΤΜΧ | 1 ΤΜΧ | 1-Κατοικία | Connected Living | 29 | Γενικής Χρήσης | https://eref.se.com/gr/el/product/CCT15369 | HDCFD | 3606489524616 | 40 |  | 0 | 0 | https://eref.se.com/gr/el/product/CCT15369
CCT15440 | Acti 9 IHP 1C ηλεκτρονικός χρονοδιακόπτης 24 ωρών + 7 ημερών | 110.81 | 1 ΤΜΧ | 1 ΤΜΧ | 1-Κατοικία | Connected Living | 29 | Γενικής Χρήσης | https://eref.se.com/gr/el/product/CCT15440 | HDCFD | 3606489524449 | 40 |  | 0 | 0 | https://eref.se.com/gr/el/product/CCT15440
CCT15442 | Acti 9 IHP 2C ηλεκτρονικός χρονοδιακόπτης 24 ωρών + 7 ημερών | 133.89 | 1 ΤΜΧ | 1 ΤΜΧ | 1-Κατοικία | Connected Living | 29 | Γενικής Χρήσης | https://eref.se.com/gr/el/product/CCT15442 | HDCFD | 3606489524463 | 40 |  | 0 | 0 | https://eref.se.com/gr/el/product/CCT15442
CCT15482 | Acti 9 IC100 διακόπτης με φωτοκύτταρο | 92.35 | 1 ΤΜΧ | 1 ΤΜΧ | 1-Κατοικία | Connected Living | 29 | Γενικής Χρήσης | https://eref.se.com/gr/el/product/CCT15482 | HDCFD | 3606489524593 | 40 |  | 0 | 0 | https://eref.se.com/gr/el/product/CCT15482
CCT15483 | Acti 9 IC2000p+ (2 - 2000 lux) προγραμματιζόμενος διακόπτης φωτεινότητας | 291.84 | 1 ΤΜΧ | 1 ΤΜΧ | 1-Κατοικία | Connected Living | 29 | Γενικής Χρήσης | https://eref.se.com/gr/el/product/CCT15483 | HDCFD | 3606489524586 | 22 |  | 0 | 0 | https://eref.se.com/gr/el/product/CCT15483
CCT15494 | Acti 9 IC100kp+ 1C (1 - 99000 lux) προγραμματιζόμενος διακόπτης φωτεινότητας | 361.32 | 1 ΤΜΧ | 1 ΤΜΧ | 1-Κατοικία | Connected Living | 29 | Γενικής Χρήσης | https://eref.se.com/gr/el/product/CCT15494 | HDCFD | 3606489524562 | 22 |  | 0 | 0 | https://eref.se.com/gr/el/product/CCT15494
CCT15495 | Acti 9 IC100KP ηλεκτρονικός διακόπτης φωτισμού 2 καναλιών | 397.07 | 1 ΤΜΧ | 1 ΤΜΧ | 1-Κατοικία | Connected Living | 29 | Γενικής Χρήσης | https://eref.se.com/gr/el/product/CCT15495 | HDCFD | 3606489524579 | 22 |  | 0 | 0 | https://eref.se.com/gr/el/product/CCT15495
CCT15838 | Acti 9 IHP 1C ηλεκτρονικός χρονοδιακόπτης 18 λεπτών - εβδομαδιαίο προγραμματισμό | 146.35 | 1 ΤΜΧ | 1 ΤΜΧ | 1-Κατοικία | Connected Living | 29 | Γενικής Χρήσης | https://eref.se.com/gr/el/product/CCT15838 | HDCFD | 3606480769238 | 86 |  | 0.02 | 0 | https://eref.se.com/gr/el/product/CCT15838
CCT15854 | Acti 9 IHP 1C ηλεκτρονικός χρονοδιακόπτης 18 λεπτών - εβδομαδιαίο προγραμματισμό | 107.39 | 1 ΤΜΧ | 1 ΤΜΧ | 1-Κατοικία | Connected Living | 29 | Γενικής Χρήσης | https://eref.se.com/gr/el/product/CCT15854 | HDCFD | 3606480492358 | 86 |  | 0.03 | 0 | https://eref.se.com/gr/el/product/CCT15854
CCT16364 | Acti 9 IH μηχανικός χρονοδιακόπτης 24 ωρών χωρίς εφεδρεία | 50.16 | 1 ΤΜΧ | 1 ΤΜΧ | 1-Κατοικία | Connected Living | 29 | Γενικής Χρήσης | https://eref.se.com/gr/el/product/CCT16364 | HDCFD | 3606480179570 | 36 |  | 0 | 0 | https://eref.se.com/gr/el/product/CCT16364
CCT56P001 | Argus 360° εσωτερικός ανιχνευτής κίνησης (ψευδοροφής) | 74.47 | 1 ΤΜΧ | 1 ΤΜΧ | 1-Κατοικία | Connected Living | 29 | Γενικής Χρήσης | https://eref.se.com/gr/el/product/CCT56P001 | HDSPE | 3606480149955 | 12 | 24 | 0 | 0 | https://eref.se.com/gr/el/product/CCT56P001
CCT56P004 | Argus 120° εξωτερικός ανιχνευτής κίνησης | 48.27 | 1 ΤΜΧ | 1 ΤΜΧ | 1-Κατοικία | Connected Living | 29 | Γενικής Χρήσης | https://eref.se.com/gr/el/product/CCT56P004 | HDSPE | 3606480145155 | 36 | 432 | 0 | 0 | https://eref.se.com/gr/el/product/CCT56P004
CCT56P008 | Argus 360° εξωτερικός ανιχνευτής κίνησης | 79.78 | 1 ΤΜΧ | 1 ΤΜΧ | 1-Κατοικία | Connected Living | 29 | Γενικής Χρήσης | https://eref.se.com/gr/el/product/CCT56P008 | HDSPE | 3606480145162 | 18 | 432 | 0 | 0 | https://eref.se.com/gr/el/product/CCT56P008
CCT90501 | Μονάδα σύνδεσης ουδετέρου LED | 50.07 | 1 ΤΜΧ | 1 ΤΜΧ | 1-Κατοικία | Connected Living | 29 | Γενικής Χρήσης | https://eref.se.com/gr/el/product/CCT90501 | HDCWD | 3606481054142 | 168 |  | 0 | 0 | https://eref.se.com/gr/el/product/CCT90501
CCTDD20001 | Acti 9 dimmer DIN RL 400W | 111.98 | 1 ΤΜΧ | 1 ΤΜΧ | 1-Κατοικία | Connected Living | 29 | Γενικής Χρήσης | https://eref.se.com/gr/el/product/CCTDD20001 | HDCFD | 3606480160646 |  |  | 0 | 0 | https://eref.se.com/gr/el/product/CCTDD20001
CCTDD20002 | Acti 9 dimmer SAE RL 400W | 160.9 | 1 ΤΜΧ | 1 ΤΜΧ | 1-Κατοικία | Connected Living | 29 | Γενικής Χρήσης | https://eref.se.com/gr/el/product/CCTDD20002 | HDCFD | 3606480160653 | 24 | 24 | 0 | 0 | https://eref.se.com/gr/el/product/CCTDD20002
CCTDD20003 | Acti 9 dimmer DIN RL 1000W | 159.36 | 1 ΤΜΧ | 1 ΤΜΧ | 1-Κατοικία | Connected Living | 29 | Γενικής Χρήσης | https://eref.se.com/gr/el/product/CCTDD20003 | HDCFD | 3606480160660 | 24 |  | 0 | 0 | https://eref.se.com/gr/el/product/CCTDD20003
CCTDD20004 | Acti 9 dimmer SAE RL 1000W | 214.27 | 1 ΤΜΧ | 1 ΤΜΧ | 1-Κατοικία | Connected Living | 29 | Γενικής Χρήσης | https://eref.se.com/gr/el/product/CCTDD20004 | HDCFD | 3606480160677 | 24 |  | 0 | 0 | https://eref.se.com/gr/el/product/CCTDD20004
CCTDD20011 | Acti 9 dimmer DIN 1-10V | 159.36 | 1 ΤΜΧ | 1 ΤΜΧ | 1-Κατοικία | Connected Living | 29 | Γενικής Χρήσης | https://eref.se.com/gr/el/product/CCTDD20011 | HDCFD | 3606480160684 | 24 |  | 0 | 0 | https://eref.se.com/gr/el/product/CCTDD20011
CCTDD20016 | Acti 9 STD400LED DIN universal dimmer | 116.01 | 1 ΤΜΧ | 1 ΤΜΧ | 1-Κατοικία | Connected Living | 29 | Γενικής Χρήσης | https://eref.se.com/gr/el/product/CCTDD20016 | HDCFD | 3606480769245 | 86 |  | 0 | 0 | https://eref.se.com/gr/el/product/CCTDD20016
CCTDD20017 | Acti 9 STD400LED+ DIN universal dimmer | 142.13 | 1 ΤΜΧ | 1 ΤΜΧ | 1-Κατοικία | Connected Living | 29 | Γενικής Χρήσης | https://eref.se.com/gr/el/product/CCTDD20017 | HDCFD | 3606480769252 | 86 |  | 0 | 0 | https://eref.se.com/gr/el/product/CCTDD20017
CEXADSCZZEPAZZ | License, EcoStruxure Control Expert, M580 safety add on for L or XL, 100 users, node locked, digital | 2539.11 | 1 ΤΜΧ | 1 ΤΜΧ | 7-Βιομηχανία - Προγραμματιζόμενα | Automation controllers | 76 | Προγραμματιζόμενα | https://eref.se.com/gr/el/product/CEXADSCZZEPAZZ | IDPAC | 3606482207912 |  |  | 0 | 0 | https://eref.se.com/gr/el/product/CEXADSCZZEPAZZ
CEXADSCZZEPBZZ | License, EcoStruxure Control Expert, M580 safety add on for XL, 100 users, floating, digital | 3808.36 | 1 ΤΜΧ | 1 ΤΜΧ | 7-Βιομηχανία - Προγραμματιζόμενα | Automation controllers | 76 | Προγραμματιζόμενα | https://eref.se.com/gr/el/product/CEXADSCZZEPBZZ | IDPAC | 3606482207929 |  |  | 0 | 0 | https://eref.se.com/gr/el/product/CEXADSCZZEPBZZ
CEXADSCZZGPAZZ | License, EcoStruxure Control Expert, M580 safety add on for L or XL, 3 users, node locked, digital | 879.06 | 1 ΤΜΧ | 1 ΤΜΧ | 7-Βιομηχανία - Προγραμματιζόμενα | Automation controllers | 76 | Προγραμματιζόμενα | https://eref.se.com/gr/el/product/CEXADSCZZGPAZZ | IDPAC | 3606482207936 |  |  | 0 | 0 | https://eref.se.com/gr/el/product/CEXADSCZZGPAZZ
CEXADSCZZGPBZZ | License, EcoStruxure Control Expert, M580 safety add on for XL, 3 users, floating, digital | 1010.57 | 1 ΤΜΧ | 1 ΤΜΧ | 7-Βιομηχανία - Προγραμματιζόμενα | Automation controllers | 76 | Προγραμματιζόμενα | https://eref.se.com/gr/el/product/CEXADSCZZGPBZZ | IDPAC | 3606482207943 |  |  | 0 | 0 | https://eref.se.com/gr/el/product/CEXADSCZZGPBZZ
CEXADSCZZSPAZZ | License, EcoStruxure Control Expert, M580 safety add on for L or XL, single, node locked, digital | 489.16 | 1 ΤΜΧ | 1 ΤΜΧ | 7-Βιομηχανία - Προγραμματιζόμενα | Automation controllers | 76 | Προγραμματιζόμενα | https://eref.se.com/gr/el/product/CEXADSCZZSPAZZ | IDPAC | 3606482207950 |  |  | 0 | 0 | https://eref.se.com/gr/el/product/CEXADSCZZSPAZZ
CEXADSCZZTPAZZ | License, EcoStruxure Control Expert, M580 safety add on for L or XL, 10 users, node locked, digital | 1172.08 | 1 ΤΜΧ | 1 ΤΜΧ | 7-Βιομηχανία - Προγραμματιζόμενα | Automation controllers | 76 | Προγραμματιζόμενα | https://eref.se.com/gr/el/product/CEXADSCZZTPAZZ | IDPAC | 3606482207967 |  |  | 0 | 0 | https://eref.se.com/gr/el/product/CEXADSCZZTPAZZ
CEXADSCZZTPBZZ | License, EcoStruxure Control Expert, M580 safety add on for XL, 10 users, floating, digital | 1757.28 | 1 ΤΜΧ | 1 ΤΜΧ | 7-Βιομηχανία - Προγραμματιζόμενα | Automation controllers | 76 | Προγραμματιζόμενα | https://eref.se.com/gr/el/product/CEXADSCZZTPBZZ | IDPAC | 3606482207974 |  |  | 0 | 0 | https://eref.se.com/gr/el/product/CEXADSCZZTPBZZ
CEXSPMEZXEPBZZ | License, EcoStruxure Control Expert, with Topology Manager and M580 safety, for XL, floating, educational entity, 100 users, digital | 1216.33 | 1 ΤΜΧ | 1 ΤΜΧ | 7-Βιομηχανία - Προγραμματιζόμενα | Automation controllers | 76 | Προγραμματιζόμενα | https://eref.se.com/gr/el/product/CEXSPMEZXEPBZZ | IDPAC | 3606482132481 |  |  | 0 | 0 | https://eref.se.com/gr/el/product/CEXSPMEZXEPBZZ
CEXSPUCZLGPAZZ | License, EcoStruxure Control Expert, service pack base, large L, 3 users, node locked,digital license | 4400.4 | 1 ΤΜΧ | 1 ΤΜΧ | 7-Βιομηχανία - Προγραμματιζόμενα | Automation controllers | 76 | Προγραμματιζόμενα | https://eref.se.com/gr/el/product/CEXSPUCZLGPAZZ | IDPAC | 3606482208001 |  |  | 0 | 0 | https://eref.se.com/gr/el/product/CEXSPUCZLGPAZZ
CEXSPUCZLSPAZZ | License, EcoStruxure Control Expert, service pack base, large L, 1 user, node locked,digital license | 2444.67 | 1 ΤΜΧ | 1 ΤΜΧ | 7-Βιομηχανία - Προγραμματιζόμενα | Automation controllers | 76 | Προγραμματιζόμενα | https://eref.se.com/gr/el/product/CEXSPUCZLSPAZZ | IDPAC | 3606482132498 |  |  | 0 | 0 | https://eref.se.com/gr/el/product/CEXSPUCZLSPAZZ
CEXSPUCZLTPAZZ | License, EcoStruxure Control Expert, service pack base, large L, 10 users, node locked, digital license | 5867.2 | 1 ΤΜΧ | 1 ΤΜΧ | 7-Βιομηχανία - Προγραμματιζόμενα | Automation controllers | 76 | Προγραμματιζόμενα | https://eref.se.com/gr/el/product/CEXSPUCZLTPAZZ | IDPAC | 3606482208018 |  |  | 0 | 0 | https://eref.se.com/gr/el/product/CEXSPUCZLTPAZZ
CEXSPUCZSGPAZZ | License, EcoStruxure Control Expert, service pack base, small S, 3 users, node locked, digital license | 1466.8 | 1 ΤΜΧ | 1 ΤΜΧ | 7-Βιομηχανία - Προγραμματιζόμενα | Automation controllers | 76 | Προγραμματιζόμενα | https://eref.se.com/gr/el/product/CEXSPUCZSGPAZZ | IDPAC | 3606482208025 |  |  | 0 | 0 | https://eref.se.com/gr/el/product/CEXSPUCZSGPAZZ
CEXSPUCZSSPAZZ | License, EcoStruxure Control Expert, service pack base, small S, 1 user, node locked, digital license | 892.46 | 1 ΤΜΧ | 1 ΤΜΧ | 7-Βιομηχανία - Προγραμματιζόμενα | Automation controllers | 76 | Προγραμματιζόμενα | https://eref.se.com/gr/el/product/CEXSPUCZSSPAZZ | IDPAC | 3606482132504 |  |  | 0 | 0 | https://eref.se.com/gr/el/product/CEXSPUCZSSPAZZ
CEXSPUCZSTPAZZ | License, EcoStruxure Control Expert, service pack base, small S, 10 users, node locked, digital license | 1955.73 | 1 ΤΜΧ | 1 ΤΜΧ | 7-Βιομηχανία - Προγραμματιζόμενα | Automation controllers | 76 | Προγραμματιζόμενα | https://eref.se.com/gr/el/product/CEXSPUCZSTPAZZ | IDPAC | 3606482208032 |  |  | 0 | 0 | https://eref.se.com/gr/el/product/CEXSPUCZSTPAZZ
CEXSPUCZXEPAZZ | License, EcoStruxure Control Expert, service pack base, extra large XL, 100 users, node locked, digital license | 25424.53 | 1 ΤΜΧ | 1 ΤΜΧ | 7-Βιομηχανία - Προγραμματιζόμενα | Automation controllers | 76 | Προγραμματιζόμενα | https://eref.se.com/gr/el/product/CEXSPUCZXEPAZZ | IDPAC | 3606482208049 |  |  | 0 | 0 | https://eref.se.com/gr/el/product/CEXSPUCZXEPAZZ
CEXSPUCZXEPBZZ | License, EcoStruxure Control Expert, service pack base, extra large XL, 100 users, floating, digital license | 38136.79 | 1 ΤΜΧ | 1 ΤΜΧ | 7-Βιομηχανία - Προγραμματιζόμενα | Automation controllers | 76 | Προγραμματιζόμενα | https://eref.se.com/gr/el/product/CEXSPUCZXEPBZZ | IDPAC | 3606482208056 |  |  | 0 | 0 | https://eref.se.com/gr/el/product/CEXSPUCZXEPBZZ
CEXSPUCZXGPAZZ | License, EcoStruxure Control Expert, service pack base, extra large XL, 3 users, node locked, digital license | 8800.79 | 1 ΤΜΧ | 1 ΤΜΧ | 7-Βιομηχανία - Προγραμματιζόμενα | Automation controllers | 76 | Προγραμματιζόμενα | https://eref.se.com/gr/el/product/CEXSPUCZXGPAZZ | IDPAC | 3606482208063 |  |  | 0 | 0 | https://eref.se.com/gr/el/product/CEXSPUCZXGPAZZ
CEXSPUCZXGPBZZ | License, EcoStruxure Control Expert, service pack base, extra large XL, 3 users, floating, digital license | 10120.92 | 1 ΤΜΧ | 1 ΤΜΧ | 7-Βιομηχανία - Προγραμματιζόμενα | Automation controllers | 76 | Προγραμματιζόμενα | https://eref.se.com/gr/el/product/CEXSPUCZXGPBZZ | IDPAC | 3606482208070 |  |  | 0 | 0 | https://eref.se.com/gr/el/product/CEXSPUCZXGPBZZ
CEXSPUCZXSPAZZ | License, EcoStruxure Control Expert, service pack base, extra large XL, 1 user, node locked, digital license | 4889.33 | 1 ΤΜΧ | 1 ΤΜΧ | 7-Βιομηχανία - Προγραμματιζόμενα | Automation controllers | 76 | Προγραμματιζόμενα | https://eref.se.com/gr/el/product/CEXSPUCZXSPAZZ | IDPAC | 3606482132511 |  |  | 0 | 0 | https://eref.se.com/gr/el/product/CEXSPUCZXSPAZZ
CEXSPUCZXTPAZZ | License, EcoStruxure Control Expert, service pack base, extra large XL, 10 users, node locked, digital license | 11734.39 | 1 ΤΜΧ | 1 ΤΜΧ | 7-Βιομηχανία - Προγραμματιζόμενα | Automation controllers | 76 | Προγραμματιζόμενα | https://eref.se.com/gr/el/product/CEXSPUCZXTPAZZ | IDPAC | 3606482208087 |  |  | 0 | 0 | https://eref.se.com/gr/el/product/CEXSPUCZXTPAZZ
CEXSPUCZXTPBZZ | License, EcoStruxure Control Expert, service pack base, extra large XL, 10 users, floating, digital license | 17601.59 | 1 ΤΜΧ | 1 ΤΜΧ | 7-Βιομηχανία - Προγραμματιζόμενα | Automation controllers | 76 | Προγραμματιζόμενα | https://eref.se.com/gr/el/product/CEXSPUCZXTPBZZ | IDPAC | 3606482208094 |  |  | 0 | 0 | https://eref.se.com/gr/el/product/CEXSPUCZXTPBZZ
CEXSYSCZXSPAZZ | License, EcoStruxure Control Expert, extra large XL, system integrator, single, digital | 1908.71 | 1 ΤΜΧ | 1 ΤΜΧ | 7-Βιομηχανία - Προγραμματιζόμενα | Automation controllers | 76 | Προγραμματιζόμενα | https://eref.se.com/gr/el/product/CEXSYSCZXSPAZZ | IDPAC | 3606485802299 |  |  | 0 | 0 | https://eref.se.com/gr/el/product/CEXSYSCZXSPAZZ
CEXUASCZZEPAZZ | License update, EcoStruxure Control Expert, M580 safety add on for L or XL, 100 user, node locked, digital | 362.29 | 1 ΤΜΧ | 1 ΤΜΧ | 7-Βιομηχανία - Προγραμματιζόμενα | Automation controllers | 76 | Προγραμματιζόμενα | https://eref.se.com/gr/el/product/CEXUASCZZEPAZZ | IDPAC | 3606482132528 |  |  | 0 | 0 | https://eref.se.com/gr/el/product/CEXUASCZZEPAZZ
CEXUASCZZGPAZZ | License update, EcoStruxure Control Expert, M580 safety add on for L or XL, 3 user, node locked, digital | 125.41 | 1 ΤΜΧ | 1 ΤΜΧ | 7-Βιομηχανία - Προγραμματιζόμενα | Automation controllers | 76 | Προγραμματιζόμενα | https://eref.se.com/gr/el/product/CEXUASCZZGPAZZ | IDPAC | 3606482132535 |  |  | 0 | 0 | https://eref.se.com/gr/el/product/CEXUASCZZGPAZZ
CEXUASCZZSPAZZ | License update, EcoStruxure Control Expert, M580 safety add on for L or XL, 1 user, node locked, digital | 69.67 | 1 ΤΜΧ | 1 ΤΜΧ | 7-Βιομηχανία - Προγραμματιζόμενα | Automation controllers | 76 | Προγραμματιζόμενα | https://eref.se.com/gr/el/product/CEXUASCZZSPAZZ | IDPAC | 3606482132542 |  |  | 0 | 0 | https://eref.se.com/gr/el/product/CEXUASCZZSPAZZ
CEXUASCZZTPAZZ | License update, EcoStruxure Control Expert, M580 safety add on for L or XL, 10 user, node locked, digital | 167.21 | 1 ΤΜΧ | 1 ΤΜΧ | 7-Βιομηχανία - Προγραμματιζόμενα | Automation controllers | 76 | Προγραμματιζόμενα | https://eref.se.com/gr/el/product/CEXUASCZZTPAZZ | IDPAC | 3606482132559 |  |  | 0 | 0 | https://eref.se.com/gr/el/product/CEXUASCZZTPAZZ
CEXUMDEZXEPBZZ | License update, EcoStruxure Control Expert, extra large XL with topology manager and M580 safety, education entity, 100 user, digtial | 171.24 | 1 ΤΜΧ | 1 ΤΜΧ | 7-Βιομηχανία - Προγραμματιζόμενα | Automation controllers | 76 | Προγραμματιζόμενα | https://eref.se.com/gr/el/product/CEXUMDEZXEPBZZ | IDPAC | 3606482208100 |  |  | 0 | 0 | https://eref.se.com/gr/el/product/CEXUMDEZXEPBZZ
CEXUMDFZXSPAZZ | License update, EcoStruxure Control Expert, extra large XL with topology manager and M580 safety, unlimited users, digital | 15329.13 | 1 ΤΜΧ | 1 ΤΜΧ | 7-Βιομηχανία - Προγραμματιζόμενα | Automation controllers | 76 | Προγραμματιζόμενα | https://eref.se.com/gr/el/product/CEXUMDFZXSPAZZ | IDPAC | 3606482208117 |  |  | 0 | 0 | https://eref.se.com/gr/el/product/CEXUMDFZXSPAZZ
CEXUPDCZLGPAZZ | License update, EcoStruxure Control Expert, version update, large L, 3 users , node locked, digital | 627.06 | 1 ΤΜΧ | 1 ΤΜΧ | 7-Βιομηχανία - Προγραμματιζόμενα | Automation controllers | 76 | Προγραμματιζόμενα | https://eref.se.com/gr/el/product/CEXUPDCZLGPAZZ | IDPAC | 3606482208131 |  |  | 0 | 0 | https://eref.se.com/gr/el/product/CEXUPDCZLGPAZZ
CEXUPDCZLSPAZZ | License update, EcoStruxure Control Expert, version update, large L, 1 user , node locked, digital | 348.37 | 1 ΤΜΧ | 1 ΤΜΧ | 7-Βιομηχανία - Προγραμματιζόμενα | Automation controllers | 76 | Προγραμματιζόμενα | https://eref.se.com/gr/el/product/CEXUPDCZLSPAZZ | IDPAC | 3606482208148 |  |  | 0 | 0 | https://eref.se.com/gr/el/product/CEXUPDCZLSPAZZ
CEXUPDCZLTPAZZ | License update, EcoStruxure Control Expert, version update, large L, 10 users , node locked, digital | 836.08 | 1 ΤΜΧ | 1 ΤΜΧ | 7-Βιομηχανία - Προγραμματιζόμενα | Automation controllers | 76 | Προγραμματιζόμενα | https://eref.se.com/gr/el/product/CEXUPDCZLTPAZZ | IDPAC | 3606482208155 |  |  | 0 | 0 | https://eref.se.com/gr/el/product/CEXUPDCZLTPAZZ
CEXUPDCZSGPAZZ | License update, EcoStruxure Control Expert, version update, small S, 3 users , node locked, digital | 209.02 | 1 ΤΜΧ | 1 ΤΜΧ | 7-Βιομηχανία - Προγραμματιζόμενα | Automation controllers | 76 | Προγραμματιζόμενα | https://eref.se.com/gr/el/product/CEXUPDCZSGPAZZ | IDPAC | 3606482208162 |  |  | 0 | 0 | https://eref.se.com/gr/el/product/CEXUPDCZSGPAZZ
CEXUPDCZSSPAZZ | License update, EcoStruxure Control Expert, version update, small S, 1 user , node locked, digital | 116.13 | 1 ΤΜΧ | 1 ΤΜΧ | 7-Βιομηχανία - Προγραμματιζόμενα | Automation controllers | 76 | Προγραμματιζόμενα | https://eref.se.com/gr/el/product/CEXUPDCZSSPAZZ | IDPAC | 3606482208179 |  |  | 0 | 0 | https://eref.se.com/gr/el/product/CEXUPDCZSSPAZZ
CEXUPDCZSTPAZZ | License update, EcoStruxure Control Expert, version update, small S, 10 users , node locked, digital | 278.69 | 1 ΤΜΧ | 1 ΤΜΧ | 7-Βιομηχανία - Προγραμματιζόμενα | Automation controllers | 76 | Προγραμματιζόμενα | https://eref.se.com/gr/el/product/CEXUPDCZSTPAZZ | IDPAC | 3606482208186 |  |  | 0 | 0 | https://eref.se.com/gr/el/product/CEXUPDCZSTPAZZ
CEXUPDCZXEPAZZ | License update, EcoStruxure Control Expert, version update, extra large XL, 100 users , node locked, digital | 3623 | 1 ΤΜΧ | 1 ΤΜΧ | 7-Βιομηχανία - Προγραμματιζόμενα | Automation controllers | 76 | Προγραμματιζόμενα | https://eref.se.com/gr/el/product/CEXUPDCZXEPAZZ | IDPAC | 3606482208193 |  |  | 0 | 0 | https://eref.se.com/gr/el/product/CEXUPDCZXEPAZZ
CEXUPDCZXEPBZZ | License update, EcoStruxure Control Expert, version update, extra large XL, 100 users, floating, digital | 5434.49 | 1 ΤΜΧ | 1 ΤΜΧ | 7-Βιομηχανία - Προγραμματιζόμενα | Automation controllers | 76 | Προγραμματιζόμενα | https://eref.se.com/gr/el/product/CEXUPDCZXEPBZZ | IDPAC | 3606482208209 |  |  | 0 | 0 | https://eref.se.com/gr/el/product/CEXUPDCZXEPBZZ
CEXUPDCZXGPAZZ | License update, EcoStruxure Control Expert, version update, extra large XL, 3 users , node locked, digital | 1254.12 | 1 ΤΜΧ | 1 ΤΜΧ | 7-Βιομηχανία - Προγραμματιζόμενα | Automation controllers | 76 | Προγραμματιζόμενα | https://eref.se.com/gr/el/product/CEXUPDCZXGPAZZ | IDPAC | 3606482208216 |  |  | 0 | 0 | https://eref.se.com/gr/el/product/CEXUPDCZXGPAZZ
CEXUPDCZXGPBZZ | License update, EcoStruxure Control Expert, version update, extra large XL, 3 users, floating, digital | 1442.23 | 1 ΤΜΧ | 1 ΤΜΧ | 7-Βιομηχανία - Προγραμματιζόμενα | Automation controllers | 76 | Προγραμματιζόμενα | https://eref.se.com/gr/el/product/CEXUPDCZXGPBZZ | IDPAC | 3606482208223 |  |  | 0 | 0 | https://eref.se.com/gr/el/product/CEXUPDCZXGPBZZ
CEXUPDCZXSPAZZ | License update, EcoStruxure Control Expert, version update, extra large XL, 1 user , node locked, digital | 700.3 | 1 ΤΜΧ | 1 ΤΜΧ | 7-Βιομηχανία - Προγραμματιζόμενα | Automation controllers | 76 | Προγραμματιζόμενα | https://eref.se.com/gr/el/product/CEXUPDCZXSPAZZ | IDPAC | 3606482208230 |  |  | 0 | 0 | https://eref.se.com/gr/el/product/CEXUPDCZXSPAZZ
CEXUPDCZXTPAZZ | License update, EcoStruxure Control Expert, version update, extra large XL, 10 users , node locked, digital | 1672.15 | 1 ΤΜΧ | 1 ΤΜΧ | 7-Βιομηχανία - Προγραμματιζόμενα | Automation controllers | 76 | Προγραμματιζόμενα | https://eref.se.com/gr/el/product/CEXUPDCZXTPAZZ | IDPAC | 3606482208247 |  |  | 0 | 0 | https://eref.se.com/gr/el/product/CEXUPDCZXTPAZZ
CEXUPDCZXTPBZZ | License update, EcoStruxure Control Expert, version update, extra large XL, 10 users, floating, digital | 2508.23 | 1 ΤΜΧ | 1 ΤΜΧ | 7-Βιομηχανία - Προγραμματιζόμενα | Automation controllers | 76 | Προγραμματιζόμενα | https://eref.se.com/gr/el/product/CEXUPDCZXTPBZZ | IDPAC | 3606482208254 |  |  | 0 | 0 | https://eref.se.com/gr/el/product/CEXUPDCZXTPBZZ
CEXUPGCZLGPAZZ | License upgrade, EcoStruxure Control Expert, small S to large L, 3 users, node locked, digital | 3240.7 | 1 ΤΜΧ | 1 ΤΜΧ | 7-Βιομηχανία - Προγραμματιζόμενα | Automation controllers | 76 | Προγραμματιζόμενα | https://eref.se.com/gr/el/product/CEXUPGCZLGPAZZ | IDPAC | 3606482208261 |  |  | 0 | 0 | https://eref.se.com/gr/el/product/CEXUPGCZLGPAZZ
CEXUPGCZLSPAZZ | License upgrade, EcoStruxure Control Expert, small S to large L, 1 user, node locked, digital | 1789.42 | 1 ΤΜΧ | 1 ΤΜΧ | 7-Βιομηχανία - Προγραμματιζόμενα | Automation controllers | 76 | Προγραμματιζόμενα | https://eref.se.com/gr/el/product/CEXUPGCZLSPAZZ | IDPAC | 3606482208278 |  |  | 0 | 0 | https://eref.se.com/gr/el/product/CEXUPGCZLSPAZZ
CEXUPGCZLTPAZZ | License upgrade, EcoStruxure Control Expert, small S to large L, 10 users, node locked, digital | 4252.94 | 1 ΤΜΧ | 1 ΤΜΧ | 7-Βιομηχανία - Προγραμματιζόμενα | Automation controllers | 76 | Προγραμματιζόμενα | https://eref.se.com/gr/el/product/CEXUPGCZLTPAZZ | IDPAC | 3606482208285 |  |  | 0 | 0 | https://eref.se.com/gr/el/product/CEXUPGCZLTPAZZ
CEXUPGCZXEPBZZ | License upgrade, EcoStruxure Control Expert, extra large XL, entity node locked to entity, floating, digital | 13996.13 | 1 ΤΜΧ | 1 ΤΜΧ | 7-Βιομηχανία - Προγραμματιζόμενα | Automation controllers | 76 | Προγραμματιζόμενα | https://eref.se.com/gr/el/product/CEXUPGCZXEPBZZ | IDPAC | 3606482208292 |  |  | 0 | 0 | https://eref.se.com/gr/el/product/CEXUPGCZXEPBZZ
CEXUPGCZXGPAZZ | License upgrade, EcoStruxure Control Expert, large L to extra large XL, 3 users, node locked, digital | 4871.59 | 1 ΤΜΧ | 1 ΤΜΧ | 7-Βιομηχανία - Προγραμματιζόμενα | Automation controllers | 76 | Προγραμματιζόμενα | https://eref.se.com/gr/el/product/CEXUPGCZXGPAZZ | IDPAC | 3606482208308 |  |  | 0 | 0 | https://eref.se.com/gr/el/product/CEXUPGCZXGPAZZ
CEXUPGCZXGPBZZ | License upgrade, EcoStruxure Control Expert, extra large XL, group node locked to group, floating, digital | 1669.69 | 1 ΤΜΧ | 1 ΤΜΧ | 7-Βιομηχανία - Προγραμματιζόμενα | Automation controllers | 76 | Προγραμματιζόμενα | https://eref.se.com/gr/el/product/CEXUPGCZXGPBZZ | IDPAC | 3606482208315 |  |  | 0 | 0 | https://eref.se.com/gr/el/product/CEXUPGCZXGPBZZ
CEXUPGCZXSPAZZ | License upgrade, EcoStruxure Control Expert, large L to extra large XL, 1 user, node locked, digital | 2689.13 | 1 ΤΜΧ | 1 ΤΜΧ | 7-Βιομηχανία - Προγραμματιζόμενα | Automation controllers | 76 | Προγραμματιζόμενα | https://eref.se.com/gr/el/product/CEXUPGCZXSPAZZ | IDPAC | 3606482208322 |  |  | 0 | 0 | https://eref.se.com/gr/el/product/CEXUPGCZXSPAZZ
CEXUPGCZXTPAZZ | License upgrade, EcoStruxure Control Expert, large L to extra large XL, 10 users, node locked, digital | 6390.5 | 1 ΤΜΧ | 1 ΤΜΧ | 7-Βιομηχανία - Προγραμματιζόμενα | Automation controllers | 76 | Προγραμματιζόμενα | https://eref.se.com/gr/el/product/CEXUPGCZXTPAZZ | IDPAC | 3606482208339 |  |  | 0 | 0 | https://eref.se.com/gr/el/product/CEXUPGCZXTPAZZ
CEXUPGCZXTPBZZ | License upgrade, EcoStruxure Control Expert, extra large XL, team node locked to team, floating, digital | 6459.24 | 1 ΤΜΧ | 1 ΤΜΧ | 7-Βιομηχανία - Προγραμματιζόμενα | Automation controllers | 76 | Προγραμματιζόμενα | https://eref.se.com/gr/el/product/CEXUPGCZXTPBZZ | IDPAC | 3606482208346 |  |  | 0 | 0 | https://eref.se.com/gr/el/product/CEXUPGCZXTPBZZ
CEXUPNCZLGPAZZ | License upgrade, EcoStruxure Control Expert, large L, 1 to 3 users, node locked, digital | 2160.84 | 1 ΤΜΧ | 1 ΤΜΧ | 7-Βιομηχανία - Προγραμματιζόμενα | Automation controllers | 76 | Προγραμματιζόμενα | https://eref.se.com/gr/el/product/CEXUPNCZLGPAZZ | IDPAC | 3606482208353 |  |  | 0 | 0 | https://eref.se.com/gr/el/product/CEXUPNCZLGPAZZ
CEXUPNCZLTPAZZ | License upgrade, EcoStruxure Control Expert, large S, 3 to 10 users, node locked, digital | 1594.3 | 1 ΤΜΧ | 1 ΤΜΧ | 7-Βιομηχανία - Προγραμματιζόμενα | Automation controllers | 76 | Προγραμματιζόμενα | https://eref.se.com/gr/el/product/CEXUPNCZLTPAZZ | IDPAC | 3606482208360 |  |  | 0 | 0 | https://eref.se.com/gr/el/product/CEXUPNCZLTPAZZ
CEXUPNCZSGPAZZ | License upgrade, EcoStruxure Control Expert, small S, 1 to 3 users, node locked, digital | 718.43 | 1 ΤΜΧ | 1 ΤΜΧ | 7-Βιομηχανία - Προγραμματιζόμενα | Automation controllers | 76 | Προγραμματιζόμενα | https://eref.se.com/gr/el/product/CEXUPNCZSGPAZZ | IDPAC | 3606482208377 |  |  | 0 | 0 | https://eref.se.com/gr/el/product/CEXUPNCZSGPAZZ
CEXUPNCZSTPAZZ | License upgrade, EcoStruxure Control Expert, small S, 3 to 10 users, node locked, digital | 547.7 | 1 ΤΜΧ | 1 ΤΜΧ | 7-Βιομηχανία - Προγραμματιζόμενα | Automation controllers | 76 | Προγραμματιζόμενα | https://eref.se.com/gr/el/product/CEXUPNCZSTPAZZ | IDPAC | 3606482208384 |  |  | 0 | 0 | https://eref.se.com/gr/el/product/CEXUPNCZSTPAZZ
CEXUPNCZXEPAZZ | License upgrade, EcoStruxure Control Expert, extra large XL, 10 to 100 users, node locked, digital | 15026.11 | 1 ΤΜΧ | 1 ΤΜΧ | 7-Βιομηχανία - Προγραμματιζόμενα | Automation controllers | 76 | Προγραμματιζόμενα | https://eref.se.com/gr/el/product/CEXUPNCZXEPAZZ | IDPAC | 3606482208391 |  |  | 0 | 0 | https://eref.se.com/gr/el/product/CEXUPNCZXEPAZZ
CEXUPNCZXEPBZZ | License upgrade, EcoStruxure Control Expert, extra large XL, team floating to entity, floating, digital | 22539.71 | 1 ΤΜΧ | 1 ΤΜΧ | 7-Βιομηχανία - Προγραμματιζόμενα | Automation controllers | 76 | Προγραμματιζόμενα | https://eref.se.com/gr/el/product/CEXUPNCZXEPBZZ | IDPAC | 3606482208407 |  |  | 0 | 0 | https://eref.se.com/gr/el/product/CEXUPNCZXEPBZZ
CEXUPNCZXGPAZZ | License upgrade, EcoStruxure Control Expert, extra large XL, 1 to 3 users, node locked, digital | 4329.45 | 1 ΤΜΧ | 1 ΤΜΧ | 7-Βιομηχανία - Προγραμματιζόμενα | Automation controllers | 76 | Προγραμματιζόμενα | https://eref.se.com/gr/el/product/CEXUPNCZXGPAZZ | IDPAC | 3606482208414 |  |  | 0 | 0 | https://eref.se.com/gr/el/product/CEXUPNCZXGPAZZ
CEXUPNCZXTPAZZ | License upgrade, EcoStruxure Control Expert, extra large XL, 3 to 10 users, node locked, digital | 3195.25 | 1 ΤΜΧ | 1 ΤΜΧ | 7-Βιομηχανία - Προγραμματιζόμενα | Automation controllers | 76 | Προγραμματιζόμενα | https://eref.se.com/gr/el/product/CEXUPNCZXTPAZZ | IDPAC | 3606482208421 |  |  | 0 | 0 | https://eref.se.com/gr/el/product/CEXUPNCZXTPAZZ
CEXUPNCZXTPBZZ | License upgrade, EcoStruxure Control Expert, extra large XL, group floating to team, floating, digital | 8255.32 | 1 ΤΜΧ | 1 ΤΜΧ | 7-Βιομηχανία - Προγραμματιζόμενα | Automation controllers | 76 | Προγραμματιζόμενα | https://eref.se.com/gr/el/product/CEXUPNCZXTPBZZ | IDPAC | 3606482208438 |  |  | 0 | 0 | https://eref.se.com/gr/el/product/CEXUPNCZXTPBZZ
CP12036LI | Network UPS 12Vdc 3A, Lithium Battery | 89 | 1 ΤΜΧ | 1 ΤΜΧ | 1-Κατοικία | IT HBN | 26 | Γενικής Χρήσης | https://eref.se.com/gr/el/product/CP12036LI | SPPPP | 731304632399 | 20 | 960 | 0 | 0 | https://eref.se.com/gr/el/product/CP12036LI
DA1TS060 | DA1-T PTC θερμίστορ - αισθητήριο θερμοκρασίας - 60°C | 22.17 | 10 ΤΜΧ | 10 ΤΜΧ | 3-Βιομηχανία - Γενικής Χρήσης | Contactors Ind | 42 | Γενικής Χρήσης | https://eref.se.com/gr/el/product/DA1TS060 | PPCTR | 3389110531916 | 10 | 100 | 0 | 0 | https://eref.se.com/gr/el/product/DA1TS060
DA1TS080 | DA1-T PTC θερμίστορ - αισθητήριο θερμοκρασίας - 80°C | 22.17 | 10 ΤΜΧ | 10 ΤΜΧ | 3-Βιομηχανία - Γενικής Χρήσης | Contactors Ind | 42 | Γενικής Χρήσης | https://eref.se.com/gr/el/product/DA1TS080 | PPCTR | 3389110531930 | 10 | 100 | 0 | 0 | https://eref.se.com/gr/el/product/DA1TS080
DA1TT120 | DA1-T PTC θερμίστορ - τριπλό αισθητήριο - 120°C | 31.56 | 10 ΤΜΧ | 10 ΤΜΧ | 3-Βιομηχανία - Γενικής Χρήσης | Contactors Ind | 42 | Γενικής Χρήσης | https://eref.se.com/gr/el/product/DA1TT120 | PPCTR | 3389110531855 | 10 | 100 | 0 | 0 | https://eref.se.com/gr/el/product/DA1TT120
DA1TT160 | DA1-T PTC θερμίστορ - τριπλό αισθητήριο - 160°C | 31.56 | 10 ΤΜΧ | 10 ΤΜΧ | 3-Βιομηχανία - Γενικής Χρήσης | Contactors Ind | 42 | Γενικής Χρήσης | https://eref.se.com/gr/el/product/DA1TT160 | PPCTR | 3389110531893 | 10 | 100 | 0 | 0 | https://eref.se.com/gr/el/product/DA1TT160
DF101 | TeSys DF/LS1/GK1 ασφαλειοθήκη 1P 32A - μέγεθος ασφάλειας 10 x 38 mm | 5.34 | 1 ΤΜΧ | 1 ΤΜΧ | 3-Βιομηχανία - Γενικής Χρήσης | Contactors Ind | 42 | Γενικής Χρήσης | https://eref.se.com/gr/el/product/DF101 | PPCTR | 3389119407205 | 12 | 12 | 0 | 0 | https://eref.se.com/gr/el/product/DF101
DF101N | TeSys DF/LS1/GK1 ασφαλειοθήκη 1P 32A - μέγεθος ασφάλειας 10 x 38 mm | 12.08 | 1 ΤΜΧ | 6 ΤΜΧ | 3-Βιομηχανία - Γενικής Χρήσης | Contactors Ind | 42 | Γενικής Χρήσης | https://eref.se.com/gr/el/product/DF101N | PPCTR | 3389119407229 | 6 | 6 | 0 | 0 | https://eref.se.com/gr/el/product/DF101N
DF101PV | TeSys DF/LS1/GK1 για φωτοβολταϊκά - 1P - 25A - μέγεθος ασφάλειας 10 x 38 mm | 6.55 | 1 ΤΜΧ | 1 ΤΜΧ | 3-Βιομηχανία - Γενικής Χρήσης | Contactors Ind | 42 | Γενικής Χρήσης | https://eref.se.com/gr/el/product/DF101PV | PPCTR | 3606485247724 | 12 | 192 | 0 | 0 | https://eref.se.com/gr/el/product/DF101PV
DF102 | TeSys DF/LS1/GK1 ασφαλειοθήκη 2P 32A - μέγεθος ασφάλειας 10 x 38 mm | 11.87 | 1 ΤΜΧ | 1 ΤΜΧ | 3-Βιομηχανία - Γενικής Χρήσης | Contactors Ind | 42 | Γενικής Χρήσης | https://eref.se.com/gr/el/product/DF102 | PPCTR | 3389119407236 | 6 | 96 | 0 | 0 | https://eref.se.com/gr/el/product/DF102
DF102V | TeSys DF/LS1/GK1 ασφαλειοθήκη 2P 32A - μέγεθος ασφάλειας 10 x 38 mm | 17.5 | 1 ΤΜΧ | 6 ΤΜΧ | 3-Βιομηχανία - Γενικής Χρήσης | Contactors Ind | 42 | Γενικής Χρήσης | https://eref.se.com/gr/el/product/DF102V | PPCTR | 3389119407311 | 6 | 96 | 0 | 0 | https://eref.se.com/gr/el/product/DF102V
DF103 | TeSys DF/LS1/GK1 ασφαλειοθήκη 3P 32A - μέγεθος ασφάλειας 10 x 38 mm | 16.09 | 1 ΤΜΧ | 1 ΤΜΧ | 3-Βιομηχανία - Γενικής Χρήσης | Contactors Ind | 42 | Γενικής Χρήσης | https://eref.se.com/gr/el/product/DF103 | PPCTR | 3389119407243 | 4 | 4 | 0 | 0 | https://eref.se.com/gr/el/product/DF103
DF103N | TeSys DF/LS1/GK1 ασφαλειοθήκη 3P 32A - μέγεθος ασφάλειας 10 x 38 mm | 21.41 | 1 ΤΜΧ | 1 ΤΜΧ | 3-Βιομηχανία - Γενικής Χρήσης | Contactors Ind | 42 | Γενικής Χρήσης | https://eref.se.com/gr/el/product/DF103N | PPCTR | 3389119407250 | 3 | 48 | 0 | 0 | https://eref.se.com/gr/el/product/DF103N
DF103V | TeSys DF/LS1/GK1 ασφαλειοθήκη 3P 32A - μέγεθος ασφάλειας 10 x 38 mm | 22.31 | 1 ΤΜΧ | 1 ΤΜΧ | 3-Βιομηχανία - Γενικής Χρήσης | Contactors Ind | 42 | Γενικής Χρήσης | https://eref.se.com/gr/el/product/DF103V | PPCTR | 3389119407328 | 4 | 64 | 0 | 0 | https://eref.se.com/gr/el/product/DF103V
DF10AP | TeSys GK1 - ασφαλειοαποζεύκτης - κιτ συναρμολόγησης για DF8/DF10 - 1 pin 2 clips | 0.62 | 1 ΤΜΧ | 12 ΤΜΧ | 3-Βιομηχανία - Γενικής Χρήσης | Contactors Ind | 42 | Γενικής Χρήσης | https://eref.se.com/gr/el/product/DF10AP | PPCTR | 3389119407588 | 12 | 9600 | 0 | 0 | https://eref.se.com/gr/el/product/DF10AP
DF10N | TeSys DF/LS1/GK1 ασφαλειοθήκη N 32A - μέγεθος ασφάλειας 10 x 38 mm | 5.84 | 1 ΤΜΧ | 1 ΤΜΧ | 3-Βιομηχανία - Γενικής Χρήσης | Contactors Ind | 42 | Γενικής Χρήσης | https://eref.se.com/gr/el/product/DF10N | PPCTR | 3389119407212 | 12 | 192 | 0 | 0 | https://eref.se.com/gr/el/product/DF10N
DF141 | TeSys DF/LS1/GK1 ασφαλειοθήκη 1P 50A - μέγεθος ασφάλειας 14 x 51 mm | 9.13 | 1 ΤΜΧ | 6 ΤΜΧ | 3-Βιομηχανία - Γενικής Χρήσης | Contactors Ind | 42 | Γενικής Χρήσης | https://eref.se.com/gr/el/product/DF141 | PPCTR | 3389119407373 | 6 | 72 | 0 | 0 | https://eref.se.com/gr/el/product/DF141
DF141V | TeSys DF/LS1/GK1 ασφαλειοθήκη 1P 50A - μέγεθος ασφάλειας 14 x 51 mm | 13.52 | 1 ΤΜΧ | 6 ΤΜΧ | 3-Βιομηχανία - Γενικής Χρήσης | Contactors Ind | 42 | Γενικής Χρήσης | https://eref.se.com/gr/el/product/DF141V | PPCTR | 3389119407434 | 6 | 72 | 0 | 0 | https://eref.se.com/gr/el/product/DF141V
DF142 | TeSys DF/LS1/GK1 ασφαλειοθήκη 2P 50A - μέγεθος ασφάλειας 14 x 51 mm | 21.67 | 1 ΤΜΧ | 3 ΤΜΧ | 3-Βιομηχανία - Γενικής Χρήσης | Contactors Ind | 42 | Γενικής Χρήσης | https://eref.se.com/gr/el/product/DF142 | PPCTR | 3389119407403 | 3 | 36 | 0 | 0 | https://eref.se.com/gr/el/product/DF142
DF142V | TeSys DF/LS1/GK1 ασφαλειοθήκη 2P 50A - μέγεθος ασφάλειας 14 x 51 mm | 30.06 | 1 ΤΜΧ | 3 ΤΜΧ | 3-Βιομηχανία - Γενικής Χρήσης | Contactors Ind | 42 | Γενικής Χρήσης | https://eref.se.com/gr/el/product/DF142V | PPCTR | 3389119407458 | 3 | 24 | 0 | 0 | https://eref.se.com/gr/el/product/DF142V
DF143C | TeSys DF/LS1/GK1 ασφαλειοθήκη 3P 50A - μέγεθος ασφάλειας 14 x 51 mm | 27.63 | 1 ΤΜΧ | 1 ΤΜΧ | 3-Βιομηχανία - Γενικής Χρήσης | Contactors Ind | 42 | Γενικής Χρήσης | https://eref.se.com/gr/el/product/DF143C | PPCTR | 3389119407410 | 2 | 2 | 0 | 0 | https://eref.se.com/gr/el/product/DF143C
DF143NC | TeSys DF/LS1/GK1 ασφαλειοθήκη 3P 50A - μέγεθος ασφάλειας 14 x 51 mm | 34.45 | 1 ΤΜΧ | 1 ΤΜΧ | 3-Βιομηχανία - Γενικής Χρήσης | Contactors Ind | 42 | Γενικής Χρήσης | https://eref.se.com/gr/el/product/DF143NC | PPCTR | 3389119407427 | 12 |  | 0 | 0 | https://eref.se.com/gr/el/product/DF143NC
DF143NVC | TeSys DF/LS1/GK1 ασφαλειοθήκη 3P 50A - μέγεθος ασφάλειας 14 x 51 mm | 50.89 | 1 ΤΜΧ | 1 ΤΜΧ | 3-Βιομηχανία - Γενικής Χρήσης | Contactors Ind | 42 | Γενικής Χρήσης | https://eref.se.com/gr/el/product/DF143NVC | PPCTR | 3389119407472 | 12 |  | 0 | 0 | https://eref.se.com/gr/el/product/DF143NVC
DF143VC | TeSys DF/LS1/GK1 ασφαλειοθήκη 3P 50A - μέγεθος ασφάλειας 14 x 51 mm | 38.3 | 1 ΤΜΧ | 2 ΤΜΧ | 3-Βιομηχανία - Γενικής Χρήσης | Contactors Ind | 42 | Γενικής Χρήσης | https://eref.se.com/gr/el/product/DF143VC | PPCTR | 3389119407465 | 2 | 24 | 0 | 0 | https://eref.se.com/gr/el/product/DF143VC
DF14N | TeSys DF/LS1/GK1 ασφαλειοθήκη N 50A - μέγεθος ασφάλειας 14 x 51 mm | 10.66 | 1 ΤΜΧ | 6 ΤΜΧ | 3-Βιομηχανία - Γενικής Χρήσης | Contactors Ind | 42 | Γενικής Χρήσης | https://eref.se.com/gr/el/product/DF14N | PPCTR | 3389119407380 | 6 | 72 | 0 | 0 | https://eref.se.com/gr/el/product/DF14N
DF221 | TeSys DF/LS1/GK1 ασφαλειοθήκη 1P 125A - μέγεθος ασφάλειας 22 x 58 mm | 15.02 | 1 ΤΜΧ | 6 ΤΜΧ | 3-Βιομηχανία - Γενικής Χρήσης | Contactors Ind | 42 | Γενικής Χρήσης | https://eref.se.com/gr/el/product/DF221 | PPCTR | 3389119407489 | 6 | 54 | 0 | 0 | https://eref.se.com/gr/el/product/DF221
DF221V | TeSys DF/LS1/GK1 ασφαλειοθήκη 1P 125A - μέγεθος ασφάλειας 22 x 58 mm | 20.85 | 1 ΤΜΧ | 6 ΤΜΧ | 3-Βιομηχανία - Γενικής Χρήσης | Contactors Ind | 42 | Γενικής Χρήσης | https://eref.se.com/gr/el/product/DF221V | PPCTR | 3389118233409 | 6 | 54 | 0 | 0 | https://eref.se.com/gr/el/product/DF221V
DF222 | TeSys DF/LS1/GK1 ασφαλειοθήκη 2P 125A - μέγεθος ασφάλειας 22 x 58 mm | 33.4 | 1 ΤΜΧ | 3 ΤΜΧ | 3-Βιομηχανία - Γενικής Χρήσης | Contactors Ind | 42 | Γενικής Χρήσης | https://eref.se.com/gr/el/product/DF222 | PPCTR | 3389119407519 | 3 | 27 | 0 | 0 | https://eref.se.com/gr/el/product/DF222
DF223C | TeSys DF/LS1/GK1 ασφαλειοθήκη 3P 125A - μέγεθος ασφάλειας 22 x 58 mm | 42.57 | 1 ΤΜΧ | 2 ΤΜΧ | 3-Βιομηχανία - Γενικής Χρήσης | Contactors Ind | 42 | Γενικής Χρήσης | https://eref.se.com/gr/el/product/DF223C | PPCTR | 3389119407526 | 2 | 18 | 0 | 0 | https://eref.se.com/gr/el/product/DF223C
DF223NC | TeSys DF/LS1/GK1 ασφαλειοθήκη 3P 125A - μέγεθος ασφάλειας 22 x 58 mm | 53.11 | 1 ΤΜΧ | 1 ΤΜΧ | 3-Βιομηχανία - Γενικής Χρήσης | Contactors Ind | 42 | Γενικής Χρήσης | https://eref.se.com/gr/el/product/DF223NC | PPCTR | 3389119407533 | 9 |  | 0 | 0 | https://eref.se.com/gr/el/product/DF223NC
DF223NVC | TeSys DF/LS1/GK1 ασφαλειοθήκη 3P 125A - μέγεθος ασφάλειας 22 x 58 mm | 73.64 | 1 ΤΜΧ | 1 ΤΜΧ | 3-Βιομηχανία - Γενικής Χρήσης | Contactors Ind | 42 | Γενικής Χρήσης | https://eref.se.com/gr/el/product/DF223NVC | PPCTR | 3389118233447 | 9 |  | 0 | 0 | https://eref.se.com/gr/el/product/DF223NVC
DF223VC | TeSys DF/LS1/GK1 ασφαλειοθήκη 3P 125A - μέγεθος ασφάλειας 22 x 58 mm | 59.04 | 1 ΤΜΧ | 2 ΤΜΧ | 3-Βιομηχανία - Γενικής Χρήσης | Contactors Ind | 42 | Γενικής Χρήσης | https://eref.se.com/gr/el/product/DF223VC | PPCTR | 3389118233430 | 2 | 18 | 0 | 0 | https://eref.se.com/gr/el/product/DF223VC
DF22N | TeSys DF/LS1/GK1 ασφαλειοθήκη N 125A - μέγεθος ασφάλειας 22 x 58 mm | 16.4 | 1 ΤΜΧ | 6 ΤΜΧ | 3-Βιομηχανία - Γενικής Χρήσης | Contactors Ind | 42 | Γενικής Χρήσης | https://eref.se.com/gr/el/product/DF22N | PPCTR | 3389119407496 | 6 | 54 | 0 | 0 | https://eref.se.com/gr/el/product/DF22N
DF2BA0200 | TeSys φυσίγγι 8.5 x 31.5 mm τύπου aM 2A χωρίς ένδειξη | 3.52 | 1 ΤΜΧ | 10 ΤΜΧ | 2-Μικρό & Μεσαίο Κτίριο | PTCCB <= 630A | 35 | Γενικής Χρήσης | https://eref.se.com/gr/el/product/DF2BA0200 | PPCCB | 3389110499025 | 10 | 1000 | 0 | 0 | https://eref.se.com/gr/el/product/DF2BA0200
DF2BA0400 | TeSys φυσίγγι 8.5 x 31.5 mm τύπου aM 4A χωρίς ένδειξη | 3.52 | 1 ΤΜΧ | 10 ΤΜΧ | 2-Μικρό & Μεσαίο Κτίριο | PTCCB <= 630A | 35 | Γενικής Χρήσης | https://eref.se.com/gr/el/product/DF2BA0400 | PPCCB | 3389110499049 | 10 | 1000 | 0 | 0 | https://eref.se.com/gr/el/product/DF2BA0400
DF2BA0600 | TeSys ασφαλειοθήκη για φυσίγγι 8.5 x 31.5 mm τύπου aM 6A χωρίς ένδειξη | 3.52 | 1 ΤΜΧ | 10 ΤΜΧ | 2-Μικρό & Μεσαίο Κτίριο | PTCCB <= 630A | 35 | Γενικής Χρήσης | https://eref.se.com/gr/el/product/DF2BA0600 | PPCCB | 3389110499063 | 10 | 1000 | 0 | 0 | https://eref.se.com/gr/el/product/DF2BA0600
DF2BN0100 | TeSys φυσίγγι 8.5 x 31.5 mm τύπου gG 1A χωρίς ένδειξη | 3.52 | 1 ΤΜΧ | 10 ΤΜΧ | 2-Μικρό & Μεσαίο Κτίριο | PTCCB <= 630A | 35 | Γενικής Χρήσης | https://eref.se.com/gr/el/product/DF2BN0100 | PPCCB | 3389110499308 | 10 | 1000 | 0 | 0 | https://eref.se.com/gr/el/product/DF2BN0100
DF2BN0200 | TeSys ασφαλειοθήκη για φυσίγγι 8.5 x 31.5 mm τύπου gG 2A χωρίς ένδειξη | 3.52 | 1 ΤΜΧ | 10 ΤΜΧ | 2-Μικρό & Μεσαίο Κτίριο | PTCCB <= 630A | 35 | Γενικής Χρήσης | https://eref.se.com/gr/el/product/DF2BN0200 | PPCCB | 3389110499322 | 10 | 1000 | 0 | 0 | https://eref.se.com/gr/el/product/DF2BN0200
DF2BN0400 | TeSys φυσίγγι 8.5 x 31.5 mm τύπου gG 4A χωρίς ένδειξη | 3.52 | 1 ΤΜΧ | 10 ΤΜΧ | 2-Μικρό & Μεσαίο Κτίριο | PTCCB <= 630A | 35 | Γενικής Χρήσης | https://eref.se.com/gr/el/product/DF2BN0400 | PPCCB | 3389110499346 | 10 | 1000 | 0 | 0 | https://eref.se.com/gr/el/product/DF2BN0400
DF2BN0600 | TeSys φυσίγγι 8.5 x 31.5 mm τύπου gG 6A χωρίς ένδειξη | 3.52 | 1 ΤΜΧ | 10 ΤΜΧ | 2-Μικρό & Μεσαίο Κτίριο | PTCCB <= 630A | 35 | Γενικής Χρήσης | https://eref.se.com/gr/el/product/DF2BN0600 | PPCCB | 3389110499360 | 10 | 1000 | 0 | 0 | https://eref.se.com/gr/el/product/DF2BN0600
DF2BN0800 | TeSys ασφαλειοθήκη για φυσίγγι 8.5 x 31.5 mm τύπου gG 8A χωρίς ένδειξη | 3.52 | 1 ΤΜΧ | 10 ΤΜΧ | 2-Μικρό & Μεσαίο Κτίριο | PTCCB <= 630A | 35 | Γενικής Χρήσης | https://eref.se.com/gr/el/product/DF2BN0800 | PPCCB | 3389110499384 | 10 | 1000 | 0 | 0 | https://eref.se.com/gr/el/product/DF2BN0800
DF2BN1000 | TeSys ασφαλειοθήκη για φυσίγγι 8.5 x 31.5 mm τύπου gG 10A χωρίς ένδειξη | 3.52 | 1 ΤΜΧ | 10 ΤΜΧ | 2-Μικρό & Μεσαίο Κτίριο | PTCCB <= 630A | 35 | Γενικής Χρήσης | https://eref.se.com/gr/el/product/DF2BN1000 | PPCCB | 3389110499407 | 10 | 1000 | 0 | 0 | https://eref.se.com/gr/el/product/DF2BN1000
DF2BN1200 | TeSys ασφαλειοθήκη για φυσίγγι 8.5 x 31.5 mm τύπου gG 12A χωρίς ένδειξη | 3.52 | 1 ΤΜΧ | 10 ΤΜΧ | 2-Μικρό & Μεσαίο Κτίριο | PTCCB <= 630A | 35 | Γενικής Χρήσης | https://eref.se.com/gr/el/product/DF2BN1200 | PPCCB | 3389110499421 | 10 | 400 | 0 | 0 | https://eref.se.com/gr/el/product/DF2BN1200
DF2BN1600 | TeSys φυσίγγι 8.5 x 31.5 mm τύπου gG 16A χωρίς ένδειξη | 3.52 | 1 ΤΜΧ | 10 ΤΜΧ | 2-Μικρό & Μεσαίο Κτίριο | PTCCB <= 630A | 35 | Γενικής Χρήσης | https://eref.se.com/gr/el/product/DF2BN1600 | PPCCB | 3389110499445 | 10 | 1000 | 0 | 0 | https://eref.se.com/gr/el/product/DF2BN1600
DF2BN2000 | TeSys ασφαλειοθήκη για φυσίγγι 8.5 x 31.5 mm τύπου gG 20A χωρίς ένδειξη | 3.52 | 1 ΤΜΧ | 10 ΤΜΧ | 2-Μικρό & Μεσαίο Κτίριο | PTCCB <= 630A | 35 | Γενικής Χρήσης | https://eref.se.com/gr/el/product/DF2BN2000 | PPCCB | 3389110499469 | 10 | 1000 | 0 | 0 | https://eref.se.com/gr/el/product/DF2BN2000
DF2CA005 | TeSys ασφαλειοθήκη για φυσίγγι 10 x 38 mm τύπου aM 0.5A χωρίς ένδειξη | 3.72 | 1 ΤΜΧ | 10 ΤΜΧ | 2-Μικρό & Μεσαίο Κτίριο | PTCCB <= 630A | 35 | Γενικής Χρήσης | https://eref.se.com/gr/el/product/DF2CA005 | PPCCB | 3389110501902 | 10 | 720 | 0 | 0 | https://eref.se.com/gr/el/product/DF2CA005
DF2CA01 | TeSys ασφαλειοθήκη για φυσίγγι 10 x 38 mm τύπου aM 1A χωρίς ένδειξη | 3.72 | 1 ΤΜΧ | 10 ΤΜΧ | 2-Μικρό & Μεσαίο Κτίριο | PTCCB <= 630A | 35 | Γενικής Χρήσης | https://eref.se.com/gr/el/product/DF2CA01 | PPCCB | 3389110501926 | 10 | 720 | 0 | 0 | https://eref.se.com/gr/el/product/DF2CA01
DF2CA02 | TeSys ασφαλειοθήκη για φυσίγγι 10 x 38 mm τύπου aM 2A χωρίς ένδειξη | 3.72 | 1 ΤΜΧ | 10 ΤΜΧ | 2-Μικρό & Μεσαίο Κτίριο | PTCCB <= 630A | 35 | Γενικής Χρήσης | https://eref.se.com/gr/el/product/DF2CA02 | PPCCB | 3389110501940 | 10 | 720 | 0 | 0 | https://eref.se.com/gr/el/product/DF2CA02
DF2CA04 | TeSys ασφαλειοθήκη για φυσίγγι 10 x 38 mm τύπου aM 4A χωρίς ένδειξη | 3.72 | 1 ΤΜΧ | 10 ΤΜΧ | 2-Μικρό & Μεσαίο Κτίριο | PTCCB <= 630A | 35 | Γενικής Χρήσης | https://eref.se.com/gr/el/product/DF2CA04 | PPCCB | 3389110501964 | 10 | 720 | 0 | 0 | https://eref.se.com/gr/el/product/DF2CA04
DF2CA06 | TeSys ασφαλειοθήκη για φυσίγγι 10 x 38 mm τύπου aM 6A χωρίς ένδειξη | 3.72 | 1 ΤΜΧ | 10 ΤΜΧ | 2-Μικρό & Μεσαίο Κτίριο | PTCCB <= 630A | 35 | Γενικής Χρήσης | https://eref.se.com/gr/el/product/DF2CA06 | PPCCB | 3389110501988 | 10 | 720 | 0 | 0 | https://eref.se.com/gr/el/product/DF2CA06
DF2CA08 | TeSys φυσίγγι 10 x 38 mm τύπου aM 8A χωρίς ένδειξη | 3.72 | 1 ΤΜΧ | 10 ΤΜΧ | 2-Μικρό & Μεσαίο Κτίριο | PTCCB <= 630A | 35 | Γενικής Χρήσης | https://eref.se.com/gr/el/product/DF2CA08 | PPCCB | 3389110502008 | 10 | 720 | 0 | 0 | https://eref.se.com/gr/el/product/DF2CA08
DF2CA10 | TeSys ασφαλειοθήκη για φυσίγγι 10 x 38 mm τύπου aM 10A χωρίς ένδειξη | 3.72 | 1 ΤΜΧ | 10 ΤΜΧ | 2-Μικρό & Μεσαίο Κτίριο | PTCCB <= 630A | 35 | Γενικής Χρήσης | https://eref.se.com/gr/el/product/DF2CA10 | PPCCB | 3389110502022 | 10 | 720 | 0 | 0 | https://eref.se.com/gr/el/product/DF2CA10
DF2CA12 | TeSys φυσίγγι 10 x 38 mm τύπου aM 12A χωρίς ένδειξη | 3.72 | 1 ΤΜΧ | 10 ΤΜΧ | 2-Μικρό & Μεσαίο Κτίριο | PTCCB <= 630A | 35 | Γενικής Χρήσης | https://eref.se.com/gr/el/product/DF2CA12 | PPCCB | 3389110502046 | 10 | 720 | 0 | 0 | https://eref.se.com/gr/el/product/DF2CA12
DF2CA16 | TeSys ασφαλειοθήκη για φυσίγγι 10 x 38 mm τύπου aM 16A χωρίς ένδειξη | 3.72 | 1 ΤΜΧ | 10 ΤΜΧ | 2-Μικρό & Μεσαίο Κτίριο | PTCCB <= 630A | 35 | Γενικής Χρήσης | https://eref.se.com/gr/el/product/DF2CA16 | PPCCB | 3389110573404 | 10 | 720 | 0 | 0 | https://eref.se.com/gr/el/product/DF2CA16
DF2CA20 | TeSys φυσίγγι 10 x 38 mm τύπου aM 20A χωρίς ένδειξη | 4.38 | 1 ΤΜΧ | 10 ΤΜΧ | 2-Μικρό & Μεσαίο Κτίριο | PTCCB <= 630A | 35 | Γενικής Χρήσης | https://eref.se.com/gr/el/product/DF2CA20 | PPCCB | 3389110573411 | 10 | 720 | 0 | 0 | https://eref.se.com/gr/el/product/DF2CA20
DF2CA25 | TeSys φυσίγγι 10 x 38 mm τύπου aM 25A χωρίς ένδειξη | 4.38 | 1 ΤΜΧ | 10 ΤΜΧ | 2-Μικρό & Μεσαίο Κτίριο | PTCCB <= 630A | 35 | Γενικής Χρήσης | https://eref.se.com/gr/el/product/DF2CA25 | PPCCB | 3389110573428 | 10 | 720 | 0 | 0 | https://eref.se.com/gr/el/product/DF2CA25
DF2CA32 | TeSys ασφαλειοθήκη για φυσίγγι 10 x 38 mm τύπου aM 32A χωρίς ένδειξη | 9.12 | 1 ΤΜΧ | 10 ΤΜΧ | 2-Μικρό & Μεσαίο Κτίριο | PTCCB <= 630A | 35 | Γενικής Χρήσης | https://eref.se.com/gr/el/product/DF2CA32 | PPCCB | 3389110856217 | 10 | 720 | 0 | 0 | https://eref.se.com/gr/el/product/DF2CA32
DF2CN02 | TeSys ασφαλειοθήκη για φυσίγγι 10 x 38 mm gG 2A χωρίς ένδειξη | 3.72 | 1 ΤΜΧ | 10 ΤΜΧ | 2-Μικρό & Μεσαίο Κτίριο | PTCCB <= 630A | 35 | Γενικής Χρήσης | https://eref.se.com/gr/el/product/DF2CN02 | PPCCB | 3389110502060 | 10 | 720 | 0 | 0 | https://eref.se.com/gr/el/product/DF2CN02
DF2CN04 | TeSys φυσίγγι 10 x 38 mm gG 4A χωρίς ένδειξη | 3.72 | 1 ΤΜΧ | 10 ΤΜΧ | 2-Μικρό & Μεσαίο Κτίριο | PTCCB <= 630A | 35 | Γενικής Χρήσης | https://eref.se.com/gr/el/product/DF2CN04 | PPCCB | 3389110502084 | 10 | 480 | 0 | 0 | https://eref.se.com/gr/el/product/DF2CN04
DF2CN06 | TeSys ασφαλειοθήκη για φυσίγγι 10 x 38 mm gG 6A χωρίς ένδειξη | 3.72 | 1 ΤΜΧ | 10 ΤΜΧ | 2-Μικρό & Μεσαίο Κτίριο | PTCCB <= 630A | 35 | Γενικής Χρήσης | https://eref.se.com/gr/el/product/DF2CN06 | PPCCB | 3389110502107 | 10 | 720 | 0 | 0 | https://eref.se.com/gr/el/product/DF2CN06
DF2CN08 | TeSys ασφαλειοθήκη για φυσίγγι 10 x 38 mm gG 8A χωρίς ένδειξη | 3.72 | 1 ΤΜΧ | 10 ΤΜΧ | 2-Μικρό & Μεσαίο Κτίριο | PTCCB <= 630A | 35 | Γενικής Χρήσης | https://eref.se.com/gr/el/product/DF2CN08 | PPCCB | 3389110502121 | 10 | 720 | 0 | 0 | https://eref.se.com/gr/el/product/DF2CN08
DF2CN10 | TeSys ασφαλειοθήκη για φυσίγγι 10 x 38 mm gG 10A χωρίς ένδειξη | 3.72 | 1 ΤΜΧ | 10 ΤΜΧ | 2-Μικρό & Μεσαίο Κτίριο | PTCCB <= 630A | 35 | Γενικής Χρήσης | https://eref.se.com/gr/el/product/DF2CN10 | PPCCB | 3389110502145 | 10 | 720 | 0 | 0 | https://eref.se.com/gr/el/product/DF2CN10
DF2CN12 | TeSys ασφαλειοθήκη για φυσίγγι 10 x 38 mm gG 12A χωρίς ένδειξη | 3.72 | 1 ΤΜΧ | 10 ΤΜΧ | 2-Μικρό & Μεσαίο Κτίριο | PTCCB <= 630A | 35 | Γενικής Χρήσης | https://eref.se.com/gr/el/product/DF2CN12 | PPCCB | 3389110502169 | 10 | 360 | 0 | 0 | https://eref.se.com/gr/el/product/DF2CN12
DF2CN16 | TeSys φυσίγγι 10 x 38 mm gG 16A χωρίς ένδειξη | 3.72 | 1 ΤΜΧ | 10 ΤΜΧ | 2-Μικρό & Μεσαίο Κτίριο | PTCCB <= 630A | 35 | Γενικής Χρήσης | https://eref.se.com/gr/el/product/DF2CN16 | PPCCB | 3389110573381 | 10 | 720 | 0 | 0 | https://eref.se.com/gr/el/product/DF2CN16
DF2CN20 | TeSys ασφαλειοθήκη για φυσίγγι 10 x 38 mm gG 20A χωρίς ένδειξη | 3.72 | 1 ΤΜΧ | 10 ΤΜΧ | 2-Μικρό & Μεσαίο Κτίριο | PTCCB <= 630A | 35 | Γενικής Χρήσης | https://eref.se.com/gr/el/product/DF2CN20 | PPCCB | 3389110573398 | 10 | 720 | 0 | 0 | https://eref.se.com/gr/el/product/DF2CN20
DF2CN25 | TeSys ασφαλειοθήκη για φυσίγγι 10 x 38 mm gG 25A χωρίς ένδειξη | 4.43 | 1 ΤΜΧ | 10 ΤΜΧ | 2-Μικρό & Μεσαίο Κτίριο | PTCCB <= 630A | 35 | Γενικής Χρήσης | https://eref.se.com/gr/el/product/DF2CN25 | PPCCB | 3389110499483 | 10 | 720 | 0 | 0 | https://eref.se.com/gr/el/product/DF2CN25
DF2CN32 | TeSys ασφαλειοθήκη για φυσίγγι 10 x 38 mm gG 32A χωρίς ένδειξη | 4.43 | 1 ΤΜΧ | 10 ΤΜΧ | 2-Μικρό & Μεσαίο Κτίριο | PTCCB <= 630A | 35 | Γενικής Χρήσης | https://eref.se.com/gr/el/product/DF2CN32 | PPCCB | 3389110499506 | 10 | 720 | 0 | 0 | https://eref.se.com/gr/el/product/DF2CN32
DF2EA16 | TeSys φυσίγγι 14 x 51 mm τύπου aM 16A χωρίς ένδειξη | 7.31 | 1 ΤΜΧ | 10 ΤΜΧ | 2-Μικρό & Μεσαίο Κτίριο | PTCCB <= 630A | 35 | Γενικής Χρήσης | https://eref.se.com/gr/el/product/DF2EA16 | PPCCB | 3389110502367 | 10 | 140 | 0 | 0 | https://eref.se.com/gr/el/product/DF2EA16
DF2EA20 | TeSys φυσίγγι 14 x 51 mm τύπου aM 20A χωρίς ένδειξη | 7.32 | 1 ΤΜΧ | 10 ΤΜΧ | 2-Μικρό & Μεσαίο Κτίριο | PTCCB <= 630A | 35 | Γενικής Χρήσης | https://eref.se.com/gr/el/product/DF2EA20 | PPCCB | 3389110502381 | 10 | 140 | 0 | 0 | https://eref.se.com/gr/el/product/DF2EA20
DF2EA25 | TeSys φυσίγγι 14 x 51 mm τύπου aM 25A χωρίς ένδειξη | 7.31 | 1 ΤΜΧ | 10 ΤΜΧ | 2-Μικρό & Μεσαίο Κτίριο | PTCCB <= 630A | 35 | Γενικής Χρήσης | https://eref.se.com/gr/el/product/DF2EA25 | PPCCB | 3389110502404 | 10 | 140 | 0 | 0 | https://eref.se.com/gr/el/product/DF2EA25
DF2EA32 | TeSys ασφαλειοθήκη για φυσίγγι 14 x 51 mm τύπου aM 32A χωρίς ένδειξη | 7.31 | 1 ΤΜΧ | 10 ΤΜΧ | 2-Μικρό & Μεσαίο Κτίριο | PTCCB <= 630A | 35 | Γενικής Χρήσης | https://eref.se.com/gr/el/product/DF2EA32 | PPCCB | 3389110502428 | 10 | 140 | 0 | 0 | https://eref.se.com/gr/el/product/DF2EA32
DF2EA40 | TeSys φυσίγγι 14 x 51 mm τύπου aM 40A χωρίς ένδειξη | 7.31 | 1 ΤΜΧ | 10 ΤΜΧ | 2-Μικρό & Μεσαίο Κτίριο | PTCCB <= 630A | 35 | Γενικής Χρήσης | https://eref.se.com/gr/el/product/DF2EA40 | PPCCB | 3389110502442 | 10 | 140 | 0 | 0 | https://eref.se.com/gr/el/product/DF2EA40
DF2EA50 | TeSys φυσίγγι 14 x 51 mm τύπου aM 50A χωρίς ένδειξη | 7.31 | 1 ΤΜΧ | 10 ΤΜΧ | 2-Μικρό & Μεσαίο Κτίριο | PTCCB <= 630A | 35 | Γενικής Χρήσης | https://eref.se.com/gr/el/product/DF2EA50 | PPCCB | 3389110502459 | 10 | 140 | 0 | 0 | https://eref.se.com/gr/el/product/DF2EA50
DF2EN25 | TeSys φυσίγγι 14 x 51 mm gG 25A χωρίς ένδειξη | 7.32 | 1 ΤΜΧ | 10 ΤΜΧ | 2-Μικρό & Μεσαίο Κτίριο | PTCCB <= 630A | 35 | Γενικής Χρήσης | https://eref.se.com/gr/el/product/DF2EN25 | PPCCB | 3389110502565 | 10 | 140 | 0 | 0 | https://eref.se.com/gr/el/product/DF2EN25
DF2EN32 | TeSys φυσίγγι 14 x 51 mm gG 32A χωρίς ένδειξη | 7.31 | 1 ΤΜΧ | 10 ΤΜΧ | 2-Μικρό & Μεσαίο Κτίριο | PTCCB <= 630A | 35 | Γενικής Χρήσης | https://eref.se.com/gr/el/product/DF2EN32 | PPCCB | 3389110502589 | 10 | 140 | 0 | 0 | https://eref.se.com/gr/el/product/DF2EN32
DF2EN40 | TeSys ασφαλειοθήκη για φυσίγγι 14 x 51 mm gG 40A χωρίς ένδειξη | 7.31 | 1 ΤΜΧ | 10 ΤΜΧ | 2-Μικρό & Μεσαίο Κτίριο | PTCCB <= 630A | 35 | Γενικής Χρήσης | https://eref.se.com/gr/el/product/DF2EN40 | PPCCB | 3389110502602 | 10 | 140 | 0 | 0 | https://eref.se.com/gr/el/product/DF2EN40
DF2EN50 | TeSys φυσίγγι 14 x 51 mm gG 50A χωρίς ένδειξη | 7.31 | 1 ΤΜΧ | 10 ΤΜΧ | 2-Μικρό & Μεσαίο Κτίριο | PTCCB <= 630A | 35 | Γενικής Χρήσης | https://eref.se.com/gr/el/product/DF2EN50 | PPCCB | 3389110540123 | 10 | 140 | 0 | 0 | https://eref.se.com/gr/el/product/DF2EN50
DF2FA100 | TeSys φυσίγγι 22 x 58 mm τύπου aM 100A χωρίς ένδειξη | 16.4 | 1 ΤΜΧ | 10 ΤΜΧ | 2-Μικρό & Μεσαίο Κτίριο | PTCCB <= 630A | 35 | Γενικής Χρήσης | https://eref.se.com/gr/el/product/DF2FA100 | PPCCB | 3389110502862 | 10 | 120 | 0 | 0 | https://eref.se.com/gr/el/product/DF2FA100
DF2FA125 | TeSys φυσίγγι 22 x 58 mm τύπου aM 125A χωρίς ένδειξη | 16.4 | 1 ΤΜΧ | 10 ΤΜΧ | 2-Μικρό & Μεσαίο Κτίριο | PTCCB <= 630A | 35 | Γενικής Χρήσης | https://eref.se.com/gr/el/product/DF2FA125 | PPCCB | 3389110502879 | 10 | 120 | 0 | 0 | https://eref.se.com/gr/el/product/DF2FA125
DF2FA40 | TeSys ασφαλειοθήκη για φυσίγγι 22 x 58 mm τύπου aM 40A χωρίς ένδειξη | 11.22 | 1 ΤΜΧ | 10 ΤΜΧ | 2-Μικρό & Μεσαίο Κτίριο | PTCCB <= 630A | 35 | Γενικής Χρήσης | https://eref.se.com/gr/el/product/DF2FA40 | PPCCB | 3389110502787 | 10 | 120 | 0 | 0 | https://eref.se.com/gr/el/product/DF2FA40
DF2FA50 | TeSys φυσίγγι 22 x 58 mm τύπου aM 50A χωρίς ένδειξη | 11.22 | 1 ΤΜΧ | 10 ΤΜΧ | 2-Μικρό & Μεσαίο Κτίριο | PTCCB <= 630A | 35 | Γενικής Χρήσης | https://eref.se.com/gr/el/product/DF2FA50 | PPCCB | 3389110502800 | 10 | 120 | 0 | 0 | https://eref.se.com/gr/el/product/DF2FA50
DF2FA63 | TeSys φυσίγγι 22 x 58 mm τύπου aM 63A χωρίς ένδειξη | 11.22 | 1 ΤΜΧ | 10 ΤΜΧ | 2-Μικρό & Μεσαίο Κτίριο | PTCCB <= 630A | 35 | Γενικής Χρήσης | https://eref.se.com/gr/el/product/DF2FA63 | PPCCB | 3389110502824 | 10 | 60 | 0 | 0 | https://eref.se.com/gr/el/product/DF2FA63
DF2FA80 | TeSys φυσίγγι 22 x 58 mm τύπου aM 80A χωρίς ένδειξη | 11.22 | 1 ΤΜΧ | 10 ΤΜΧ | 2-Μικρό & Μεσαίο Κτίριο | PTCCB <= 630A | 35 | Γενικής Χρήσης | https://eref.se.com/gr/el/product/DF2FA80 | PPCCB | 3389110502848 | 10 | 120 | 0 | 0 | https://eref.se.com/gr/el/product/DF2FA80
DF2FN10 | TeSys ασφαλειοθήκη για φυσίγγι 22 x 58 mm gG 10A χωρίς ένδειξη | 11.23 | 1 ΤΜΧ | 10 ΤΜΧ | 2-Μικρό & Μεσαίο Κτίριο | PTCCB <= 630A | 35 | Γενικής Χρήσης | https://eref.se.com/gr/el/product/DF2FN10 | PPCCB | 3389110502886 | 10 | 50 | 0 | 0 | https://eref.se.com/gr/el/product/DF2FN10
DF2FN100 | TeSys φυσίγγι 22 x 58 mm gG 100A χωρίς ένδειξη | 16.4 | 1 ΤΜΧ | 10 ΤΜΧ | 2-Μικρό & Μεσαίο Κτίριο | PTCCB <= 630A | 35 | Γενικής Χρήσης | https://eref.se.com/gr/el/product/DF2FN100 | PPCCB | 3389110540147 | 10 | 120 | 0 | 0 | https://eref.se.com/gr/el/product/DF2FN100
DF2FN20 | TeSys φυσίγγι 22 x 58 mm gG 20A χωρίς ένδειξη | 11.23 | 1 ΤΜΧ | 10 ΤΜΧ | 2-Μικρό & Μεσαίο Κτίριο | PTCCB <= 630A | 35 | Γενικής Χρήσης | https://eref.se.com/gr/el/product/DF2FN20 | PPCCB | 3389110502909 | 10 | 50 | 0 | 0 | https://eref.se.com/gr/el/product/DF2FN20
DF2FN25 | TeSys ασφαλειοθήκη για φυσίγγι 22 x 58 mm gG 25A χωρίς ένδειξη | 11.23 | 1 ΤΜΧ | 10 ΤΜΧ | 2-Μικρό & Μεσαίο Κτίριο | PTCCB <= 630A | 35 | Γενικής Χρήσης | https://eref.se.com/gr/el/product/DF2FN25 | PPCCB | 3389110502923 | 10 | 120 | 0 | 0 | https://eref.se.com/gr/el/product/DF2FN25
DF2FN32 | TeSys ασφαλειοθήκη για φυσίγγι 22 x 58 mm gG 32A χωρίς ένδειξη | 11.22 | 1 ΤΜΧ | 10 ΤΜΧ | 2-Μικρό & Μεσαίο Κτίριο | PTCCB <= 630A | 35 | Γενικής Χρήσης | https://eref.se.com/gr/el/product/DF2FN32 | PPCCB | 3389110502947 | 10 | 50 | 0 | 0 | https://eref.se.com/gr/el/product/DF2FN32
DF2FN40 | TeSys ασφαλειοθήκη για φυσίγγι 22 x 58 mm gG 40A χωρίς ένδειξη | 11.22 | 1 ΤΜΧ | 10 ΤΜΧ | 2-Μικρό & Μεσαίο Κτίριο | PTCCB <= 630A | 35 | Γενικής Χρήσης | https://eref.se.com/gr/el/product/DF2FN40 | PPCCB | 3389110502961 | 10 | 50 | 0 | 0 | https://eref.se.com/gr/el/product/DF2FN40
DF2FN50 | TeSys φυσίγγι 22 x 58 mm gG 50A χωρίς ένδειξη | 11.23 | 1 ΤΜΧ | 10 ΤΜΧ | 2-Μικρό & Μεσαίο Κτίριο | PTCCB <= 630A | 35 | Γενικής Χρήσης | https://eref.se.com/gr/el/product/DF2FN50 | PPCCB | 3389110502985 | 10 | 50 | 0 | 0 | https://eref.se.com/gr/el/product/DF2FN50
DF2FN63 | TeSys ασφαλειοθήκη για φυσίγγι 22 x 58 mm gG 63A χωρίς ένδειξη | 11.22 | 1 ΤΜΧ | 10 ΤΜΧ | 2-Μικρό & Μεσαίο Κτίριο | PTCCB <= 630A | 35 | Γενικής Χρήσης | https://eref.se.com/gr/el/product/DF2FN63 | PPCCB | 3389110503005 | 10 | 120 | 0 | 0 | https://eref.se.com/gr/el/product/DF2FN63
DF2FN80 | TeSys φυσίγγι 22 x 58 mm gG 80A χωρίς ένδειξη | 12.58 | 1 ΤΜΧ | 10 ΤΜΧ | 2-Μικρό & Μεσαίο Κτίριο | PTCCB <= 630A | 35 | Γενικής Χρήσης | https://eref.se.com/gr/el/product/DF2FN80 | PPCCB | 3389110555080 | 10 | 120 | 0 | 0 | https://eref.se.com/gr/el/product/DF2FN80
DF2HN1251 | TeSys φυσίγγιο DIN NH μέγεθος 1 - gG 250A 500V AC | 43.69 | 1 ΤΜΧ | 3 ΤΜΧ | 2-Μικρό & Μεσαίο Κτίριο | PTCCB <= 630A | 35 | Γενικής Χρήσης | https://eref.se.com/gr/el/product/DF2HN1251 | PPCCB | 3389110503364 | 3 | 30 | 0 | 0 | https://eref.se.com/gr/el/product/DF2HN1251
DF81 | TeSys DF/LS1/GK1 ασφαλειοθήκη 1P 25A - μέγεθος ασφάλειας 8,5 x 31,5 mm | 5.53 | 12 ΤΜΧ | 12 ΤΜΧ | 3-Βιομηχανία - Γενικής Χρήσης | Contactors Ind | 42 | Γενικής Χρήσης | https://eref.se.com/gr/el/product/DF81 | PPCTR | 3389119407106 | 12 | 192 | 0 | 0 | https://eref.se.com/gr/el/product/DF81
DF82 | TeSys DF/LS1/GK1 ασφαλειοθήκη 2P 25A - μέγεθος ασφάλειας 8,5 x 31,5 mm | 13.07 | 1 ΤΜΧ | 6 ΤΜΧ | 3-Βιομηχανία - Γενικής Χρήσης | Contactors Ind | 42 | Γενικής Χρήσης | https://eref.se.com/gr/el/product/DF82 | PPCTR | 3389119407120 | 6 | 96 | 0 | 0 | https://eref.se.com/gr/el/product/DF82
DF83 | TeSys DF/LS1/GK1 ασφαλειοθήκη 3P 25A - μέγεθος ασφάλειας 8,5 x 31,5 mm | 16.68 | 1 ΤΜΧ | 1 ΤΜΧ | 3-Βιομηχανία - Γενικής Χρήσης | Contactors Ind | 42 | Γενικής Χρήσης | https://eref.se.com/gr/el/product/DF83 | PPCTR | 3389119407137 | 4 | 64 | 0 | 0 | https://eref.se.com/gr/el/product/DF83
DF83N | TeSys DF/LS1/GK1 ασφαλειοθήκη 3P 25A - μέγεθος ασφάλειας 8,5 x 31,5 mm | 22.15 | 1 ΤΜΧ | 3 ΤΜΧ | 3-Βιομηχανία - Γενικής Χρήσης | Contactors Ind | 42 | Γενικής Χρήσης | https://eref.se.com/gr/el/product/DF83N | PPCTR | 3389119407144 | 3 | 48 | 0 | 0 | https://eref.se.com/gr/el/product/DF83N
DFCC1V | TeSys GK1 - ασφαλειοαποζεύκτης 1P 30A - κλάση ασφάλειας CC- blown fuse indicator | 22.29 | 1 ΤΜΧ | 12 ΤΜΧ | 3-Βιομηχανία - Γενικής Χρήσης | Contactors Ind | 42 | Γενικής Χρήσης | https://eref.se.com/gr/el/product/DFCC1V | PPCTR | 3389118321700 | 12 | 12 | 0 | 0 | https://eref.se.com/gr/el/product/DFCC1V
DFCC2 | TeSys GK1 - ασφαλειοαποζεύκτης 2P 30A - κλάση ασφάλειας CC | 35.65 | 1 ΤΜΧ | 6 ΤΜΧ | 3-Βιομηχανία - Γενικής Χρήσης | Contactors Ind | 42 | Γενικής Χρήσης | https://eref.se.com/gr/el/product/DFCC2 | PPCTR | 3389119407274 | 6 | 6 | 0 | 0 | https://eref.se.com/gr/el/product/DFCC2
DFCC3 | TeSys GK1 - ασφαλειοαποζεύκτης 3P 30A - κλάση ασφάλειας CC | 48.45 | 1 ΤΜΧ | 1 ΤΜΧ | 3-Βιομηχανία - Γενικής Χρήσης | Contactors Ind | 42 | Γενικής Χρήσης | https://eref.se.com/gr/el/product/DFCC3 | PPCTR | 3389119407281 | 4 | 4 | 0 | 0 | https://eref.se.com/gr/el/product/DFCC3
DL1BA160 | Incandescent bulb, Harmony XB4, BA15d, clear, steady light, 6W, 110...160V AC | 5.33 | 1 ΤΜΧ | 10 ΤΜΧ | 3-Βιομηχανία - Γενικής Χρήσης | Control & Signalling | 46 | Γενικής Χρήσης | https://eref.se.com/gr/el/product/DL1BA160 | IDSIG | 3389110300161 | 10 | 280 | 0 | 0 | https://eref.se.com/gr/el/product/DL1BA160
DL1BA260 | Incandescent bulb, Harmony XB4, BA15d, clear, steady light, 6W, 220...260V AC | 4.87 | 1 ΤΜΧ | 10 ΤΜΧ | 3-Βιομηχανία - Γενικής Χρήσης | Control & Signalling | 46 | Γενικής Χρήσης | https://eref.se.com/gr/el/product/DL1BA260 | IDSIG | 3389110300185 | 10 | 280 | 0 | 0 | https://eref.se.com/gr/el/product/DL1BA260
DL1BDB1 | LED bulb, Harmony XVB, BA 15d, white, steady light, 24V AC/DC | 26 | 1 ΤΜΧ | 1 ΤΜΧ | 3-Βιομηχανία - Γενικής Χρήσης | Control & Signalling | 46 | Γενικής Χρήσης | https://eref.se.com/gr/el/product/DL1BDB1 | IDSIG | 3389110117882 | 60 |  | 0 | 0 | https://eref.se.com/gr/el/product/DL1BDB1
DL1BDB3 | LED bulb, Harmony XVB, BA 15d, green, steady light, 24V AC/DC | 26 | 1 ΤΜΧ | 1 ΤΜΧ | 3-Βιομηχανία - Γενικής Χρήσης | Control & Signalling | 46 | Γενικής Χρήσης | https://eref.se.com/gr/el/product/DL1BDB3 | IDSIG | 3389110117905 | 60 |  | 0 | 0 | https://eref.se.com/gr/el/product/DL1BDB3
DL1BDB4 | LED bulb, Harmony XVB, BA 15d, red, steady light, 24V AC/DC | 26 | 1 ΤΜΧ | 1 ΤΜΧ | 3-Βιομηχανία - Γενικής Χρήσης | Control & Signalling | 46 | Γενικής Χρήσης | https://eref.se.com/gr/el/product/DL1BDB4 | IDSIG | 3389110117967 | 60 |  | 0 | 0 | https://eref.se.com/gr/el/product/DL1BDB4
DL1BDB5 | LED bulb, Harmony XVB, BA 15d, orange, steady light, 24V AC/DC | 26 | 1 ΤΜΧ | 1 ΤΜΧ | 3-Βιομηχανία - Γενικής Χρήσης | Control & Signalling | 46 | Γενικής Χρήσης | https://eref.se.com/gr/el/product/DL1BDB5 | IDSIG | 3389119003513 | 60 |  | 0 | 0 | https://eref.se.com/gr/el/product/DL1BDB5
DL1BDB6 | LED bulb, Harmony XVB, BA 15d, blue, steady light, 24V AC/DC | 26 | 1 ΤΜΧ | 1 ΤΜΧ | 3-Βιομηχανία - Γενικής Χρήσης | Control & Signalling | 46 | Γενικής Χρήσης | https://eref.se.com/gr/el/product/DL1BDB6 | IDSIG | 3389110117981 | 60 |  | 0 | 0 | https://eref.se.com/gr/el/product/DL1BDB6
DL1BDB8 | LED bulb, Harmony XVB, BA 15d, yellow, steady light, 24V AC/DC | 25.3 | 1 ΤΜΧ | 1 ΤΜΧ | 3-Βιομηχανία - Γενικής Χρήσης | Control & Signalling | 46 | Γενικής Χρήσης | https://eref.se.com/gr/el/product/DL1BDB8 | IDSIG | 3389110118049 | 60 |  | 0 | 0 | https://eref.se.com/gr/el/product/DL1BDB8
DL1BDG1 | LED bulb, Harmony XVB, BA 15d, white, steady light, 120V AC | 33.6 | 1 ΤΜΧ | 1 ΤΜΧ | 3-Βιομηχανία - Γενικής Χρήσης | Control & Signalling | 46 | Γενικής Χρήσης | https://eref.se.com/gr/el/product/DL1BDG1 | IDSIG | 3389110118063 | 60 |  | 0 | 0 | https://eref.se.com/gr/el/product/DL1BDG1
DL1BDG3 | LED bulb, Harmony XVB, BA 15d, green, steady light, 120V AC | 28.8 | 1 ΤΜΧ | 1 ΤΜΧ | 3-Βιομηχανία - Γενικής Χρήσης | Control & Signalling | 46 | Γενικής Χρήσης | https://eref.se.com/gr/el/product/DL1BDG3 | IDSIG | 3389110118070 | 60 |  | 0 | 0 | https://eref.se.com/gr/el/product/DL1BDG3
DL1BDG4 | LED bulb, Harmony XVB, BA 15d, red, steady light, 120V AC | 28.8 | 1 ΤΜΧ | 1 ΤΜΧ | 3-Βιομηχανία - Γενικής Χρήσης | Control & Signalling | 46 | Γενικής Χρήσης | https://eref.se.com/gr/el/product/DL1BDG4 | IDSIG | 3389110118131 | 60 |  | 0 | 0 | https://eref.se.com/gr/el/product/DL1BDG4
DL1BDG5 | LED bulb, Harmony XVB, BA15d, orange, steady light, 120V AC | 28.8 | 1 ΤΜΧ | 1 ΤΜΧ | 3-Βιομηχανία - Γενικής Χρήσης | Control & Signalling | 46 | Γενικής Χρήσης | https://eref.se.com/gr/el/product/DL1BDG5 | IDSIG | 3389119003520 | 1 | 10 | 0 | 0 | https://eref.se.com/gr/el/product/DL1BDG5
DL1BDG6 | LED bulb, Harmony XVB, BA 15d, blue, steady light, 120V AC | 29.4 | 1 ΤΜΧ | 1 ΤΜΧ | 3-Βιομηχανία - Γενικής Χρήσης | Control & Signalling | 46 | Γενικής Χρήσης | https://eref.se.com/gr/el/product/DL1BDG6 | IDSIG | 3389110118155 | 60 |  | 0 | 0 | https://eref.se.com/gr/el/product/DL1BDG6
DL1BDM1 | LED bulb, Harmony XVB, BA 15d, white, steady light, 230V AC | 29.6 | 1 ΤΜΧ | 1 ΤΜΧ | 3-Βιομηχανία - Γενικής Χρήσης | Control & Signalling | 46 | Γενικής Χρήσης | https://eref.se.com/gr/el/product/DL1BDM1 | IDSIG | 3389110118179 | 60 |  | 0 | 0 | https://eref.se.com/gr/el/product/DL1BDM1
DL1BDM3 | LED bulb, Harmony XVB, BA 15d, green, steady light, 230V AC | 29.6 | 1 ΤΜΧ | 1 ΤΜΧ | 3-Βιομηχανία - Γενικής Χρήσης | Control & Signalling | 46 | Γενικής Χρήσης | https://eref.se.com/gr/el/product/DL1BDM3 | IDSIG | 3389110118230 | 60 |  | 0 | 0 | https://eref.se.com/gr/el/product/DL1BDM3
DL1BDM4 | LED bulb, Harmony XVB, BA 15d, red, steady light, 230V AC | 29.6 | 1 ΤΜΧ | 1 ΤΜΧ | 3-Βιομηχανία - Γενικής Χρήσης | Control & Signalling | 46 | Γενικής Χρήσης | https://eref.se.com/gr/el/product/DL1BDM4 | IDSIG | 3389110118254 | 60 |  | 0 | 0 | https://eref.se.com/gr/el/product/DL1BDM4
DL1BEB | Incandescent bulb, Harmony XVB, BA 15d, 7W, 24V AC/DC | 6.44 | 1 ΤΜΧ | 10 ΤΜΧ | 3-Βιομηχανία - Γενικής Χρήσης | Control & Signalling | 46 | Γενικής Χρήσης | https://eref.se.com/gr/el/product/DL1BEB | IDSIG | 3389110847826 | 10 | 10 | 0 | 0 | https://eref.se.com/gr/el/product/DL1BEB
DL1BEBS | Incandescent bulb, Harmony XVP, BA 15d, 4W, 24V AC/DC | 4.61 | 1 ΤΜΧ | 10 ΤΜΧ | 3-Βιομηχανία - Γενικής Χρήσης | Control & Signalling | 46 | Γενικής Χρήσης | https://eref.se.com/gr/el/product/DL1BEBS | IDSIG | 3389110846454 | 10 | 10 | 0 | 0 | https://eref.se.com/gr/el/product/DL1BEBS
DL1BEE | Incandescent bulb, Harmony XVB, BA 15d, 7W, 48V AC/DC | 10.4 | 1 ΤΜΧ | 10 ΤΜΧ | 3-Βιομηχανία - Γενικής Χρήσης | Control & Signalling | 46 | Γενικής Χρήσης | https://eref.se.com/gr/el/product/DL1BEE | IDSIG | 3389110112702 | 10 | 120 | 0 | 0 | https://eref.se.com/gr/el/product/DL1BEE
DL1BEG | Incandescent bulb, Harmony XVB, BA 15d, 7W, 120V AC/DC | 8.03 | 1 ΤΜΧ | 10 ΤΜΧ | 3-Βιομηχανία - Γενικής Χρήσης | Control & Signalling | 46 | Γενικής Χρήσης | https://eref.se.com/gr/el/product/DL1BEG | IDSIG | 3389110112795 | 10 | 240 | 0 | 0 | https://eref.se.com/gr/el/product/DL1BEG
DL1BEM | Incandescent bulb, Harmony XVB, BA 15d, 7W, 230V AC/DC | 9.81 | 1 ΤΜΧ | 10 ΤΜΧ | 3-Βιομηχανία - Γενικής Χρήσης | Control & Signalling | 46 | Γενικής Χρήσης | https://eref.se.com/gr/el/product/DL1BEM | IDSIG | 3389110847833 | 10 | 10 | 0 | 0 | https://eref.se.com/gr/el/product/DL1BEM
DL1BEMS | Incandescent bulb, Harmony XVP, BA15d, steady light, 5W, 230V AC/DC | 5.05 | 1 ΤΜΧ | 10 ΤΜΧ | 3-Βιομηχανία - Γενικής Χρήσης | Control & Signalling | 46 | Γενικής Χρήσης | https://eref.se.com/gr/el/product/DL1BEMS | IDSIG | 3389110846461 | 10 | 120 | 0 | 0 | https://eref.se.com/gr/el/product/DL1BEMS
DL1BKB1 | LED bulb, Harmony XVB, BA15d, white, flashing signaling type, 24V AC | 45.2 | 1 ΤΜΧ | 1 ΤΜΧ | 3-Βιομηχανία - Γενικής Χρήσης | Control & Signalling | 46 | Γενικής Χρήσης | https://eref.se.com/gr/el/product/DL1BKB1 | IDSIG | 3389110967555 | 60 |  | 0 | 0 | https://eref.se.com/gr/el/product/DL1BKB1
DL1BKB3 | LED bulb, Harmony XVB, BA15d, green, flashing signaling type, 24V AC/DC | 45.2 | 1 ΤΜΧ | 1 ΤΜΧ | 3-Βιομηχανία - Γενικής Χρήσης | Control & Signalling | 46 | Γενικής Χρήσης | https://eref.se.com/gr/el/product/DL1BKB3 | IDSIG | 3389110967562 | 60 |  | 0 | 0 | https://eref.se.com/gr/el/product/DL1BKB3
DL1BKB4 | LED bulb, Harmony XVB, BA15d, red, flashing signaling type, 24V AC | 45.2 | 1 ΤΜΧ | 1 ΤΜΧ | 3-Βιομηχανία - Γενικής Χρήσης | Control & Signalling | 46 | Γενικής Χρήσης | https://eref.se.com/gr/el/product/DL1BKB4 | IDSIG | 3389110967579 | 60 |  | 0 | 0 | https://eref.se.com/gr/el/product/DL1BKB4
DL1BKB5 | LED bulb, Harmony XVB, BA15d, orange, flashing signaling type, 24V AC | 45.2 | 1 ΤΜΧ | 1 ΤΜΧ | 3-Βιομηχανία - Γενικής Χρήσης | Control & Signalling | 46 | Γενικής Χρήσης | https://eref.se.com/gr/el/product/DL1BKB5 | IDSIG | 3389119003544 | 60 |  | 0 | 0 | https://eref.se.com/gr/el/product/DL1BKB5
DL1BKG4 | LED bulb, Harmony XVB, BA15d, red, flashing signaling type, 120V AC | 153 | 1 ΤΜΧ | 1 ΤΜΧ | 3-Βιομηχανία - Γενικής Χρήσης | Control & Signalling | 46 | Γενικής Χρήσης | https://eref.se.com/gr/el/product/DL1BKG4 | IDSIG | 3389110967623 | 60 |  | 0 | 0 | https://eref.se.com/gr/el/product/DL1BKG4
DL1BLB | Incandescent bulb, Harmony XVD, BA15d, clear, steady light, 10W, 24V AC/DC | 4.67 | 1 ΤΜΧ | 10 ΤΜΧ | 3-Βιομηχανία - Γενικής Χρήσης | Control & Signalling | 46 | Γενικής Χρήσης | https://eref.se.com/gr/el/product/DL1BLB | IDSIG | 3389110846126 | 10 | 10 | 0 | 0 | https://eref.se.com/gr/el/product/DL1BLB
DL1BLG | Incandescent bulb, Harmony XVD, BA15d, clear, steady light, 10W, 120V AC/DC | 9.14 | 1 ΤΜΧ | 10 ΤΜΧ | 3-Βιομηχανία - Γενικής Χρήσης | Control & Signalling | 46 | Γενικής Χρήσης | https://eref.se.com/gr/el/product/DL1BLG | IDSIG | 3389110846140 | 10 | 240 | 0 | 0 | https://eref.se.com/gr/el/product/DL1BLG
DL1BLM | Incandescent bulb, Harmony XVD, BA15d, clear, steady light, 10W, 230V AC/DC | 5.17 | 1 ΤΜΧ | 10 ΤΜΧ | 3-Βιομηχανία - Γενικής Χρήσης | Control & Signalling | 46 | Γενικής Χρήσης | https://eref.se.com/gr/el/product/DL1BLM | IDSIG | 3389110846157 | 10 | 160 | 0 | 0 | https://eref.se.com/gr/el/product/DL1BLM
DL1CB006 | Incandescent bulb, Preventa XY2C, BA9s, clear, 1.2W, 6V AC DC | 1.44 | 1 ΤΜΧ | 10 ΤΜΧ | 3-Βιομηχανία - Γενικής Χρήσης | Control & Signalling | 46 | Γενικής Χρήσης | https://eref.se.com/gr/el/product/DL1CB006 | IDSIG | 3389110300253 | 10 | 800 | 0 | 0 | https://eref.se.com/gr/el/product/DL1CB006
DL1CD0061 | LED bulb, Harmony XB4, BA9s, white, 1.2W, 6V AC/DC | 6.34 | 1 ΤΜΧ | 10 ΤΜΧ | 3-Βιομηχανία - Γενικής Χρήσης | Control & Signalling | 46 | Γενικής Χρήσης | https://eref.se.com/gr/el/product/DL1CD0061 | IDSIG | 3389110907483 | 10 | 300 | 0 | 0 | https://eref.se.com/gr/el/product/DL1CD0061
DL1CE012 | Incandescent bulb, Harmony XB4, BA9s, clear, 2.6W, 24V AC/DC | 3.89 | 1 ΤΜΧ | 10 ΤΜΧ | 3-Βιομηχανία - Γενικής Χρήσης | Control & Signalling | 46 | Γενικής Χρήσης | https://eref.se.com/gr/el/product/DL1CE012 | IDSIG | 3389110300284 | 10 | 200 | 0 | 0 | https://eref.se.com/gr/el/product/DL1CE012
DL1CE024 | Incandescent bulb, Harmony XB4, BA 9s, clear, 24V AC DC | 1.44 | 1 ΤΜΧ | 10 ΤΜΧ | 3-Βιομηχανία - Γενικής Χρήσης | Control & Signalling | 46 | Γενικής Χρήσης | https://eref.se.com/gr/el/product/DL1CE024 | IDSIG | 3389110300307 | 10 | 10 | 0 | 0 | https://eref.se.com/gr/el/product/DL1CE024
DL1CE036 | clear incandescent bulb with BA9s base - 36 V / 2 W | 2.11 | 1 ΤΜΧ | 10 ΤΜΧ | 3-Βιομηχανία - Γενικής Χρήσης | Control & Signalling | 46 | Γενικής Χρήσης | https://eref.se.com/gr/el/product/DL1CE036 | IDSIG | 3389110665192 | 10 | 800 | 0 | 0 | https://eref.se.com/gr/el/product/DL1CE036
DL1CE048 | Incandescent bulb, Harmony XB4, BA 9s, clear, 48V AC DC | 1.68 | 1 ΤΜΧ | 10 ΤΜΧ | 3-Βιομηχανία - Γενικής Χρήσης | Control & Signalling | 46 | Γενικής Χρήσης | https://eref.se.com/gr/el/product/DL1CE048 | IDSIG | 3389110300321 | 10 | 800 | 0 | 0 | https://eref.se.com/gr/el/product/DL1CE048
DL1CE130 | Incandescent bulb, Harmony XB4, BA 9s, clear, 130V AC DC | 1.68 | 1 ΤΜΧ | 10 ΤΜΧ | 3-Βιομηχανία - Γενικής Χρήσης | Control & Signalling | 46 | Γενικής Χρήσης | https://eref.se.com/gr/el/product/DL1CE130 | IDSIG | 3389110300345 | 10 | 800 | 0 | 0 | https://eref.se.com/gr/el/product/DL1CE130
DL1CF110 | Neon bulb, Harmony XB4, BA9s, clear, 2.6W, 120V AC | 2.28 | 1 ΤΜΧ | 10 ΤΜΧ | 3-Βιομηχανία - Γενικής Χρήσης | Control & Signalling | 46 | Γενικής Χρήσης | https://eref.se.com/gr/el/product/DL1CF110 | IDSIG | 3389110333428 | 10 | 800 | 0 | 0 | https://eref.se.com/gr/el/product/DL1CF110
DL1CF220 | Neon bulb, Harmony XB4, BA 9s, clear, 230V AC | 2.28 | 1 ΤΜΧ | 10 ΤΜΧ | 3-Βιομηχανία - Γενικής Χρήσης | Control & Signalling | 46 | Γενικής Χρήσης | https://eref.se.com/gr/el/product/DL1CF220 | IDSIG | 3389110333442 | 10 | 10 | 0 | 0 | https://eref.se.com/gr/el/product/DL1CF220
DL1CJ0241 | LED bulb, Harmony XB4, BA 9s, white, 24V AC DC | 7.69 | 1 ΤΜΧ | 10 ΤΜΧ | 3-Βιομηχανία - Γενικής Χρήσης | Control & Signalling | 46 | Γενικής Χρήσης | https://eref.se.com/gr/el/product/DL1CJ0241 | IDSIG | 3389110910407 | 10 | 10 | 0 | 0 | https://eref.se.com/gr/el/product/DL1CJ0241
DL1CJ0243 | LED bulb, Harmony XB4, BA 9s, green, 24V AC DC | 7.69 | 1 ΤΜΧ | 10 ΤΜΧ | 3-Βιομηχανία - Γενικής Χρήσης | Control & Signalling | 46 | Γενικής Χρήσης | https://eref.se.com/gr/el/product/DL1CJ0243 | IDSIG | 3389110300369 | 10 | 300 | 0 | 0 | https://eref.se.com/gr/el/product/DL1CJ0243
DL1CJ0244 | LED bulb, Harmony XB4, BA 9s, red, 24V AC DC | 7.69 | 1 ΤΜΧ | 10 ΤΜΧ | 3-Βιομηχανία - Γενικής Χρήσης | Control & Signalling | 46 | Γενικής Χρήσης | https://eref.se.com/gr/el/product/DL1CJ0244 | IDSIG | 3389110664256 | 10 | 300 | 0 | 0 | https://eref.se.com/gr/el/product/DL1CJ0244
DL1CJ0245 | LED bulb, Harmony XB4, BA 9s, orange, 24V AC DC | 7.69 | 1 ΤΜΧ | 10 ΤΜΧ | 3-Βιομηχανία - Γενικής Χρήσης | Control & Signalling | 46 | Γενικής Χρήσης | https://eref.se.com/gr/el/product/DL1CJ0245 | IDSIG | 3389110660005 | 10 | 300 | 0 | 0 | https://eref.se.com/gr/el/product/DL1CJ0245
DL1CJ0483 | LED bulb, Harmony XB4, BA9s, green, 48V AC/DC | 7.69 | 1 ΤΜΧ | 10 ΤΜΧ | 3-Βιομηχανία - Γενικής Χρήσης | Control & Signalling | 46 | Γενικής Χρήσης | https://eref.se.com/gr/el/product/DL1CJ0483 | IDSIG | 3389110664294 | 10 | 200 | 0 | 0 | https://eref.se.com/gr/el/product/DL1CJ0483
DL1CJ0484 | LED bulb, Harmony XB4, BA9s, red, 48V AC/DC | 7.69 | 1 ΤΜΧ | 10 ΤΜΧ | 3-Βιομηχανία - Γενικής Χρήσης | Control & Signalling | 46 | Γενικής Χρήσης | https://eref.se.com/gr/el/product/DL1CJ0484 | IDSIG | 3389110664300 | 10 | 200 | 0 | 0 | https://eref.se.com/gr/el/product/DL1CJ0484
DL1CJ0485 | LED bulb, Harmony XB4, BA9s, orange, 48V AC/DC | 7.69 | 1 ΤΜΧ | 10 ΤΜΧ | 3-Βιομηχανία - Γενικής Χρήσης | Control & Signalling | 46 | Γενικής Χρήσης | https://eref.se.com/gr/el/product/DL1CJ0485 | IDSIG | 3389110664317 | 10 | 300 | 0 | 0 | https://eref.se.com/gr/el/product/DL1CJ0485
DL1CS3220 | Neon bulb, Harmony XB4, BA9s, green, 220...230V AC | 4.38 | 1 ΤΜΧ | 10 ΤΜΧ | 3-Βιομηχανία - Γενικής Χρήσης | Control & Signalling | 46 | Γενικής Χρήσης | https://eref.se.com/gr/el/product/DL1CS3220 | IDSIG | 3389110300789 | 10 | 370 | 0 | 0 | https://eref.se.com/gr/el/product/DL1CS3220
DL1EDBS | Incandescent bulb, Harmony XVM, BA15d, clear, steady light, 5W, 24V AC/DC | 3.23 | 1 ΤΜΧ | 10 ΤΜΧ | 3-Βιομηχανία - Γενικής Χρήσης | Control & Signalling | 46 | Γενικής Χρήσης | https://eref.se.com/gr/el/product/DL1EDBS | IDSIG | 3389119004435 | 10 | 140 | 0 | 0 | https://eref.se.com/gr/el/product/DL1EDBS
DL1-LED1101 | LED bulb, Easy Harmony XB2, BA 9s, white, 110V AC/DC | 3.25 | 1 ΤΜΧ | 10 ΤΜΧ | 3-Βιομηχανία - Γενικής Χρήσης | Control & Signalling | 46 | Γενικής Χρήσης | https://eref.se.com/gr/el/product/DL1-LED1101 | IDSIG | 3606480975691 | 128 | 5120 | 0 | 0 | https://eref.se.com/gr/el/product/DL1-LED1101
DL1-LED1103 | LED bulb, Easy Harmony XB2, BA 9s, green, 110V AC/DC | 3.25 | 1 ΤΜΧ | 10 ΤΜΧ | 3-Βιομηχανία - Γενικής Χρήσης | Control & Signalling | 46 | Γενικής Χρήσης | https://eref.se.com/gr/el/product/DL1-LED1103 | IDSIG | 3606480975707 | 128 | 5120 | 0 | 0 | https://eref.se.com/gr/el/product/DL1-LED1103
DL1-LED1104 | LED bulb, Easy Harmony XB2, BA 9s, red, 110V AC/DC | 3.25 | 1 ΤΜΧ | 10 ΤΜΧ | 3-Βιομηχανία - Γενικής Χρήσης | Control & Signalling | 46 | Γενικής Χρήσης | https://eref.se.com/gr/el/product/DL1-LED1104 | IDSIG | 3606480975714 | 128 | 5120 | 0 | 0 | https://eref.se.com/gr/el/product/DL1-LED1104
DL1-LED1105 | LED bulb, Easy Harmony XB2, BA 9s, orange, 110V AC/DC | 3.25 | 1 ΤΜΧ | 10 ΤΜΧ | 3-Βιομηχανία - Γενικής Χρήσης | Control & Signalling | 46 | Γενικής Χρήσης | https://eref.se.com/gr/el/product/DL1-LED1105 | IDSIG | 3606480975721 | 128 | 5120 | 0 | 0 | https://eref.se.com/gr/el/product/DL1-LED1105
DL1-LED1106 | LED bulb, Easy Harmony XB2, BA 9s, blue, 110V AC/DC | 3.25 | 1 ΤΜΧ | 10 ΤΜΧ | 3-Βιομηχανία - Γενικής Χρήσης | Control & Signalling | 46 | Γενικής Χρήσης | https://eref.se.com/gr/el/product/DL1-LED1106 | IDSIG | 3606480975738 | 128 | 128 | 0 | 0 | https://eref.se.com/gr/el/product/DL1-LED1106
DL1-LED2203 | LED bulb, Easy Harmony XB2, BA 9s, green, 220V AC/DC | 3.02 | 1 ΤΜΧ | 10 ΤΜΧ | 3-Βιομηχανία - Γενικής Χρήσης | Control & Signalling | 46 | Γενικής Χρήσης | https://eref.se.com/gr/el/product/DL1-LED2203 | IDSIG | 3606480975752 | 128 | 5120 | 0 | 0 | https://eref.se.com/gr/el/product/DL1-LED2203
DL1-LED2204 | LED bulb, Easy Harmony XB2, BA 9s, red, 220V AC/DC | 3.02 | 1 ΤΜΧ | 10 ΤΜΧ | 3-Βιομηχανία - Γενικής Χρήσης | Control & Signalling | 46 | Γενικής Χρήσης | https://eref.se.com/gr/el/product/DL1-LED2204 | IDSIG | 3606480975769 | 128 | 5120 | 0 | 0 | https://eref.se.com/gr/el/product/DL1-LED2204
DL1-LED2205 | LED bulb, Easy Harmony XB2, BA 9s, orange, 220V AC/DC | 3.02 | 1 ΤΜΧ | 10 ΤΜΧ | 3-Βιομηχανία - Γενικής Χρήσης | Control & Signalling | 46 | Γενικής Χρήσης | https://eref.se.com/gr/el/product/DL1-LED2205 | IDSIG | 3606480975776 | 128 | 5120 | 0 | 0 | https://eref.se.com/gr/el/product/DL1-LED2205
DL1-LED2206 | LED bulb, Easy Harmony XB2, BA 9s, blue, 220V AC/DC | 3.02 | 1 ΤΜΧ | 10 ΤΜΧ | 3-Βιομηχανία - Γενικής Χρήσης | Control & Signalling | 46 | Γενικής Χρήσης | https://eref.se.com/gr/el/product/DL1-LED2206 | IDSIG | 3606480975783 | 128 | 128 | 0 | 0 | https://eref.se.com/gr/el/product/DL1-LED2206
DL1-LED241 | LED bulb, Easy Harmony XB2, BA 9s, white, 24V AC/DC | 2.16 | 1 ΤΜΧ | 10 ΤΜΧ | 3-Βιομηχανία - Γενικής Χρήσης | Control & Signalling | 46 | Γενικής Χρήσης | https://eref.se.com/gr/el/product/DL1-LED241 | IDSIG | 3606480975790 | 128 | 5120 | 0 | 0 | https://eref.se.com/gr/el/product/DL1-LED241
DL1-LED243 | LED bulb, Easy Harmony XB2, BA 9s, green, 24V AC/DC | 2.16 | 1 ΤΜΧ | 10 ΤΜΧ | 3-Βιομηχανία - Γενικής Χρήσης | Control & Signalling | 46 | Γενικής Χρήσης | https://eref.se.com/gr/el/product/DL1-LED243 | IDSIG | 3606480975806 | 128 | 5120 | 0 | 0 | https://eref.se.com/gr/el/product/DL1-LED243
DL1-LED244 | LED bulb, Easy Harmony XB2, BA 9s, red, 24V AC/DC | 2.16 | 1 ΤΜΧ | 10 ΤΜΧ | 3-Βιομηχανία - Γενικής Χρήσης | Control & Signalling | 46 | Γενικής Χρήσης | https://eref.se.com/gr/el/product/DL1-LED244 | IDSIG | 3606480975813 | 128 | 5120 | 0 | 0 | https://eref.se.com/gr/el/product/DL1-LED244
DL2EDB1SB | LED bulb, Harmony XVM, super bright, BA 15d, white, steady light, 24V AC/DC | 18.6 | 1 ΤΜΧ | 1 ΤΜΧ | 3-Βιομηχανία - Γενικής Χρήσης | Control & Signalling | 46 | Γενικής Χρήσης | https://eref.se.com/gr/el/product/DL2EDB1SB | IDSIG | 3389119050913 | 100 |  | 0 | 0 | https://eref.se.com/gr/el/product/DL2EDB1SB
DL2EDB3SB | LED bulb, Harmony XVM, super bright, BA15d, green, steady light, 24V AC DC | 18.6 | 1 ΤΜΧ | 1 ΤΜΧ | 3-Βιομηχανία - Γενικής Χρήσης | Control & Signalling | 46 | Γενικής Χρήσης | https://eref.se.com/gr/el/product/DL2EDB3SB | IDSIG | 3389119050920 | 48 | 1536 | 0 | 0 | https://eref.se.com/gr/el/product/DL2EDB3SB
DL2EDB4SB | LED bulb, Harmony XVM, super bright, BA 15d, red, steady light, 24V AC/DC | 18.6 | 1 ΤΜΧ | 1 ΤΜΧ | 3-Βιομηχανία - Γενικής Χρήσης | Control & Signalling | 46 | Γενικής Χρήσης | https://eref.se.com/gr/el/product/DL2EDB4SB | IDSIG | 3389119050937 | 48 | 1536 | 0 | 0 | https://eref.se.com/gr/el/product/DL2EDB4SB
DL2EDB8SB | LED bulb, Harmony XVM, super bright, BA 15d, orange, steady light, 24V AC/DC | 18.6 | 1 ΤΜΧ | 1 ΤΜΧ | 3-Βιομηχανία - Γενικής Χρήσης | Control & Signalling | 46 | Γενικής Χρήσης | https://eref.se.com/gr/el/product/DL2EDB8SB | IDSIG | 3389119050951 | 48 | 1536 | 0 | 0 | https://eref.se.com/gr/el/product/DL2EDB8SB
DL6BB | Flash discharge tube, Harmony XVM, BA15d, flashing signaling type, 24V AC/DC | 62.4 | 1 ΤΜΧ | 1 ΤΜΧ | 3-Βιομηχανία - Γενικής Χρήσης | Control & Signalling | 46 | Γενικής Χρήσης | https://eref.se.com/gr/el/product/DL6BB | IDSIG | 3389119004763 | 48 | 1536 | 0 | 0 | https://eref.se.com/gr/el/product/DL6BB
DZ5CE003 | Linergy - ακροδέκτης με μόνωση - 0.34mm² - κοντό άκρο - πράσινο | 6.01 | 100 ΤΜΧ | 1000 ΤΜΧ | 2-Μικρό & Μεσαίο Κτίριο | PTLVS <= 630 | 36 | Γενικής Χρήσης | https://eref.se.com/gr/el/product/DZ5CE003 | PPLVS | 3389110535808 | 1000 | 80000 | 0 | 0 | https://eref.se.com/gr/el/product/DZ5CE003
DZ5CE040 | Linergy - ακροδέκτης χωρίς μόνωση - 4mm² - κοντό άκρο | 6.01 | 100 ΤΜΧ | 100 ΤΜΧ | 2-Μικρό & Μεσαίο Κτίριο | PTLVS <= 630 | 36 | Γενικής Χρήσης | https://eref.se.com/gr/el/product/DZ5CE040 | PPLVS | 3389110537031 | 100 | 10000 | 0 | 0 | https://eref.se.com/gr/el/product/DZ5CE040
E3SBT4 | Easy UPS 3S Standard Battery Module | 1504 | 1 ΤΜΧ | 1 ΤΜΧ | 4-Μεγάλο Κτίριο | IT 3PHASE | 51 | Παραμετροποιήσιμα | https://eref.se.com/gr/el/product/E3SBT4 | SP3PH | 731304343820 | 1 |  | 0 | 8 | https://eref.se.com/gr/el/product/E3SBT4
E3SBTH4 | Easy UPS 3S High Capacity Battery String | 1834 | 1 ΤΜΧ | 1 ΤΜΧ | 4-Μεγάλο Κτίριο | IT 3PHASE | 51 | Παραμετροποιήσιμα | https://eref.se.com/gr/el/product/E3SBTH4 | SP3PH | 731304347583 |  |  | 0 | 8 | https://eref.se.com/gr/el/product/E3SBTH4
E3SOPT001 | Easy UPS 3S Network Card | 410 | 1 ΤΜΧ | 1 ΤΜΧ | 4-Μεγάλο Κτίριο | IT 3PHASE | 51 | Παραμετροποιήσιμα | https://eref.se.com/gr/el/product/E3SOPT001 | SP3PH | 731304339854 | 20 |  | 0.14 | 0 | https://eref.se.com/gr/el/product/E3SOPT001
E3SOPT002 | Easy UPS 3S Parallel Kit (5m cable) Not | 278 | 1 ΤΜΧ | 1 ΤΜΧ | 4-Μεγάλο Κτίριο | IT 3PHASE | 51 | Παραμετροποιήσιμα | https://eref.se.com/gr/el/product/E3SOPT002 | SP3PH | 731304339588 | 1 |  | 0.23 | 0 | https://eref.se.com/gr/el/product/E3SOPT002
E3SOPT003 | Temperature Sensor for External Battery | 100 | 1 ΤΜΧ | 1 ΤΜΧ | 4-Μεγάλο Κτίριο | IT 3PHASE | 51 | Παραμετροποιήσιμα | https://eref.se.com/gr/el/product/E3SOPT003 | SP3PH | 731304339922 |  |  | 0.38 | 0 | https://eref.se.com/gr/el/product/E3SOPT003
E3SOPT004 | Easy UPS 3S Cold Start KIT | 249 | 1 ΤΜΧ | 1 ΤΜΧ | 4-Μεγάλο Κτίριο | IT 3PHASE | 51 | Παραμετροποιήσιμα | https://eref.se.com/gr/el/product/E3SOPT004 | SP3PH | 731304340713 |  |  | 0.08 | 0 | https://eref.se.com/gr/el/product/E3SOPT004
E3SOPT006 | Easy UPS 3S MBP - Up to 4 Units 10-40KVA | 2928 | 1 ΤΜΧ | 1 ΤΜΧ | 4-Μεγάλο Κτίριο | IT 3PHASE | 51 | Παραμετροποιήσιμα | https://eref.se.com/gr/el/product/E3SOPT006 | SP3PH | 731304341871 |  |  | 7.63 | 0 | https://eref.se.com/gr/el/product/E3SOPT006
E3SOPT007 | Easy UPS 3S Battery Breaker Box | 1549 | 1 ΤΜΧ | 1 ΤΜΧ | 4-Μεγάλο Κτίριο | IT 3PHASE | 51 | Παραμετροποιήσιμα | https://eref.se.com/gr/el/product/E3SOPT007 | SP3PH | 731304340546 |  |  | 3.36 | 0 | https://eref.se.com/gr/el/product/E3SOPT007
E3SOPT008 | Easy UPS 3S Battery Breaker Kit | 831 | 1 ΤΜΧ | 1 ΤΜΧ | 4-Μεγάλο Κτίριο | IT 3PHASE | 51 | Παραμετροποιήσιμα | https://eref.se.com/gr/el/product/E3SOPT008 | SP3PH | 731304340553 |  |  | 1.07 | 0 | https://eref.se.com/gr/el/product/E3SOPT008
E3SUPS10K3IB1 | Easy UPS 3S 10kVA 400V 3:1 UPS 10 min | 9350 | 1 ΤΜΧ | 1 ΤΜΧ | 4-Μεγάλο Κτίριο | IT 3PHASE | 51 | Παραμετροποιήσιμα | https://eref.se.com/gr/el/product/E3SUPS10K3IB1 | SP3PH | 731304428138 |  |  | 7.47 | 8 | https://eref.se.com/gr/el/product/E3SUPS10K3IB1
E3SUPS10K3IB2 | Easy UPS 3S 10kVA 400V 3:1 UPS 30 min | 10852 | 1 ΤΜΧ | 1 ΤΜΧ | 4-Μεγάλο Κτίριο | IT 3PHASE | 51 | Παραμετροποιήσιμα | https://eref.se.com/gr/el/product/E3SUPS10K3IB2 | SP3PH | 731304428145 |  |  | 15.71 | 16 | https://eref.se.com/gr/el/product/E3SUPS10K3IB2
E3SUPS10KHB1 | Easy UPS 3S 10kVA 400V 3:3 UPS 10 min | 9048 | 1 ΤΜΧ | 1 ΤΜΧ | 4-Μεγάλο Κτίριο | IT 3PHASE | 51 | Παραμετροποιήσιμα | https://eref.se.com/gr/el/product/E3SUPS10KHB1 | SP3PH | 731304428152 |  |  | 17.08 | 8 | https://eref.se.com/gr/el/product/E3SUPS10KHB1
E3SUPS10KHB2 | Easy UPS 3S 10kVA 400V 3:3 UPS 30 min | 10549 | 1 ΤΜΧ | 1 ΤΜΧ | 4-Μεγάλο Κτίριο | IT 3PHASE | 51 | Παραμετροποιήσιμα | https://eref.se.com/gr/el/product/E3SUPS10KHB2 | SP3PH | 731304428169 |  |  | 17.08 | 16 | https://eref.se.com/gr/el/product/E3SUPS10KHB2
E3SUPS15K3IB1 | Easy UPS 3S 15kVA 400V 3:1 UPS 10 min | 10172 | 1 ΤΜΧ | 1 ΤΜΧ | 4-Μεγάλο Κτίριο | IT 3PHASE | 51 | Παραμετροποιήσιμα | https://eref.se.com/gr/el/product/E3SUPS15K3IB1 | SP3PH | 731304428176 |  |  | 33.56 | 8 | https://eref.se.com/gr/el/product/E3SUPS15K3IB1
E3SUPS15K3IB2 | Easy UPS 3S 15kVA 400V 3:1 UPS 30 min | 11673 | 1 ΤΜΧ | 1 ΤΜΧ | 4-Μεγάλο Κτίριο | IT 3PHASE | 51 | Παραμετροποιήσιμα | https://eref.se.com/gr/el/product/E3SUPS15K3IB2 | SP3PH | 731304428183 |  |  | 50.03 | 16 | https://eref.se.com/gr/el/product/E3SUPS15K3IB2
E3SUPS15KHB1 | Easy UPS 3S 15kVA 400V 3:3 UPS 10 min | 9832 | 1 ΤΜΧ | 1 ΤΜΧ | 4-Μεγάλο Κτίριο | IT 3PHASE | 51 | Παραμετροποιήσιμα | https://eref.se.com/gr/el/product/E3SUPS15KHB1 | SP3PH | 731304428190 |  |  | 17.08 | 8 | https://eref.se.com/gr/el/product/E3SUPS15KHB1
E3SUPS15KHB2 | Easy UPS 3S 15kVA 400V 3:3 UPS 30 min | 11343 | 1 ΤΜΧ | 1 ΤΜΧ | 4-Μεγάλο Κτίριο | IT 3PHASE | 51 | Παραμετροποιήσιμα | https://eref.se.com/gr/el/product/E3SUPS15KHB2 | SP3PH | 731304428206 |  |  | 17.08 | 16 | https://eref.se.com/gr/el/product/E3SUPS15KHB2
E3SUPS20K3IB1 | Easy UPS 3S 20kVA 400V 3:1 UPS 10 min | 12486 | 1 ΤΜΧ | 1 ΤΜΧ | 4-Μεγάλο Κτίριο | IT 3PHASE | 51 | Παραμετροποιήσιμα | https://eref.se.com/gr/el/product/E3SUPS20K3IB1 | SP3PH | 731304428213 |  |  | 10.53 | 16 | https://eref.se.com/gr/el/product/E3SUPS20K3IB1
E3SUPS20K3IB2 | Easy UPS 3S 20kVA 400V 3:1 UPS 25 min | 13997 | 1 ΤΜΧ | 1 ΤΜΧ | 4-Μεγάλο Κτίριο | IT 3PHASE | 51 | Παραμετροποιήσιμα | https://eref.se.com/gr/el/product/E3SUPS20K3IB2 | SP3PH | 731304428220 |  |  | 70.78 | 24 | https://eref.se.com/gr/el/product/E3SUPS20K3IB2
E3SUPS20KHB1 | Easy UPS 3S 20kVA 400V 3:3 UPS 10 min | 12127 | 1 ΤΜΧ | 1 ΤΜΧ | 4-Μεγάλο Κτίριο | IT 3PHASE | 51 | Παραμετροποιήσιμα | https://eref.se.com/gr/el/product/E3SUPS20KHB1 | SP3PH | 731304428237 |  |  | 63.91 | 16 | https://eref.se.com/gr/el/product/E3SUPS20KHB1
E3SUPS20KHB2 | Easy UPS 3S 20kVA 400V 3:3 UPS 25 min | 13628 | 1 ΤΜΧ | 1 ΤΜΧ | 4-Μεγάλο Κτίριο | IT 3PHASE | 51 | Παραμετροποιήσιμα | https://eref.se.com/gr/el/product/E3SUPS20KHB2 | SP3PH | 731304428244 |  |  | 70.78 | 24 | https://eref.se.com/gr/el/product/E3SUPS20KHB2
E3SUPS30K3IB1 | Easy UPS 3S 30kVA 400V 3:1 UPS 10 min | 14119 | 1 ΤΜΧ | 1 ΤΜΧ | 4-Μεγάλο Κτίριο | IT 3PHASE | 51 | Παραμετροποιήσιμα | https://eref.se.com/gr/el/product/E3SUPS30K3IB1 | SP3PH | 731304428251 |  |  | 58.88 | 16 | https://eref.se.com/gr/el/product/E3SUPS30K3IB1
E3SUPS30K3IB2 | Easy UPS 3S 30kVA 400V 3:1 UPS 20 min | 17132 | 1 ΤΜΧ | 1 ΤΜΧ | 4-Μεγάλο Κτίριο | IT 3PHASE | 51 | Παραμετροποιήσιμα | https://eref.se.com/gr/el/product/E3SUPS30K3IB2 | SP3PH | 731304428268 |  |  | 28.22 | 32 | https://eref.se.com/gr/el/product/E3SUPS30K3IB2
E3SUPS30KHB1 | Easy UPS 3S 30kVA 400V 3:3 UPS 10 min | 13694 | 1 ΤΜΧ | 1 ΤΜΧ | 4-Μεγάλο Κτίριο | IT 3PHASE | 51 | Παραμετροποιήσιμα | https://eref.se.com/gr/el/product/E3SUPS30KHB1 | SP3PH | 731304428275 |  |  | 56.13 | 16 | https://eref.se.com/gr/el/product/E3SUPS30KHB1
E3SUPS30KHB2 | Easy UPS 3S 30kVA 400V 3:3 UPS 20 min | 16707 | 1 ΤΜΧ | 1 ΤΜΧ | 4-Μεγάλο Κτίριο | IT 3PHASE | 51 | Παραμετροποιήσιμα | https://eref.se.com/gr/el/product/E3SUPS30KHB2 | SP3PH | 731304428282 |  |  | 91.83 | 32 | https://eref.se.com/gr/el/product/E3SUPS30KHB2
E3SUPS40KHB1 | Easy UPS 3S 40kVA 400V 3:3 UPS 10 min | 16773 | 1 ΤΜΧ | 1 ΤΜΧ | 4-Μεγάλο Κτίριο | IT 3PHASE | 51 | Παραμετροποιήσιμα | https://eref.se.com/gr/el/product/E3SUPS40KHB1 | SP3PH | 731304428299 |  |  | 40.58 | 24 | https://eref.se.com/gr/el/product/E3SUPS40KHB1
E3SUPS40KHB2 | Easy UPS 3S 40kVA 400V 3:3 UPS 20 min | 18275 | 1 ΤΜΧ | 1 ΤΜΧ | 4-Μεγάλο Κτίριο | IT 3PHASE | 51 | Παραμετροποιήσιμα | https://eref.se.com/gr/el/product/E3SUPS40KHB2 | SP3PH | 731304428305 |  |  | 85.88 | 32 | https://eref.se.com/gr/el/product/E3SUPS40KHB2
E3SXR6 | Easy UPS 3S Modular Battery Cabinet | 3646 | 1 ΤΜΧ | 1 ΤΜΧ | 4-Μεγάλο Κτίριο | IT 3PHASE | 51 | Παραμετροποιήσιμα | https://eref.se.com/gr/el/product/E3SXR6 | SP3PH | 731304345503 | 1 |  | 19.07 | 19.07 | https://eref.se.com/gr/el/product/E3SXR6
EPH0100121 | Asfora διακόπτης απλός Λευκό | 2.89 | 1 ΤΜΧ | 10 ΤΜΧ | 1-Κατοικία | Connected Living | 29 | Γενικής Χρήσης | https://eref.se.com/gr/el/product/EPH0100121 | HDCWD | 3606480524844 | 10 | 120 | 0 | 0 | https://eref.se.com/gr/el/product/EPH0100121
EPH0100161 | Asfora διακόπτης απλός Αλουμίνιο | 4.14 | 1 ΤΜΧ | 10 ΤΜΧ | 1-Κατοικία | Connected Living | 29 | Γενικής Χρήσης | https://eref.se.com/gr/el/product/EPH0100161 | HDCWD | 3606480728365 | 10 | 120 | 0 | 0 | https://eref.se.com/gr/el/product/EPH0100161
EPH0100162 | Asfora διακόπτης απλός Ατσάλι | 4.14 | 1 ΤΜΧ | 10 ΤΜΧ | 1-Κατοικία | Connected Living | 29 | Γενικής Χρήσης | https://eref.se.com/gr/el/product/EPH0100162 | HDCWD | 3606480730108 | 10 | 120 | 0 | 0 | https://eref.se.com/gr/el/product/EPH0100162
EPH0100169 | Asfora διακόπτης απλός Bronze | 4.14 | 1 ΤΜΧ | 10 ΤΜΧ | 1-Κατοικία | Connected Living | 29 | Γενικής Χρήσης | https://eref.se.com/gr/el/product/EPH0100169 | HDCWD | 3606480727498 | 10 | 120 | 0 | 0 | https://eref.se.com/gr/el/product/EPH0100169
EPH0100171 | Asfora διακόπτης απλός Ανθρακί | 4.14 | 1 ΤΜΧ | 10 ΤΜΧ | 1-Κατοικία | Connected Living | 29 | Γενικής Χρήσης | https://eref.se.com/gr/el/product/EPH0100171 | HDCWD | 3606480729232 | 10 | 120 | 0 | 0 | https://eref.se.com/gr/el/product/EPH0100171
EPH0200121 | Asfora διακόπτης διπολικός Λευκό | 4.43 | 1 ΤΜΧ | 10 ΤΜΧ | 1-Κατοικία | Connected Living | 29 | Γενικής Χρήσης | https://eref.se.com/gr/el/product/EPH0200121 | HDCWD | 3606480524967 | 10 | 120 | 0 | 0 | https://eref.se.com/gr/el/product/EPH0200121
EPH0200169 | Asfora διακόπτης διπολικός Bronze | 5.96 | 1 ΤΜΧ | 1 ΤΜΧ | 1-Κατοικία | Connected Living | 29 | Γενικής Χρήσης | https://eref.se.com/gr/el/product/EPH0200169 | HDCWD | 3606480727511 | 10 | 120 | 0 | 0 | https://eref.se.com/gr/el/product/EPH0200169
EPH0200171 | Asfora διακόπτης διπολικός Ανθρακί | 5.96 | 1 ΤΜΧ | 1 ΤΜΧ | 1-Κατοικία | Connected Living | 29 | Γενικής Χρήσης | https://eref.se.com/gr/el/product/EPH0200171 | HDCWD | 3606480729256 | 10 | 120 | 0 | 0 | https://eref.se.com/gr/el/product/EPH0200171
EPH0300121 | Asfora διακόπτης κομμυτατέρ Λευκό | 3.97 | 1 ΤΜΧ | 10 ΤΜΧ | 1-Κατοικία | Connected Living | 29 | Γενικής Χρήσης | https://eref.se.com/gr/el/product/EPH0300121 | HDCWD | 3606480525001 | 10 | 120 | 0 | 0 | https://eref.se.com/gr/el/product/EPH0300121
EPH0300161 | Asfora διακόπτης κομμυτατέρ Αλουμίνιο | 6.19 | 1 ΤΜΧ | 10 ΤΜΧ | 1-Κατοικία | Connected Living | 29 | Γενικής Χρήσης | https://eref.se.com/gr/el/product/EPH0300161 | HDCWD | 3606480728402 | 10 | 120 | 0 | 0 | https://eref.se.com/gr/el/product/EPH0300161
EPH0300162 | Asfora διακόπτης κομμυτατέρ Ατσάλι | 6.19 | 1 ΤΜΧ | 10 ΤΜΧ | 1-Κατοικία | Connected Living | 29 | Γενικής Χρήσης | https://eref.se.com/gr/el/product/EPH0300162 | HDCWD | 3606480730146 | 10 | 120 | 0 | 0 | https://eref.se.com/gr/el/product/EPH0300162
EPH0300169 | Asfora διακόπτης κομμυτατέρ Bronze | 6.19 | 1 ΤΜΧ | 10 ΤΜΧ | 1-Κατοικία | Connected Living | 29 | Γενικής Χρήσης | https://eref.se.com/gr/el/product/EPH0300169 | HDCWD | 3606480727535 | 10 | 120 | 0 | 0 | https://eref.se.com/gr/el/product/EPH0300169
EPH0300171 | Asfora διακόπτης κομμυτατέρ Ανθρακί | 6.19 | 1 ΤΜΧ | 10 ΤΜΧ | 1-Κατοικία | Connected Living | 29 | Γενικής Χρήσης | https://eref.se.com/gr/el/product/EPH0300171 | HDCWD | 3606480729270 | 10 | 120 | 0 | 0 | https://eref.se.com/gr/el/product/EPH0300171
EPH0400121 | Asfora διακόπτης αλέ-ρετούρ Λευκός | 3.25 | 1 ΤΜΧ | 10 ΤΜΧ | 1-Κατοικία | Connected Living | 29 | Γενικής Χρήσης | https://eref.se.com/gr/el/product/EPH0400121 | HDCWD | 3606480525087 | 10 | 120 | 0 | 0 | https://eref.se.com/gr/el/product/EPH0400121
EPH0400161 | Asfora διακόπτης αλέ-ρετούρ Αλουμίνιο | 5.28 | 1 ΤΜΧ | 10 ΤΜΧ | 1-Κατοικία | Connected Living | 29 | Γενικής Χρήσης | https://eref.se.com/gr/el/product/EPH0400161 | HDCWD | 3606480728358 | 10 | 120 | 0 | 0 | https://eref.se.com/gr/el/product/EPH0400161
EPH0400162 | Asfora διακόπτης αλέ-ρετούρ Ατσάλι | 5.28 | 1 ΤΜΧ | 10 ΤΜΧ | 1-Κατοικία | Connected Living | 29 | Γενικής Χρήσης | https://eref.se.com/gr/el/product/EPH0400162 | HDCWD | 3606480730092 | 10 | 120 | 0 | 0 | https://eref.se.com/gr/el/product/EPH0400162
EPH0400169 | Asfora διακόπτης αλέ-ρετούρ Bronze | 5.28 | 1 ΤΜΧ | 10 ΤΜΧ | 1-Κατοικία | Connected Living | 29 | Γενικής Χρήσης | https://eref.se.com/gr/el/product/EPH0400169 | HDCWD | 3606480727481 | 10 | 120 | 0 | 0 | https://eref.se.com/gr/el/product/EPH0400169
EPH0400171 | Asfora διακόπτης αλέ-ρετούρ Ανθρακί | 5.28 | 1 ΤΜΧ | 10 ΤΜΧ | 1-Κατοικία | Connected Living | 29 | Γενικής Χρήσης | https://eref.se.com/gr/el/product/EPH0400171 | HDCWD | 3606480729225 | 10 | 120 | 0 | 0 | https://eref.se.com/gr/el/product/EPH0400171
EPH0500121 | Asfora διακόπτης μεσαίος αλέ/ρετούρ Λευκός | 5.97 | 1 ΤΜΧ | 10 ΤΜΧ | 1-Κατοικία | Connected Living | 29 | Γενικής Χρήσης | https://eref.se.com/gr/el/product/EPH0500121 | HDCWD | 3606480525216 | 10 | 120 | 0 | 0 | https://eref.se.com/gr/el/product/EPH0500121
EPH0500161 | Asfora διακόπτης μεσαίος αλέ/ρετούρ Αλουμίνιο | 9.61 | 1 ΤΜΧ | 1 ΤΜΧ | 1-Κατοικία | Connected Living | 29 | Γενικής Χρήσης | https://eref.se.com/gr/el/product/EPH0500161 | HDCWD | 3606480728433 | 10 | 120 | 0 | 0 | https://eref.se.com/gr/el/product/EPH0500161
EPH0500162 | Asfora διακόπτης μεσαίος αλέ/ρετούρ Ατσάλι | 9.61 | 1 ΤΜΧ | 1 ΤΜΧ | 1-Κατοικία | Connected Living | 29 | Γενικής Χρήσης | https://eref.se.com/gr/el/product/EPH0500162 | HDCWD | 3606480730177 | 10 | 120 | 0 | 0 | https://eref.se.com/gr/el/product/EPH0500162
EPH0500169 | Asfora διακόπτης μεσαίος αλέ/ρετούρ Bronze | 9.61 | 1 ΤΜΧ | 1 ΤΜΧ | 1-Κατοικία | Connected Living | 29 | Γενικής Χρήσης | https://eref.se.com/gr/el/product/EPH0500169 | HDCWD | 3606480727566 | 10 | 120 | 0 | 0 | https://eref.se.com/gr/el/product/EPH0500169
EPH0500171 | Asfora διακόπτης μεσαίος αλέ/ρετούρ Ανθρακί | 9.61 | 1 ΤΜΧ | 1 ΤΜΧ | 1-Κατοικία | Connected Living | 29 | Γενικής Χρήσης | https://eref.se.com/gr/el/product/EPH0500171 | HDCWD | 3606480729300 | 10 | 120 | 0 | 0 | https://eref.se.com/gr/el/product/EPH0500171
EPH0600121 | Asfora διακόπτης διπλός αλέ/ρετούρ Λευκό | 6.44 | 1 ΤΜΧ | 10 ΤΜΧ | 1-Κατοικία | Connected Living | 29 | Γενικής Χρήσης | https://eref.se.com/gr/el/product/EPH0600121 | HDCWD | 3606480525278 | 10 | 120 | 0 | 0 | https://eref.se.com/gr/el/product/EPH0600121
EPH0600161 | Asfora διακόπτης διπλός αλέ/ρετούρ Αλουμίνιο | 10.38 | 1 ΤΜΧ | 1 ΤΜΧ | 1-Κατοικία | Connected Living | 29 | Γενικής Χρήσης | https://eref.se.com/gr/el/product/EPH0600161 | HDCWD | 3606480729133 | 10 | 120 | 0 | 0 | https://eref.se.com/gr/el/product/EPH0600161
EPH0600162 | Asfora διακόπτης διπλός αλέ/ρετούρ Ατσάλι | 10.38 | 1 ΤΜΧ | 1 ΤΜΧ | 1-Κατοικία | Connected Living | 29 | Γενικής Χρήσης | https://eref.se.com/gr/el/product/EPH0600162 | HDCWD | 3606480730870 | 10 | 120 | 0 | 0 | https://eref.se.com/gr/el/product/EPH0600162
EPH0600169 | Asfora διακόπτης διπλός αλέ/ρετούρ Bronze | 10.38 | 1 ΤΜΧ | 1 ΤΜΧ | 1-Κατοικία | Connected Living | 29 | Γενικής Χρήσης | https://eref.se.com/gr/el/product/EPH0600169 | HDCWD | 3606480728266 | 10 | 120 | 0 | 0 | https://eref.se.com/gr/el/product/EPH0600169
EPH0600171 | Asfora διακόπτης διπλός αλέ/ρετούρ Ανθρακί | 10.38 | 1 ΤΜΧ | 1 ΤΜΧ | 1-Κατοικία | Connected Living | 29 | Γενικής Χρήσης | https://eref.se.com/gr/el/product/EPH0600171 | HDCWD | 3606480730009 | 10 | 120 | 0 | 0 | https://eref.se.com/gr/el/product/EPH0600171
EPH0700121 | Asfora μπουτόν απλό Λευκό | 3.78 | 1 ΤΜΧ | 10 ΤΜΧ | 1-Κατοικία | Connected Living | 29 | Γενικής Χρήσης | https://eref.se.com/gr/el/product/EPH0700121 | HDCWD | 3606480575709 | 10 | 120 | 0 | 0 | https://eref.se.com/gr/el/product/EPH0700121
EPH0700161 | Asfora μπουτόν απλό Αλουμίνιο | 5 | 1 ΤΜΧ | 10 ΤΜΧ | 1-Κατοικία | Connected Living | 29 | Γενικής Χρήσης | https://eref.se.com/gr/el/product/EPH0700161 | HDCWD | 3606480729188 | 10 | 120 | 0 | 0 | https://eref.se.com/gr/el/product/EPH0700161
EPH0700162 | Asfora μπουτόν απλό Ατσάλι | 5 | 1 ΤΜΧ | 10 ΤΜΧ | 1-Κατοικία | Connected Living | 29 | Γενικής Χρήσης | https://eref.se.com/gr/el/product/EPH0700162 | HDCWD | 3606480730924 | 10 | 120 | 0 | 0 | https://eref.se.com/gr/el/product/EPH0700162
EPH0700169 | Asfora μπουτόν απλό Bronze | 5 | 1 ΤΜΧ | 10 ΤΜΧ | 1-Κατοικία | Connected Living | 29 | Γενικής Χρήσης | https://eref.se.com/gr/el/product/EPH0700169 | HDCWD | 3606480728310 | 10 | 120 | 0 | 0 | https://eref.se.com/gr/el/product/EPH0700169
EPH0700171 | Asfora μπουτόν απλό Ανθρακί | 5 | 1 ΤΜΧ | 10 ΤΜΧ | 1-Κατοικία | Connected Living | 29 | Γενικής Χρήσης | https://eref.se.com/gr/el/product/EPH0700171 | HDCWD | 3606480730054 | 10 | 120 | 0 | 0 | https://eref.se.com/gr/el/product/EPH0700171
EPH0900121 | Asfora μπουτόν απλό με σύμβολο λαμπτήρα Λευκό | 4.83 | 1 ΤΜΧ | 10 ΤΜΧ | 1-Κατοικία | Connected Living | 29 | Γενικής Χρήσης | https://eref.se.com/gr/el/product/EPH0900121 | HDCWD | 3606480525452 | 10 | 120 | 0 | 0 | https://eref.se.com/gr/el/product/EPH0900121
EPH1100121 | Asfora μπουτόν διπλό Λευκό | 5.96 | 1 ΤΜΧ | 10 ΤΜΧ | 1-Κατοικία | Connected Living | 29 | Γενικής Χρήσης | https://eref.se.com/gr/el/product/EPH1100121 | HDCWD | 3606480525490 | 10 | 120 | 0 | 0 | https://eref.se.com/gr/el/product/EPH1100121
EPH1100162 | Asfora μπουτόν διπλό Ατσάλι | 7.31 | 1 ΤΜΧ | 1 ΤΜΧ | 1-Κατοικία | Connected Living | 29 | Γενικής Χρήσης | https://eref.se.com/gr/el/product/EPH1100162 | HDCWD | 3606480730887 | 10 | 120 | 0 | 0 | https://eref.se.com/gr/el/product/EPH1100162
EPH1100169 | Asfora μπουτόν διπλό Bronze | 7.31 | 1 ΤΜΧ | 1 ΤΜΧ | 1-Κατοικία | Connected Living | 29 | Γενικής Χρήσης | https://eref.se.com/gr/el/product/EPH1100169 | HDCWD | 3606480728273 | 10 | 120 | 0 | 0 | https://eref.se.com/gr/el/product/EPH1100169
EPH1100171 | Asfora μπουτόν διπλό Ανθρακί | 7.31 | 1 ΤΜΧ | 1 ΤΜΧ | 1-Κατοικία | Connected Living | 29 | Γενικής Χρήσης | https://eref.se.com/gr/el/product/EPH1100171 | HDCWD | 3606480730016 | 10 | 120 | 0 | 0 | https://eref.se.com/gr/el/product/EPH1100171
EPH1300121 | Asfora μπουτόν ρολών Λευκό | 10.99 | 1 ΤΜΧ | 10 ΤΜΧ | 1-Κατοικία | Connected Living | 29 | Γενικής Χρήσης | https://eref.se.com/gr/el/product/EPH1300121 | HDCWD | 3606480525537 | 10 | 120 | 0 | 0 | https://eref.se.com/gr/el/product/EPH1300121
EPH1300161 | Asfora μπουτόν ρολών Αλουμίνιο | 14.81 | 1 ΤΜΧ | 10 ΤΜΧ | 1-Κατοικία | Connected Living | 29 | Γενικής Χρήσης | https://eref.se.com/gr/el/product/EPH1300161 | HDCWD | 3606480729157 | 10 | 120 | 0 | 0 | https://eref.se.com/gr/el/product/EPH1300161
EPH1300162 | Asfora μπουτόν ρολών Ατσάλι | 14.81 | 1 ΤΜΧ | 10 ΤΜΧ | 1-Κατοικία | Connected Living | 29 | Γενικής Χρήσης | https://eref.se.com/gr/el/product/EPH1300162 | HDCWD | 3606480730894 | 10 | 120 | 0 | 0 | https://eref.se.com/gr/el/product/EPH1300162
EPH1300169 | Asfora μπουτόν ρολών Bronze | 14.81 | 1 ΤΜΧ | 10 ΤΜΧ | 1-Κατοικία | Connected Living | 29 | Γενικής Χρήσης | https://eref.se.com/gr/el/product/EPH1300169 | HDCWD | 3606480728280 | 10 | 120 | 0 | 0 | https://eref.se.com/gr/el/product/EPH1300169
EPH1300171 | Asfora μπουτόν ρολών Ανθρακί | 14.81 | 1 ΤΜΧ | 10 ΤΜΧ | 1-Κατοικία | Connected Living | 29 | Γενικής Χρήσης | https://eref.se.com/gr/el/product/EPH1300171 | HDCWD | 3606480730023 | 10 | 120 | 0 | 0 | https://eref.se.com/gr/el/product/EPH1300171
EPH1300521 | Asfora διακόπτης ρολών Λευκό | 10.99 | 1 ΤΜΧ | 10 ΤΜΧ | 1-Κατοικία | Connected Living | 29 | Γενικής Χρήσης | https://eref.se.com/gr/el/product/EPH1300521 | HDCWD | 3606480611667 | 10 | 120 | 0 | 0 | https://eref.se.com/gr/el/product/EPH1300521
EPH1300561 | Asfora διακόπτης ρολών Αλουμίνιο | 14.81 | 1 ΤΜΧ | 10 ΤΜΧ | 1-Κατοικία | Connected Living | 29 | Γενικής Χρήσης | https://eref.se.com/gr/el/product/EPH1300561 | HDCWD | 3606480729171 | 10 | 120 | 0 | 0 | https://eref.se.com/gr/el/product/EPH1300561
EPH1300562 | Asfora διακόπτης ρολών Ατσάλι | 14.81 | 1 ΤΜΧ | 10 ΤΜΧ | 1-Κατοικία | Connected Living | 29 | Γενικής Χρήσης | https://eref.se.com/gr/el/product/EPH1300562 | HDCWD | 3606480730917 | 10 | 120 | 0 | 0 | https://eref.se.com/gr/el/product/EPH1300562
EPH1300569 | Asfora διακόπτης ρολών Bronze | 14.81 | 1 ΤΜΧ | 10 ΤΜΧ | 1-Κατοικία | Connected Living | 29 | Γενικής Χρήσης | https://eref.se.com/gr/el/product/EPH1300569 | HDCWD | 3606480728303 | 10 | 120 | 0 | 0 | https://eref.se.com/gr/el/product/EPH1300569
EPH1300571 | Asfora διακόπτης ρολών Ανθρακί | 14.81 | 1 ΤΜΧ | 10 ΤΜΧ | 1-Κατοικία | Connected Living | 29 | Γενικής Χρήσης | https://eref.se.com/gr/el/product/EPH1300571 | HDCWD | 3606480730047 | 10 | 120 | 0 | 0 | https://eref.se.com/gr/el/product/EPH1300571
EPH1400121 | Asfora διακόπτης απλός με λυχνία προσανατολισμού Λευκό | 6.51 | 1 ΤΜΧ | 10 ΤΜΧ | 1-Κατοικία | Connected Living | 29 | Γενικής Χρήσης | https://eref.se.com/gr/el/product/EPH1400121 | HDCWD | 3606480525605 | 10 | 120 | 0 | 0 | https://eref.se.com/gr/el/product/EPH1400121
EPH1400162 | Asfora διακόπτης απλός με λυχνία προσανατολισμού Ατσάλι | 10.57 | 1 ΤΜΧ | 1 ΤΜΧ | 1-Κατοικία | Connected Living | 29 | Γενικής Χρήσης | https://eref.se.com/gr/el/product/EPH1400162 | HDCWD | 3606480730252 | 10 | 120 | 0 | 0 | https://eref.se.com/gr/el/product/EPH1400162
EPH1400171 | Asfora διακόπτης απλός με λυχνία προσανατολισμού Ανθρακί | 10.57 | 1 ΤΜΧ | 1 ΤΜΧ | 1-Κατοικία | Connected Living | 29 | Γενικής Χρήσης | https://eref.se.com/gr/el/product/EPH1400171 | HDCWD | 3606480729386 | 10 | 120 | 0 | 0 | https://eref.se.com/gr/el/product/EPH1400171
EPH1500121 | Asfora διακόπτης αλε-ρετούρ με λυχνία προσανατολισμού Λευκό | 7.13 | 1 ΤΜΧ | 10 ΤΜΧ | 1-Κατοικία | Connected Living | 29 | Γενικής Χρήσης | https://eref.se.com/gr/el/product/EPH1500121 | HDCWD | 3606480525681 | 10 | 120 | 0 | 0 | https://eref.se.com/gr/el/product/EPH1500121
EPH1500171 | Asfora διακόπτης αλε-ρετούρ με λυχνία προσανατολισμού Ανθρακί | 12.48 | 1 ΤΜΧ | 1 ΤΜΧ | 1-Κατοικία | Connected Living | 29 | Γενικής Χρήσης | https://eref.se.com/gr/el/product/EPH1500171 | HDCWD | 3606480730030 | 10 | 120 | 0 | 0 | https://eref.se.com/gr/el/product/EPH1500171
EPH1600121 | Asfora μπουτόν απλό με λυχνία προσανατολισμού Λευκό | 6.14 | 1 ΤΜΧ | 10 ΤΜΧ | 1-Κατοικία | Connected Living | 29 | Γενικής Χρήσης | https://eref.se.com/gr/el/product/EPH1600121 | HDCWD | 3606480575716 | 10 | 120 | 0 | 0 | https://eref.se.com/gr/el/product/EPH1600121
EPH1600161 | Asfora μπουτόν απλό με λυχνία προσανατολισμού Αλουμίνιο | 10.57 | 1 ΤΜΧ | 1 ΤΜΧ | 1-Κατοικία | Connected Living | 29 | Γενικής Χρήσης | https://eref.se.com/gr/el/product/EPH1600161 | HDCWD | 3606480729195 | 10 | 120 | 0 | 0 | https://eref.se.com/gr/el/product/EPH1600161
EPH1600162 | Asfora μπουτόν απλό με λυχνία προσανατολισμού steel | 10.57 | 1 ΤΜΧ | 1 ΤΜΧ | 1-Κατοικία | Connected Living | 29 | Γενικής Χρήσης | https://eref.se.com/gr/el/product/EPH1600162 | HDCWD | 3606480730931 | 10 | 120 | 0 | 0 | https://eref.se.com/gr/el/product/EPH1600162
EPH1600169 | Asfora μπουτόν απλό με λυχνία προσανατολισμού Bronze | 10.57 | 1 ΤΜΧ | 1 ΤΜΧ | 1-Κατοικία | Connected Living | 29 | Γενικής Χρήσης | https://eref.se.com/gr/el/product/EPH1600169 | HDCWD | 3606480728327 | 10 | 120 | 0 | 0 | https://eref.se.com/gr/el/product/EPH1600169
EPH1600171 | Asfora μπουτόν απλό με λυχνία προσανατολισμού Ανθρακί | 10.57 | 1 ΤΜΧ | 1 ΤΜΧ | 1-Κατοικία | Connected Living | 29 | Γενικής Χρήσης | https://eref.se.com/gr/el/product/EPH1600171 | HDCWD | 3606480730061 | 10 | 120 | 0 | 0 | https://eref.se.com/gr/el/product/EPH1600171
EPH1601521 | Asfora μπουτόν κουδουνιού - Λευκό | 9.22 | 1 ΤΜΧ | 10 ΤΜΧ | 1-Κατοικία | Connected Living | 29 | Γενικής Χρήσης | https://eref.se.com/gr/el/product/EPH1601521 | HDCWD | 3606480984488 | 10 | 120 | 0 | 0 | https://eref.se.com/gr/el/product/EPH1601521
EPH1800121 | Asfora μπουτόν με λυχνία προασανατολισμού Λευκό | 6.54 | 1 ΤΜΧ | 10 ΤΜΧ | 1-Κατοικία | Connected Living | 29 | Γενικής Χρήσης | https://eref.se.com/gr/el/product/EPH1800121 | HDCWD | 3606480525858 | 10 | 120 | 0 | 0 | https://eref.se.com/gr/el/product/EPH1800121
EPH2100121 | Asfora διακόπτης 3 κυκλωμάτων Λευκό | 5.04 | 1 ΤΜΧ | 10 ΤΜΧ | 1-Κατοικία | Connected Living | 29 | Γενικής Χρήσης | https://eref.se.com/gr/el/product/EPH2100121 | HDCWD | 3606481277084 | 10 | 120 | 0 | 0 | https://eref.se.com/gr/el/product/EPH2100121
EPH2100161 | Asfora διακόπτης 3 κυκλωμάτων Αλουμίνιο | 7.21 | 1 ΤΜΧ | 10 ΤΜΧ | 1-Κατοικία | Connected Living | 29 | Γενικής Χρήσης | https://eref.se.com/gr/el/product/EPH2100161 | HDCWD | 3606481277121 | 10 | 120 | 0 | 0 | https://eref.se.com/gr/el/product/EPH2100161
EPH2100162 | Asfora διακόπτης 3 κυκλωμάτων Ατσάλι | 7.21 | 1 ΤΜΧ | 10 ΤΜΧ | 1-Κατοικία | Connected Living | 29 | Γενικής Χρήσης | https://eref.se.com/gr/el/product/EPH2100162 | HDCWD | 3606481277138 | 10 | 120 | 0 | 0 | https://eref.se.com/gr/el/product/EPH2100162
EPH2100169 | Asfora διακόπτης 3 κυκλωμάτων Bronze | 7.21 | 1 ΤΜΧ | 10 ΤΜΧ | 1-Κατοικία | Connected Living | 29 | Γενικής Χρήσης | https://eref.se.com/gr/el/product/EPH2100169 | HDCWD | 3606481277145 | 10 | 120 | 0 | 0 | https://eref.se.com/gr/el/product/EPH2100169
EPH2700221 | Asfora - πρίζα φόρτισης 2xUSB 2,1A - Λευκό | 67.38 | 1 ΤΜΧ | 1 ΤΜΧ | 1-Κατοικία | Connected Living | 29 | Γενικής Χρήσης | https://eref.se.com/gr/el/product/EPH2700221 | HDCWD | 3606481142344 | 24 | 24 | 0 | 0 | https://eref.se.com/gr/el/product/EPH2700221
EPH2700261 | Asfora πρίζα φόρτισης 2xUSB 2,1A Αλουμίνιο | 76.83 | 1 ΤΜΧ | 1 ΤΜΧ | 1-Κατοικία | Connected Living | 29 | Γενικής Χρήσης | https://eref.se.com/gr/el/product/EPH2700261 | HDCWD | 3606481142368 | 24 | 384 | 0 | 0 | https://eref.se.com/gr/el/product/EPH2700261
EPH2700262 | Asfora πρίζα φόρτισης 2xUSB 2,1A Ατσάλι | 76.83 | 1 ΤΜΧ | 1 ΤΜΧ | 1-Κατοικία | Connected Living | 29 | Γενικής Χρήσης | https://eref.se.com/gr/el/product/EPH2700262 | HDCWD | 3606481142375 | 24 | 384 | 0 | 0 | https://eref.se.com/gr/el/product/EPH2700262
EPH2700269 | Asfora πρίζα φόρτισης 2xUSB 2,1A Bronze | 76.83 | 1 ΤΜΧ | 1 ΤΜΧ | 1-Κατοικία | Connected Living | 29 | Γενικής Χρήσης | https://eref.se.com/gr/el/product/EPH2700269 | HDCWD | 3606481142382 | 24 | 384 | 0 | 0 | https://eref.se.com/gr/el/product/EPH2700269
EPH2700271 | Asfora πρίζα φόρτισης 2xUSB 2,1A Ανθρακί | 76.83 | 1 ΤΜΧ | 1 ΤΜΧ | 1-Κατοικία | Connected Living | 29 | Γενικής Χρήσης | https://eref.se.com/gr/el/product/EPH2700271 | HDCWD | 3606481142399 | 24 |  | 0 | 0 | https://eref.se.com/gr/el/product/EPH2700271
EPH2700321 | Asfora πρίζα φόρτισης 2xUSB A+C Λευκό | 74.15 | 1 ΤΜΧ | 1 ΤΜΧ | 1-Κατοικία | Connected Living | 29 | Γενικής Χρήσης | https://eref.se.com/gr/el/product/EPH2700321 | HDCWD | 3606489516703 | 24 |  | 0 | 0 | https://eref.se.com/gr/el/product/EPH2700321
EPH2700361 | Asfora πρίζα φόρτισης 2xUSB A+C Αλουμίνιο | 77.52 | 1 ΤΜΧ | 1 ΤΜΧ | 1-Κατοικία | Connected Living | 29 | Γενικής Χρήσης | https://eref.se.com/gr/el/product/EPH2700361 | HDCWD | 3606489516727 | 24 |  | 0 | 0 | https://eref.se.com/gr/el/product/EPH2700361
EPH2700362 | Asfora πρίζα φόρτισης 2xUSB A+C Ατσάλι | 77.52 | 1 ΤΜΧ | 1 ΤΜΧ | 1-Κατοικία | Connected Living | 29 | Γενικής Χρήσης | https://eref.se.com/gr/el/product/EPH2700362 | HDCWD | 3606489516734 | 24 |  | 0 | 0 | https://eref.se.com/gr/el/product/EPH2700362
EPH2700369 | Asfora πρίζα φόρτισης 2xUSB A+C Bronze | 77.52 | 1 ΤΜΧ | 1 ΤΜΧ | 1-Κατοικία | Connected Living | 29 | Γενικής Χρήσης | https://eref.se.com/gr/el/product/EPH2700369 | HDCWD | 3606489516741 | 24 |  | 0 | 0 | https://eref.se.com/gr/el/product/EPH2700369
EPH2700371 | Asfora πρίζα φόρτισης 2xUSB A+C Ανθρακί | 77.52 | 1 ΤΜΧ | 1 ΤΜΧ | 1-Κατοικία | Connected Living | 29 | Γενικής Χρήσης | https://eref.se.com/gr/el/product/EPH2700371 | HDCWD | 3606489516758 | 24 |  | 0 | 0 | https://eref.se.com/gr/el/product/EPH2700371
EPH2900221 | Asfora πρίζα σούκο ασφαλείας (2Π+Γ) Λευκή | 3.17 | 1 ΤΜΧ | 10 ΤΜΧ | 1-Κατοικία | Connected Living | 29 | Γενικής Χρήσης | https://eref.se.com/gr/el/product/EPH2900221 | HDCWD | 3606480526107 | 10 | 120 | 0 | 0 | https://eref.se.com/gr/el/product/EPH2900221
EPH2900261 | Asfora πρίζα σούκο ασφαλείας (2Π+Γ) Αλουμίνιο | 4.8 | 1 ΤΜΧ | 10 ΤΜΧ | 1-Κατοικία | Connected Living | 29 | Γενικής Χρήσης | https://eref.se.com/gr/el/product/EPH2900261 | HDCWD | 3606480728679 | 10 | 120 | 0 | 0 | https://eref.se.com/gr/el/product/EPH2900261
EPH2900262 | Asfora πρίζα σούκο ασφαλείας (2Π+Γ) Ατσάλι | 4.8 | 1 ΤΜΧ | 10 ΤΜΧ | 1-Κατοικία | Connected Living | 29 | Γενικής Χρήσης | https://eref.se.com/gr/el/product/EPH2900262 | HDCWD | 3606480730412 | 10 | 120 | 0 | 0 | https://eref.se.com/gr/el/product/EPH2900262
EPH2900269 | Asfora πρίζα σούκο ασφαλείας (2Π+Γ) Bronze | 4.8 | 1 ΤΜΧ | 10 ΤΜΧ | 1-Κατοικία | Connected Living | 29 | Γενικής Χρήσης | https://eref.se.com/gr/el/product/EPH2900269 | HDCWD | 3606480727801 | 10 | 120 | 0 | 0 | https://eref.se.com/gr/el/product/EPH2900269
EPH2900271 | Asfora πρίζα σούκο ασφαλείας (2Π+Γ) Ανθρακί | 4.8 | 1 ΤΜΧ | 10 ΤΜΧ | 1-Κατοικία | Connected Living | 29 | Γενικής Χρήσης | https://eref.se.com/gr/el/product/EPH2900271 | HDCWD | 3606480729546 | 10 | 120 | 0 | 0 | https://eref.se.com/gr/el/product/EPH2900271
EPH2900521 | Asfora πρίζα σούκο ασφαλείας (2Π+Γ) Κόκκινη | 4.83 | 1 ΤΜΧ | 10 ΤΜΧ | 1-Κατοικία | Connected Living | 29 | Γενικής Χρήσης | https://eref.se.com/gr/el/product/EPH2900521 | HDCWD | 3606480526121 | 10 | 120 | 0 | 0 | https://eref.se.com/gr/el/product/EPH2900521
EPH3100121 | Asfora πρίζα σούκο (2Π+Γ) με καπάκι Λευκή | 3.97 | 1 ΤΜΧ | 10 ΤΜΧ | 1-Κατοικία | Connected Living | 29 | Γενικής Χρήσης | https://eref.se.com/gr/el/product/EPH3100121 | HDCWD | 3606480526268 | 10 | 120 | 0 | 0 | https://eref.se.com/gr/el/product/EPH3100121
EPH3100161 | Asfora πρίζα σούκο (2Π+Γ) με καπάκι Αλουμίνιο | 7.69 | 1 ΤΜΧ | 10 ΤΜΧ | 1-Κατοικία | Connected Living | 29 | Γενικής Χρήσης | https://eref.se.com/gr/el/product/EPH3100161 | HDCWD | 3606480728686 | 10 | 120 | 0 | 0 | https://eref.se.com/gr/el/product/EPH3100161
EPH3100162 | Asfora πρίζα σούκο (2Π+Γ) με καπάκι Ατσάλι | 7.69 | 1 ΤΜΧ | 10 ΤΜΧ | 1-Κατοικία | Connected Living | 29 | Γενικής Χρήσης | https://eref.se.com/gr/el/product/EPH3100162 | HDCWD | 3606480730429 | 10 | 120 | 0 | 0 | https://eref.se.com/gr/el/product/EPH3100162
EPH3100169 | Asfora πρίζα σούκο (2Π+Γ) με καπάκι Bronze | 7.69 | 1 ΤΜΧ | 10 ΤΜΧ | 1-Κατοικία | Connected Living | 29 | Γενικής Χρήσης | https://eref.se.com/gr/el/product/EPH3100169 | HDCWD | 3606480727818 | 10 | 120 | 0 | 0 | https://eref.se.com/gr/el/product/EPH3100169
EPH3100171 | Asfora πρίζα σούκο (2Π+Γ) με καπάκι Ανθρακί | 7.69 | 1 ΤΜΧ | 10 ΤΜΧ | 1-Κατοικία | Connected Living | 29 | Γενικής Χρήσης | https://eref.se.com/gr/el/product/EPH3100171 | HDCWD | 3606480729553 | 10 | 120 | 0 | 0 | https://eref.se.com/gr/el/product/EPH3100171
EPH3100321 | Asfora πρίζα σούκο ασφαλείας ΙΡ44 με καπάκι (2Π+Γ) Λευκή | 6.66 | 1 ΤΜΧ | 10 ΤΜΧ | 1-Κατοικία | Connected Living | 29 | Γενικής Χρήσης | https://eref.se.com/gr/el/product/EPH3100321 | HDCWD | 3606480526282 | 10 | 120 | 0 | 0 | https://eref.se.com/gr/el/product/EPH3100321
EPH3100361 | Asfora πρίζα σούκο ασφαλείας ΙΡ44 με καπάκι (2Π+Γ) Αλουμίνιο | 8.84 | 1 ΤΜΧ | 10 ΤΜΧ | 1-Κατοικία | Connected Living | 29 | Γενικής Χρήσης | https://eref.se.com/gr/el/product/EPH3100361 | HDCWD | 3606480729102 | 10 | 120 | 0 | 0 | https://eref.se.com/gr/el/product/EPH3100361
EPH3100362 | Asfora πρίζα σούκο ασφαλείας ΙΡ44 με καπάκι (2Π+Γ) Ατσάλι | 8.84 | 1 ΤΜΧ | 10 ΤΜΧ | 1-Κατοικία | Connected Living | 29 | Γενικής Χρήσης | https://eref.se.com/gr/el/product/EPH3100362 | HDCWD | 3606480730849 | 10 | 120 | 0 | 0 | https://eref.se.com/gr/el/product/EPH3100362
EPH3100369 | Asfora πρίζα σούκο ασφαλείας ΙΡ44 με καπάκι (2Π+Γ) Bronze | 8.84 | 1 ΤΜΧ | 10 ΤΜΧ | 1-Κατοικία | Connected Living | 29 | Γενικής Χρήσης | https://eref.se.com/gr/el/product/EPH3100369 | HDCWD | 3606480728235 | 10 | 120 | 0 | 0 | https://eref.se.com/gr/el/product/EPH3100369
EPH3100371 | Asfora πρίζα σούκο ασφαλείας ΙΡ44 με καπάκι (2Π+Γ) Ανθρακί | 8.84 | 1 ΤΜΧ | 10 ΤΜΧ | 1-Κατοικία | Connected Living | 29 | Γενικής Χρήσης | https://eref.se.com/gr/el/product/EPH3100371 | HDCWD | 3606480729973 | 10 | 120 | 0 | 0 | https://eref.se.com/gr/el/product/EPH3100371
EPH3200121 | Asfora πρίζα TV τερματική 1DB Λευκή | 5.46 | 1 ΤΜΧ | 10 ΤΜΧ | 1-Κατοικία | Connected Living | 29 | Γενικής Χρήσης | https://eref.se.com/gr/el/product/EPH3200121 | HDCWD | 3606480526329 | 10 | 120 | 0 | 0 | https://eref.se.com/gr/el/product/EPH3200121
EPH3200161 | Asfora πρίζα TV τερματική 1DB Αλουμίνιο | 7.21 | 1 ΤΜΧ | 10 ΤΜΧ | 1-Κατοικία | Connected Living | 29 | Γενικής Χρήσης | https://eref.se.com/gr/el/product/EPH3200161 | HDCWD | 3606480728693 | 10 | 120 | 0 | 0 | https://eref.se.com/gr/el/product/EPH3200161
EPH3200162 | Asfora πρίζα TV τερματική 1DB Ατσάλι | 7.21 | 1 ΤΜΧ | 10 ΤΜΧ | 1-Κατοικία | Connected Living | 29 | Γενικής Χρήσης | https://eref.se.com/gr/el/product/EPH3200162 | HDCWD | 3606480730436 | 10 | 120 | 0 | 0 | https://eref.se.com/gr/el/product/EPH3200162
EPH3200169 | Asfora πρίζα TV τερματική 1DB Bronze | 7.21 | 1 ΤΜΧ | 10 ΤΜΧ | 1-Κατοικία | Connected Living | 29 | Γενικής Χρήσης | https://eref.se.com/gr/el/product/EPH3200169 | HDCWD | 3606480727825 | 10 | 120 | 0 | 0 | https://eref.se.com/gr/el/product/EPH3200169
EPH3200171 | Asfora πρίζα TV τερματική 1DB Ανθρακί | 7.21 | 1 ΤΜΧ | 10 ΤΜΧ | 1-Κατοικία | Connected Living | 29 | Γενικής Χρήσης | https://eref.se.com/gr/el/product/EPH3200171 | HDCWD | 3606480729560 | 10 | 120 | 0 | 0 | https://eref.se.com/gr/el/product/EPH3200171
EPH3200221 | Asfora πρίζα TV διέλευσης 4DB Λευκή | 5.46 | 1 ΤΜΧ | 10 ΤΜΧ | 1-Κατοικία | Connected Living | 29 | Γενικής Χρήσης | https://eref.se.com/gr/el/product/EPH3200221 | HDCWD | 3606480611681 | 10 | 120 | 0 | 0 | https://eref.se.com/gr/el/product/EPH3200221
EPH3300121 | Asfora πρίζα TV-FM τερματική 1dB Λευκή | 10.75 | 1 ΤΜΧ | 10 ΤΜΧ | 1-Κατοικία | Connected Living | 29 | Γενικής Χρήσης | https://eref.se.com/gr/el/product/EPH3300121 | HDCWD | 3606480526404 | 10 | 60 | 0 | 0 | https://eref.se.com/gr/el/product/EPH3300121
EPH3300171 | Asfora πρίζα TV-FM τερματική 1dB Ανθρακί | 17.3 | 1 ΤΜΧ | 10 ΤΜΧ | 1-Κατοικία | Connected Living | 29 | Γενικής Χρήσης | https://eref.se.com/gr/el/product/EPH3300171 | HDCWD | 3606480729638 | 10 | 60 | 0 | 0 | https://eref.se.com/gr/el/product/EPH3300171
EPH3300221 | Asfora πρίζα TV-FM διέλευσης 4dB Λευκή | 10.75 | 1 ΤΜΧ | 10 ΤΜΧ | 1-Κατοικία | Connected Living | 29 | Γενικής Χρήσης | https://eref.se.com/gr/el/product/EPH3300221 | HDCWD | 3606480526428 | 10 | 60 | 0 | 0 | https://eref.se.com/gr/el/product/EPH3300221
EPH3300271 | Asfora πρίζα TV-FM διέλευσης 4dB Ανθρακί | 17.3 | 1 ΤΜΧ | 10 ΤΜΧ | 1-Κατοικία | Connected Living | 29 | Γενικής Χρήσης | https://eref.se.com/gr/el/product/EPH3300271 | HDCWD | 3606480729614 | 10 | 60 | 0 | 0 | https://eref.se.com/gr/el/product/EPH3300271
EPH3400121 | Asfora πρίζα TV-SAT τερματική 1dB Λευκή | 12.7 | 1 ΤΜΧ | 10 ΤΜΧ | 1-Κατοικία | Connected Living | 29 | Γενικής Χρήσης | https://eref.se.com/gr/el/product/EPH3400121 | HDCWD | 3606480526541 | 10 | 60 | 0 | 0 | https://eref.se.com/gr/el/product/EPH3400121
EPH3400162 | Asfora πρίζα TV-SAT τερματική 1dB Ατσάλι | 20.17 | 1 ΤΜΧ | 10 ΤΜΧ | 1-Κατοικία | Connected Living | 29 | Γενικής Χρήσης | https://eref.se.com/gr/el/product/EPH3400162 | HDCWD | 3606480730542 | 10 | 60 | 0 | 0 | https://eref.se.com/gr/el/product/EPH3400162
EPH3400171 | Asfora πρίζα TV-SAT τερματική 1dB Ανθρακί | 20.17 | 1 ΤΜΧ | 10 ΤΜΧ | 1-Κατοικία | Connected Living | 29 | Γενικής Χρήσης | https://eref.se.com/gr/el/product/EPH3400171 | HDCWD | 3606480729676 | 10 | 60 | 0 | 0 | https://eref.se.com/gr/el/product/EPH3400171
EPH3400221 | Asfora πρίζα TV-SAT διέλευσης 4dB Λευκή | 12.7 | 1 ΤΜΧ | 10 ΤΜΧ | 1-Κατοικία | Connected Living | 29 | Γενικής Χρήσης | https://eref.se.com/gr/el/product/EPH3400221 | HDCWD | 3606480526565 | 10 | 60 | 0 | 0 | https://eref.se.com/gr/el/product/EPH3400221
EPH3400321 | Asfora πρίζα TV-SAT διέλευσης 8dB Λευκή | 12.7 | 1 ΤΜΧ | 10 ΤΜΧ | 1-Κατοικία | Connected Living | 29 | Γενικής Χρήσης | https://eref.se.com/gr/el/product/EPH3400321 | HDCWD | 3606480526589 | 10 | 60 | 0 | 0 | https://eref.se.com/gr/el/product/EPH3400321
EPH3400421 | Asfora πρίζα TV-SAT απλή 1dB Λευκή | 12.7 | 1 ΤΜΧ | 10 ΤΜΧ | 1-Κατοικία | Connected Living | 29 | Γενικής Χρήσης | https://eref.se.com/gr/el/product/EPH3400421 | HDCWD | 3606480526602 | 10 | 60 | 0 | 0 | https://eref.se.com/gr/el/product/EPH3400421
EPH3500121 | Asfora πρίζα TV-FM-SAT τερματική 1dB Λευκή | 14.84 | 1 ΤΜΧ | 10 ΤΜΧ | 1-Κατοικία | Connected Living | 29 | Γενικής Χρήσης | https://eref.se.com/gr/el/product/EPH3500121 | HDCWD | 3606480526626 | 10 | 60 | 0 | 0 | https://eref.se.com/gr/el/product/EPH3500121
EPH3500161 | Asfora πρίζα TV-FM-SAT τερματική 1dB Αλουμίνιο | 23.06 | 1 ΤΜΧ | 10 ΤΜΧ | 1-Κατοικία | Connected Living | 29 | Γενικής Χρήσης | https://eref.se.com/gr/el/product/EPH3500161 | HDCWD | 3606480728839 | 10 | 60 | 0 | 0 | https://eref.se.com/gr/el/product/EPH3500161
EPH3500162 | Asfora πρίζα TV-FM-SAT τερματική 1dB Ατσάλι | 23.06 | 1 ΤΜΧ | 10 ΤΜΧ | 1-Κατοικία | Connected Living | 29 | Γενικής Χρήσης | https://eref.se.com/gr/el/product/EPH3500162 | HDCWD | 3606480730573 | 10 | 60 | 0 | 0 | https://eref.se.com/gr/el/product/EPH3500162
EPH3500171 | Asfora πρίζα TV-FM-SAT τερματική 1dB Ανθρακί | 23.06 | 1 ΤΜΧ | 10 ΤΜΧ | 1-Κατοικία | Connected Living | 29 | Γενικής Χρήσης | https://eref.se.com/gr/el/product/EPH3500171 | HDCWD | 3606480729706 | 10 | 60 | 0 | 0 | https://eref.se.com/gr/el/product/EPH3500171
EPH3500221 | Asfora πρίζα TV-FM-SAT διέλευσης 4dB Λευκή | 14.84 | 1 ΤΜΧ | 10 ΤΜΧ | 1-Κατοικία | Connected Living | 29 | Γενικής Χρήσης | https://eref.se.com/gr/el/product/EPH3500221 | HDCWD | 3606480526640 | 10 | 60 | 0 | 0 | https://eref.se.com/gr/el/product/EPH3500221
EPH3500261 | Asfora πρίζα TV-FM-SAT διέλευσης 4dB Αλουμίνιο | 23.06 | 1 ΤΜΧ | 10 ΤΜΧ | 1-Κατοικία | Connected Living | 29 | Γενικής Χρήσης | https://eref.se.com/gr/el/product/EPH3500261 | HDCWD | 3606480728815 | 10 | 60 | 0 | 0 | https://eref.se.com/gr/el/product/EPH3500261
EPH3500271 | Asfora πρίζα TV-FM-SAT διέλευσης 4dB Ανθρακί | 23.06 | 1 ΤΜΧ | 10 ΤΜΧ | 1-Κατοικία | Connected Living | 29 | Γενικής Χρήσης | https://eref.se.com/gr/el/product/EPH3500271 | HDCWD | 3606480729683 | 10 | 60 | 0 | 0 | https://eref.se.com/gr/el/product/EPH3500271
EPH4100121 | Asfora πρίζα τηλεφώνου RJ11 μονή Λευκή | 3.58 | 1 ΤΜΧ | 10 ΤΜΧ | 1-Κατοικία | Connected Living | 29 | Γενικής Χρήσης | https://eref.se.com/gr/el/product/EPH4100121 | HDCWD | 3606480526831 | 10 | 120 | 0 | 0 | https://eref.se.com/gr/el/product/EPH4100121
EPH4100161 | Asfora πρίζα τηλεφώνου RJ11 μονή Αλουμίνιο | 8.6 | 1 ΤΜΧ | 10 ΤΜΧ | 1-Κατοικία | Connected Living | 29 | Γενικής Χρήσης | https://eref.se.com/gr/el/product/EPH4100161 | HDCWD | 3606480728853 | 10 | 120 | 0 | 0 | https://eref.se.com/gr/el/product/EPH4100161
EPH4100162 | Asfora πρίζα τηλεφώνου RJ11 μονή Ατσάλι | 8.6 | 1 ΤΜΧ | 10 ΤΜΧ | 1-Κατοικία | Connected Living | 29 | Γενικής Χρήσης | https://eref.se.com/gr/el/product/EPH4100162 | HDCWD | 3606480730597 | 10 | 120 | 0 | 0 | https://eref.se.com/gr/el/product/EPH4100162
EPH4100169 | Asfora πρίζα τηλεφώνου RJ11 μονή Bronze | 8.6 | 1 ΤΜΧ | 10 ΤΜΧ | 1-Κατοικία | Connected Living | 29 | Γενικής Χρήσης | https://eref.se.com/gr/el/product/EPH4100169 | HDCWD | 3606480727986 | 10 | 120 | 0 | 0 | https://eref.se.com/gr/el/product/EPH4100169
EPH4100171 | Asfora πρίζα τηλεφώνου RJ11 μονή Ανθρακί | 8.6 | 1 ΤΜΧ | 10 ΤΜΧ | 1-Κατοικία | Connected Living | 29 | Γενικής Χρήσης | https://eref.se.com/gr/el/product/EPH4100171 | HDCWD | 3606480729720 | 10 | 120 | 0 | 0 | https://eref.se.com/gr/el/product/EPH4100171
EPH4200121 | Asfora πρίζα τηλεφώνου RJ11 διπλή Λευκή | 5.9 | 1 ΤΜΧ | 10 ΤΜΧ | 1-Κατοικία | Connected Living | 29 | Γενικής Χρήσης | https://eref.se.com/gr/el/product/EPH4200121 | HDCWD | 3606480526893 | 10 | 120 | 0 | 0 | https://eref.se.com/gr/el/product/EPH4200121
EPH4200171 | Asfora πρίζα τηλεφώνου RJ11 διπλή Ανθρακί | 12.48 | 1 ΤΜΧ | 10 ΤΜΧ | 1-Κατοικία | Connected Living | 29 | Γενικής Χρήσης | https://eref.se.com/gr/el/product/EPH4200171 | HDCWD | 3606480729737 | 10 | 120 | 0 | 0 | https://eref.se.com/gr/el/product/EPH4200171
EPH4300121 | Asfora πρίζα πληροφορικής RJ45 cat5e U/UTP μονή | 6.14 | 1 ΤΜΧ | 10 ΤΜΧ | 1-Κατοικία | Connected Living | 29 | Γενικής Χρήσης | https://eref.se.com/gr/el/product/EPH4300121 | HDCWD | 3606480526930 | 10 | 120 | 0 | 0 | https://eref.se.com/gr/el/product/EPH4300121
EPH4300161 | Asfora πρίζα πληροφορικής RJ45 cat5e U/UTP μονή Αλουμίνιο | 9.13 | 1 ΤΜΧ | 10 ΤΜΧ | 1-Κατοικία | Connected Living | 29 | Γενικής Χρήσης | https://eref.se.com/gr/el/product/EPH4300161 | HDCWD | 3606480728877 | 10 | 120 | 0 | 0 | https://eref.se.com/gr/el/product/EPH4300161
EPH4300162 | Asfora πρίζα πληροφορικής RJ45 cat5e U/UTP μονή Ατσάλι | 9.13 | 1 ΤΜΧ | 10 ΤΜΧ | 1-Κατοικία | Connected Living | 29 | Γενικής Χρήσης | https://eref.se.com/gr/el/product/EPH4300162 | HDCWD | 3606480730610 | 10 | 120 | 0 | 0 | https://eref.se.com/gr/el/product/EPH4300162
EPH4300169 | Asfora πρίζα πληροφορικής RJ45 cat5e U/UTP μονή Bronze | 9.13 | 1 ΤΜΧ | 10 ΤΜΧ | 1-Κατοικία | Connected Living | 29 | Γενικής Χρήσης | https://eref.se.com/gr/el/product/EPH4300169 | HDCWD | 3606480728006 | 10 | 120 | 0 | 0 | https://eref.se.com/gr/el/product/EPH4300169
EPH4300171 | Asfora πρίζα πληροφορικής RJ45 cat5e U/UTP μονή Ανθρακί | 9.13 | 1 ΤΜΧ | 10 ΤΜΧ | 1-Κατοικία | Connected Living | 29 | Γενικής Χρήσης | https://eref.se.com/gr/el/product/EPH4300171 | HDCWD | 3606480729744 | 10 | 120 | 0 | 0 | https://eref.se.com/gr/el/product/EPH4300171
EPH4400121 | Asfora πρίζα πληροφορικής RJ45 cat5e U/UTP διπλή | 7.74 | 1 ΤΜΧ | 10 ΤΜΧ | 1-Κατοικία | Connected Living | 29 | Γενικής Χρήσης | https://eref.se.com/gr/el/product/EPH4400121 | HDCWD | 3606480526992 | 10 | 120 | 0 | 0 | https://eref.se.com/gr/el/product/EPH4400121
EPH4400161 | Asfora πρίζα πληροφορικής RJ45 cat5e U/UTP διπλή Αλουμίνιο | 13.26 | 1 ΤΜΧ | 10 ΤΜΧ | 1-Κατοικία | Connected Living | 29 | Γενικής Χρήσης | https://eref.se.com/gr/el/product/EPH4400161 | HDCWD | 3606480728891 | 10 | 120 | 0 | 0 | https://eref.se.com/gr/el/product/EPH4400161
EPH4400162 | Asfora πρίζα πληροφορικής RJ45 cat5e U/UTP διπλή Ατσάλι | 13.26 | 1 ΤΜΧ | 10 ΤΜΧ | 1-Κατοικία | Connected Living | 29 | Γενικής Χρήσης | https://eref.se.com/gr/el/product/EPH4400162 | HDCWD | 3606480730634 | 10 | 120 | 0 | 0 | https://eref.se.com/gr/el/product/EPH4400162
EPH4400169 | Asfora πρίζα πληροφορικής RJ45 cat5e U/UTP διπλή Bronze | 13.26 | 1 ΤΜΧ | 10 ΤΜΧ | 1-Κατοικία | Connected Living | 29 | Γενικής Χρήσης | https://eref.se.com/gr/el/product/EPH4400169 | HDCWD | 3606480728020 | 10 | 120 | 0 | 0 | https://eref.se.com/gr/el/product/EPH4400169
EPH4400171 | Asfora πρίζα πληροφορικής RJ45 cat5e U/UTP διπλή Ανθρακί | 13.26 | 1 ΤΜΧ | 10 ΤΜΧ | 1-Κατοικία | Connected Living | 29 | Γενικής Χρήσης | https://eref.se.com/gr/el/product/EPH4400171 | HDCWD | 3606480729768 | 10 | 120 | 0 | 0 | https://eref.se.com/gr/el/product/EPH4400171
EPH4700121 | Asfora πρίζα πληροφορικής RJ45 cat6 U/UTP μονή | 10.6 | 1 ΤΜΧ | 10 ΤΜΧ | 1-Κατοικία | Connected Living | 29 | Γενικής Χρήσης | https://eref.se.com/gr/el/product/EPH4700121 | HDCWD | 3606480527012 | 10 | 120 | 0 | 0 | https://eref.se.com/gr/el/product/EPH4700121
EPH4700161 | Asfora πρίζα πληροφορικής RJ45 cat6 U/UTP μονή Αλουμίνιο | 13.45 | 1 ΤΜΧ | 10 ΤΜΧ | 1-Κατοικία | Connected Living | 29 | Γενικής Χρήσης | https://eref.se.com/gr/el/product/EPH4700161 | HDCWD | 3606480728907 | 10 | 120 | 0 | 0 | https://eref.se.com/gr/el/product/EPH4700161
EPH4700162 | Asfora πρίζα πληροφορικής RJ45 cat6 U/UTP μονή Ατσάλι | 13.45 | 1 ΤΜΧ | 10 ΤΜΧ | 1-Κατοικία | Connected Living | 29 | Γενικής Χρήσης | https://eref.se.com/gr/el/product/EPH4700162 | HDCWD | 3606480730641 | 10 | 120 | 0 | 0 | https://eref.se.com/gr/el/product/EPH4700162
EPH4700169 | Asfora πρίζα πληροφορικής RJ45 cat6 U/UTP μονή Bronze | 13.45 | 1 ΤΜΧ | 10 ΤΜΧ | 1-Κατοικία | Connected Living | 29 | Γενικής Χρήσης | https://eref.se.com/gr/el/product/EPH4700169 | HDCWD | 3606480728037 | 10 | 120 | 0 | 0 | https://eref.se.com/gr/el/product/EPH4700169
EPH4700171 | Asfora πρίζα πληροφορικής RJ45 cat6 U/UTP μονή Ανθρακί | 13.45 | 1 ΤΜΧ | 10 ΤΜΧ | 1-Κατοικία | Connected Living | 29 | Γενικής Χρήσης | https://eref.se.com/gr/el/product/EPH4700171 | HDCWD | 3606480729775 | 10 | 120 | 0 | 0 | https://eref.se.com/gr/el/product/EPH4700171
EPH4800121 | Asfora πρίζα πληροφορικής RJ45 cat6 U/UTP διπλή | 12.49 | 1 ΤΜΧ | 10 ΤΜΧ | 1-Κατοικία | Connected Living | 29 | Γενικής Χρήσης | https://eref.se.com/gr/el/product/EPH4800121 | HDCWD | 3606480527036 | 10 | 120 | 0 | 0 | https://eref.se.com/gr/el/product/EPH4800121
EPH4800162 | Asfora πρίζα πληροφορικής RJ45 cat6 U/UTP διπλή Ατσάλι | 16.33 | 1 ΤΜΧ | 10 ΤΜΧ | 1-Κατοικία | Connected Living | 29 | Γενικής Χρήσης | https://eref.se.com/gr/el/product/EPH4800162 | HDCWD | 3606480730658 | 10 | 120 | 0 | 0 | https://eref.se.com/gr/el/product/EPH4800162
EPH4800171 | Asfora πρίζα πληροφορικής RJ45 cat6 U/UTP διπλή Ανθρακί | 16.33 | 1 ΤΜΧ | 10 ΤΜΧ | 1-Κατοικία | Connected Living | 29 | Γενικής Χρήσης | https://eref.se.com/gr/el/product/EPH4800171 | HDCWD | 3606480729782 | 10 | 120 | 0 | 0 | https://eref.se.com/gr/el/product/EPH4800171
EPH4900121 | Asfora πρίζα πληροφορικής RJ45 cat5e και τηλεφώνου RJ12 Λευκή | 10.89 | 1 ΤΜΧ | 10 ΤΜΧ | 1-Κατοικία | Connected Living | 29 | Γενικής Χρήσης | https://eref.se.com/gr/el/product/EPH4900121 | HDCWD | 3606480527050 | 10 | 120 | 0 | 0 | https://eref.se.com/gr/el/product/EPH4900121
EPH5600121 | Asfora τυφλό κάλυμμα Λευκό | 3.09 | 1 ΤΜΧ | 10 ΤΜΧ | 1-Κατοικία | Connected Living | 29 | Γενικής Χρήσης | https://eref.se.com/gr/el/product/EPH5600121 | HDCWD | 3606480527111 | 10 | 120 | 0 | 0 | https://eref.se.com/gr/el/product/EPH5600121
EPH5600161 | Asfora τυφλό κάλυμμα Αλουμίνιο | 4.8 | 1 ΤΜΧ | 10 ΤΜΧ | 1-Κατοικία | Connected Living | 29 | Γενικής Χρήσης | https://eref.se.com/gr/el/product/EPH5600161 | HDCWD | 3606480728938 | 10 | 120 | 0 | 0 | https://eref.se.com/gr/el/product/EPH5600161
EPH5600162 | Asfora τυφλό κάλυμμα Ατσάλι | 4.8 | 1 ΤΜΧ | 10 ΤΜΧ | 1-Κατοικία | Connected Living | 29 | Γενικής Χρήσης | https://eref.se.com/gr/el/product/EPH5600162 | HDCWD | 3606480730672 | 10 | 120 | 0 | 0 | https://eref.se.com/gr/el/product/EPH5600162
EPH5600169 | Asfora τυφλό κάλυμμα Bronze | 4.8 | 1 ΤΜΧ | 10 ΤΜΧ | 1-Κατοικία | Connected Living | 29 | Γενικής Χρήσης | https://eref.se.com/gr/el/product/EPH5600169 | HDCWD | 3606480728068 | 10 | 120 | 0 | 0 | https://eref.se.com/gr/el/product/EPH5600169
EPH5600171 | Asfora τυφλό κάλυμμα Ανθρακί | 4.8 | 1 ΤΜΧ | 10 ΤΜΧ | 1-Κατοικία | Connected Living | 29 | Γενικής Χρήσης | https://eref.se.com/gr/el/product/EPH5600171 | HDCWD | 3606480729805 | 10 | 120 | 0 | 0 | https://eref.se.com/gr/el/product/EPH5600171
EPH5700121 | Asfora πρίζα ηχείων διπλή Λευκή | 14.67 | 1 ΤΜΧ | 10 ΤΜΧ | 1-Κατοικία | Connected Living | 29 | Γενικής Χρήσης | https://eref.se.com/gr/el/product/EPH5700121 | HDCWD | 3606480527142 | 10 | 120 | 0 | 0 | https://eref.se.com/gr/el/product/EPH5700121
EPH5700171 | Asfora πρίζα ηχείων διπλή Ανθρακί | 19.21 | 1 ΤΜΧ | 10 ΤΜΧ | 1-Κατοικία | Connected Living | 29 | Γενικής Χρήσης | https://eref.se.com/gr/el/product/EPH5700171 | HDCWD | 3606480729911 | 10 | 120 | 0 | 0 | https://eref.se.com/gr/el/product/EPH5700171
EPH5800121 | Asfora πλαίσιο 1 θέσης Λευκό | 0.88 | 1 ΤΜΧ | 10 ΤΜΧ | 1-Κατοικία | Connected Living | 29 | Γενικής Χρήσης | https://eref.se.com/gr/el/product/EPH5800121 | HDCWD | 3606480527166 | 30 | 180 | 0 | 0 | https://eref.se.com/gr/el/product/EPH5800121
EPH5800161 | Asfora πλαίσιο 1 θέσης Αλουμίνιο | 1.54 | 1 ΤΜΧ | 20 ΤΜΧ | 1-Κατοικία | Connected Living | 29 | Γενικής Χρήσης | https://eref.se.com/gr/el/product/EPH5800161 | HDCWD | 3606480728945 | 30 | 180 | 0 | 0 | https://eref.se.com/gr/el/product/EPH5800161
EPH5800162 | Asfora πλαίσιο 1 θέσης Ατσάλι | 1.54 | 1 ΤΜΧ | 20 ΤΜΧ | 1-Κατοικία | Connected Living | 29 | Γενικής Χρήσης | https://eref.se.com/gr/el/product/EPH5800162 | HDCWD | 3606480730689 | 30 | 180 | 0 | 0 | https://eref.se.com/gr/el/product/EPH5800162
EPH5800169 | Asfora πλαίσιο 1 θέσης Bronze | 1.54 | 1 ΤΜΧ | 20 ΤΜΧ | 1-Κατοικία | Connected Living | 29 | Γενικής Χρήσης | https://eref.se.com/gr/el/product/EPH5800169 | HDCWD | 3606480728075 | 30 | 180 | 0 | 0 | https://eref.se.com/gr/el/product/EPH5800169
EPH5800171 | Asfora πλαίσιο 1 θέσης Ανθρακί | 1.54 | 1 ΤΜΧ | 20 ΤΜΧ | 1-Κατοικία | Connected Living | 29 | Γενικής Χρήσης | https://eref.se.com/gr/el/product/EPH5800171 | HDCWD | 3606480729812 | 30 | 180 | 0 | 0 | https://eref.se.com/gr/el/product/EPH5800171
EPH5800221 | Asfora πλαίσιο 2 θέσεων οριζόντιο Λευκό | 1.71 | 1 ΤΜΧ | 10 ΤΜΧ | 1-Κατοικία | Connected Living | 29 | Γενικής Χρήσης | https://eref.se.com/gr/el/product/EPH5800221 | HDCWD | 3606480527180 | 25 | 150 | 0 | 0 | https://eref.se.com/gr/el/product/EPH5800221
EPH5800261 | Asfora πλαίσιο 2 θέσεων οριζόντιο Αλουμίνιο | 2.88 | 1 ΤΜΧ | 10 ΤΜΧ | 1-Κατοικία | Connected Living | 29 | Γενικής Χρήσης | https://eref.se.com/gr/el/product/EPH5800261 | HDCWD | 3606480728952 | 25 | 150 | 0 | 0 | https://eref.se.com/gr/el/product/EPH5800261
EPH5800262 | Asfora πλαίσιο 2 θέσεων οριζόντιο Ατσάλι | 2.88 | 1 ΤΜΧ | 10 ΤΜΧ | 1-Κατοικία | Connected Living | 29 | Γενικής Χρήσης | https://eref.se.com/gr/el/product/EPH5800262 | HDCWD | 3606480730696 | 25 | 150 | 0 | 0 | https://eref.se.com/gr/el/product/EPH5800262
EPH5800269 | Asfora πλαίσιο 2 θέσεων οριζόντιο Bronze | 2.88 | 1 ΤΜΧ | 10 ΤΜΧ | 1-Κατοικία | Connected Living | 29 | Γενικής Χρήσης | https://eref.se.com/gr/el/product/EPH5800269 | HDCWD | 3606480728082 | 25 | 150 | 0 | 0 | https://eref.se.com/gr/el/product/EPH5800269
EPH5800271 | Asfora πλαίσιο 2 θέσεων οριζόντιο Ανθρακί | 2.88 | 1 ΤΜΧ | 10 ΤΜΧ | 1-Κατοικία | Connected Living | 29 | Γενικής Χρήσης | https://eref.se.com/gr/el/product/EPH5800271 | HDCWD | 3606480729829 | 25 | 150 | 0 | 0 | https://eref.se.com/gr/el/product/EPH5800271
EPH5800321 | Asfora πλαίσιο 3 θέσεων οριζόντιο Λευκό | 2.93 | 1 ΤΜΧ | 1 ΤΜΧ | 1-Κατοικία | Connected Living | 29 | Γενικής Χρήσης | https://eref.se.com/gr/el/product/EPH5800321 | HDCWD | 3606480527203 | 15 | 90 | 0 | 0 | https://eref.se.com/gr/el/product/EPH5800321
EPH5800361 | Asfora πλαίσιο 3 θέσεων οριζόντιο Αλουμίνιο | 4.52 | 1 ΤΜΧ | 1 ΤΜΧ | 1-Κατοικία | Connected Living | 29 | Γενικής Χρήσης | https://eref.se.com/gr/el/product/EPH5800361 | HDCWD | 3606480728969 | 15 | 90 | 0 | 0 | https://eref.se.com/gr/el/product/EPH5800361
EPH5800362 | Asfora πλαίσιο 3 θέσεων οριζόντιο Ατσάλι | 4.52 | 1 ΤΜΧ | 1 ΤΜΧ | 1-Κατοικία | Connected Living | 29 | Γενικής Χρήσης | https://eref.se.com/gr/el/product/EPH5800362 | HDCWD | 3606480730702 | 15 | 90 | 0 | 0 | https://eref.se.com/gr/el/product/EPH5800362
EPH5800369 | Asfora πλαίσιο 3 θέσεων οριζόντιο Bronze | 4.52 | 1 ΤΜΧ | 1 ΤΜΧ | 1-Κατοικία | Connected Living | 29 | Γενικής Χρήσης | https://eref.se.com/gr/el/product/EPH5800369 | HDCWD | 3606480728099 | 15 | 90 | 0 | 0 | https://eref.se.com/gr/el/product/EPH5800369
EPH5800371 | Asfora πλαίσιο 3 θέσεων οριζόντιο Ανθρακί | 4.52 | 1 ΤΜΧ | 1 ΤΜΧ | 1-Κατοικία | Connected Living | 29 | Γενικής Χρήσης | https://eref.se.com/gr/el/product/EPH5800371 | HDCWD | 3606480729836 | 15 | 90 | 0 | 0 | https://eref.se.com/gr/el/product/EPH5800371
EPH5800421 | Asfora πλαίσιο 4 θέσεων οριζόντιο Λευκό | 4.5 | 1 ΤΜΧ | 1 ΤΜΧ | 1-Κατοικία | Connected Living | 29 | Γενικής Χρήσης | https://eref.se.com/gr/el/product/EPH5800421 | HDCWD | 3606480527227 | 75 | 2400 | 0 | 0 | https://eref.se.com/gr/el/product/EPH5800421
EPH5800461 | Asfora πλαίσιο 4 θέσεων οριζόντιο Αλουμίνιο | 7.69 | 1 ΤΜΧ | 1 ΤΜΧ | 1-Κατοικία | Connected Living | 29 | Γενικής Χρήσης | https://eref.se.com/gr/el/product/EPH5800461 | HDCWD | 3606480728976 | 75 | 600 | 0 | 0 | https://eref.se.com/gr/el/product/EPH5800461
EPH5800462 | Asfora πλαίσιο 4 θέσεων οριζόντιο Ατσάλι | 7.69 | 1 ΤΜΧ | 1 ΤΜΧ | 1-Κατοικία | Connected Living | 29 | Γενικής Χρήσης | https://eref.se.com/gr/el/product/EPH5800462 | HDCWD | 3606480730719 | 75 | 600 | 0 | 0 | https://eref.se.com/gr/el/product/EPH5800462
EPH5800469 | Asfora πλαίσιο 4 θέσεων οριζόντιο Bronze | 7.69 | 1 ΤΜΧ | 1 ΤΜΧ | 1-Κατοικία | Connected Living | 29 | Γενικής Χρήσης | https://eref.se.com/gr/el/product/EPH5800469 | HDCWD | 3606480728105 | 75 | 600 | 0 | 0 | https://eref.se.com/gr/el/product/EPH5800469
EPH5800471 | Asfora πλαίσιο 4 θέσεων οριζόντιο Ανθρακί | 7.69 | 1 ΤΜΧ | 1 ΤΜΧ | 1-Κατοικία | Connected Living | 29 | Γενικής Χρήσης | https://eref.se.com/gr/el/product/EPH5800471 | HDCWD | 3606480729843 | 75 | 2400 | 0 | 0 | https://eref.se.com/gr/el/product/EPH5800471
EPH5800521 | Asfora πλαίσιο 5 θέσεων οριζόντιο Λευκό | 5.45 | 1 ΤΜΧ | 1 ΤΜΧ | 1-Κατοικία | Connected Living | 29 | Γενικής Χρήσης | https://eref.se.com/gr/el/product/EPH5800521 | HDCWD | 3606480527241 | 75 | 1200 | 0 | 0 | https://eref.se.com/gr/el/product/EPH5800521
EPH5800561 | Asfora πλαίσιο 5 θέσεων οριζόντιο Αλουμίνιο | 8.65 | 1 ΤΜΧ | 1 ΤΜΧ | 1-Κατοικία | Connected Living | 29 | Γενικής Χρήσης | https://eref.se.com/gr/el/product/EPH5800561 | HDCWD | 3606480728983 | 75 |  | 0 | 0 | https://eref.se.com/gr/el/product/EPH5800561
EPH5800562 | Asfora πλαίσιο 5 θέσεων οριζόντιο Ατσάλι | 8.65 | 1 ΤΜΧ | 1 ΤΜΧ | 1-Κατοικία | Connected Living | 29 | Γενικής Χρήσης | https://eref.se.com/gr/el/product/EPH5800562 | HDCWD | 3606480730726 | 75 | 2400 | 0 | 0 | https://eref.se.com/gr/el/product/EPH5800562
EPH5800569 | Asfora πλαίσιο 5 θέσεων οριζόντιο Bronze | 8.65 | 1 ΤΜΧ | 1 ΤΜΧ | 1-Κατοικία | Connected Living | 29 | Γενικής Χρήσης | https://eref.se.com/gr/el/product/EPH5800569 | HDCWD | 3606480728112 | 75 | 1200 | 0 | 0 | https://eref.se.com/gr/el/product/EPH5800569
EPH5800571 | Asfora πλαίσιο 5 θέσεων οριζόντιο Ανθρακί | 8.65 | 1 ΤΜΧ | 1 ΤΜΧ | 1-Κατοικία | Connected Living | 29 | Γενικής Χρήσης | https://eref.se.com/gr/el/product/EPH5800571 | HDCWD | 3606480729850 | 75 |  | 0 | 0 | https://eref.se.com/gr/el/product/EPH5800571
EPH5800621 | Asfora πλαίσιο 6 θέσεων οριζόντιο Λευκό | 5.99 | 1 ΤΜΧ | 1 ΤΜΧ | 1-Κατοικία | Connected Living | 29 | Γενικής Χρήσης | https://eref.se.com/gr/el/product/EPH5800621 | HDCWD | 3606480527265 | 100 | 400 | 0 | 0 | https://eref.se.com/gr/el/product/EPH5800621
EPH5800661 | Asfora πλαίσιο 6 θέσεων οριζόντιο Αλουμίνιο | 9.42 | 1 ΤΜΧ | 1 ΤΜΧ | 1-Κατοικία | Connected Living | 29 | Γενικής Χρήσης | https://eref.se.com/gr/el/product/EPH5800661 | HDCWD | 3606480728990 | 100 | 400 | 0 | 0 | https://eref.se.com/gr/el/product/EPH5800661
EPH5800662 | Asfora πλαίσιο 6 θέσεων οριζόντιο Ατσάλι | 9.42 | 1 ΤΜΧ | 1 ΤΜΧ | 1-Κατοικία | Connected Living | 29 | Γενικής Χρήσης | https://eref.se.com/gr/el/product/EPH5800662 | HDCWD | 3606480730733 | 100 | 400 | 0 | 0 | https://eref.se.com/gr/el/product/EPH5800662
EPH5800671 | Asfora πλαίσιο 6 θέσεων οριζόντιο Ανθρακί | 9.42 | 1 ΤΜΧ | 1 ΤΜΧ | 1-Κατοικία | Connected Living | 29 | Γενικής Χρήσης | https://eref.se.com/gr/el/product/EPH5800671 | HDCWD | 3606480729867 | 100 | 400 | 0 | 0 | https://eref.se.com/gr/el/product/EPH5800671
EPH5810221 | Asfora πλαίσιο 2 θέσεων κάθετο Λευκό | 1.71 | 1 ΤΜΧ | 10 ΤΜΧ | 1-Κατοικία | Connected Living | 29 | Γενικής Χρήσης | https://eref.se.com/gr/el/product/EPH5810221 | HDCWD | 3606480527340 | 25 | 150 | 0 | 0 | https://eref.se.com/gr/el/product/EPH5810221
EPH5810261 | Asfora πλαίσιο 2 θέσεων κάθετο Αλουμίνιο | 2.88 | 1 ΤΜΧ | 10 ΤΜΧ | 1-Κατοικία | Connected Living | 29 | Γενικής Χρήσης | https://eref.se.com/gr/el/product/EPH5810261 | HDCWD | 3606480729003 | 25 | 150 | 0 | 0 | https://eref.se.com/gr/el/product/EPH5810261
EPH5810262 | Asfora πλαίσιο 2 θέσεων κάθετο Ατσάλι | 2.88 | 1 ΤΜΧ | 10 ΤΜΧ | 1-Κατοικία | Connected Living | 29 | Γενικής Χρήσης | https://eref.se.com/gr/el/product/EPH5810262 | HDCWD | 3606480730740 | 25 | 150 | 0 | 0 | https://eref.se.com/gr/el/product/EPH5810262
EPH5810269 | Asfora πλαίσιο 2 θέσεων κάθετο Bronze | 2.88 | 1 ΤΜΧ | 10 ΤΜΧ | 1-Κατοικία | Connected Living | 29 | Γενικής Χρήσης | https://eref.se.com/gr/el/product/EPH5810269 | HDCWD | 3606480728136 | 25 | 150 | 0 | 0 | https://eref.se.com/gr/el/product/EPH5810269
EPH5810271 | Asfora πλαίσιο 2 θέσεων κάθετο Ανθρακί | 2.88 | 1 ΤΜΧ | 10 ΤΜΧ | 1-Κατοικία | Connected Living | 29 | Γενικής Χρήσης | https://eref.se.com/gr/el/product/EPH5810271 | HDCWD | 3606480729874 | 25 | 150 | 0 | 0 | https://eref.se.com/gr/el/product/EPH5810271
EPH5810321 | Asfora πλαίσιο 3 θέσεων κάθετο Λευκό | 2.93 | 1 ΤΜΧ | 1 ΤΜΧ | 1-Κατοικία | Connected Living | 29 | Γενικής Χρήσης | https://eref.se.com/gr/el/product/EPH5810321 | HDCWD | 3606480527364 | 15 | 90 | 0 | 0 | https://eref.se.com/gr/el/product/EPH5810321
EPH5810361 | Asfora πλαίσιο 3 θέσεων κάθετο Αλουμίνιο | 4.52 | 1 ΤΜΧ | 1 ΤΜΧ | 1-Κατοικία | Connected Living | 29 | Γενικής Χρήσης | https://eref.se.com/gr/el/product/EPH5810361 | HDCWD | 3606480729010 | 15 | 90 | 0 | 0 | https://eref.se.com/gr/el/product/EPH5810361
EPH5810362 | Asfora πλαίσιο 3 θέσεων κάθετο Ατσάλι | 4.52 | 1 ΤΜΧ | 1 ΤΜΧ | 1-Κατοικία | Connected Living | 29 | Γενικής Χρήσης | https://eref.se.com/gr/el/product/EPH5810362 | HDCWD | 3606480730757 | 15 | 90 | 0 | 0 | https://eref.se.com/gr/el/product/EPH5810362
EPH5810369 | Asfora πλαίσιο 3 θέσεων κάθετο Bronze | 4.52 | 1 ΤΜΧ | 1 ΤΜΧ | 1-Κατοικία | Connected Living | 29 | Γενικής Χρήσης | https://eref.se.com/gr/el/product/EPH5810369 | HDCWD | 3606480728143 | 15 | 90 | 0 | 0 | https://eref.se.com/gr/el/product/EPH5810369
EPH5810371 | Asfora πλαίσιο 3 θέσεων κάθετο Ανθρακί | 4.52 | 1 ΤΜΧ | 1 ΤΜΧ | 1-Κατοικία | Connected Living | 29 | Γενικής Χρήσης | https://eref.se.com/gr/el/product/EPH5810371 | HDCWD | 3606480729881 | 15 | 90 | 0 | 0 | https://eref.se.com/gr/el/product/EPH5810371
EPH6100121 | Asfora κουτί επίτοιχης τοποθέτησης Λευκό | 2.63 | 1 ΤΜΧ | 10 ΤΜΧ | 1-Κατοικία | Connected Living | 29 | Γενικής Χρήσης | https://eref.se.com/gr/el/product/EPH6100121 | HDCWD | 3606480527425 | 8 | 96 | 0 | 0 | https://eref.se.com/gr/el/product/EPH6100121
EPH6100161 | Asfora κουτί επίτοιχης τοποθέτησης Αλουμίνιο | 3.85 | 1 ΤΜΧ | 1 ΤΜΧ | 1-Κατοικία | Connected Living | 29 | Γενικής Χρήσης | https://eref.se.com/gr/el/product/EPH6100161 | HDCWD | 3606480729119 | 8 | 96 | 0 | 0 | https://eref.se.com/gr/el/product/EPH6100161
EPH6100162 | Asfora κουτί επίτοιχης τοποθέτησης Ατσάλι | 3.85 | 1 ΤΜΧ | 1 ΤΜΧ | 1-Κατοικία | Connected Living | 29 | Γενικής Χρήσης | https://eref.se.com/gr/el/product/EPH6100162 | HDCWD | 3606480730856 | 8 | 96 | 0 | 0 | https://eref.se.com/gr/el/product/EPH6100162
EPH6100169 | Asfora κουτί επίτοιχης τοποθέτησης Bronze | 3.85 | 1 ΤΜΧ | 1 ΤΜΧ | 1-Κατοικία | Connected Living | 29 | Γενικής Χρήσης | https://eref.se.com/gr/el/product/EPH6100169 | HDCWD | 3606480728242 | 8 | 96 | 0 | 0 | https://eref.se.com/gr/el/product/EPH6100169
EPH6100171 | Asfora κουτί επίτοιχης τοποθέτησης Ανθρακί | 3.85 | 1 ΤΜΧ | 1 ΤΜΧ | 1-Κατοικία | Connected Living | 29 | Γενικής Χρήσης | https://eref.se.com/gr/el/product/EPH6100171 | HDCWD | 3606480729980 | 8 | 96 | 0 | 0 | https://eref.se.com/gr/el/product/EPH6100171
EPH6100221 | Asfora επέκταση κουτιού επίτοιχης τοποθέτησης Λευκό | 2.7 | 1 ΤΜΧ | 10 ΤΜΧ | 1-Κατοικία | Connected Living | 29 | Γενικής Χρήσης | https://eref.se.com/gr/el/product/EPH6100221 | HDCWD | 3606480527449 | 8 | 96 | 0 | 0 | https://eref.se.com/gr/el/product/EPH6100221
EPH6100271 | Asfora επέκταση κουτιού επίτοιχης τοποθέτησης Ανθρακί | 4.03 | 1 ΤΜΧ | 1 ΤΜΧ | 1-Κατοικία | Connected Living | 29 | Γενικής Χρήσης | https://eref.se.com/gr/el/product/EPH6100271 | HDCWD | 3606480729997 | 8 | 96 | 0 | 0 | https://eref.se.com/gr/el/product/EPH6100271
EPH6200121 | Asfora Διακόπτης δωματίου με κάρτα 10ΑΧ Λευκό | 12.32 | 1 ΤΜΧ | 1 ΤΜΧ | 1-Κατοικία | Connected Living | 29 | Γενικής Χρήσης | https://eref.se.com/gr/el/product/EPH6200121 | HDCWD | 3606480527463 | 8 | 96 | 0 | 0 | https://eref.se.com/gr/el/product/EPH6200121
EPH6200171 | Asfora Διακόπτης δωματίου με κάρτα 10ΑΧ Ανθρακί | 16.33 | 1 ΤΜΧ | 10 ΤΜΧ | 1-Κατοικία | Connected Living | 29 | Γενικής Χρήσης | https://eref.se.com/gr/el/product/EPH6200171 | HDCWD | 3606480729898 | 8 | 96 | 0 | 0 | https://eref.se.com/gr/el/product/EPH6200171
ESECAPCZZEPAZZ | Digital license, Ecostruxure Machine Expert, PROFESSIONAL Site(100) - Floating | 4490.39 | 1 ΤΜΧ | 1 ΤΜΧ | 7-Βιομηχανία - Προγραμματιζόμενα | Automation controllers | 76 | Προγραμματιζόμενα | https://eref.se.com/gr/el/product/ESECAPCZZEPAZZ | IDOL2 | 3606482196780 |  |  | 0 | 0 | https://eref.se.com/gr/el/product/ESECAPCZZEPAZZ
ESECAPCZZEPBZZ | Digital license, Ecostruxure Machine Expert, PROFESSIONAL Site(100) | 5329.63 | 1 ΤΜΧ | 1 ΤΜΧ | 7-Βιομηχανία - Προγραμματιζόμενα | Automation controllers | 76 | Προγραμματιζόμενα | https://eref.se.com/gr/el/product/ESECAPCZZEPBZZ | IDOL2 | 3606482236622 |  |  | 0 | 0 | https://eref.se.com/gr/el/product/ESECAPCZZEPBZZ
ESECAPCZZSPAZZ | Digital license, Ecostruxure Machine Expert, PROFESSIONAL Single(1) | 1440.53 | 1 ΤΜΧ | 1 ΤΜΧ | 7-Βιομηχανία - Προγραμματιζόμενα | Automation controllers | 76 | Προγραμματιζόμενα | https://eref.se.com/gr/el/product/ESECAPCZZSPAZZ | IDOL2 | 3606482196766 |  |  | 0 | 0 | https://eref.se.com/gr/el/product/ESECAPCZZSPAZZ
ESECAPCZZTPAZZ | Digital license, Ecostruxure Machine Expert, PROFESSIONAL Team(10) | 3270.46 | 1 ΤΜΧ | 1 ΤΜΧ | 7-Βιομηχανία - Προγραμματιζόμενα | Automation controllers | 76 | Προγραμματιζόμενα | https://eref.se.com/gr/el/product/ESECAPCZZTPAZZ | IDOL2 | 3606482196773 |  |  | 0 | 0 | https://eref.se.com/gr/el/product/ESECAPCZZTPAZZ
ESECAPCZZTPBZZ | Digital License, Ecostruxure Machine Expert, Professional, Team (10), Floating | 3924.55 | 1 ΤΜΧ | 1 ΤΜΧ | 7-Βιομηχανία - Προγραμματιζόμενα | Automation controllers | 76 | Προγραμματιζόμενα | https://eref.se.com/gr/el/product/ESECAPCZZTPBZZ | IDOL2 | 3606486373071 |  |  | 0 | 0 | https://eref.se.com/gr/el/product/ESECAPCZZTPBZZ
ESECAPEZZEPAZZ | Digital license, Ecostruxure Machine Expert, PROFESSIONAL University(100) | 856.55 | 1 ΤΜΧ | 1 ΤΜΧ | 7-Βιομηχανία - Προγραμματιζόμενα | Automation controllers | 76 | Προγραμματιζόμενα | https://eref.se.com/gr/el/product/ESECAPEZZEPAZZ | IDOL2 | 3606482236639 |  |  | 0 | 0 | https://eref.se.com/gr/el/product/ESECAPEZZEPAZZ
ESEETTCZZTPAZZ | Digital full addon, Ecostruxure Machine Expert, ETEST | 596.99 | 1 ΤΜΧ | 1 ΤΜΧ | 7-Βιομηχανία - Προγραμματιζόμενα | Automation controllers | 76 | Προγραμματιζόμενα | https://eref.se.com/gr/el/product/ESEETTCZZTPAZZ | IDOL2 | 3606482196803 |  |  | 0 | 0 | https://eref.se.com/gr/el/product/ESEETTCZZTPAZZ
ESEEXPCZZSPAZZ | Digital license, EcoStruxure Machine Expert, STANDARD Single(1) | 704.66 | 1 ΤΜΧ | 1 ΤΜΧ | 7-Βιομηχανία - Προγραμματιζόμενα | Automation controllers | 76 | Προγραμματιζόμενα | https://eref.se.com/gr/el/product/ESEEXPCZZSPAZZ | IDOL2 | 3606481893192 |  |  | 0 | 0 | https://eref.se.com/gr/el/product/ESEEXPCZZSPAZZ
ESEEXPCZZTPAZZ | Digital license, Ecostruxure Machine Expert, STANDARD Team(10) | 1341.06 | 1 ΤΜΧ | 1 ΤΜΧ | 7-Βιομηχανία - Προγραμματιζόμενα | Automation controllers | 76 | Προγραμματιζόμενα | https://eref.se.com/gr/el/product/ESEEXPCZZTPAZZ | IDOL2 | 3606482196759 |  |  | 0 | 0 | https://eref.se.com/gr/el/product/ESEEXPCZZTPAZZ
ESEEXPCZZTPBZZ | Digital License, Ecostruxure Machine Expert, Standard, Team (10), Floating | 1609.27 | 1 ΤΜΧ | 1 ΤΜΧ | 7-Βιομηχανία - Προγραμματιζόμενα | Automation controllers | 76 | Προγραμματιζόμενα | https://eref.se.com/gr/el/product/ESEEXPCZZTPBZZ | IDOL2 | 3606486373064 |  |  | 0 | 0 | https://eref.se.com/gr/el/product/ESEEXPCZZTPBZZ
ESESVNCZZTPAZZ | Digital multi-user addon, Ecostruxure Machine Expert, SVN | 596.99 | 1 ΤΜΧ | 1 ΤΜΧ | 7-Βιομηχανία - Προγραμματιζόμενα | Automation controllers | 76 | Προγραμματιζόμενα | https://eref.se.com/gr/el/product/ESESVNCZZTPAZZ | IDOL2 | 3606482196797 |  |  | 0 | 0 | https://eref.se.com/gr/el/product/ESESVNCZZTPAZZ
EUSSPLSCTSFT | EcoStruxure Industrial Automation, Software Pack, Digital License, Alliance Campus and Software Licenses for Citect | 3649.94 | 1 ΤΜΧ | 1 ΤΜΧ | 7-Βιομηχανία - Προγραμματιζόμενα | Automation controllers | 76 | Προγραμματιζόμενα | https://eref.se.com/gr/el/product/EUSSPLSCTSFT | IDPAC | 3606482117419 |  |  | 0 | 0 | https://eref.se.com/gr/el/product/EUSSPLSCTSFT
EVA1MS | Embedded 4G modem for EVlink Pro AC. Manage up to 10 chargers in Chain connectivity | 381.22 | 1 ΤΜΧ | 1 ΤΜΧ | 1-Κατοικία | EV Residential Charging | 87 | Γενικής Χρήσης | https://eref.se.com/gr/el/product/EVA1MS | PREVC | 3606486078471 | 134 |  | 0 | 0 | https://eref.se.com/gr/el/product/EVA1MS
EVA1PBS1 | Βάση στήριξης για ένα φορτιστή - Κατάλληλη και για χρήση από ΑΜΕΑ | 810 | 1 ΤΜΧ | 1 ΤΜΧ | 2-Μικρό & Μεσαίο Κτίριο | EV Charging Infrastructure | 80 | Γενικής Χρήσης | https://eref.se.com/gr/el/product/EVA1PBS1 | PREVC | 3606482185517 | 9 |  | 0 | 0 | https://eref.se.com/gr/el/product/EVA1PBS1
EVA1PBS2 | Βάση στήριξης για δυο φορτιστές - Κατάλληλη και για χρήση από ΑΜΕΑ | 900 | 1 ΤΜΧ | 1 ΤΜΧ | 2-Μικρό & Μεσαίο Κτίριο | EV Charging Infrastructure | 80 | Γενικής Χρήσης | https://eref.se.com/gr/el/product/EVA1PBS2 | PREVC | 3606482185524 | 9 |  | 0 | 0 | https://eref.se.com/gr/el/product/EVA1PBS2
EVA2HPC3 | Schneider Charge στοιχείο anti-tripping 3P | 175.6 | 1 ΤΜΧ | 1 ΤΜΧ | 1-Κατοικία | EV Residential Charging | 87 | Γενικής Χρήσης | https://eref.se.com/gr/el/product/EVA2HPC3 | PREVC | 3606486998472 | 12 | 96 | 0 | 0 | https://eref.se.com/gr/el/product/EVA2HPC3
EVA4HPC1 | Schneider Charge στοιχείο anti-tripping 1P | 236.01 | 1 ΤΜΧ | 1 ΤΜΧ | 1-Κατοικία | EV Residential Charging | 87 | Γενικής Χρήσης | https://eref.se.com/gr/el/product/EVA4HPC1 | PREVC | 3606486998458 | 20 | 80 | 0 | 0 | https://eref.se.com/gr/el/product/EVA4HPC1
EVB3S07N4A | EVlink Pro AC 7.4kw 32A 1PH T2S 6mA RCD τύπου Asi MNX | 1784.71 | 1 ΤΜΧ | 1 ΤΜΧ | 2-Μικρό & Μεσαίο Κτίριο | EV Charging Infrastructure | 80 | Γενικής Χρήσης | https://eref.se.com/gr/el/product/EVB3S07N4A | PREVC | 3606482213043 | 4 |  | 0 | 0 | https://eref.se.com/gr/el/product/EVB3S07N4A
EVB3S07N4AM | EVlink Pro AC 7.4kw 32A 1PH T2S 6mA RCD τύπου Asi, MNX και MID | 1950.11 | 1 ΤΜΧ | 1 ΤΜΧ | 2-Μικρό & Μεσαίο Κτίριο | EV Charging Infrastructure | 80 | Γενικής Χρήσης | https://eref.se.com/gr/el/product/EVB3S07N4AM | PREVC | 3606482213050 | 4 |  | 0 | 0 | https://eref.se.com/gr/el/product/EVB3S07N4AM
EVB3S07N4EA | EVlink Pro AC 7.4kw 32A 1PH T2S, TE πρίζα 6mA RCD τύπου Asi, MNX και MID | 1966.57 | 1 ΤΜΧ | 1 ΤΜΧ | 2-Μικρό & Μεσαίο Κτίριο | EV Charging Infrastructure | 80 | Γενικής Χρήσης | https://eref.se.com/gr/el/product/EVB3S07N4EA | PREVC | 3606482213067 | 4 |  | 0 | 0 | https://eref.se.com/gr/el/product/EVB3S07N4EA
EVB3S07N4EAM | EVlink Pro AC 7.4kw 32A 1PH T2S TE πρίζα 6mA RCD τύπου Asi, MNX και MID | 2131.98 | 1 ΤΜΧ | 1 ΤΜΧ | 2-Μικρό & Μεσαίο Κτίριο | EV Charging Infrastructure | 80 | Γενικής Χρήσης | https://eref.se.com/gr/el/product/EVB3S07N4EAM | PREVC | 3606482213074 | 4 |  | 0 | 0 | https://eref.se.com/gr/el/product/EVB3S07N4EAM
EVB3S07NCA | EVlink Pro AC 7.4kw 32A 1PH προκαλωδιωμένος 6mA RCD τύπου Asi και MNX | 1966.21 | 1 ΤΜΧ | 1 ΤΜΧ | 2-Μικρό & Μεσαίο Κτίριο | EV Charging Infrastructure | 80 | Γενικής Χρήσης | https://eref.se.com/gr/el/product/EVB3S07NCA | PREVC | 3606482213081 | 4 |  | 0 | 0 | https://eref.se.com/gr/el/product/EVB3S07NCA
EVB3S07NCAM | EVlink Pro AC 7.4kw 32A 1PH προκαλωδιωμένος 6mA RCD τύπου Asi, MNX και MID | 2131.62 | 1 ΤΜΧ | 1 ΤΜΧ | 2-Μικρό & Μεσαίο Κτίριο | EV Charging Infrastructure | 80 | Γενικής Χρήσης | https://eref.se.com/gr/el/product/EVB3S07NCAM | PREVC | 3606482213098 | 4 |  | 0 | 0 | https://eref.se.com/gr/el/product/EVB3S07NCAM
EVB3S11N4A | EVlink Pro AC 11kw 16A 3PH T2S 6mA RCD τύπου Asi, MNX | 1911.86 | 1 ΤΜΧ | 1 ΤΜΧ | 2-Μικρό & Μεσαίο Κτίριο | EV Charging Infrastructure | 80 | Γενικής Χρήσης | https://eref.se.com/gr/el/product/EVB3S11N4A | PREVC | 3606482213104 | 4 |  | 0 | 0 | https://eref.se.com/gr/el/product/EVB3S11N4A
EVB3S11N4FB | EVlink Pro AC 11kw 16A 3PH T2S TF πρίζα RCD τύπου B EV MNX | 2109.61 | 1 ΤΜΧ | 1 ΤΜΧ | 2-Μικρό & Μεσαίο Κτίριο | EV Charging Infrastructure | 80 | Γενικής Χρήσης | https://eref.se.com/gr/el/product/EVB3S11N4FB | PREVC | 3606482213111 | 4 |  | 0 | 0 | https://eref.se.com/gr/el/product/EVB3S11N4FB
EVB3S11NCA | EVlink Pro AC 11kw 16A 3PH προκαλωδιωμένος 6mA RCD τύπου Asi, MNX | 2106.31 | 1 ΤΜΧ | 1 ΤΜΧ | 2-Μικρό & Μεσαίο Κτίριο | EV Charging Infrastructure | 80 | Γενικής Χρήσης | https://eref.se.com/gr/el/product/EVB3S11NCA | PREVC | 3606482213128 | 4 |  | 0 | 0 | https://eref.se.com/gr/el/product/EVB3S11NCA
EVB3S22N4 | EVlink Pro AC 22kw 32A 3PH T2S MNX | 1960.64 | 1 ΤΜΧ | 1 ΤΜΧ | 2-Μικρό & Μεσαίο Κτίριο | EV Charging Infrastructure | 80 | Γενικής Χρήσης | https://eref.se.com/gr/el/product/EVB3S22N4 | PREVC | 3606482213135 | 4 |  | 0 | 0 | https://eref.se.com/gr/el/product/EVB3S22N4
EVB3S22N40EM | EVlink Pro AC 22kw 32A 3PH T2S TE πρίζα MID 6mA και MNX | 2428.49 | 1 ΤΜΧ | 1 ΤΜΧ | 2-Μικρό & Μεσαίο Κτίριο | EV Charging Infrastructure | 80 | Γενικής Χρήσης | https://eref.se.com/gr/el/product/EVB3S22N40EM | PREVC | 3606482213142 | 4 |  | 0 | 0 | https://eref.se.com/gr/el/product/EVB3S22N40EM
EVB3S22N40FM | EVlink Pro AC 22kw 32A 3PH T2S TF πρίζα MID 6mA και MNX | 2434.01 | 1 ΤΜΧ | 1 ΤΜΧ | 2-Μικρό & Μεσαίο Κτίριο | EV Charging Infrastructure | 80 | Γενικής Χρήσης | https://eref.se.com/gr/el/product/EVB3S22N40FM | PREVC | 3606482213159 | 4 |  | 0 | 0 | https://eref.se.com/gr/el/product/EVB3S22N40FM
EVB3S22N40M | EVlink Pro AC 22kw 32A 3PH T2S MID 6mA και με MNX | 2221.83 | 1 ΤΜΧ | 1 ΤΜΧ | 2-Μικρό & Μεσαίο Κτίριο | EV Charging Infrastructure | 80 | Γενικής Χρήσης | https://eref.se.com/gr/el/product/EVB3S22N40M | PREVC | 3606482213166 | 4 |  | 0 | 0 | https://eref.se.com/gr/el/product/EVB3S22N40M
EVB3S22N41 | EVlink Pro AC 22kw 32A 3PH T2S | 1675.21 | 1 ΤΜΧ | 1 ΤΜΧ | 2-Μικρό & Μεσαίο Κτίριο | EV Charging Infrastructure | 80 | Γενικής Χρήσης | https://eref.se.com/gr/el/product/EVB3S22N41 | PREVC | 3606486980750 | 4 |  | 0 | 0 | https://eref.se.com/gr/el/product/EVB3S22N41
EVB3S22N4A | EVlink Pro AC 22kw 32A 3PH T2S 6mA RCD τύπου Asi MNX | 2028.08 | 1 ΤΜΧ | 1 ΤΜΧ | 2-Μικρό & Μεσαίο Κτίριο | EV Charging Infrastructure | 80 | Γενικής Χρήσης | https://eref.se.com/gr/el/product/EVB3S22N4A | PREVC | 3606482213180 | 4 |  | 0 | 0 | https://eref.se.com/gr/el/product/EVB3S22N4A
EVB3S22N4B | EVlink Pro AC 22kw 32A 3PH T2S RCD τύπου B EV MNX | 2021.82 | 1 ΤΜΧ | 1 ΤΜΧ | 2-Μικρό & Μεσαίο Κτίριο | EV Charging Infrastructure | 80 | Γενικής Χρήσης | https://eref.se.com/gr/el/product/EVB3S22N4B | PREVC | 3606482213197 | 4 |  | 0 | 0 | https://eref.se.com/gr/el/product/EVB3S22N4B
EVB3S22N4E | EVlink Pro AC 22kw 32A 3PH T2S TE πρίζα MNX | 2167.3 | 1 ΤΜΧ | 1 ΤΜΧ | 2-Μικρό & Μεσαίο Κτίριο | EV Charging Infrastructure | 80 | Γενικής Χρήσης | https://eref.se.com/gr/el/product/EVB3S22N4E | PREVC | 3606482213203 | 4 |  | 0 | 0 | https://eref.se.com/gr/el/product/EVB3S22N4E
EVB3S22N4EB | EVlink Pro AC 22kw 32A 3PH T2S TE πρίζα RCD τύπου B EV MNX | 2228.48 | 1 ΤΜΧ | 1 ΤΜΧ | 2-Μικρό & Μεσαίο Κτίριο | EV Charging Infrastructure | 80 | Γενικής Χρήσης | https://eref.se.com/gr/el/product/EVB3S22N4EB | PREVC | 3606482213210 | 4 |  | 0 | 0 | https://eref.se.com/gr/el/product/EVB3S22N4EB
EVB3S22N4FB | EVlink Pro AC 22kw 32A 3PH T2S TF πρίζα RCD τύπου B EV MNX | 2238.22 | 1 ΤΜΧ | 1 ΤΜΧ | 2-Μικρό & Μεσαίο Κτίριο | EV Charging Infrastructure | 80 | Γενικής Χρήσης | https://eref.se.com/gr/el/product/EVB3S22N4FB | PREVC | 3606482213227 | 4 |  | 0 | 0 | https://eref.se.com/gr/el/product/EVB3S22N4FB
EVB3S22NC0M | EVlink Pro AC 22kw προκαλωδιωμένος 32A 3PH MID 6mA και με MNX | 2434.01 | 1 ΤΜΧ | 1 ΤΜΧ | 2-Μικρό & Μεσαίο Κτίριο | EV Charging Infrastructure | 80 | Γενικής Χρήσης | https://eref.se.com/gr/el/product/EVB3S22NC0M | PREVC | 3606482213234 | 4 |  | 0 | 0 | https://eref.se.com/gr/el/product/EVB3S22NC0M
EVB3S22NCA | EVlink Pro AC 22kw προκαλωδιωμένος 32A 3PH 6mA RCD τύπου Asi MNX | 2234.34 | 1 ΤΜΧ | 1 ΤΜΧ | 2-Μικρό & Μεσαίο Κτίριο | EV Charging Infrastructure | 80 | Γενικής Χρήσης | https://eref.se.com/gr/el/product/EVB3S22NCA | PREVC | 3606482213241 | 4 |  | 0 | 0 | https://eref.se.com/gr/el/product/EVB3S22NCA
EVB3S22NCB | EVlink Pro AC 22kw 32A 3PH προκαλωδιωμένος RCD τύπου B EV MNX | 2228.07 | 1 ΤΜΧ | 1 ΤΜΧ | 2-Μικρό & Μεσαίο Κτίριο | EV Charging Infrastructure | 80 | Γενικής Χρήσης | https://eref.se.com/gr/el/product/EVB3S22NCB | PREVC | 3606482213258 | 4 |  | 0 | 0 | https://eref.se.com/gr/el/product/EVB3S22NCB
EVH5A07N2C5 | Schneider Charge οικιακός φορτιστής προκαλωδιωμένος 7,4KW 1P+N, 5m καλώδιο | 932.84 | 1 ΤΜΧ | 1 ΤΜΧ | 1-Κατοικία | EV Residential Charging | 87 | Γενικής Χρήσης | https://eref.se.com/gr/el/product/EVH5A07N2C5 | PREVC | 3606486961155 | 18 |  | 0 | 0 | https://eref.se.com/gr/el/product/EVH5A07N2C5
EVH5A07N2C7 | Schneider Charge οικιακός φορτιστής προκαλωδιωμένος 7,4KW 1P+N, 7m καλώδιο | 1009.82 | 1 ΤΜΧ | 1 ΤΜΧ | 1-Κατοικία | EV Residential Charging | 87 | Γενικής Χρήσης | https://eref.se.com/gr/el/product/EVH5A07N2C7 | PREVC | 3606486961131 | 18 |  | 0 | 0 | https://eref.se.com/gr/el/product/EVH5A07N2C7
EVH5A11N2C5 | Schneider Charge οικιακός φορτιστής προκαλωδιωμένος 11KW 3P+N , 5m καλώδιο | 971.33 | 1 ΤΜΧ | 1 ΤΜΧ | 1-Κατοικία | EV Residential Charging | 87 | Γενικής Χρήσης | https://eref.se.com/gr/el/product/EVH5A11N2C5 | PREVC | 3606486961162 | 18 |  | 0 | 0 | https://eref.se.com/gr/el/product/EVH5A11N2C5
EVH5A11N2C7 | Schneider Charge οικιακός φορτιστής προκαλωδιωμένος 11KW 3P+N , 7m καλώδιο | 1030.64 | 1 ΤΜΧ | 1 ΤΜΧ | 1-Κατοικία | EV Residential Charging | 87 | Γενικής Χρήσης | https://eref.se.com/gr/el/product/EVH5A11N2C7 | PREVC | 3606486961148 | 18 |  | 0 | 0 | https://eref.se.com/gr/el/product/EVH5A11N2C7
EVH5A22N2S | Schneider Charge οικιακός φορτιστής 7,4/11/22KW 1P/3PN T2S | 1023.7 | 1 ΤΜΧ | 1 ΤΜΧ | 1-Κατοικία | EV Residential Charging | 87 | Γενικής Χρήσης | https://eref.se.com/gr/el/product/EVH5A22N2S | PREVC | 3606486846162 | 32 |  | 0 | 0 | https://eref.se.com/gr/el/product/EVH5A22N2S
EVP1CNS32121 | EVLINK καλώδιο φόρτισης 32A 1-PH T2-T1 5m | 562.98 | 1 ΤΜΧ | 1 ΤΜΧ | 1-Κατοικία | EV Residential Charging | 87 | Γενικής Χρήσης | https://eref.se.com/gr/el/product/EVP1CNS32121 | PREVC | 3606480702136 | 4 | 16 | 0 | 0 | https://eref.se.com/gr/el/product/EVP1CNS32121
EVP1CNS32122 | EVLINK καλώδιο φόρτισης 32A 1-PH T2-T2 5m | 562.98 | 1 ΤΜΧ | 1 ΤΜΧ | 1-Κατοικία | EV Residential Charging | 87 | Γενικής Χρήσης | https://eref.se.com/gr/el/product/EVP1CNS32122 | PREVC | 3606480703263 | 30 |  | 0 | 0 | https://eref.se.com/gr/el/product/EVP1CNS32122
EVP1CNS32322 | EVLINK καλώδιο φόρτισης 32A 3-PH T2-T2 5m | 662.33 | 1 ΤΜΧ | 1 ΤΜΧ | 1-Κατοικία | EV Residential Charging | 87 | Γενικής Χρήσης | https://eref.se.com/gr/el/product/EVP1CNS32322 | PREVC | 3606480703287 | 25 |  | 0 | 0 | https://eref.se.com/gr/el/product/EVP1CNS32322
EZ9EUA108 | Easy9 Χωνευτός πίνακας 1 σειράς, 8 στοιχείων με διαφανή πόρτα | 20.77 | 1 ΤΜΧ | 1 ΤΜΧ | 1-Κατοικία | FD Residential | 25 | Γενικής Χρήσης | https://eref.se.com/gr/el/product/EZ9EUA108 | HDCFD | 3606486369975 | 12 | 144 | 0 | 0 | https://eref.se.com/gr/el/product/EZ9EUA108
EZ9EUA112 | Easy9 Χωνευτός πίνακας 1 σειράς, 12 στοιχείων με διαφανή πόρτα | 24.44 | 1 ΤΜΧ | 1 ΤΜΧ | 1-Κατοικία | FD Residential | 25 | Γενικής Χρήσης | https://eref.se.com/gr/el/product/EZ9EUA112 | HDCFD | 3606486369982 | 10 | 120 | 0 | 0 | https://eref.se.com/gr/el/product/EZ9EUA112
EZ9EUA118 | Easy9 Χωνευτός πίνακας 1 σειράς, 18 στοιχείων με διαφανή πόρτα | 34.91 | 1 ΤΜΧ | 1 ΤΜΧ | 1-Κατοικία | FD Residential | 25 | Γενικής Χρήσης | https://eref.se.com/gr/el/product/EZ9EUA118 | HDCFD | 3606486370292 | 5 | 60 | 0 | 0 | https://eref.se.com/gr/el/product/EZ9EUA118
EZ9EUA212 | Easy9 Χωνευτός πίνακας 2 σειρών, 12 στοιχείων με διαφανή πόρτα | 36.65 | 1 ΤΜΧ | 1 ΤΜΧ | 1-Κατοικία | FD Residential | 25 | Γενικής Χρήσης | https://eref.se.com/gr/el/product/EZ9EUA212 | HDCFD | 3606486369999 | 5 | 60 | 0 | 0 | https://eref.se.com/gr/el/product/EZ9EUA212
EZ9EUA312 | Easy9 Χωνευτός πίνακας 3 σειρών, 12 στοιχείων με διαφανή πόρτα | 48.87 | 1 ΤΜΧ | 1 ΤΜΧ | 1-Κατοικία | FD Residential | 25 | Γενικής Χρήσης | https://eref.se.com/gr/el/product/EZ9EUA312 | HDCFD | 3606486370001 | 4 | 48 | 0 | 0 | https://eref.se.com/gr/el/product/EZ9EUA312
EZ9EUB108 | Easy9 Χωνευτός πίνακας 1 σειράς, 8 στοιχείων με αδιαφανή πόρτα | 18.88 | 1 ΤΜΧ | 1 ΤΜΧ | 1-Κατοικία | FD Residential | 25 | Γενικής Χρήσης | https://eref.se.com/gr/el/product/EZ9EUB108 | HDCFD | 3606486370018 | 12 | 144 | 0 | 0 | https://eref.se.com/gr/el/product/EZ9EUB108
EZ9EUB112 | Easy9 Χωνευτός πίνακας 1 σειράς, 12 στοιχείων με αδιαφανή πόρτα | 22.21 | 1 ΤΜΧ | 1 ΤΜΧ | 1-Κατοικία | FD Residential | 25 | Γενικής Χρήσης | https://eref.se.com/gr/el/product/EZ9EUB112 | HDCFD | 3606486370025 | 10 | 120 | 0 | 0 | https://eref.se.com/gr/el/product/EZ9EUB112
EZ9EUB118 | Easy9 Χωνευτός πίνακας 1 σειράς, 18 στοιχείων με αδιαφανή πόρτα | 31.73 | 1 ΤΜΧ | 1 ΤΜΧ | 1-Κατοικία | FD Residential | 25 | Γενικής Χρήσης | https://eref.se.com/gr/el/product/EZ9EUB118 | HDCFD | 3606486370308 | 5 | 60 | 0 | 0 | https://eref.se.com/gr/el/product/EZ9EUB118
EZ9EUB212 | Easy9 Χωνευτός πίνακας 2 σειρών, 12 στοιχείων με αδιαφανή πόρτα | 33.32 | 1 ΤΜΧ | 1 ΤΜΧ | 1-Κατοικία | FD Residential | 25 | Γενικής Χρήσης | https://eref.se.com/gr/el/product/EZ9EUB212 | HDCFD | 3606486370032 | 5 | 60 | 0 | 0 | https://eref.se.com/gr/el/product/EZ9EUB212
EZ9EUB312 | Easy9 Χωνευτός πίνακας 3 σειρών, 12 στοιχείων με αδιαφανή πόρτα | 44.43 | 1 ΤΜΧ | 1 ΤΜΧ | 1-Κατοικία | FD Residential | 25 | Γενικής Χρήσης | https://eref.se.com/gr/el/product/EZ9EUB312 | HDCFD | 3606486370049 | 4 | 48 | 0 | 0 | https://eref.se.com/gr/el/product/EZ9EUB312
EZ9EUC108 | Easy9 Επίτοιχος πίνακας 1 σειράς, 8 στοιχείων με διαφανή πόρτα | 18.88 | 1 ΤΜΧ | 1 ΤΜΧ | 1-Κατοικία | FD Residential | 25 | Γενικής Χρήσης | https://eref.se.com/gr/el/product/EZ9EUC108 | HDCFD | 3606486370056 | 12 | 144 | 0 | 0 | https://eref.se.com/gr/el/product/EZ9EUC108
EZ9EUC112 | Easy9 Επίτοιχος πίνακας 1 σειράς, 12 στοιχείων με διαφανή πόρτα | 22.21 | 1 ΤΜΧ | 1 ΤΜΧ | 1-Κατοικία | FD Residential | 25 | Γενικής Χρήσης | https://eref.se.com/gr/el/product/EZ9EUC112 | HDCFD | 3606486370063 | 10 | 120 | 0 | 0 | https://eref.se.com/gr/el/product/EZ9EUC112
EZ9EUC118 | Easy9 Επίτοιχος πίνακας 1 σειράς, 18 στοιχείων με διαφανή πόρτα | 31.73 | 1 ΤΜΧ | 1 ΤΜΧ | 1-Κατοικία | FD Residential | 25 | Γενικής Χρήσης | https://eref.se.com/gr/el/product/EZ9EUC118 | HDCFD | 3606486370315 | 5 | 60 | 0 | 0 | https://eref.se.com/gr/el/product/EZ9EUC118
EZ9EUC212 | Easy9 Επίτοιχος πίνακας 2 σειρών, 12 στοιχείων με διαφανή πόρτα | 33.32 | 1 ΤΜΧ | 1 ΤΜΧ | 1-Κατοικία | FD Residential | 25 | Γενικής Χρήσης | https://eref.se.com/gr/el/product/EZ9EUC212 | HDCFD | 3606486370070 | 5 | 60 | 0 | 0 | https://eref.se.com/gr/el/product/EZ9EUC212
EZ9EUC312 | Easy9 Επίτοιχος πίνακας 3 σειρών, 12 στοιχείων με διαφανή πόρτα | 37.76 | 1 ΤΜΧ | 1 ΤΜΧ | 1-Κατοικία | FD Residential | 25 | Γενικής Χρήσης | https://eref.se.com/gr/el/product/EZ9EUC312 | HDCFD | 3606486370087 | 4 | 48 | 0 | 0 | https://eref.se.com/gr/el/product/EZ9EUC312
EZ9EUD108 | Easy9 Επίτοιχος πίνακας 1 σειράς, 8 στοιχείων με αδιαφανή πόρτα | 17.16 | 1 ΤΜΧ | 1 ΤΜΧ | 1-Κατοικία | FD Residential | 25 | Γενικής Χρήσης | https://eref.se.com/gr/el/product/EZ9EUD108 | HDCFD | 3606486370094 | 12 | 144 | 0 | 0 | https://eref.se.com/gr/el/product/EZ9EUD108
EZ9EUD112 | Easy9 Επίτοιχος πίνακας 1 σειράς, 12 στοιχείων με αδιαφανή πόρτα | 20.2 | 1 ΤΜΧ | 1 ΤΜΧ | 1-Κατοικία | FD Residential | 25 | Γενικής Χρήσης | https://eref.se.com/gr/el/product/EZ9EUD112 | HDCFD | 3606486370100 | 10 | 120 | 0 | 0 | https://eref.se.com/gr/el/product/EZ9EUD112
EZ9EUD118 | Easy9 Επίτοιχος πίνακας 1 σειράς, 18 στοιχείων με αδιαφανή πόρτα | 28.85 | 1 ΤΜΧ | 1 ΤΜΧ | 1-Κατοικία | FD Residential | 25 | Γενικής Χρήσης | https://eref.se.com/gr/el/product/EZ9EUD118 | HDCFD | 3606486370322 | 5 | 60 | 0 | 0 | https://eref.se.com/gr/el/product/EZ9EUD118
EZ9EUD212 | Easy9 Επίτοιχος πίνακας 2 σειρών, 12 στοιχείων με αδιαφανή πόρτα | 30.29 | 1 ΤΜΧ | 1 ΤΜΧ | 1-Κατοικία | FD Residential | 25 | Γενικής Χρήσης | https://eref.se.com/gr/el/product/EZ9EUD212 | HDCFD | 3606486370117 | 5 | 60 | 0 | 0 | https://eref.se.com/gr/el/product/EZ9EUD212
EZ9EUD312 | Easy9 Επίτοιχος πίνακας 3 σειρών, 12 στοιχείων με αδιαφανή πόρτα | 40.38 | 1 ΤΜΧ | 1 ΤΜΧ | 1-Κατοικία | FD Residential | 25 | Γενικής Χρήσης | https://eref.se.com/gr/el/product/EZ9EUD312 | HDCFD | 3606486370124 | 4 | 48 | 0 | 0 | https://eref.se.com/gr/el/product/EZ9EUD312
EZALUG1002 | EasyPact EZC/CVS100BS ακροδέκτης μπαρας έως 100 A - σετ των 3 - 2.5..16 mm² | 4.9 | 1 ΤΜΧ | 1 ΤΜΧ | 2-Μικρό & Μεσαίο Κτίριο | Easy Fit CVS, EZC, Easy Meters, Easy Prisma | 88 | Γενικής Χρήσης | https://eref.se.com/gr/el/product/EZALUG1002 | PPCCB | 3303430301820 | 12 | 288 | 0 | 0 | https://eref.se.com/gr/el/product/EZALUG1002
EZC100B3020 | Α.Δ.Ι. EZC100B 7.5kA 3P/3T 20A | 64.09 | 1 ΤΜΧ | 1 ΤΜΧ | 2-Μικρό & Μεσαίο Κτίριο | Easy Fit CVS, EZC, Easy Meters, Easy Prisma | 88 | Γενικής Χρήσης | https://eref.se.com/gr/el/product/EZC100B3020 | PPCCB | 3303430300212 | 12 | 384 | 0 | 0 | https://eref.se.com/gr/el/product/EZC100B3020
EZC100B3025 | Α.Δ.Ι. EASYPACT EZC100B TMD 25A 3P3d | 64.09 | 1 ΤΜΧ | 1 ΤΜΧ | 2-Μικρό & Μεσαίο Κτίριο | Easy Fit CVS, EZC, Easy Meters, Easy Prisma | 88 | Γενικής Χρήσης | https://eref.se.com/gr/el/product/EZC100B3025 | PPCCB | 3303430300229 | 12 | 384 | 0 | 0 | https://eref.se.com/gr/el/product/EZC100B3025
EZC100B3030 | MG EZC100B 7.5kA 3P/3T 30A | 64.09 | 1 ΤΜΧ | 1 ΤΜΧ | 2-Μικρό & Μεσαίο Κτίριο | Easy Fit CVS, EZC, Easy Meters, Easy Prisma | 88 | Γενικής Χρήσης | https://eref.se.com/gr/el/product/EZC100B3030 | PPCCB | 3303430300236 | 12 | 384 | 0 | 0 | https://eref.se.com/gr/el/product/EZC100B3030
EZC100B3040 | MG EZC100B 7.5kA 3P/3T 40A | 64.09 | 1 ΤΜΧ | 1 ΤΜΧ | 2-Μικρό & Μεσαίο Κτίριο | Easy Fit CVS, EZC, Easy Meters, Easy Prisma | 88 | Γενικής Χρήσης | https://eref.se.com/gr/el/product/EZC100B3040 | PPCCB | 3303430300243 | 12 | 192 | 0 | 0 | https://eref.se.com/gr/el/product/EZC100B3040
EZC100B3060 | ΑΥΤ.ΔΙΑΚ. EZC100B 7.5KA 3P/3T 60A | 64.09 | 1 ΤΜΧ | 1 ΤΜΧ | 2-Μικρό & Μεσαίο Κτίριο | Easy Fit CVS, EZC, Easy Meters, Easy Prisma | 88 | Γενικής Χρήσης | https://eref.se.com/gr/el/product/EZC100B3060 | PPCCB | 3303430300267 | 12 | 384 | 0 | 0 | https://eref.se.com/gr/el/product/EZC100B3060
EZC100F3020 | EasyPact EZC-EZC100F - TMD - 20A - 3P3d | 71.38 | 1 ΤΜΧ | 1 ΤΜΧ | 2-Μικρό & Μεσαίο Κτίριο | Easy Fit CVS, EZC, Easy Meters, Easy Prisma | 88 | Γενικής Χρήσης | https://eref.se.com/gr/el/product/EZC100F3020 | PPCCB | 3303430300410 | 12 | 384 | 0 | 0 | https://eref.se.com/gr/el/product/EZC100F3020
EZC100F3050 | MG EZC100 F 10kA 3P/3T 50A | 71.38 | 1 ΤΜΧ | 1 ΤΜΧ | 2-Μικρό & Μεσαίο Κτίριο | Easy Fit CVS, EZC, Easy Meters, Easy Prisma | 88 | Γενικής Χρήσης | https://eref.se.com/gr/el/product/EZC100F3050 | PPCCB | 3303430300458 | 12 | 384 | 0 | 0 | https://eref.se.com/gr/el/product/EZC100F3050
EZC100F3075 | ΑΥΤ.ΔΙΑΚ. EZC100 F 10KA 3P/3T 75A | 71.38 | 1 ΤΜΧ | 1 ΤΜΧ | 2-Μικρό & Μεσαίο Κτίριο | Easy Fit CVS, EZC, Easy Meters, Easy Prisma | 88 | Γενικής Χρήσης | https://eref.se.com/gr/el/product/EZC100F3075 | PPCCB | 3303430300472 | 12 | 384 | 0 | 0 | https://eref.se.com/gr/el/product/EZC100F3075
EZC100F3080 | Α.Δ.Ι. EZC100F 3P3T 80A 10kA | 71.38 | 1 ΤΜΧ | 1 ΤΜΧ | 2-Μικρό & Μεσαίο Κτίριο | Easy Fit CVS, EZC, Easy Meters, Easy Prisma | 88 | Γενικής Χρήσης | https://eref.se.com/gr/el/product/EZC100F3080 | PPCCB | 3303430300489 | 12 | 384 | 0 | 0 | https://eref.se.com/gr/el/product/EZC100F3080
EZC100F3100 | ΑΥΤ.ΔΙΑΚ. EZC100 F 10KA 3P/3T 100A | 71.38 | 1 ΤΜΧ | 1 ΤΜΧ | 2-Μικρό & Μεσαίο Κτίριο | Easy Fit CVS, EZC, Easy Meters, Easy Prisma | 88 | Γενικής Χρήσης | https://eref.se.com/gr/el/product/EZC100F3100 | PPCCB | 3303430300496 | 12 | 384 | 0 | 0 | https://eref.se.com/gr/el/product/EZC100F3100
EZC100H1016 | Α.Δ.Ι. EZC100H 1P 16A 25kA 240V | 73.2 | 1 ΤΜΧ | 1 ΤΜΧ | 2-Μικρό & Μεσαίο Κτίριο | Easy Fit CVS, EZC, Easy Meters, Easy Prisma | 88 | Γενικής Χρήσης | https://eref.se.com/gr/el/product/EZC100H1016 | PPCCB | 3303431120239 | 32 | 1024 | 0 | 0 | https://eref.se.com/gr/el/product/EZC100H1016
EZC100H1020 | ΑΥΤ.ΔΙΑΚ. EZC100 25KA/240V 1P 20A | 73.2 | 1 ΤΜΧ | 1 ΤΜΧ | 2-Μικρό & Μεσαίο Κτίριο | Easy Fit CVS, EZC, Easy Meters, Easy Prisma | 88 | Γενικής Χρήσης | https://eref.se.com/gr/el/product/EZC100H1020 | PPCCB | 3303430301011 | 32 | 1024 | 0 | 0 | https://eref.se.com/gr/el/product/EZC100H1020
EZC100H2015 | ΑΥΤ.ΔΙΑΚ. EZC100 H 30kA 2P/2T 15A | 82.37 | 1 ΤΜΧ | 1 ΤΜΧ | 2-Μικρό & Μεσαίο Κτίριο | Easy Fit CVS, EZC, Easy Meters, Easy Prisma | 88 | Γενικής Χρήσης | https://eref.se.com/gr/el/product/EZC100H2015 | PPCCB | 3303430301103 | 18 | 576 | 0 | 0 | https://eref.se.com/gr/el/product/EZC100H2015
EZC100H2016 | MG EZC100 H 30KA 2P 2T 16A | 82.37 | 1 ΤΜΧ | 1 ΤΜΧ | 2-Μικρό & Μεσαίο Κτίριο | Easy Fit CVS, EZC, Easy Meters, Easy Prisma | 88 | Γενικής Χρήσης | https://eref.se.com/gr/el/product/EZC100H2016 | PPCCB | 3303431120260 | 18 | 576 | 0 | 0 | https://eref.se.com/gr/el/product/EZC100H2016
EZC100H2020 | ΑΥΤ.ΔΙΑΚ. EZC100 H 30KA 2P/2T 20A | 82.37 | 1 ΤΜΧ | 1 ΤΜΧ | 2-Μικρό & Μεσαίο Κτίριο | Easy Fit CVS, EZC, Easy Meters, Easy Prisma | 88 | Γενικής Χρήσης | https://eref.se.com/gr/el/product/EZC100H2020 | PPCCB | 3303430301110 | 18 | 576 | 0 | 0 | https://eref.se.com/gr/el/product/EZC100H2020
EZC100H2025 | ΑΥΤ.ΔΙΑΚ. EZC100 H 30kA 2P/2T 25A | 82.37 | 1 ΤΜΧ | 1 ΤΜΧ | 2-Μικρό & Μεσαίο Κτίριο | Easy Fit CVS, EZC, Easy Meters, Easy Prisma | 88 | Γενικής Χρήσης | https://eref.se.com/gr/el/product/EZC100H2025 | PPCCB | 3303430301127 | 18 | 576 | 0 | 0 | https://eref.se.com/gr/el/product/EZC100H2025
EZC100H2040 | MG EZC100 H 30kA 2P/2T 40A | 82.37 | 1 ΤΜΧ | 1 ΤΜΧ | 2-Μικρό & Μεσαίο Κτίριο | Easy Fit CVS, EZC, Easy Meters, Easy Prisma | 88 | Γενικής Χρήσης | https://eref.se.com/gr/el/product/EZC100H2040 | PPCCB | 3303430301141 | 18 | 576 | 0 | 0 | https://eref.se.com/gr/el/product/EZC100H2040
EZC100H2050 | ΑΥΤ.ΔΙΑΚ. EZC100 H 30KA 2P/2T 50A | 82.37 | 1 ΤΜΧ | 1 ΤΜΧ | 2-Μικρό & Μεσαίο Κτίριο | Easy Fit CVS, EZC, Easy Meters, Easy Prisma | 88 | Γενικής Χρήσης | https://eref.se.com/gr/el/product/EZC100H2050 | PPCCB | 3303430301158 | 18 | 576 | 0 | 0 | https://eref.se.com/gr/el/product/EZC100H2050
EZC100H2060 | ΑΥΤ.ΔΙΑΚ. EZC100 H 30KA 2P/2T 60A | 82.37 | 1 ΤΜΧ | 1 ΤΜΧ | 2-Μικρό & Μεσαίο Κτίριο | Easy Fit CVS, EZC, Easy Meters, Easy Prisma | 88 | Γενικής Χρήσης | https://eref.se.com/gr/el/product/EZC100H2060 | PPCCB | 3303430301165 | 18 | 576 | 0 | 0 | https://eref.se.com/gr/el/product/EZC100H2060
EZC100H3015 | ΑΥΤ.ΔΙΑΚ.EZC100 H 30kA 3P/3T 15A | 91.52 | 1 ΤΜΧ | 1 ΤΜΧ | 2-Μικρό & Μεσαίο Κτίριο | Easy Fit CVS, EZC, Easy Meters, Easy Prisma | 88 | Γενικής Χρήσης | https://eref.se.com/gr/el/product/EZC100H3015 | PPCCB | 3303430301202 | 12 | 384 | 0 | 0 | https://eref.se.com/gr/el/product/EZC100H3015
EZC100H3016 | ΑΥΤ.ΔΙΑΚ.EZC100 H 30KA 3P 3T 16A | 91.52 | 1 ΤΜΧ | 1 ΤΜΧ | 2-Μικρό & Μεσαίο Κτίριο | Easy Fit CVS, EZC, Easy Meters, Easy Prisma | 88 | Γενικής Χρήσης | https://eref.se.com/gr/el/product/EZC100H3016 | PPCCB | 3303431120291 | 12 | 384 | 0 | 0 | https://eref.se.com/gr/el/product/EZC100H3016
EZC100H3020 | ΑΥΤ.ΔΙΑΚ EZC100 H 30kA 3P/3T 20A | 91.52 | 1 ΤΜΧ | 1 ΤΜΧ | 2-Μικρό & Μεσαίο Κτίριο | Easy Fit CVS, EZC, Easy Meters, Easy Prisma | 88 | Γενικής Χρήσης | https://eref.se.com/gr/el/product/EZC100H3020 | PPCCB | 3303430301219 | 12 | 384 | 0 | 0 | https://eref.se.com/gr/el/product/EZC100H3020
EZC100H3025 | ΑΥΤ.ΔΙΑΚ EZC100 H 30kA 3P/3T 25A | 91.52 | 1 ΤΜΧ | 1 ΤΜΧ | 2-Μικρό & Μεσαίο Κτίριο | Easy Fit CVS, EZC, Easy Meters, Easy Prisma | 88 | Γενικής Χρήσης | https://eref.se.com/gr/el/product/EZC100H3025 | PPCCB | 3303430301226 | 12 | 384 | 0 | 0 | https://eref.se.com/gr/el/product/EZC100H3025
EZC100H3030 | ΑΥΤ.ΔΙΑΚ.EZC100 H 30KA 3P/3T 30A | 91.52 | 1 ΤΜΧ | 1 ΤΜΧ | 2-Μικρό & Μεσαίο Κτίριο | Easy Fit CVS, EZC, Easy Meters, Easy Prisma | 88 | Γενικής Χρήσης | https://eref.se.com/gr/el/product/EZC100H3030 | PPCCB | 3303430301233 | 12 | 384 | 0 | 0 | https://eref.se.com/gr/el/product/EZC100H3030
EZC100H3032 | ΑΥΤ.ΔΙΑΚ.EZC100 H 30KA 3P 3T 32A | 91.52 | 1 ΤΜΧ | 1 ΤΜΧ | 2-Μικρό & Μεσαίο Κτίριο | Easy Fit CVS, EZC, Easy Meters, Easy Prisma | 88 | Γενικής Χρήσης | https://eref.se.com/gr/el/product/EZC100H3032 | PPCCB | 3303432408107 | 12 | 192 | 0 | 0 | https://eref.se.com/gr/el/product/EZC100H3032
EZC100H3040 | ΑΥΤ.ΔΙΑΚ.EZC100 H 30kA 3P/3T 40A | 91.52 | 1 ΤΜΧ | 1 ΤΜΧ | 2-Μικρό & Μεσαίο Κτίριο | Easy Fit CVS, EZC, Easy Meters, Easy Prisma | 88 | Γενικής Χρήσης | https://eref.se.com/gr/el/product/EZC100H3040 | PPCCB | 3303430301240 | 12 | 384 | 0 | 0 | https://eref.se.com/gr/el/product/EZC100H3040
EZC100H3050 | ΑΥΤ.ΔΙΑΚ.EZC100 H 30KA 3P/3T 50A | 91.52 | 1 ΤΜΧ | 1 ΤΜΧ | 2-Μικρό & Μεσαίο Κτίριο | Easy Fit CVS, EZC, Easy Meters, Easy Prisma | 88 | Γενικής Χρήσης | https://eref.se.com/gr/el/product/EZC100H3050 | PPCCB | 3303430301257 | 12 | 192 | 0 | 0 | https://eref.se.com/gr/el/product/EZC100H3050
EZC100H3060 | ΑΥΤ.ΔΙΑΚ.EZC100 H 30kA 3P/3T 60A | 91.52 | 1 ΤΜΧ | 1 ΤΜΧ | 2-Μικρό & Μεσαίο Κτίριο | Easy Fit CVS, EZC, Easy Meters, Easy Prisma | 88 | Γενικής Χρήσης | https://eref.se.com/gr/el/product/EZC100H3060 | PPCCB | 3303430301264 | 12 | 192 | 0 | 0 | https://eref.se.com/gr/el/product/EZC100H3060
EZC100H3063 | ΑΥΤ.ΔΙΑΚ.EZC100 H 30KA 3P 3T 63A | 91.52 | 1 ΤΜΧ | 1 ΤΜΧ | 2-Μικρό & Μεσαίο Κτίριο | Easy Fit CVS, EZC, Easy Meters, Easy Prisma | 88 | Γενικής Χρήσης | https://eref.se.com/gr/el/product/EZC100H3063 | PPCCB | 3303431120307 | 12 | 384 | 0 | 0 | https://eref.se.com/gr/el/product/EZC100H3063
EZC100H3075 | ΑΥΤ.ΔΙΑΚ.EZC100 H 30kA 3P/3T 75A | 91.52 | 1 ΤΜΧ | 1 ΤΜΧ | 2-Μικρό & Μεσαίο Κτίριο | Easy Fit CVS, EZC, Easy Meters, Easy Prisma | 88 | Γενικής Χρήσης | https://eref.se.com/gr/el/product/EZC100H3075 | PPCCB | 3303430301271 | 12 | 384 | 0 | 0 | https://eref.se.com/gr/el/product/EZC100H3075
EZC100H3080 | ΑΥΤ.ΔΙΑΚ.EZC100 H 30kA 3P/3T 80A | 91.52 | 1 ΤΜΧ | 1 ΤΜΧ | 2-Μικρό & Μεσαίο Κτίριο | Easy Fit CVS, EZC, Easy Meters, Easy Prisma | 88 | Γενικής Χρήσης | https://eref.se.com/gr/el/product/EZC100H3080 | PPCCB | 3303430301288 | 12 | 384 | 0 | 0 | https://eref.se.com/gr/el/product/EZC100H3080
EZC100H3100 | ΑΥΤ.ΔΙΑΚ.EZC100 H 30KA 3P/3T 100A | 91.52 | 1 ΤΜΧ | 1 ΤΜΧ | 2-Μικρό & Μεσαίο Κτίριο | Easy Fit CVS, EZC, Easy Meters, Easy Prisma | 88 | Γενικής Χρήσης | https://eref.se.com/gr/el/product/EZC100H3100 | PPCCB | 3303430301295 | 12 | 192 | 0 | 0 | https://eref.se.com/gr/el/product/EZC100H3100
EZC100H4030 | ΑΥΤ.ΔΙΑΚ. EZC100H 30KA 4P3D 30A | 118.98 | 1 ΤΜΧ | 1 ΤΜΧ | 2-Μικρό & Μεσαίο Κτίριο | Easy Fit CVS, EZC, Easy Meters, Easy Prisma | 88 | Γενικής Χρήσης | https://eref.se.com/gr/el/product/EZC100H4030 | PPCCB | 3303431121397 | 9 | 288 | 0.16 | 0 | https://eref.se.com/gr/el/product/EZC100H4030
EZC100H4032 | ΑΥΤ.ΔΙΑΚ. EZC100H 30KA 4P3D 032A | 118.98 | 1 ΤΜΧ | 1 ΤΜΧ | 2-Μικρό & Μεσαίο Κτίριο | Easy Fit CVS, EZC, Easy Meters, Easy Prisma | 88 | Γενικής Χρήσης | https://eref.se.com/gr/el/product/EZC100H4032 | PPCCB | 3303431121403 | 9 | 208 | 0 | 0 | https://eref.se.com/gr/el/product/EZC100H4032
EZC100H4040 | ΑΥΤ.ΔΙΑΚ. EZC100H 30KA 4P3D 040A | 118.98 | 1 ΤΜΧ | 1 ΤΜΧ | 2-Μικρό & Μεσαίο Κτίριο | Easy Fit CVS, EZC, Easy Meters, Easy Prisma | 88 | Γενικής Χρήσης | https://eref.se.com/gr/el/product/EZC100H4040 | PPCCB | 3303431121410 | 9 | 288 | 0 | 0 | https://eref.se.com/gr/el/product/EZC100H4040
EZC100N1015 | MG EZC100 18KA/240V 1P 15A | 62.23 | 1 ΤΜΧ | 1 ΤΜΧ | 2-Μικρό & Μεσαίο Κτίριο | Easy Fit CVS, EZC, Easy Meters, Easy Prisma | 88 | Γενικής Χρήσης | https://eref.se.com/gr/el/product/EZC100N1015 | PPCCB | 3303430300601 | 32 | 1024 | 0 | 0 | https://eref.se.com/gr/el/product/EZC100N1015
EZC100N1020 | MG EZC100 18KA/240V 1P 20A | 62.23 | 1 ΤΜΧ | 1 ΤΜΧ | 2-Μικρό & Μεσαίο Κτίριο | Easy Fit CVS, EZC, Easy Meters, Easy Prisma | 88 | Γενικής Χρήσης | https://eref.se.com/gr/el/product/EZC100N1020 | PPCCB | 3303430300618 | 32 | 1024 | 0 | 0 | https://eref.se.com/gr/el/product/EZC100N1020
EZC100N1030 | MG EZC100 18KA/240V 1P 30A | 62.23 | 1 ΤΜΧ | 1 ΤΜΧ | 2-Μικρό & Μεσαίο Κτίριο | Easy Fit CVS, EZC, Easy Meters, Easy Prisma | 88 | Γενικής Χρήσης | https://eref.se.com/gr/el/product/EZC100N1030 | PPCCB | 3303430300632 | 32 | 1024 | 0 | 0 | https://eref.se.com/gr/el/product/EZC100N1030
EZC100N1040 | Α.Δ.Ι. EZC100 18KA/240V 1P 40A | 62.23 | 1 ΤΜΧ | 1 ΤΜΧ | 2-Μικρό & Μεσαίο Κτίριο | Easy Fit CVS, EZC, Easy Meters, Easy Prisma | 88 | Γενικής Χρήσης | https://eref.se.com/gr/el/product/EZC100N1040 | PPCCB | 3303430300649 | 32 | 1024 | 0 | 0 | https://eref.se.com/gr/el/product/EZC100N1040
EZC100N1050 | MG EZC100 18KA/240V 1P 50A | 62.23 | 1 ΤΜΧ | 1 ΤΜΧ | 2-Μικρό & Μεσαίο Κτίριο | Easy Fit CVS, EZC, Easy Meters, Easy Prisma | 88 | Γενικής Χρήσης | https://eref.se.com/gr/el/product/EZC100N1050 | PPCCB | 3303430300656 | 32 | 1024 | 0 | 0 | https://eref.se.com/gr/el/product/EZC100N1050
EZC100N1100 | ΑΥΤ.ΔΙΑΚ. EZC100 18KA/240V 1P 100A | 62.23 | 1 ΤΜΧ | 1 ΤΜΧ | 2-Μικρό & Μεσαίο Κτίριο | Easy Fit CVS, EZC, Easy Meters, Easy Prisma | 88 | Γενικής Χρήσης | https://eref.se.com/gr/el/product/EZC100N1100 | PPCCB | 3303430300694 | 32 | 1024 | 0 | 0 | https://eref.se.com/gr/el/product/EZC100N1100
EZC100N3015 | ΑΥΤ.ΔΙΑΚ. EZC100 N 15kA 3P/3T 15A | 77.8 | 1 ΤΜΧ | 1 ΤΜΧ | 2-Μικρό & Μεσαίο Κτίριο | Easy Fit CVS, EZC, Easy Meters, Easy Prisma | 88 | Γενικής Χρήσης | https://eref.se.com/gr/el/product/EZC100N3015 | PPCCB | 3303430300809 | 12 | 192 | 0 | 0 | https://eref.se.com/gr/el/product/EZC100N3015
EZC100N3016 | ΑΥΤ.ΔΙΑΚ. EZC100 N 15KA 3P 3T 16A | 77.8 | 1 ΤΜΧ | 1 ΤΜΧ | 2-Μικρό & Μεσαίο Κτίριο | Easy Fit CVS, EZC, Easy Meters, Easy Prisma | 88 | Γενικής Χρήσης | https://eref.se.com/gr/el/product/EZC100N3016 | PPCCB | 3303431120345 | 12 | 384 | 0 | 0 | https://eref.se.com/gr/el/product/EZC100N3016
EZC100N3020 | ΑΥΤ.ΔΙΑΚ. EZC100 N 15kA 3P/3T 20A | 77.8 | 1 ΤΜΧ | 1 ΤΜΧ | 2-Μικρό & Μεσαίο Κτίριο | Easy Fit CVS, EZC, Easy Meters, Easy Prisma | 88 | Γενικής Χρήσης | https://eref.se.com/gr/el/product/EZC100N3020 | PPCCB | 3303430300816 | 12 | 192 | 0 | 0 | https://eref.se.com/gr/el/product/EZC100N3020
EZC100N3025 | ΑΥΤ.ΔΙΑΚ. EZC100 N 15kA 3P/3T 25A | 77.8 | 1 ΤΜΧ | 1 ΤΜΧ | 2-Μικρό & Μεσαίο Κτίριο | Easy Fit CVS, EZC, Easy Meters, Easy Prisma | 88 | Γενικής Χρήσης | https://eref.se.com/gr/el/product/EZC100N3025 | PPCCB | 3303430300823 | 12 | 384 | 0 | 0 | https://eref.se.com/gr/el/product/EZC100N3025
EZC100N3030 | ΑΥΤ.ΔΙΑΚ. EZC100 N 15kA 3P/3T 30A | 77.8 | 1 ΤΜΧ | 1 ΤΜΧ | 2-Μικρό & Μεσαίο Κτίριο | Easy Fit CVS, EZC, Easy Meters, Easy Prisma | 88 | Γενικής Χρήσης | https://eref.se.com/gr/el/product/EZC100N3030 | PPCCB | 3303430300830 | 12 | 384 | 0 | 0 | https://eref.se.com/gr/el/product/EZC100N3030
EZC100N3032 | ΑΥΤ.ΔΙΑΚ. EZC100 N 15KA 3P 3T 32A | 77.8 | 1 ΤΜΧ | 1 ΤΜΧ | 2-Μικρό & Μεσαίο Κτίριο | Easy Fit CVS, EZC, Easy Meters, Easy Prisma | 88 | Γενικής Χρήσης | https://eref.se.com/gr/el/product/EZC100N3032 | PPCCB | 3303432327408 | 12 | 192 | 0 | 0 | https://eref.se.com/gr/el/product/EZC100N3032
EZC100N3040 | ΑΥΤ.ΔΙΑΚ. EZC100 N 15kA 3P/3T 40A | 77.8 | 1 ΤΜΧ | 1 ΤΜΧ | 2-Μικρό & Μεσαίο Κτίριο | Easy Fit CVS, EZC, Easy Meters, Easy Prisma | 88 | Γενικής Χρήσης | https://eref.se.com/gr/el/product/EZC100N3040 | PPCCB | 3303430300847 | 12 | 384 | 0 | 0 | https://eref.se.com/gr/el/product/EZC100N3040
EZC100N3050 | ΑΥΤ.ΔΙΑΚ. EZC100 N 15kA 3P/3T 50A | 77.8 | 1 ΤΜΧ | 1 ΤΜΧ | 2-Μικρό & Μεσαίο Κτίριο | Easy Fit CVS, EZC, Easy Meters, Easy Prisma | 88 | Γενικής Χρήσης | https://eref.se.com/gr/el/product/EZC100N3050 | PPCCB | 3303430300854 | 12 | 192 | 0 | 0 | https://eref.se.com/gr/el/product/EZC100N3050
EZC100N3060 | ΑΥΤ.ΔΙΑΚ. EZC100 N 15kA 3P/3T 60A | 77.8 | 1 ΤΜΧ | 1 ΤΜΧ | 2-Μικρό & Μεσαίο Κτίριο | Easy Fit CVS, EZC, Easy Meters, Easy Prisma | 88 | Γενικής Χρήσης | https://eref.se.com/gr/el/product/EZC100N3060 | PPCCB | 3303430300861 | 12 | 384 | 0 | 0 | https://eref.se.com/gr/el/product/EZC100N3060
EZC100N3063 | ΑΥΤ.ΔΙΑΚ. EZC100 N 15KA 3P 3T 63A | 77.8 | 1 ΤΜΧ | 1 ΤΜΧ | 2-Μικρό & Μεσαίο Κτίριο | Easy Fit CVS, EZC, Easy Meters, Easy Prisma | 88 | Γενικής Χρήσης | https://eref.se.com/gr/el/product/EZC100N3063 | PPCCB | 3303431120352 | 12 | 384 | 0 | 0 | https://eref.se.com/gr/el/product/EZC100N3063
EZC100N3075 | ΑΥΤ.ΔΙΑΚ. EZC100 N 15kA 3P/3T 75A | 77.8 | 1 ΤΜΧ | 1 ΤΜΧ | 2-Μικρό & Μεσαίο Κτίριο | Easy Fit CVS, EZC, Easy Meters, Easy Prisma | 88 | Γενικής Χρήσης | https://eref.se.com/gr/el/product/EZC100N3075 | PPCCB | 3303430300878 | 12 | 384 | 0 | 0 | https://eref.se.com/gr/el/product/EZC100N3075
EZC100N3080 | ΑΥΤ.ΔΙΑΚ. EZC100 N 15kA 3P/3T 80A | 77.8 | 1 ΤΜΧ | 1 ΤΜΧ | 2-Μικρό & Μεσαίο Κτίριο | Easy Fit CVS, EZC, Easy Meters, Easy Prisma | 88 | Γενικής Χρήσης | https://eref.se.com/gr/el/product/EZC100N3080 | PPCCB | 3303430300885 | 12 | 384 | 0 | 0 | https://eref.se.com/gr/el/product/EZC100N3080
EZC100N3100 | ΑΥΤ.ΔΙΑΚ. EZC100 N 15kA 3P/3T 100A | 77.8 | 1 ΤΜΧ | 1 ΤΜΧ | 2-Μικρό & Μεσαίο Κτίριο | Easy Fit CVS, EZC, Easy Meters, Easy Prisma | 88 | Γενικής Χρήσης | https://eref.se.com/gr/el/product/EZC100N3100 | PPCCB | 3303430300892 | 12 | 384 | 0 | 0 | https://eref.se.com/gr/el/product/EZC100N3100
EZC100N4020 | ΑΥΤ.ΔΙΑΚ. EZC100N 15KA 4P3T 20A | 101.13 | 1 ΤΜΧ | 1 ΤΜΧ | 2-Μικρό & Μεσαίο Κτίριο | Easy Fit CVS, EZC, Easy Meters, Easy Prisma | 88 | Γενικής Χρήσης | https://eref.se.com/gr/el/product/EZC100N4020 | PPCCB | 3303431121236 | 9 | 288 | 0 | 0 | https://eref.se.com/gr/el/product/EZC100N4020
EZC100N4025 | ΑΥΤ.ΔΙΑΚ. EZC100N 15KA 4P3T 25A | 101.13 | 1 ΤΜΧ | 1 ΤΜΧ | 2-Μικρό & Μεσαίο Κτίριο | Easy Fit CVS, EZC, Easy Meters, Easy Prisma | 88 | Γενικής Χρήσης | https://eref.se.com/gr/el/product/EZC100N4025 | PPCCB | 3303431121243 | 9 | 288 | 0 | 0 | https://eref.se.com/gr/el/product/EZC100N4025
EZC100N4030 | ΑΥΤ.ΔΙΑΚ. EZC100N 15KA 4P3T 30A | 101.13 | 1 ΤΜΧ | 1 ΤΜΧ | 2-Μικρό & Μεσαίο Κτίριο | Easy Fit CVS, EZC, Easy Meters, Easy Prisma | 88 | Γενικής Χρήσης | https://eref.se.com/gr/el/product/EZC100N4030 | PPCCB | 3303431121250 | 9 | 288 | 0 | 0 | https://eref.se.com/gr/el/product/EZC100N4030
EZC100N4032 | ΑΥΤ.ΔΙΑΚ. EZC100N 15KA 4P3T 32A | 101.13 | 1 ΤΜΧ | 1 ΤΜΧ | 2-Μικρό & Μεσαίο Κτίριο | Easy Fit CVS, EZC, Easy Meters, Easy Prisma | 88 | Γενικής Χρήσης | https://eref.se.com/gr/el/product/EZC100N4032 | PPCCB | 3303431121267 | 9 | 288 | 0 | 0 | https://eref.se.com/gr/el/product/EZC100N4032
EZC100N4040 | ΑΥΤ.ΔΙΑΚ. EZC100N 15KA 4P3T 40A | 101.13 | 1 ΤΜΧ | 1 ΤΜΧ | 2-Μικρό & Μεσαίο Κτίριο | Easy Fit CVS, EZC, Easy Meters, Easy Prisma | 88 | Γενικής Χρήσης | https://eref.se.com/gr/el/product/EZC100N4040 | PPCCB | 3303431121274 | 9 | 288 | 0 | 0 | https://eref.se.com/gr/el/product/EZC100N4040
EZC100N4050 | ΑΥΤ.ΔΙΑΚ. EZC100N 15KA 4P3T 50A | 101.13 | 1 ΤΜΧ | 1 ΤΜΧ | 2-Μικρό & Μεσαίο Κτίριο | Easy Fit CVS, EZC, Easy Meters, Easy Prisma | 88 | Γενικής Χρήσης | https://eref.se.com/gr/el/product/EZC100N4050 | PPCCB | 3303431121298 | 9 | 144 | 0 | 0 | https://eref.se.com/gr/el/product/EZC100N4050
EZC100N4060 | ΑΥΤ.ΔΙΑΚ. EZC100N 15KA 4P3T 60A | 101.13 | 1 ΤΜΧ | 1 ΤΜΧ | 2-Μικρό & Μεσαίο Κτίριο | Easy Fit CVS, EZC, Easy Meters, Easy Prisma | 88 | Γενικής Χρήσης | https://eref.se.com/gr/el/product/EZC100N4060 | PPCCB | 3303431121304 | 9 | 288 | 0 | 0 | https://eref.se.com/gr/el/product/EZC100N4060
EZC100N4063 | ΑΥΤ.ΔΙΑΚ. EZC100N 15KA 4P3T 063A | 101.13 | 1 ΤΜΧ | 1 ΤΜΧ | 2-Μικρό & Μεσαίο Κτίριο | Easy Fit CVS, EZC, Easy Meters, Easy Prisma | 88 | Γενικής Χρήσης | https://eref.se.com/gr/el/product/EZC100N4063 | PPCCB | 3303431121311 | 9 | 288 | 0.16 | 0 | https://eref.se.com/gr/el/product/EZC100N4063
EZC100N4075 | ΑΥΤ.ΔΙΑΚ. EZC100N 15KA 4P3T 75A | 101.13 | 1 ΤΜΧ | 1 ΤΜΧ | 2-Μικρό & Μεσαίο Κτίριο | Easy Fit CVS, EZC, Easy Meters, Easy Prisma | 88 | Γενικής Χρήσης | https://eref.se.com/gr/el/product/EZC100N4075 | PPCCB | 3303431121328 | 9 | 288 | 0 | 0 | https://eref.se.com/gr/el/product/EZC100N4075
EZC100N4080 | ΑΥΤ.ΔΙΑΚ. EZC100N 15KA 4P3T 080A | 101.13 | 1 ΤΜΧ | 1 ΤΜΧ | 2-Μικρό & Μεσαίο Κτίριο | Easy Fit CVS, EZC, Easy Meters, Easy Prisma | 88 | Γενικής Χρήσης | https://eref.se.com/gr/el/product/EZC100N4080 | PPCCB | 3303431121335 | 9 | 288 | 0 | 0 | https://eref.se.com/gr/el/product/EZC100N4080
EZC100N4100 | ΑΥΤ.ΔΙΑΚ. EZC100N 15KA 4P3T 100A | 101.13 | 1 ΤΜΧ | 1 ΤΜΧ | 2-Μικρό & Μεσαίο Κτίριο | Easy Fit CVS, EZC, Easy Meters, Easy Prisma | 88 | Γενικής Χρήσης | https://eref.se.com/gr/el/product/EZC100N4100 | PPCCB | 3303431121342 | 9 | 288 | 0 | 0 | https://eref.se.com/gr/el/product/EZC100N4100
EZC250F3100 | ΑΥΤ.ΔΙΑΚ. EZC250 18KA 415V 3P 100A | 95.87 | 1 ΤΜΧ | 1 ΤΜΧ | 2-Μικρό & Μεσαίο Κτίριο | Easy Fit CVS, EZC, Easy Meters, Easy Prisma | 88 | Γενικής Χρήσης | https://eref.se.com/gr/el/product/EZC250F3100 | PPCCB | 3303431999996 | 8 |  | 0 | 0 | https://eref.se.com/gr/el/product/EZC250F3100
EZC250F3125 | ΑΥΤ.ΔΙΑΚ. EZC250 18KA 415V 3P 125A | 120.32 | 1 ΤΜΧ | 1 ΤΜΧ | 2-Μικρό & Μεσαίο Κτίριο | Easy Fit CVS, EZC, Easy Meters, Easy Prisma | 88 | Γενικής Χρήσης | https://eref.se.com/gr/el/product/EZC250F3125 | PPCCB | 3303431999989 | 8 |  | 0 | 0 | https://eref.se.com/gr/el/product/EZC250F3125
EZC250F3150 | ΑΥΤ.ΔΙΑΚ. EZC250 18KA 415V 3P 150A | 148.6 | 1 ΤΜΧ | 1 ΤΜΧ | 2-Μικρό & Μεσαίο Κτίριο | Easy Fit CVS, EZC, Easy Meters, Easy Prisma | 88 | Γενικής Χρήσης | https://eref.se.com/gr/el/product/EZC250F3150 | PPCCB | 3303431999972 | 8 | 9 | 0 | 0 | https://eref.se.com/gr/el/product/EZC250F3150
EZC250F3160 | ΑΥΤ.ΔΙΑΚ. EZC250 18KA 415V 3P 160A | 148.6 | 1 ΤΜΧ | 1 ΤΜΧ | 2-Μικρό & Μεσαίο Κτίριο | Easy Fit CVS, EZC, Easy Meters, Easy Prisma | 88 | Γενικής Χρήσης | https://eref.se.com/gr/el/product/EZC250F3160 | PPCCB | 3303431999965 | 8 | 9 | 0 | 0 | https://eref.se.com/gr/el/product/EZC250F3160
EZC250F3175 | ΑΥΤ.ΔΙΑΚ. EZC250 18KA 415V 3P 175A | 153.4 | 1 ΤΜΧ | 1 ΤΜΧ | 2-Μικρό & Μεσαίο Κτίριο | Easy Fit CVS, EZC, Easy Meters, Easy Prisma | 88 | Γενικής Χρήσης | https://eref.se.com/gr/el/product/EZC250F3175 | PPCCB | 3303431999958 | 8 | 9 | 0 | 0 | https://eref.se.com/gr/el/product/EZC250F3175
EZC250F3200 | ΑΥΤ.ΔΙΑΚ. EZC25018KA 415V 3P 200A | 191.73 | 1 ΤΜΧ | 1 ΤΜΧ | 2-Μικρό & Μεσαίο Κτίριο | Easy Fit CVS, EZC, Easy Meters, Easy Prisma | 88 | Γενικής Χρήσης | https://eref.se.com/gr/el/product/EZC250F3200 | PPCCB | 3303431999941 | 8 |  | 0 | 0 | https://eref.se.com/gr/el/product/EZC250F3200
EZC250F3225 | ΑΥΤ.ΔΙΑΚ. EZC250 18KA 415V 3P 225A | 191.73 | 1 ΤΜΧ | 1 ΤΜΧ | 2-Μικρό & Μεσαίο Κτίριο | Easy Fit CVS, EZC, Easy Meters, Easy Prisma | 88 | Γενικής Χρήσης | https://eref.se.com/gr/el/product/EZC250F3225 | PPCCB | 3303431999934 | 8 |  | 0 | 0 | https://eref.se.com/gr/el/product/EZC250F3225
EZC250F3250 | ΑΥΤ.ΔΙΑΚ. EZC250 18KA 415V 3P 250A | 191.73 | 1 ΤΜΧ | 1 ΤΜΧ | 2-Μικρό & Μεσαίο Κτίριο | Easy Fit CVS, EZC, Easy Meters, Easy Prisma | 88 | Γενικής Χρήσης | https://eref.se.com/gr/el/product/EZC250F3250 | PPCCB | 3303431999927 | 8 | 9 | 0 | 0 | https://eref.se.com/gr/el/product/EZC250F3250
EZC250H2125 | MG EZC250 36KA 415V 2P 125A | 138.82 | 1 ΤΜΧ | 1 ΤΜΧ | 2-Μικρό & Μεσαίο Κτίριο | Easy Fit CVS, EZC, Easy Meters, Easy Prisma | 88 | Γενικής Χρήσης | https://eref.se.com/gr/el/product/EZC250H2125 | PPCCB | 3303431999743 | 9 | 9 | 0 | 0 | https://eref.se.com/gr/el/product/EZC250H2125
EZC250H2150 | ΑΥΤ.ΔΙΑΚ.EZC250 36KA 415V 2P 150A | 171.45 | 1 ΤΜΧ | 1 ΤΜΧ | 2-Μικρό & Μεσαίο Κτίριο | Easy Fit CVS, EZC, Easy Meters, Easy Prisma | 88 | Γενικής Χρήσης | https://eref.se.com/gr/el/product/EZC250H2150 | PPCCB | 3303431999736 | 8 | 9 | 0 | 0 | https://eref.se.com/gr/el/product/EZC250H2150
EZC250H2200 | ΑΥΤ.ΔΙΑΚ.EZC250 36KA 415V 2P 200A | 221.21 | 1 ΤΜΧ | 1 ΤΜΧ | 2-Μικρό & Μεσαίο Κτίριο | Easy Fit CVS, EZC, Easy Meters, Easy Prisma | 88 | Γενικής Χρήσης | https://eref.se.com/gr/el/product/EZC250H2200 | PPCCB | 3303431999705 | 9 |  | 0 | 0 | https://eref.se.com/gr/el/product/EZC250H2200
EZC250H3125 | MG EZC250 36KA 415V 3P 125A | 154.24 | 1 ΤΜΧ | 1 ΤΜΧ | 2-Μικρό & Μεσαίο Κτίριο | Easy Fit CVS, EZC, Easy Meters, Easy Prisma | 88 | Γενικής Χρήσης | https://eref.se.com/gr/el/product/EZC250H3125 | PPCCB | 3303431999668 | 8 | 9 | 0 | 0 | https://eref.se.com/gr/el/product/EZC250H3125
EZC250H3150 | MG EZC250 36KA 415V 3P 150A | 190.49 | 1 ΤΜΧ | 1 ΤΜΧ | 2-Μικρό & Μεσαίο Κτίριο | Easy Fit CVS, EZC, Easy Meters, Easy Prisma | 88 | Γενικής Χρήσης | https://eref.se.com/gr/el/product/EZC250H3150 | PPCCB | 3303431999651 | 8 | 9 | 0 | 0 | https://eref.se.com/gr/el/product/EZC250H3150
EZC250H3160 | Α.Δ.Ι. EZC250 36KA 415V 3P 160A | 190.49 | 1 ΤΜΧ | 1 ΤΜΧ | 2-Μικρό & Μεσαίο Κτίριο | Easy Fit CVS, EZC, Easy Meters, Easy Prisma | 88 | Γενικής Χρήσης | https://eref.se.com/gr/el/product/EZC250H3160 | PPCCB | 3303431999644 | 8 | 9 | 0 | 0 | https://eref.se.com/gr/el/product/EZC250H3160
EZC250H3175 | MG EZC250 36KA 415V 3P 175A | 196.66 | 1 ΤΜΧ | 1 ΤΜΧ | 2-Μικρό & Μεσαίο Κτίριο | Easy Fit CVS, EZC, Easy Meters, Easy Prisma | 88 | Γενικής Χρήσης | https://eref.se.com/gr/el/product/EZC250H3175 | PPCCB | 3303431999637 | 8 | 9 | 0 | 0 | https://eref.se.com/gr/el/product/EZC250H3175
EZC250H4250 | ΑΥΤ.ΔΙΑΚ. EZC250H 36KA 4P3D 250A | 319.57 | 1 ΤΜΧ | 1 ΤΜΧ | 2-Μικρό & Μεσαίο Κτίριο | Easy Fit CVS, EZC, Easy Meters, Easy Prisma | 88 | Γενικής Χρήσης | https://eref.se.com/gr/el/product/EZC250H4250 | PPCCB | 3303431118922 | 6 | 96 | 0 | 0 | https://eref.se.com/gr/el/product/EZC250H4250
EZC250N3100 | ΑΥΤ.ΔΙΑΚ.EZC250 25KA 415V 3P 100A | 104.48 | 1 ΤΜΧ | 1 ΤΜΧ | 2-Μικρό & Μεσαίο Κτίριο | Easy Fit CVS, EZC, Easy Meters, Easy Prisma | 88 | Γενικής Χρήσης | https://eref.se.com/gr/el/product/EZC250N3100 | PPCCB | 3303431999910 | 8 | 9 | 0 | 0 | https://eref.se.com/gr/el/product/EZC250N3100
EZC250N3125 | ΑΥΤ.ΔΙΑΚ.EZC250 25KA 415V 3P 125A | 131.11 | 1 ΤΜΧ | 1 ΤΜΧ | 2-Μικρό & Μεσαίο Κτίριο | Easy Fit CVS, EZC, Easy Meters, Easy Prisma | 88 | Γενικής Χρήσης | https://eref.se.com/gr/el/product/EZC250N3125 | PPCCB | 3303431999903 | 8 | 9 | 0 | 0 | https://eref.se.com/gr/el/product/EZC250N3125
EZC250N3150 | MG EZC250 25KA 415V 3P 150A | 161.94 | 1 ΤΜΧ | 1 ΤΜΧ | 2-Μικρό & Μεσαίο Κτίριο | Easy Fit CVS, EZC, Easy Meters, Easy Prisma | 88 | Γενικής Χρήσης | https://eref.se.com/gr/el/product/EZC250N3150 | PPCCB | 3303431999897 | 8 | 64 | 0 | 0 | https://eref.se.com/gr/el/product/EZC250N3150
EZC250N3160 | ΑΥΤ.ΔΙΑΚ.EZC250 25KA 415V 3P 160A | 161.94 | 1 ΤΜΧ | 1 ΤΜΧ | 2-Μικρό & Μεσαίο Κτίριο | Easy Fit CVS, EZC, Easy Meters, Easy Prisma | 88 | Γενικής Χρήσης | https://eref.se.com/gr/el/product/EZC250N3160 | PPCCB | 3303431999880 | 8 | 9 | 0 | 0 | https://eref.se.com/gr/el/product/EZC250N3160
EZC250N3175 | Α.Δ.Ι. EASYPACT EZC250 3P 175A 25KA/415V | 167.17 | 1 ΤΜΧ | 1 ΤΜΧ | 2-Μικρό & Μεσαίο Κτίριο | Easy Fit CVS, EZC, Easy Meters, Easy Prisma | 88 | Γενικής Χρήσης | https://eref.se.com/gr/el/product/EZC250N3175 | PPCCB | 3303431999873 | 8 | 9 | 0 | 0 | https://eref.se.com/gr/el/product/EZC250N3175
EZC250N3200 | ΑΥΤ.ΔΙΑΚ. EZC250 25KA 415V 3P 200A | 208.95 | 1 ΤΜΧ | 1 ΤΜΧ | 2-Μικρό & Μεσαίο Κτίριο | Easy Fit CVS, EZC, Easy Meters, Easy Prisma | 88 | Γενικής Χρήσης | https://eref.se.com/gr/el/product/EZC250N3200 | PPCCB | 3303431999866 | 8 | 9 | 0 | 0 | https://eref.se.com/gr/el/product/EZC250N3200
EZC250N3225 | Α.Δ.Ι. EZC250 25KA 415V 3P 225A | 208.95 | 1 ΤΜΧ | 1 ΤΜΧ | 2-Μικρό & Μεσαίο Κτίριο | Easy Fit CVS, EZC, Easy Meters, Easy Prisma | 88 | Γενικής Χρήσης | https://eref.se.com/gr/el/product/EZC250N3225 | PPCCB | 3303431999859 | 8 | 9 | 0 | 0 | https://eref.se.com/gr/el/product/EZC250N3225
EZC250N3250 | Α.Δ.Ι. EZC250 25KA 415V 3P 250A | 208.95 | 1 ΤΜΧ | 1 ΤΜΧ | 2-Μικρό & Μεσαίο Κτίριο | Easy Fit CVS, EZC, Easy Meters, Easy Prisma | 88 | Γενικής Χρήσης | https://eref.se.com/gr/el/product/EZC250N3250 | PPCCB | 3303431999842 | 8 | 9 | 0 | 0 | https://eref.se.com/gr/el/product/EZC250N3250
EZC250N4100 | ΑΥΤ.ΔΙΑΚ. EZC250N 25KA 4P3T 100A | 135.81 | 1 ΤΜΧ | 1 ΤΜΧ | 2-Μικρό & Μεσαίο Κτίριο | Easy Fit CVS, EZC, Easy Meters, Easy Prisma | 88 | Γενικής Χρήσης | https://eref.se.com/gr/el/product/EZC250N4100 | PPCCB | 3303431118779 | 6 | 96 | 0 | 0 | https://eref.se.com/gr/el/product/EZC250N4100
EZC250N4125 | ΑΥΤ.ΔΙΑΚ. EZC250N 25KA 4P3T 125A | 170.43 | 1 ΤΜΧ | 1 ΤΜΧ | 2-Μικρό & Μεσαίο Κτίριο | Easy Fit CVS, EZC, Easy Meters, Easy Prisma | 88 | Γενικής Χρήσης | https://eref.se.com/gr/el/product/EZC250N4125 | PPCCB | 3303431118786 | 6 | 96 | 0 | 0 | https://eref.se.com/gr/el/product/EZC250N4125
EZC250N4150 | ΑΥΤ.ΔΙΑΚ. EZC250N 25KA 4P3T 150A | 210.52 | 1 ΤΜΧ | 1 ΤΜΧ | 2-Μικρό & Μεσαίο Κτίριο | Easy Fit CVS, EZC, Easy Meters, Easy Prisma | 88 | Γενικής Χρήσης | https://eref.se.com/gr/el/product/EZC250N4150 | PPCCB | 3303431118793 | 6 | 96 | 0 | 0 | https://eref.se.com/gr/el/product/EZC250N4150
EZC250N4160 | ΑΥΤ.ΔΙΑΚ. EZC250N 25KA 4P3T 160A | 210.52 | 1 ΤΜΧ | 1 ΤΜΧ | 2-Μικρό & Μεσαίο Κτίριο | Easy Fit CVS, EZC, Easy Meters, Easy Prisma | 88 | Γενικής Χρήσης | https://eref.se.com/gr/el/product/EZC250N4160 | PPCCB | 3303431118809 | 6 | 96 | 0 | 0 | https://eref.se.com/gr/el/product/EZC250N4160
EZC250N4200 | ΑΥΤ.ΔΙΑΚ. EZC250N 25KA 4P3T 200A | 271.65 | 1 ΤΜΧ | 1 ΤΜΧ | 2-Μικρό & Μεσαίο Κτίριο | Easy Fit CVS, EZC, Easy Meters, Easy Prisma | 88 | Γενικής Χρήσης | https://eref.se.com/gr/el/product/EZC250N4200 | PPCCB | 3303431118823 | 6 | 96 | 0 | 0 | https://eref.se.com/gr/el/product/EZC250N4200
EZC250N4250 | ΑΥΤ.ΔΙΑΚ. EZC250N 25KA 4P3T 250A | 271.65 | 1 ΤΜΧ | 1 ΤΜΧ | 2-Μικρό & Μεσαίο Κτίριο | Easy Fit CVS, EZC, Easy Meters, Easy Prisma | 88 | Γενικής Χρήσης | https://eref.se.com/gr/el/product/EZC250N4250 | PPCCB | 3303431118847 | 6 | 96 | 0 | 0 | https://eref.se.com/gr/el/product/EZC250N4250
EZC400H3400N | EZC400H TM400D 3P3D CIRCUIT BREAKER | 565.41 | 1 ΤΜΧ | 1 ΤΜΧ | 2-Μικρό & Μεσαίο Κτίριο | Easy Fit CVS, EZC, Easy Meters, Easy Prisma | 88 | Γενικής Χρήσης | https://eref.se.com/gr/el/product/EZC400H3400N | PPCCB | 3606480597411 | 3 | 36 | 0 | 0 | https://eref.se.com/gr/el/product/EZC400H3400N
EZC400N3350N | Α.Δ.Ι. EZC400N ΜΟΝΑΔΑ ΕΛΕΓΧΟΥ TM350D 3P3 | 480.58 | 1 ΤΜΧ | 1 ΤΜΧ | 2-Μικρό & Μεσαίο Κτίριο | Easy Fit CVS, EZC, Easy Meters, Easy Prisma | 88 | Γενικής Χρήσης | https://eref.se.com/gr/el/product/EZC400N3350N | PPCCB | 3606480597312 | 3 | 36 | 0 | 0 | https://eref.se.com/gr/el/product/EZC400N3350N
EZCV250N4200 | EasyPact EZCV250N 4P 25KA 400/415V 200A | 451.87 | 1 ΤΜΧ | 1 ΤΜΧ | 2-Μικρό & Μεσαίο Κτίριο | PTCCB <= 630A | 35 | Γενικής Χρήσης | https://eref.se.com/gr/el/product/EZCV250N4200 | PPCCB | 3303431119103 | 6 | 120 | 0 | 0 | https://eref.se.com/gr/el/product/EZCV250N4200
EZEAL | ΒΟΗΘ.ΕΠΑΦΗ ΣΦΑΛΜΑΤΟΣ (AL) ΓΙΑ ΕΖ250 | 12.27 | 1 ΤΜΧ | 1 ΤΜΧ | 2-Μικρό & Μεσαίο Κτίριο | Easy Fit CVS, EZC, Easy Meters, Easy Prisma | 88 | Γενικής Χρήσης | https://eref.se.com/gr/el/product/EZEAL | PPCCB | 3303431999507 | 35 |  | 0 | 0 | https://eref.se.com/gr/el/product/EZEAL
EZEAX | ΒΟΗΘ.ΕΠΑΦΗ ON/OFF (AX)ΓΙΑ ΕΖ250 | 12.27 | 1 ΤΜΧ | 1 ΤΜΧ | 2-Μικρό & Μεσαίο Κτίριο | Easy Fit CVS, EZC, Easy Meters, Easy Prisma | 88 | Γενικής Χρήσης | https://eref.se.com/gr/el/product/EZEAX | PPCCB | 3303431999514 | 105 |  | 0 | 0 | https://eref.se.com/gr/el/product/EZEAX
EZEAXAL | ΒΟΗΘ.ΕΠΑΦΗ ΣΦΑΛΜΑΤΟΣ+ON/OFF (AX+AL) | 20.42 | 1 ΤΜΧ | 1 ΤΜΧ | 2-Μικρό & Μεσαίο Κτίριο | Easy Fit CVS, EZC, Easy Meters, Easy Prisma | 88 | Γενικής Χρήσης | https://eref.se.com/gr/el/product/EZEAXAL | PPCCB | 3303431999491 | 35 |  | 0 | 0 | https://eref.se.com/gr/el/product/EZEAXAL
EZELOCK | ΚΛΕΙΔΩΜΑ ΛΑΒΗΣ ΓΙΑ ΕΖ250 3P | 3.27 | 1 ΤΜΧ | 1 ΤΜΧ | 2-Μικρό & Μεσαίο Κτίριο | Easy Fit CVS, EZC, Easy Meters, Easy Prisma | 88 | Γενικής Χρήσης | https://eref.se.com/gr/el/product/EZELOCK | PPCCB | 3303431999323 | 5 |  | 0 | 0 | https://eref.se.com/gr/el/product/EZELOCK
EZELUG2503 | ΑΚΡΟΔΕΚΤΕΣ (3ΤΕΜ.) ΕΩΣ 150MM ΓΙΑ ΕΖ250 | 9.79 | 1 ΤΜΧ | 1 ΤΜΧ | 2-Μικρό & Μεσαίο Κτίριο | Easy Fit CVS, EZC, Easy Meters, Easy Prisma | 88 | Γενικής Χρήσης | https://eref.se.com/gr/el/product/EZELUG2503 | PPCCB | 3303431999262 | 105 | 2520 | 0 | 0 | https://eref.se.com/gr/el/product/EZELUG2503
EZEROTDS | ΠΕΡΙΣΤΡ.ΧΕΙΡ.ΑΜΕΣΗΣ ΕΦΑΡΜΟΓΗΣ(STD)ΕΖ250 | 26.13 | 1 ΤΜΧ | 1 ΤΜΧ | 2-Μικρό & Μεσαίο Κτίριο | Easy Fit CVS, EZC, Easy Meters, Easy Prisma | 88 | Γενικής Χρήσης | https://eref.se.com/gr/el/product/EZEROTDS | PPCCB | 3303431999316 | 10 |  | 0 | 0 | https://eref.se.com/gr/el/product/EZEROTDS
EZEROTE | ΠΕΡΙΣΤΡ.ΧΕΙΡ.ΠΡΟΕΚΤΑΣHΣ ΜΑΥΡΟ ΓΙΑ ΕΖ250 | 43.29 | 1 ΤΜΧ | 1 ΤΜΧ | 2-Μικρό & Μεσαίο Κτίριο | Easy Fit CVS, EZC, Easy Meters, Easy Prisma | 88 | Γενικής Χρήσης | https://eref.se.com/gr/el/product/EZEROTE | PPCCB | 3303431999309 | 5 |  | 0 | 0 | https://eref.se.com/gr/el/product/EZEROTE
EZESHT100AC | ΠΗΝΙΟ ΕΡΓΑΣΙΑΣ (SHT)100 120VAC ΕΖ250 | 29.37 | 1 ΤΜΧ | 1 ΤΜΧ | 2-Μικρό & Μεσαίο Κτίριο | Easy Fit CVS, EZC, Easy Meters, Easy Prisma | 88 | Γενικής Χρήσης | https://eref.se.com/gr/el/product/EZESHT100AC | PPCCB | 3303431999484 | 10 |  | 0 | 0 | https://eref.se.com/gr/el/product/EZESHT100AC
EZESHT200AC | ΠΗΝΙΟ ΕΡΓΑΣΙΑΣ (SHT) 200 240VAC ΕΖ250 | 29.37 | 1 ΤΜΧ | 1 ΤΜΧ | 2-Μικρό & Μεσαίο Κτίριο | Easy Fit CVS, EZC, Easy Meters, Easy Prisma | 88 | Γενικής Χρήσης | https://eref.se.com/gr/el/product/EZESHT200AC | PPCCB | 3303431999460 | 35 |  | 0 | 0 | https://eref.se.com/gr/el/product/EZESHT200AC
EZESPDR3P | ΕΚΤΑΤΗΡΕΣ 3P ΓΙΑ ΕΖ250 | 8.97 | 1 ΤΜΧ | 1 ΤΜΧ | 2-Μικρό & Μεσαίο Κτίριο | Easy Fit CVS, EZC, Easy Meters, Easy Prisma | 88 | Γενικής Χρήσης | https://eref.se.com/gr/el/product/EZESPDR3P | PPCCB | 3303431000272 | 20 |  | 0 | 0 | https://eref.se.com/gr/el/product/EZESPDR3P
EZESPDR4P | ΕΚΤΑΤΗΡΕΣ 4P ΓΙΑ ΕΖ250 | 12.27 | 1 ΤΜΧ | 1 ΤΜΧ | 2-Μικρό & Μεσαίο Κτίριο | Easy Fit CVS, EZC, Easy Meters, Easy Prisma | 88 | Γενικής Χρήσης | https://eref.se.com/gr/el/product/EZESPDR4P | PPCCB | 3303431119448 | 160 |  | 0 | 0 | https://eref.se.com/gr/el/product/EZESPDR4P
EZETEX | ΠΡΟΕΚΤ.ΠΟΛΩΝ 3ΤΜΧ ΓΙΑ ΕΖ250 | 4.49 | 1 ΤΜΧ | 1 ΤΜΧ | 2-Μικρό & Μεσαίο Κτίριο | Easy Fit CVS, EZC, Easy Meters, Easy Prisma | 88 | Γενικής Χρήσης | https://eref.se.com/gr/el/product/EZETEX | PPCCB | 3303431999293 | 10 | 200 | 0 | 0 | https://eref.se.com/gr/el/product/EZETEX
EZETSHD3P | ΚΑΛΥΜΜΑΤΑ ΠΟΛΩΝ EZ250 3P ΣΕΤ ΤΩΝ 2ΤΜΧ | 8 | 1 ΤΜΧ | 1 ΤΜΧ | 2-Μικρό & Μεσαίο Κτίριο | Easy Fit CVS, EZC, Easy Meters, Easy Prisma | 88 | Γενικής Χρήσης | https://eref.se.com/gr/el/product/EZETSHD3P | PPCCB | 3303431999279 | 30 |  | 0 | 0 | https://eref.se.com/gr/el/product/EZETSHD3P
EZETSHD3PN | ΠΡΟΣΤΑΤ. ΚΑΛΥΜ. ΠΟΛΩΝ 68MM 3P ΕΖ250 | 8 | 1 ΤΜΧ | 1 ΤΜΧ | 2-Μικρό & Μεσαίο Κτίριο | Easy Fit CVS, EZC, Easy Meters, Easy Prisma | 88 | Γενικής Χρήσης | https://eref.se.com/gr/el/product/EZETSHD3PN | PPCCB | 3303431119479 | 10 |  | 0 | 0 | https://eref.se.com/gr/el/product/EZETSHD3PN
EZETSHD4PN | ΠΡΟΣΤΑΤ. ΚΑΛΥΜ. ΠΟΛΩΝ 68MM 4P ΕΖ250 | 9.79 | 1 ΤΜΧ | 1 ΤΜΧ | 2-Μικρό & Μεσαίο Κτίριο | Easy Fit CVS, EZC, Easy Meters, Easy Prisma | 88 | Γενικής Χρήσης | https://eref.se.com/gr/el/product/EZETSHD4PN | PPCCB | 3303431119486 | 27 |  | 0 | 0 | https://eref.se.com/gr/el/product/EZETSHD4PN
EZEUVR200AC | ΠΗΝΙΟ ΕΛΛΕΙΨΗΣ ΤΑΣΗΣ UVR 200-240VAC | 248.14 | 1 ΤΜΧ | 1 ΤΜΧ | 2-Μικρό & Μεσαίο Κτίριο | Easy Fit CVS, EZC, Easy Meters, Easy Prisma | 88 | Γενικής Χρήσης | https://eref.se.com/gr/el/product/EZEUVR200AC | PPCCB | 3303431999392 | 50 |  | 0 | 0 | https://eref.se.com/gr/el/product/EZEUVR200AC
EZEUVRN200AC | ΠΗΝΙΟ ΕΛ. ΤΑΣΗΣ UVR MN 200V AC EZ250 | 189.08 | 1 ΤΜΧ | 1 ΤΜΧ | 2-Μικρό & Μεσαίο Κτίριο | Easy Fit CVS, EZC, Easy Meters, Easy Prisma | 88 | Γενικής Χρήσης | https://eref.se.com/gr/el/product/EZEUVRN200AC | PPCCB | 3303431119356 | 10 |  | 0 | 0 | https://eref.se.com/gr/el/product/EZEUVRN200AC
FAS-00 | Πρόσοψη για SE8300 room controller - silver finish | 19.99 | 1 ΤΜΧ | 1 ΤΜΧ | 4-Μεγάλο Κτίριο | Building Management Products (Configurable Field Devices, SE8XXX - Small Building Products) | 49 | Παραμετροποιήσιμα | https://eref.se.com/gr/el/product/FAS-00 | DBPRD | 3606489420918 | 6 |  | 0 | 0 | https://eref.se.com/gr/el/product/FAS-00
FAS-01 | Πρόσοψη για SE8300 room controller - white finish | 19.99 | 1 ΤΜΧ | 1 ΤΜΧ | 4-Μεγάλο Κτίριο | Building Management Products (Configurable Field Devices, SE8XXX - Small Building Products) | 49 | Παραμετροποιήσιμα | https://eref.se.com/gr/el/product/FAS-01 | DBPRD | 3606489420925 | 51 |  | 0 | 0 | https://eref.se.com/gr/el/product/FAS-01
FAS-03 | Πρόσοψη για SE8300 room controller - glossy translucent white finish | 19.99 | 1 ΤΜΧ | 1 ΤΜΧ | 4-Μεγάλο Κτίριο | Building Management Products (Configurable Field Devices, SE8XXX - Small Building Products) | 49 | Παραμετροποιήσιμα | https://eref.se.com/gr/el/product/FAS-03 | DBPRD | 3606489420932 |  |  | 0 | 0 | https://eref.se.com/gr/el/product/FAS-03
FAS-05 | Πρόσοψη για SE8300 room controller - light tan wood finish | 27.12 | 1 ΤΜΧ | 1 ΤΜΧ | 4-Μεγάλο Κτίριο | Building Management Products (Configurable Field Devices, SE8XXX - Small Building Products) | 49 | Παραμετροποιήσιμα | https://eref.se.com/gr/el/product/FAS-05 | DBPRD | 3606489420949 |  |  | 0 | 0 | https://eref.se.com/gr/el/product/FAS-05
FAS-06 | Πρόσοψη για SE8300 room controller - dark brown wood finish | 27.12 | 1 ΤΜΧ | 1 ΤΜΧ | 4-Μεγάλο Κτίριο | Building Management Products (Configurable Field Devices, SE8XXX - Small Building Products) | 49 | Παραμετροποιήσιμα | https://eref.se.com/gr/el/product/FAS-06 | DBPRD | 3606489420956 | 207 |  | 0 | 0 | https://eref.se.com/gr/el/product/FAS-06
FAS-07 | Πρόσοψη για SE8300 room controller - dark black wood finish | 27.12 | 1 ΤΜΧ | 1 ΤΜΧ | 4-Μεγάλο Κτίριο | Building Management Products (Configurable Field Devices, SE8XXX - Small Building Products) | 49 | Παραμετροποιήσιμα | https://eref.se.com/gr/el/product/FAS-07 | DBPRD | 3606489420963 | 207 |  | 0 | 0 | https://eref.se.com/gr/el/product/FAS-07
GB2CB05 | TeSys GB2 - θερμομαγνητικός διακόπτης προστασίας - 1P - 0.5 A - Id = 6.6 A | 24.63 | 1 ΤΜΧ | 1 ΤΜΧ | 3-Βιομηχανία - Γενικής Χρήσης | Contactors Ind | 42 | Γενικής Χρήσης | https://eref.se.com/gr/el/product/GB2CB05 | PPCTR | 3389110214673 | 6 | 72 | 0 | 0 | https://eref.se.com/gr/el/product/GB2CB05
GB2CB06 | TeSys GB2 - θερμομαγνητικός διακόπτης προστασίας - 1P - 1A - Id = 14A | 23.13 | 1 ΤΜΧ | 1 ΤΜΧ | 3-Βιομηχανία - Γενικής Χρήσης | Contactors Ind | 42 | Γενικής Χρήσης | https://eref.se.com/gr/el/product/GB2CB06 | PPCTR | 3389110214666 | 6 | 6 | 0 | 0 | https://eref.se.com/gr/el/product/GB2CB06
GB2CB07 | TeSys GB2 - θερμομαγνητικός διακόπτης προστασίας - 1P - 2 A - Id = 26 A | 23.13 | 1 ΤΜΧ | 1 ΤΜΧ | 3-Βιομηχανία - Γενικής Χρήσης | Contactors Ind | 42 | Γενικής Χρήσης | https://eref.se.com/gr/el/product/GB2CB07 | PPCTR | 3389110214611 | 6 | 72 | 0 | 0 | https://eref.se.com/gr/el/product/GB2CB07
GB2CB08 | TeSys GB2 - θερμομαγνητικός διακόπτης προστασίας - 1P - 3 A - Id = 40 A | 23.13 | 1 ΤΜΧ | 1 ΤΜΧ | 3-Βιομηχανία - Γενικής Χρήσης | Contactors Ind | 42 | Γενικής Χρήσης | https://eref.se.com/gr/el/product/GB2CB08 | PPCTR | 3389110214628 | 6 | 72 | 0 | 0 | https://eref.se.com/gr/el/product/GB2CB08
GB2CB09 | TeSys GB2 - θερμομαγνητικός διακόπτης προστασίας - 1P - 4 A - Id = 52 A | 23.13 | 1 ΤΜΧ | 1 ΤΜΧ | 3-Βιομηχανία - Γενικής Χρήσης | Contactors Ind | 42 | Γενικής Χρήσης | https://eref.se.com/gr/el/product/GB2CB09 | PPCTR | 3389110214680 | 6 | 72 | 0 | 0 | https://eref.se.com/gr/el/product/GB2CB09
GB2CB10 | TeSys GB2 - θερμομαγνητικός διακόπτης προστασίας - 1P - 5 A - Id = 66 A | 23.13 | 1 ΤΜΧ | 1 ΤΜΧ | 3-Βιομηχανία - Γενικής Χρήσης | Contactors Ind | 42 | Γενικής Χρήσης | https://eref.se.com/gr/el/product/GB2CB10 | PPCTR | 3389110214635 | 6 | 6 | 0 | 0 | https://eref.se.com/gr/el/product/GB2CB10
GB2CB12 | TeSys GB2 - θερμομαγνητικός διακόπτης προστασίας - 1P - 6 A - Id = 83 A | 23.13 | 1 ΤΜΧ | 1 ΤΜΧ | 3-Βιομηχανία - Γενικής Χρήσης | Contactors Ind | 42 | Γενικής Χρήσης | https://eref.se.com/gr/el/product/GB2CB12 | PPCTR | 3389110214697 | 6 | 6 | 0 | 0 | https://eref.se.com/gr/el/product/GB2CB12
GB2CB14 | TeSys GB2 - θερμομαγνητικός διακόπτης προστασίας - 1P - 8 A - Id = 108 A | 23.13 | 1 ΤΜΧ | 1 ΤΜΧ | 3-Βιομηχανία - Γενικής Χρήσης | Contactors Ind | 42 | Γενικής Χρήσης | https://eref.se.com/gr/el/product/GB2CB14 | PPCTR | 3389110214642 | 6 | 72 | 0 | 0 | https://eref.se.com/gr/el/product/GB2CB14
GB2CB16 | TeSys GB2 - θερμομαγνητικός διακόπτης προστασίας - 1P - 10 A - Id = 138 A | 23.13 | 1 ΤΜΧ | 1 ΤΜΧ | 3-Βιομηχανία - Γενικής Χρήσης | Contactors Ind | 42 | Γενικής Χρήσης | https://eref.se.com/gr/el/product/GB2CB16 | PPCTR | 3389110214703 | 6 | 6 | 0 | 0 | https://eref.se.com/gr/el/product/GB2CB16
GB2CB20 | TeSys GB2 - θερμομαγνητικός διακόπτης προστασίας - 1P - 12 A - Id = 165 A | 23.13 | 1 ΤΜΧ | 6 ΤΜΧ | 3-Βιομηχανία - Γενικής Χρήσης | Contactors Ind | 42 | Γενικής Χρήσης | https://eref.se.com/gr/el/product/GB2CB20 | PPCTR | 3389110214659 | 6 | 72 | 0 | 0 | https://eref.se.com/gr/el/product/GB2CB20
GB2CB21 | TeSys GB2 - θερμομαγνητικός διακόπτης προστασίας - 1P - 16 A - Id = 220 A | 27.09 | 1 ΤΜΧ | 1 ΤΜΧ | 3-Βιομηχανία - Γενικής Χρήσης | Contactors Ind | 42 | Γενικής Χρήσης | https://eref.se.com/gr/el/product/GB2CB21 | PPCTR | 3389110864250 | 6 | 72 | 0 | 0 | https://eref.se.com/gr/el/product/GB2CB21
GB2CD05 | TeSys GB2 - θερμομαγνητικός διακόπτης προστασίας - 1P + N - 0.5 A - Id = 6.6 A | 41.65 | 1 ΤΜΧ | 1 ΤΜΧ | 3-Βιομηχανία - Γενικής Χρήσης | Contactors Ind | 42 | Γενικής Χρήσης | https://eref.se.com/gr/el/product/GB2CD05 | PPCTR | 3389110214710 | 6 | 6 | 0 | 0 | https://eref.se.com/gr/el/product/GB2CD05
GB2CD06 | TeSys GB2 - θερμομαγνητικός διακόπτης προστασίας - 1P + N - 1 A - Id = 14 A | 41.65 | 1 ΤΜΧ | 1 ΤΜΧ | 3-Βιομηχανία - Γενικής Χρήσης | Contactors Ind | 42 | Γενικής Χρήσης | https://eref.se.com/gr/el/product/GB2CD06 | PPCTR | 3389110214727 | 6 | 72 | 0 | 0 | https://eref.se.com/gr/el/product/GB2CD06
GB2CD07 | TeSys GB2 - θερμομαγνητικός διακόπτης προστασίας - 1P + N - 2 A - Id = 26 A | 41.65 | 1 ΤΜΧ | 1 ΤΜΧ | 3-Βιομηχανία - Γενικής Χρήσης | Contactors Ind | 42 | Γενικής Χρήσης | https://eref.se.com/gr/el/product/GB2CD07 | PPCTR | 3389110214734 | 6 | 72 | 0 | 0 | https://eref.se.com/gr/el/product/GB2CD07
GB2CD08 | TeSys GB2 - θερμομαγνητικός διακόπτης προστασίας - 1P + N - 3 A - Id = 40 A | 41.65 | 1 ΤΜΧ | 6 ΤΜΧ | 3-Βιομηχανία - Γενικής Χρήσης | Contactors Ind | 42 | Γενικής Χρήσης | https://eref.se.com/gr/el/product/GB2CD08 | PPCTR | 3389110214741 | 6 | 72 | 0 | 0 | https://eref.se.com/gr/el/product/GB2CD08
GB2CD09 | TeSys GB2 - θερμομαγνητικός διακόπτης προστασίας - 1P + N - 4 A - Id = 52 A | 41.65 | 1 ΤΜΧ | 1 ΤΜΧ | 3-Βιομηχανία - Γενικής Χρήσης | Contactors Ind | 42 | Γενικής Χρήσης | https://eref.se.com/gr/el/product/GB2CD09 | PPCTR | 3389110214918 | 6 | 72 | 0 | 0 | https://eref.se.com/gr/el/product/GB2CD09
GB2CD10 | TeSys GB2 - θερμομαγνητικός διακόπτης προστασίας - 1P + N - 5 A - Id = 66 A | 41.65 | 1 ΤΜΧ | 1 ΤΜΧ | 3-Βιομηχανία - Γενικής Χρήσης | Contactors Ind | 42 | Γενικής Χρήσης | https://eref.se.com/gr/el/product/GB2CD10 | PPCTR | 3389110214925 | 6 | 72 | 0 | 0 | https://eref.se.com/gr/el/product/GB2CD10
GB2CD12 | TeSys GB2 - θερμομαγνητικός διακόπτης προστασίας - 1P + N - 6 A - Id = 83 A | 41.65 | 1 ΤΜΧ | 1 ΤΜΧ | 3-Βιομηχανία - Γενικής Χρήσης | Contactors Ind | 42 | Γενικής Χρήσης | https://eref.se.com/gr/el/product/GB2CD12 | PPCTR | 3389110214932 | 6 | 72 | 0 | 0 | https://eref.se.com/gr/el/product/GB2CD12
GB2CD14 | TeSys GB2 - θερμομαγνητικός διακόπτης προστασίας - 1P + N - 8 A - Id = 108 A | 41.65 | 1 ΤΜΧ | 6 ΤΜΧ | 3-Βιομηχανία - Γενικής Χρήσης | Contactors Ind | 42 | Γενικής Χρήσης | https://eref.se.com/gr/el/product/GB2CD14 | PPCTR | 3389110214949 | 6 | 72 | 0 | 0 | https://eref.se.com/gr/el/product/GB2CD14
GB2CD16 | TeSys GB2 - θερμομαγνητικός διακόπτης προστασίας - 1P + N - 10 A - Id = 138 A | 41.65 | 1 ΤΜΧ | 1 ΤΜΧ | 3-Βιομηχανία - Γενικής Χρήσης | Contactors Ind | 42 | Γενικής Χρήσης | https://eref.se.com/gr/el/product/GB2CD16 | PPCTR | 3389110214956 | 6 | 6 | 0 | 0 | https://eref.se.com/gr/el/product/GB2CD16
GB2CD20 | TeSys GB2 - θερμομαγνητικός διακόπτης προστασίας - 1P + N - 12 A - Id = 165 A | 41.65 | 1 ΤΜΧ | 1 ΤΜΧ | 3-Βιομηχανία - Γενικής Χρήσης | Contactors Ind | 42 | Γενικής Χρήσης | https://eref.se.com/gr/el/product/GB2CD20 | PPCTR | 3389110214963 | 6 | 72 | 0 | 0 | https://eref.se.com/gr/el/product/GB2CD20
GB2CD21 | TeSys GB2 - θερμομαγνητικός διακόπτης προστασίας - 1P + N - 16 A - Id = 220 A | 48.98 | 1 ΤΜΧ | 1 ΤΜΧ | 3-Βιομηχανία - Γενικής Χρήσης | Contactors Ind | 42 | Γενικής Χρήσης | https://eref.se.com/gr/el/product/GB2CD21 | PPCTR | 3389110864274 | 6 | 6 | 0 | 0 | https://eref.se.com/gr/el/product/GB2CD21
GB2CD22 | TeSys GB2 - θερμομαγνητικός διακόπτης προστασίας - 1P + N - 20 A - Id = 270 A | 50.61 | 1 ΤΜΧ | 6 ΤΜΧ | 3-Βιομηχανία - Γενικής Χρήσης | Contactors Ind | 42 | Γενικής Χρήσης | https://eref.se.com/gr/el/product/GB2CD22 | PPCTR | 3389110864281 | 6 | 72 | 0 | 0 | https://eref.se.com/gr/el/product/GB2CD22
GB2CS05 | TeSys GB2 - θερμομαγνητικός διακόπτης προστασίας - 1P - 0.5 A - Id = 3.3 A | 27.12 | 1 ΤΜΧ | 6 ΤΜΧ | 3-Βιομηχανία - Γενικής Χρήσης | Contactors Ind | 42 | Γενικής Χρήσης | https://eref.se.com/gr/el/product/GB2CS05 | PPCTR | 3389110431612 | 6 | 72 | 0 | 0 | https://eref.se.com/gr/el/product/GB2CS05
GB2CS06 | TeSys GB2 - θερμομαγνητικός διακόπτης προστασίας - 1P - 1 A - Id = 6 A | 64.2 | 1 ΤΜΧ | 6 ΤΜΧ | 3-Βιομηχανία - Γενικής Χρήσης | Contactors Ind | 42 | Γενικής Χρήσης | https://eref.se.com/gr/el/product/GB2CS06 | PPCTR | 3389110724844 | 6 | 24 | 0 | 0 | https://eref.se.com/gr/el/product/GB2CS06
GB2DB05 | TeSys GB2 - θερμομαγνητικός διακόπτης προστασίας - 2P - 0.5 A - Id = 6.6 A | 51.71 | 1 ΤΜΧ | 1 ΤΜΧ | 3-Βιομηχανία - Γενικής Χρήσης | Contactors Ind | 42 | Γενικής Χρήσης | https://eref.se.com/gr/el/product/GB2DB05 | PPCTR | 3389110865400 | 3 | 36 | 0 | 0 | https://eref.se.com/gr/el/product/GB2DB05
GB2DB06 | TeSys GB2 - θερμομαγνητικός διακόπτης προστασίας - 2P - 1 A - Id = 14 A | 48.56 | 1 ΤΜΧ | 1 ΤΜΧ | 3-Βιομηχανία - Γενικής Χρήσης | Contactors Ind | 42 | Γενικής Χρήσης | https://eref.se.com/gr/el/product/GB2DB06 | PPCTR | 3389110865417 | 3 | 36 | 0 | 0 | https://eref.se.com/gr/el/product/GB2DB06
GB2DB07 | TeSys GB2 - θερμομαγνητικός διακόπτης προστασίας - 2P - 2 A - Id = 26 A | 48.56 | 1 ΤΜΧ | 1 ΤΜΧ | 3-Βιομηχανία - Γενικής Χρήσης | Contactors Ind | 42 | Γενικής Χρήσης | https://eref.se.com/gr/el/product/GB2DB07 | PPCTR | 3389110865424 | 3 | 36 | 0 | 0 | https://eref.se.com/gr/el/product/GB2DB07
GB2DB08 | TeSys GB2 - θερμομαγνητικός διακόπτης προστασίας - 2P - 3 A - Id = 40 A | 48.56 | 1 ΤΜΧ | 3 ΤΜΧ | 3-Βιομηχανία - Γενικής Χρήσης | Contactors Ind | 42 | Γενικής Χρήσης | https://eref.se.com/gr/el/product/GB2DB08 | PPCTR | 3389110865431 | 3 | 36 | 0 | 0 | https://eref.se.com/gr/el/product/GB2DB08
GB2DB09 | TeSys GB2 - θερμομαγνητικός διακόπτης προστασίας - 2P - 4 A - Id = 50 A | 48.56 | 1 ΤΜΧ | 3 ΤΜΧ | 3-Βιομηχανία - Γενικής Χρήσης | Contactors Ind | 42 | Γενικής Χρήσης | https://eref.se.com/gr/el/product/GB2DB09 | PPCTR | 3389110865479 | 3 | 36 | 0 | 0 | https://eref.se.com/gr/el/product/GB2DB09
GB2DB10 | TeSys GB2 - θερμομαγνητικός διακόπτης προστασίας - 2P - 5 A - Id = 66 A | 51.71 | 1 ΤΜΧ | 3 ΤΜΧ | 3-Βιομηχανία - Γενικής Χρήσης | Contactors Ind | 42 | Γενικής Χρήσης | https://eref.se.com/gr/el/product/GB2DB10 | PPCTR | 3389110865486 | 3 | 36 | 0 | 0 | https://eref.se.com/gr/el/product/GB2DB10
GB2DB12 | TeSys GB2 - θερμομαγνητικός διακόπτης προστασίας - 2P - 6 A - Id = 83 A | 48.56 | 1 ΤΜΧ | 3 ΤΜΧ | 3-Βιομηχανία - Γενικής Χρήσης | Contactors Ind | 42 | Γενικής Χρήσης | https://eref.se.com/gr/el/product/GB2DB12 | PPCTR | 3389110865493 | 3 | 36 | 0 | 0 | https://eref.se.com/gr/el/product/GB2DB12
GB2DB14 | TeSys GB2 - θερμομαγνητικός διακόπτης προστασίας - 2P - 8 A - Id = 108 A | 48.56 | 1 ΤΜΧ | 3 ΤΜΧ | 3-Βιομηχανία - Γενικής Χρήσης | Contactors Ind | 42 | Γενικής Χρήσης | https://eref.se.com/gr/el/product/GB2DB14 | PPCTR | 3389110865509 | 3 | 36 | 0 | 0 | https://eref.se.com/gr/el/product/GB2DB14
GB2DB16 | TeSys GB2 - θερμομαγνητικός διακόπτης προστασίας - 2P - 10 A - Id = 138 A | 48.56 | 1 ΤΜΧ | 1 ΤΜΧ | 3-Βιομηχανία - Γενικής Χρήσης | Contactors Ind | 42 | Γενικής Χρήσης | https://eref.se.com/gr/el/product/GB2DB16 | PPCTR | 3389110865516 | 3 | 36 | 0 | 0 | https://eref.se.com/gr/el/product/GB2DB16
GB2DB20 | TeSys GB2 - θερμομαγνητικός διακόπτης προστασίας - 2P - 12 A - Id = 165 A | 48.56 | 1 ΤΜΧ | 3 ΤΜΧ | 3-Βιομηχανία - Γενικής Χρήσης | Contactors Ind | 42 | Γενικής Χρήσης | https://eref.se.com/gr/el/product/GB2DB20 | PPCTR | 3389110865523 | 3 | 36 | 0 | 0 | https://eref.se.com/gr/el/product/GB2DB20
GB2DB21 | TeSys GB2 - θερμομαγνητικός διακόπτης προστασίας - 2P - 16 A - Id = 220 A | 56.64 | 1 ΤΜΧ | 3 ΤΜΧ | 3-Βιομηχανία - Γενικής Χρήσης | Contactors Ind | 42 | Γενικής Χρήσης | https://eref.se.com/gr/el/product/GB2DB21 | PPCTR | 3389110865530 | 3 | 36 | 0 | 0 | https://eref.se.com/gr/el/product/GB2DB21
GBK0600550F | adaptation kit, Lexium, GBK, size 60, 16mm, for assembly motor and gearbox | 84.32 | 1 ΤΜΧ | 1 ΤΜΧ | 7-Βιομηχανία - Προγραμματιζόμενα | Motion Control | 79 | Προγραμματιζόμενα | https://eref.se.com/gr/el/product/GBK0600550F | IDMST | 3606480397738 | 50 |  | 0 | 0 | https://eref.se.com/gr/el/product/GBK0600550F
GBK0600570A | adaptation kit, Lexium ILA, GBK, size 60, 16mm, for assembly motor and gearbox | 100.28 | 1 ΤΜΧ | 1 ΤΜΧ | 7-Βιομηχανία - Προγραμματιζόμενα | Motion Control | 79 | Προγραμματιζόμενα | https://eref.se.com/gr/el/product/GBK0600570A | IDMST | 3606480397776 | 50 |  | 0 | 0 | https://eref.se.com/gr/el/product/GBK0600570A
GBK0600703F | adaptation kit, Lexium, GBK, size 60, 23mm, for assembly motor and gearbox | 100.28 | 1 ΤΜΧ | 1 ΤΜΧ | 7-Βιομηχανία - Προγραμματιζόμενα | Motion Control | 79 | Προγραμματιζόμενα | https://eref.se.com/gr/el/product/GBK0600703F | IDMST | 3606480397790 | 50 |  | 0 | 0 | https://eref.se.com/gr/el/product/GBK0600703F
GBK0800702F | adaptation kit, Lexium, GBK, size 80, 21mm, for assembly motor and gearbox | 118.51 | 1 ΤΜΧ | 1 ΤΜΧ | 7-Βιομηχανία - Προγραμματιζόμενα | Motion Control | 79 | Προγραμματιζόμενα | https://eref.se.com/gr/el/product/GBK0800702F | IDMST | 3606480397806 | 50 |  | 0 | 0 | https://eref.se.com/gr/el/product/GBK0800702F
GBK0801003F | adaptation kit, Lexium, GBK, size 80, 31mm, for assembly motor and gearbox | 118.51 | 1 ΤΜΧ | 1 ΤΜΧ | 7-Βιομηχανία - Προγραμματιζόμενα | Motion Control | 79 | Προγραμματιζόμενα | https://eref.se.com/gr/el/product/GBK0801003F | IDMST | 3606480397844 | 50 |  | 0 | 0 | https://eref.se.com/gr/el/product/GBK0801003F
GBK1200702F | adaptation kit, Lexium, GBK, size 120, 21mm, for assembly motor and gearbox | 253.06 | 1 ΤΜΧ | 1 ΤΜΧ | 7-Βιομηχανία - Προγραμματιζόμενα | Motion Control | 79 | Προγραμματιζόμενα | https://eref.se.com/gr/el/product/GBK1200702F | IDMST | 3606480397868 | 50 |  | 0 | 0 | https://eref.se.com/gr/el/product/GBK1200702F
GBK1201003F | adaptation kit, Lexium, GBK, size 120, 21mm, for assembly motor and gearbox | 202.86 | 1 ΤΜΧ | 1 ΤΜΧ | 7-Βιομηχανία - Προγραμματιζόμενα | Motion Control | 79 | Προγραμματιζόμενα | https://eref.se.com/gr/el/product/GBK1201003F | IDMST | 3606480397899 | 50 |  | 0 | 0 | https://eref.se.com/gr/el/product/GBK1201003F
GBK1201400F | adaptation kit, Lexium, GBK, size 120, 31mm, for assembly motor and gearbox | 195.84 | 1 ΤΜΧ | 1 ΤΜΧ | 7-Βιομηχανία - Προγραμματιζόμενα | Motion Control | 79 | Προγραμματιζόμενα | https://eref.se.com/gr/el/product/GBK1201400F | IDMST | 3606480397905 | 50 |  | 0 | 0 | https://eref.se.com/gr/el/product/GBK1201400F
GBX060040K | gearbox straight teeth GBX, Lexium, 60mm, reduction 40:1 , 12arc.min, 40N.m | 517.39 | 1 ΤΜΧ | 1 ΤΜΧ | 7-Βιομηχανία - Προγραμματιζόμενα | Motion Control | 79 | Προγραμματιζόμενα | https://eref.se.com/gr/el/product/GBX060040K | IDMST | 3606480388293 | 10 |  | 0 | 0 | https://eref.se.com/gr/el/product/GBX060040K
GBX060060K | gearbox straight teeth GBX, Lexium, 60mm, reduction 60:1 , 15arc.min, 44N.m | 690.63 | 1 ΤΜΧ | 1 ΤΜΧ | 7-Βιομηχανία - Προγραμματιζόμενα | Motion Control | 79 | Προγραμματιζόμενα | https://eref.se.com/gr/el/product/GBX060060K | IDMST | 3606480388309 | 5 |  | 0 | 0 | https://eref.se.com/gr/el/product/GBX060060K
GBX080009K | gearbox straight teeth GBX, Lexium, 80mm, reduction 9:1 , 9arc.min, 130N.m | 592.55 | 1 ΤΜΧ | 1 ΤΜΧ | 7-Βιομηχανία - Προγραμματιζόμενα | Motion Control | 79 | Προγραμματιζόμενα | https://eref.se.com/gr/el/product/GBX080009K | IDMST | 3606480388354 | 4 |  | 0 | 0 | https://eref.se.com/gr/el/product/GBX080009K
GBX080012K | gearbox straight teeth GBX, Lexium, 80mm, reduction 12:1 , 9arc.min, 120N.m | 592.56 | 1 ΤΜΧ | 1 ΤΜΧ | 7-Βιομηχανία - Προγραμματιζόμενα | Motion Control | 79 | Προγραμματιζόμενα | https://eref.se.com/gr/el/product/GBX080012K | IDMST | 3606480388361 | 4 |  | 0 | 0 | https://eref.se.com/gr/el/product/GBX080012K
GBX080016K | gearbox straight teeth GBX, Lexium, 80mm, reduction 16:1 , 9arc.min, 120N.m | 592.55 | 1 ΤΜΧ | 1 ΤΜΧ | 7-Βιομηχανία - Προγραμματιζόμενα | Motion Control | 79 | Προγραμματιζόμενα | https://eref.se.com/gr/el/product/GBX080016K | IDMST | 3606480388385 | 4 |  | 0 | 0 | https://eref.se.com/gr/el/product/GBX080016K
GBX080025K | gearbox straight teeth GBX, Lexium, 80mm, reduction 25:1 , 9arc.min, 110N.m | 592.56 | 1 ΤΜΧ | 1 ΤΜΧ | 7-Βιομηχανία - Προγραμματιζόμενα | Motion Control | 79 | Προγραμματιζόμενα | https://eref.se.com/gr/el/product/GBX080025K | IDMST | 3606480388408 | 4 |  | 0 | 0 | https://eref.se.com/gr/el/product/GBX080025K
GBX080040K | gearbox straight teeth GBX, Lexium, 80mm, reduction 40:1 , 9arc.min, 110N.m | 592.56 | 1 ΤΜΧ | 1 ΤΜΧ | 7-Βιομηχανία - Προγραμματιζόμενα | Motion Control | 79 | Προγραμματιζόμενα | https://eref.se.com/gr/el/product/GBX080040K | IDMST | 3606480388422 | 4 |  | 0 | 0 | https://eref.se.com/gr/el/product/GBX080040K
GBX120010K | gearbox straight teeth GBX, Lexium, 120mm, reduction 10:1 , 7arc.min, 95N.m | 1602.56 | 1 ΤΜΧ | 1 ΤΜΧ | 7-Βιομηχανία - Προγραμματιζόμενα | Motion Control | 79 | Προγραμματιζόμενα | https://eref.se.com/gr/el/product/GBX120010K | IDMST | 3606485317502 | 2 |  | 0 | 0 | https://eref.se.com/gr/el/product/GBX120010K
GBX120012K | gearbox straight teeth GBX, Lexium, 120mm, reduction 12:1 , 9arc.min, 260N.m | 1105.45 | 1 ΤΜΧ | 1 ΤΜΧ | 7-Βιομηχανία - Προγραμματιζόμενα | Motion Control | 79 | Προγραμματιζόμενα | https://eref.se.com/gr/el/product/GBX120012K | IDMST | 3606480388484 | 4 |  | 0 | 0 | https://eref.se.com/gr/el/product/GBX120012K
GBX120020K | gearbox straight teeth GBX, Lexium, 120mm, reduction 20:1 , 9arc.min, 260N.m | 1105.45 | 1 ΤΜΧ | 1 ΤΜΧ | 7-Βιομηχανία - Προγραμματιζόμενα | Motion Control | 79 | Προγραμματιζόμενα | https://eref.se.com/gr/el/product/GBX120020K | IDMST | 3606480388514 | 2 |  | 0 | 0 | https://eref.se.com/gr/el/product/GBX120020K
GBX120040K | gearbox straight teeth GBX, Lexium, 120mm, reduction 40:1 , 9arc.min, 230N.m | 1105.45 | 1 ΤΜΧ | 1 ΤΜΧ | 7-Βιομηχανία - Προγραμματιζόμενα | Motion Control | 79 | Προγραμματιζόμενα | https://eref.se.com/gr/el/product/GBX120040K | IDMST | 3606480388545 | 8 |  | 0 | 0 | https://eref.se.com/gr/el/product/GBX120040K
GBY060040K | angular gearbox straight teeth GBY, Lexium, 60mm, reduction 40:1, 18arc.min, 40N.m | 998.32 | 1 ΤΜΧ | 1 ΤΜΧ | 7-Βιομηχανία - Προγραμματιζόμενα | Motion Control | 79 | Προγραμματιζόμενα | https://eref.se.com/gr/el/product/GBY060040K | IDMST | 3606480388705 | 5 |  | 0 | 0 | https://eref.se.com/gr/el/product/GBY060040K
GK1AP05 | TeSys GK1 - περιστροφικό χειριστήριο δεξιάς πλευράς - για GK1 50 A | 24.51 | 1 ΤΜΧ | 1 ΤΜΧ | 3-Βιομηχανία - Γενικής Χρήσης | Contactors Ind | 42 | Γενικής Χρήσης | https://eref.se.com/gr/el/product/GK1AP05 | PPCTR | 3389110256000 | 30 | 480 | 0 | 0 | https://eref.se.com/gr/el/product/GK1AP05
GK1AP08 | TeSys GK1 - περιστροφικό χειριστήριο αριστερής πλευράς - για GK1 125 A | 28.01 | 1 ΤΜΧ | 1 ΤΜΧ | 3-Βιομηχανία - Γενικής Χρήσης | Contactors Ind | 42 | Γενικής Χρήσης | https://eref.se.com/gr/el/product/GK1AP08 | PPCTR | 3389110787818 |  |  | 0 | 0 | https://eref.se.com/gr/el/product/GK1AP08
GS1AF | TeSys GS - βοηθητική επαφή ένδειξης καμμένου φυσιγγίου - 2 CO - 3P4P - 50..1250A | 12.77 | 1 ΤΜΧ | 1 ΤΜΧ | 3-Βιομηχανία - Γενικής Χρήσης | Contactors Ind | 42 | Γενικής Χρήσης | https://eref.se.com/gr/el/product/GS1AF | PPCTR | 3389110563368 | 160 |  | 0 | 0 | https://eref.se.com/gr/el/product/GS1AF
GS1AF1 | TeSys GS - βοηθητική επαφή ένδειξης καμμένου φυσιγγίου - 1 CO - 34P - 50A | 27.85 | 1 ΤΜΧ | 1 ΤΜΧ | 3-Βιομηχανία - Γενικής Χρήσης | Contactors Ind | 42 | Γενικής Χρήσης | https://eref.se.com/gr/el/product/GS1AF1 | PPCTR | 3389110563290 | 20 |  | 0 | 0 | https://eref.se.com/gr/el/product/GS1AF1
GS1AF23 | TeSys GS - βοηθητική επαφή ένδειξης καμμένου φυσιγγίου - 1 CO - 3P - 100A125A | 30.49 | 1 ΤΜΧ | 1 ΤΜΧ | 3-Βιομηχανία - Γενικής Χρήσης | Contactors Ind | 42 | Γενικής Χρήσης | https://eref.se.com/gr/el/product/GS1AF23 | PPCTR | 3389110563306 | 20 |  | 0 | 0 | https://eref.se.com/gr/el/product/GS1AF23
GS1AF33 | TeSys GS - βοηθητική επαφή ένδειξης καμμένου φυσιγγίου - 1 CO - 3P - 160A | 87.4 | 1 ΤΜΧ | 1 ΤΜΧ | 3-Βιομηχανία - Γενικής Χρήσης | Contactors Ind | 42 | Γενικής Χρήσης | https://eref.se.com/gr/el/product/GS1AF33 | PPCTR | 3389110563320 | 20 |  | 0 | 0 | https://eref.se.com/gr/el/product/GS1AF33
GS1AF43 | TeSys GS - βοηθητική επαφή ένδειξης καμμένου φυσιγγίου - 1 CO - 3P - 250A400A | 103.26 | 1 ΤΜΧ | 1 ΤΜΧ | 3-Βιομηχανία - Γενικής Χρήσης | Contactors Ind | 42 | Γενικής Χρήσης | https://eref.se.com/gr/el/product/GS1AF43 | PPCTR | 3389110563344 | 20 |  | 0 | 0 | https://eref.se.com/gr/el/product/GS1AF43
GS1AH01 | TeSys GS - μαύρο πλευρικό περιστροφικό χειριστήριο για 53...63 A | 13.25 | 1 ΤΜΧ | 1 ΤΜΧ | 3-Βιομηχανία - Γενικής Χρήσης | Contactors Ind | 42 | Γενικής Χρήσης | https://eref.se.com/gr/el/product/GS1AH01 | PPCTR | 3389110561111 | 20 |  | 0 | 0 | https://eref.se.com/gr/el/product/GS1AH01
GS1AH02 | TeSys GS - μαύρο πλευρικό περιστροφικό χειριστήριο για 100…400 A | 15.89 | 1 ΤΜΧ | 1 ΤΜΧ | 3-Βιομηχανία - Γενικής Χρήσης | Contactors Ind | 42 | Γενικής Χρήσης | https://eref.se.com/gr/el/product/GS1AH02 | PPCTR | 3389110561135 | 20 |  | 0 | 0 | https://eref.se.com/gr/el/product/GS1AH02
GS1AH103 | TeSys GS - μαύρο περιστροφικό χειριστήριο άμεσης εφαρμογής 32 A | 18.78 | 1 ΤΜΧ | 1 ΤΜΧ | 3-Βιομηχανία - Γενικής Χρήσης | Contactors Ind | 42 | Γενικής Χρήσης | https://eref.se.com/gr/el/product/GS1AH103 | PPCTR | 3389110244038 | 25 |  | 0 | 0 | https://eref.se.com/gr/el/product/GS1AH103
GS1AM1 | TeSys GS - βοηθητική επαφή πρόωρης έναυσης - 1 CO - 50...400A | 22.5 | 1 ΤΜΧ | 1 ΤΜΧ | 3-Βιομηχανία - Γενικής Χρήσης | Contactors Ind | 42 | Γενικής Χρήσης | https://eref.se.com/gr/el/product/GS1AM1 | PPCTR | 3389110563214 | 60 |  | 0 | 0 | https://eref.se.com/gr/el/product/GS1AM1
GS1AM101 | TeSys GS - βοηθητική επαφή πρόωρης έναυσης- 1 NC - front side - 32A | 10.49 | 1 ΤΜΧ | 1 ΤΜΧ | 3-Βιομηχανία - Γενικής Χρήσης | Contactors Ind | 42 | Γενικής Χρήσης | https://eref.se.com/gr/el/product/GS1AM101 | PPCTR | 3389110181784 | 10 |  | 0 | 0 | https://eref.se.com/gr/el/product/GS1AM101
GS1AM110 | TeSys GS - βοηθητική επαφή πρόωρης έναυσης- 1 NO - 32A | 10.49 | 1 ΤΜΧ | 1 ΤΜΧ | 3-Βιομηχανία - Γενικής Χρήσης | Contactors Ind | 42 | Γενικής Χρήσης | https://eref.se.com/gr/el/product/GS1AM110 | PPCTR | 3389110181760 | 40 |  | 0 | 0 | https://eref.se.com/gr/el/product/GS1AM110
GS1AM111 | TeSys GS - βοηθητική επαφή πρόωρης έναυσης- 1 CO - 32A | 25.68 | 1 ΤΜΧ | 1 ΤΜΧ | 3-Βιομηχανία - Γενικής Χρήσης | Contactors Ind | 42 | Γενικής Χρήσης | https://eref.se.com/gr/el/product/GS1AM111 | PPCTR | 3389110243987 | 15 |  | 0 | 0 | https://eref.se.com/gr/el/product/GS1AM111
GS1AM2 | TeSys GS - βοηθητική επαφή πρόωρης έναυσης- 2 CO - 50...400A | 34.4 | 1 ΤΜΧ | 1 ΤΜΧ | 3-Βιομηχανία - Γενικής Χρήσης | Contactors Ind | 42 | Γενικής Χρήσης | https://eref.se.com/gr/el/product/GS1AM2 | PPCTR | 3389110563221 | 20 |  | 0 | 0 | https://eref.se.com/gr/el/product/GS1AM2
GS1AN11 | TeSys GS - μπλοκ βοηθητικών επαφών - 1 NC+1 NO - 50...1250 A | 29.13 | 1 ΤΜΧ | 1 ΤΜΧ | 3-Βιομηχανία - Γενικής Χρήσης | Contactors Ind | 42 | Γενικής Χρήσης | https://eref.se.com/gr/el/product/GS1AN11 | PPCTR | 3389110563276 | 20 |  | 0 | 0 | https://eref.se.com/gr/el/product/GS1AN11
GS1AN22 | TeSys GS - μπλοκ βοηθητικών επαφών - 2 NO+2 NC - 50...1250 A | 55.61 | 1 ΤΜΧ | 1 ΤΜΧ | 3-Βιομηχανία - Γενικής Χρήσης | Contactors Ind | 42 | Γενικής Χρήσης | https://eref.se.com/gr/el/product/GS1AN22 | PPCTR | 3389110563283 | 12 |  | 0 | 0 | https://eref.se.com/gr/el/product/GS1AN22
GS1AP33 | TeSys GS - καλύμματα πόλων - 3P - 100...160A | 16.44 | 1 ΤΜΧ | 1 ΤΜΧ | 3-Βιομηχανία - Γενικής Χρήσης | Contactors Ind | 42 | Γενικής Χρήσης | https://eref.se.com/gr/el/product/GS1AP33 | PPCTR | 3389110561937 | 15 |  | 0 | 0 | https://eref.se.com/gr/el/product/GS1AP33
GS1AP34 | TeSys GS - καλύμματα πόλων - 4P - 100...160A | 20.29 | 1 ΤΜΧ | 1 ΤΜΧ | 3-Βιομηχανία - Γενικής Χρήσης | Contactors Ind | 42 | Γενικής Χρήσης | https://eref.se.com/gr/el/product/GS1AP34 | PPCTR | 3389110561951 | 33 |  | 0 | 0 | https://eref.se.com/gr/el/product/GS1AP34
GS1AP43 | TeSys GS - καλύμματα πόλων - 3P - 200...400A | 23.15 | 1 ΤΜΧ | 1 ΤΜΧ | 3-Βιομηχανία - Γενικής Χρήσης | Contactors Ind | 42 | Γενικής Χρήσης | https://eref.se.com/gr/el/product/GS1AP43 | PPCTR | 3389110561975 | 10 |  | 0 | 0 | https://eref.se.com/gr/el/product/GS1AP43
GS1AP44 | TeSys GS - καλύμματα πόλων - 4P - 200...400A | 24.35 | 1 ΤΜΧ | 1 ΤΜΧ | 3-Βιομηχανία - Γενικής Χρήσης | Contactors Ind | 42 | Γενικής Χρήσης | https://eref.se.com/gr/el/product/GS1AP44 | PPCTR | 3389110561999 | 16 |  | 0 | 0 | https://eref.se.com/gr/el/product/GS1AP44
GS1DD3 | TeSys GS - ασφαλειοαποζεύκτης - 3P - 32A - NFC 10 x 38 mm | 118.8 | 1 ΤΜΧ | 1 ΤΜΧ | 3-Βιομηχανία - Γενικής Χρήσης | Contactors Ind | 42 | Γενικής Χρήσης | https://eref.se.com/gr/el/product/GS1DD3 | PPCTR | 3389110120103 | 18 |  | 0 | 0 | https://eref.se.com/gr/el/product/GS1DD3
GS1DD4 | TeSys GS - ασφαλειοαποζεύκτης - 3P + N - 32A - NFC 10 x 38 mm | 142.11 | 1 ΤΜΧ | 1 ΤΜΧ | 3-Βιομηχανία - Γενικής Χρήσης | Contactors Ind | 42 | Γενικής Χρήσης | https://eref.se.com/gr/el/product/GS1DD4 | PPCTR | 3389110120110 | 18 |  | 0 | 0 | https://eref.se.com/gr/el/product/GS1DD4
GS1DDU3 | TeSys GS - ασφαλειοαποζεύκτης - 3P - UL 30A - μέγεθος φυσιγγίου CC | 130.11 | 1 ΤΜΧ | 1 ΤΜΧ | 3-Βιομηχανία - Γενικής Χρήσης | Contactors Ind | 42 | Γενικής Χρήσης | https://eref.se.com/gr/el/product/GS1DDU3 | PPCTR | 3389110179538 | 8 | 64 | 0 | 0 | https://eref.se.com/gr/el/product/GS1DDU3
GS1DU3 | TeSys GS - ασφαλειοαποζεύκτης - 3P - 30A - μέγεθος φυσιγγίου J | 139.6 | 1 ΤΜΧ | 1 ΤΜΧ | 3-Βιομηχανία - Γενικής Χρήσης | Contactors Ind | 42 | Γενικής Χρήσης | https://eref.se.com/gr/el/product/GS1DU3 | PPCTR | 3389110179545 | 8 |  | 0 | 0 | https://eref.se.com/gr/el/product/GS1DU3
GS1FD3 | TeSys GS - ασφαλειοαποζεύκτης - 3P - 50A - NFC 14 x 51 mm | 156.22 | 1 ΤΜΧ | 1 ΤΜΧ | 3-Βιομηχανία - Γενικής Χρήσης | Contactors Ind | 42 | Γενικής Χρήσης | https://eref.se.com/gr/el/product/GS1FD3 | PPCTR | 3389110253887 | 60 |  | 0 | 0 | https://eref.se.com/gr/el/product/GS1FD3
GS1FD4 | TeSys GS - ασφαλειοαποζεύκτης - 4P - 50A - NFC 14 x 51 mm | 177.39 | 1 ΤΜΧ | 1 ΤΜΧ | 3-Βιομηχανία - Γενικής Χρήσης | Contactors Ind | 42 | Γενικής Χρήσης | https://eref.se.com/gr/el/product/GS1FD4 | PPCTR | 3389110253894 | 20 |  | 0 | 0 | https://eref.se.com/gr/el/product/GS1FD4
GS1GD3 | TeSys GS - ασφαλειοαποζεύκτης - 3P - 63A - DIN 000 | 187.98 | 1 ΤΜΧ | 1 ΤΜΧ | 3-Βιομηχανία - Γενικής Χρήσης | Contactors Ind | 42 | Γενικής Χρήσης | https://eref.se.com/gr/el/product/GS1GD3 | PPCTR | 3389110253900 | 6 |  | 0 | 0 | https://eref.se.com/gr/el/product/GS1GD3
GS1GD4 | TeSys GS - ασφαλειοαποζεύκτης - 4P - 63A - DIN 000 | 224.18 | 1 ΤΜΧ | 1 ΤΜΧ | 3-Βιομηχανία - Γενικής Χρήσης | Contactors Ind | 42 | Γενικής Χρήσης | https://eref.se.com/gr/el/product/GS1GD4 | PPCTR | 3389110253917 | 3 |  | 0 | 0 | https://eref.se.com/gr/el/product/GS1GD4
GS1JD3 | TeSys GS - ασφαλειοαποζεύκτης - 3P - 100A - NFC 22 x 58 mm | 227.72 | 1 ΤΜΧ | 1 ΤΜΧ | 3-Βιομηχανία - Γενικής Χρήσης | Contactors Ind | 42 | Γενικής Χρήσης | https://eref.se.com/gr/el/product/GS1JD3 | PPCTR | 3389110253924 | 27 |  | 0 | 0 | https://eref.se.com/gr/el/product/GS1JD3
GS1JD4 | TeSys GS - ασφαλειοαποζεύκτης - 4P - 100A - NFC 22 x 58 mm | 273.37 | 1 ΤΜΧ | 1 ΤΜΧ | 3-Βιομηχανία - Γενικής Χρήσης | Contactors Ind | 42 | Γενικής Χρήσης | https://eref.se.com/gr/el/product/GS1JD4 | PPCTR | 3389110253931 | 10 |  | 0 | 0 | https://eref.se.com/gr/el/product/GS1JD4
GS1KD3 | TeSys GS - ασφαλειοαποζεύκτης - 3P - 125A - NFC 22 x 58 mm | 248.86 | 1 ΤΜΧ | 1 ΤΜΧ | 3-Βιομηχανία - Γενικής Χρήσης | Contactors Ind | 42 | Γενικής Χρήσης | https://eref.se.com/gr/el/product/GS1KD3 | PPCTR | 3389110253948 | 27 |  | 0 | 0 | https://eref.se.com/gr/el/product/GS1KD3
GS1KD4 | TeSys GS - ασφαλειοαποζεύκτης - 4P - 125A - NFC 22 x 58 mm | 307.38 | 1 ΤΜΧ | 1 ΤΜΧ | 3-Βιομηχανία - Γενικής Χρήσης | Contactors Ind | 42 | Γενικής Χρήσης | https://eref.se.com/gr/el/product/GS1KD4 | PPCTR | 3389110253955 | 14 |  | 0 | 0 | https://eref.se.com/gr/el/product/GS1KD4
GS1KKD3 | TeSys GS - ασφαλειοαποζεύκτης - 3P - 125A - DIN 00 | 293.49 | 1 ΤΜΧ | 1 ΤΜΧ | 3-Βιομηχανία - Γενικής Χρήσης | Contactors Ind | 42 | Γενικής Χρήσης | https://eref.se.com/gr/el/product/GS1KKD3 | PPCTR | 3389110253962 | 18 |  | 0 | 0 | https://eref.se.com/gr/el/product/GS1KKD3
GS1LD3 | TeSys GS - ασφαλειοαποζεύκτης - 3P - 160A - DIN 0 | 328.49 | 1 ΤΜΧ | 1 ΤΜΧ | 3-Βιομηχανία - Γενικής Χρήσης | Contactors Ind | 42 | Γενικής Χρήσης | https://eref.se.com/gr/el/product/GS1LD3 | PPCTR | 3389110254006 | 24 |  | 0 | 0 | https://eref.se.com/gr/el/product/GS1LD3
GS1LD4 | TeSys GS - ασφαλειοαποζεύκτης - 4P - 160A - DIN 0 | 411.32 | 1 ΤΜΧ | 1 ΤΜΧ | 3-Βιομηχανία - Γενικής Χρήσης | Contactors Ind | 42 | Γενικής Χρήσης | https://eref.se.com/gr/el/product/GS1LD4 | PPCTR | 3389110254013 | 10 |  | 0 | 0 | https://eref.se.com/gr/el/product/GS1LD4
GS1LLD3 | TeSys GS - ασφαλειοαποζεύκτης - 3P - 160A - DIN 00 | 288.66 | 1 ΤΜΧ | 1 ΤΜΧ | 3-Βιομηχανία - Γενικής Χρήσης | Contactors Ind | 42 | Γενικής Χρήσης | https://eref.se.com/gr/el/product/GS1LLD3 | PPCTR | 3389110253986 | 13 |  | 0 | 0 | https://eref.se.com/gr/el/product/GS1LLD3
GS1ND3 | TeSys GS - ασφαλειοαποζεύκτης - 3P - 250A - DIN 1 | 534.68 | 1 ΤΜΧ | 1 ΤΜΧ | 3-Βιομηχανία - Γενικής Χρήσης | Contactors Ind | 42 | Γενικής Χρήσης | https://eref.se.com/gr/el/product/GS1ND3 | PPCTR | 3389110254020 | 10 |  | 0 | 0 | https://eref.se.com/gr/el/product/GS1ND3
GS1ND4 | TeSys GS - ασφαλειοαποζεύκτης - 4P - 250A - DIN 1 | 693.67 | 1 ΤΜΧ | 1 ΤΜΧ | 3-Βιομηχανία - Γενικής Χρήσης | Contactors Ind | 42 | Γενικής Χρήσης | https://eref.se.com/gr/el/product/GS1ND4 | PPCTR | 3389110254037 | 7 |  | 0 | 0 | https://eref.se.com/gr/el/product/GS1ND4
GS1QQD3 | TeSys GS - ασφαλειοαποζεύκτης - 3P - 400A DIN 2 | 783.97 | 1 ΤΜΧ | 1 ΤΜΧ | 3-Βιομηχανία - Γενικής Χρήσης | Contactors Ind | 42 | Γενικής Χρήσης | https://eref.se.com/gr/el/product/GS1QQD3 | PPCTR | 3389110859546 | 8 |  | 0 | 0 | https://eref.se.com/gr/el/product/GS1QQD3
GS1QQD4 | TeSys GS - ασφαλειοαποζεύκτης - 4P - 400A - DIN 2 | 965.05 | 1 ΤΜΧ | 1 ΤΜΧ | 3-Βιομηχανία - Γενικής Χρήσης | Contactors Ind | 42 | Γενικής Χρήσης | https://eref.se.com/gr/el/product/GS1QQD4 | PPCTR | 3389110859553 | 7 |  | 0 | 0 | https://eref.se.com/gr/el/product/GS1QQD4
GS2AE2 | TeSys GS - άξονας χειριστηρίου προέκτασης - 50...400A -10 x 10 mm | 14.76 | 1 ΤΜΧ | 1 ΤΜΧ | 3-Βιομηχανία - Γενικής Χρήσης | Contactors Ind | 42 | Γενικής Χρήσης | https://eref.se.com/gr/el/product/GS2AE2 | PPCTR | 3389119412032 | 20 | 320 | 0 | 0 | https://eref.se.com/gr/el/product/GS2AE2
GS2AE21 | TeSys GS - άξονας χειριστηρίου προέκτασης - 50...400A -10 x 10 mm | 20.21 | 1 ΤΜΧ | 1 ΤΜΧ | 3-Βιομηχανία - Γενικής Χρήσης | Contactors Ind | 42 | Γενικής Χρήσης | https://eref.se.com/gr/el/product/GS2AE21 | PPCTR | 3389119412049 | 30 |  | 0 | 0 | https://eref.se.com/gr/el/product/GS2AE21
GS2AE22 | TeSys GS - άξονας χειριστηρίου προέκτασης - 50...400A - 10 x 10 mm | 14.76 | 1 ΤΜΧ | 1 ΤΜΧ | 3-Βιομηχανία - Γενικής Χρήσης | Contactors Ind | 42 | Γενικής Χρήσης | https://eref.se.com/gr/el/product/GS2AE22 | PPCTR | 3389119412025 | 25 |  | 0 | 0 | https://eref.se.com/gr/el/product/GS2AE22
GS2AE5 | TeSys GS - άξονας χειριστηρίου προέκτασης - 630...1250A - 12 x 12 mm | 18.33 | 1 ΤΜΧ | 1 ΤΜΧ | 3-Βιομηχανία - Γενικής Χρήσης | Contactors Ind | 42 | Γενικής Χρήσης | https://eref.se.com/gr/el/product/GS2AE5 | PPCTR | 3389119412063 | 8 |  | 0 | 0 | https://eref.se.com/gr/el/product/GS2AE5
GS2AE51 | TeSys GS - άξονας χειριστηρίου προέκτασης - 630...1250A - 12 x 12 mm | 34.25 | 1 ΤΜΧ | 1 ΤΜΧ | 3-Βιομηχανία - Γενικής Χρήσης | Contactors Ind | 42 | Γενικής Χρήσης | https://eref.se.com/gr/el/product/GS2AE51 | PPCTR | 3389119412070 | 28 |  | 0 | 0 | https://eref.se.com/gr/el/product/GS2AE51
GS2AE52 | TeSys GS - άξονας χειριστηρίου προέκτασης - 630...1250A - 12 x 12 mm | 19.53 | 1 ΤΜΧ | 1 ΤΜΧ | 3-Βιομηχανία - Γενικής Χρήσης | Contactors Ind | 42 | Γενικής Χρήσης | https://eref.se.com/gr/el/product/GS2AE52 | PPCTR | 3389119412056 | 12 |  | 0 | 0 | https://eref.se.com/gr/el/product/GS2AE52
GS2AE8 | TeSys GS - άξονας χειριστηρίου προέκτασης - 30...32A - 5 x 5 mm | 16.16 | 1 ΤΜΧ | 1 ΤΜΧ | 3-Βιομηχανία - Γενικής Χρήσης | Contactors Ind | 42 | Γενικής Χρήσης | https://eref.se.com/gr/el/product/GS2AE8 | PPCTR | 3389119412001 | 18 |  | 0 | 0 | https://eref.se.com/gr/el/product/GS2AE8
GS2AE81 | TeSys GS - άξονας χειριστηρίου προέκτασης - 30...32A - 5 x 5 mm | 21.51 | 1 ΤΜΧ | 1 ΤΜΧ | 3-Βιομηχανία - Γενικής Χρήσης | Contactors Ind | 42 | Γενικής Χρήσης | https://eref.se.com/gr/el/product/GS2AE81 | PPCTR | 3389119412018 | 12 |  | 0 | 0 | https://eref.se.com/gr/el/product/GS2AE81
GS2AE82 | TeSys GS - άξονας χειριστηρίου προέκτασης - 30...32A - 5 x 5 mm | 17.21 | 1 ΤΜΧ | 1 ΤΜΧ | 3-Βιομηχανία - Γενικής Χρήσης | Contactors Ind | 42 | Γενικής Χρήσης | https://eref.se.com/gr/el/product/GS2AE82 | PPCTR | 3389119411998 | 20 |  | 0 | 0 | https://eref.se.com/gr/el/product/GS2AE82
GS2AF63 | TeSys GS - βοηθητική επαφή ένδειξης καμμένου φυσιγγίου - 1 CO - 3P - 630A | 145.05 | 1 ΤΜΧ | 1 ΤΜΧ | 3-Βιομηχανία - Γενικής Χρήσης | Contactors Ind | 42 | Γενικής Χρήσης | https://eref.se.com/gr/el/product/GS2AF63 | PPCTR | 3389119412148 | 7 |  | 0 | 0 | https://eref.se.com/gr/el/product/GS2AF63
GS2AF73 | TeSys GS - βοηθητική επαφή ένδειξης καμμένου φυσιγγίου - 1 CO - 3P - 1250A | 164.31 | 1 ΤΜΧ | 1 ΤΜΧ | 3-Βιομηχανία - Γενικής Χρήσης | Contactors Ind | 42 | Γενικής Χρήσης | https://eref.se.com/gr/el/product/GS2AF73 | PPCTR | 3389119412155 | 10 |  | 0 | 0 | https://eref.se.com/gr/el/product/GS2AF73
GS2AF74 | TeSys GS - βοηθητική επαφή ένδειξης καμμένου φυσιγγίου - 1 CO - 4P - 1250A | 185.05 | 1 ΤΜΧ | 1 ΤΜΧ | 3-Βιομηχανία - Γενικής Χρήσης | Contactors Ind | 42 | Γενικής Χρήσης | https://eref.se.com/gr/el/product/GS2AF74 | PPCTR | 3389119412179 |  |  | 0 | 0 | https://eref.se.com/gr/el/product/GS2AF74
GS2AH130 | TeSys GS - μαύρο περιστροφικό χειριστήριο άμεσης εφαρμογής 30…400A UL | 50.38 | 1 ΤΜΧ | 1 ΤΜΧ | 3-Βιομηχανία - Γενικής Χρήσης | Contactors Ind | 42 | Γενικής Χρήσης | https://eref.se.com/gr/el/product/GS2AH130 | PPCTR | 3389119411837 | 18 |  | 0 | 0 | https://eref.se.com/gr/el/product/GS2AH130
GS2AH150 | TeSys GS - μαύρο περιστροφικό χειριστήριο άμεσης εφαρμογής 600…800 A UL | 68.12 | 1 ΤΜΧ | 1 ΤΜΧ | 3-Βιομηχανία - Γενικής Χρήσης | Contactors Ind | 42 | Γενικής Χρήσης | https://eref.se.com/gr/el/product/GS2AH150 | PPCTR | 3389119411899 | 5 |  | 0 | 0 | https://eref.se.com/gr/el/product/GS2AH150
GS2AH210 | TeSys GS - μαύρο περιστροφικό χειριστήριο - εξωτερικό δεξιάς πλευράς 32…63 A | 56.24 | 1 ΤΜΧ | 1 ΤΜΧ | 3-Βιομηχανία - Γενικής Χρήσης | Contactors Ind | 42 | Γενικής Χρήσης | https://eref.se.com/gr/el/product/GS2AH210 | PPCTR | 3389119411691 | 25 |  | 0 | 0 | https://eref.se.com/gr/el/product/GS2AH210
GS2AH220 | TeSys GS - κόκκινο περιστροφικό χειριστήριο-εξωτερικό δεξιάς πλευράς 32…63 A | 52.81 | 1 ΤΜΧ | 1 ΤΜΧ | 3-Βιομηχανία - Γενικής Χρήσης | Contactors Ind | 42 | Γενικής Χρήσης | https://eref.se.com/gr/el/product/GS2AH220 | PPCTR | 3389119411707 | 25 |  | 0 | 0 | https://eref.se.com/gr/el/product/GS2AH220
GS2AH230 | TeSys GS - μαύρο περιστροφικό χειριστήριο - εξωτερικό δεξιάς πλευράς 100…400 A | 55.61 | 1 ΤΜΧ | 1 ΤΜΧ | 3-Βιομηχανία - Γενικής Χρήσης | Contactors Ind | 42 | Γενικής Χρήσης | https://eref.se.com/gr/el/product/GS2AH230 | PPCTR | 3389119411714 | 20 |  | 0 | 0 | https://eref.se.com/gr/el/product/GS2AH230
GS2AH235 | TeSys GS - μαύρο περιστροφικό χειριστήριο - εξωτερικό δεξιάς πλευράς - 100…400 A | 33.37 | 1 ΤΜΧ | 1 ΤΜΧ | 3-Βιομηχανία - Γενικής Χρήσης | Contactors Ind | 42 | Γενικής Χρήσης | https://eref.se.com/gr/el/product/GS2AH235 | PPCTR | 3389119411684 | 17 |  | 0 | 0 | https://eref.se.com/gr/el/product/GS2AH235
GS2AH240 | TeSys GS - κόκκινο περιστροφικό χειριστήριο-εξωτερικό δεξιάς πλευράς - 100…400 A | 55.61 | 1 ΤΜΧ | 1 ΤΜΧ | 3-Βιομηχανία - Γενικής Χρήσης | Contactors Ind | 42 | Γενικής Χρήσης | https://eref.se.com/gr/el/product/GS2AH240 | PPCTR | 3389119411721 | 40 |  | 0 | 0 | https://eref.se.com/gr/el/product/GS2AH240
GS2AH250 | TeSys GS - μαύρο περιστροφικό χειριστήριο - εξωτερικό δεξιάς πλευράς 630…1250 A | 58.4 | 1 ΤΜΧ | 1 ΤΜΧ | 3-Βιομηχανία - Γενικής Χρήσης | Contactors Ind | 42 | Γενικής Χρήσης | https://eref.se.com/gr/el/product/GS2AH250 | PPCTR | 3389119411738 | 10 |  | 0 | 0 | https://eref.se.com/gr/el/product/GS2AH250
GS2AH310 | TeSys GS - μαύρο περιστροφικό χειριστήριο-εξωτερικό αριστερής πλευράς 630…1250 A | 62.19 | 1 ΤΜΧ | 1 ΤΜΧ | 3-Βιομηχανία - Γενικής Χρήσης | Contactors Ind | 42 | Γενικής Χρήσης | https://eref.se.com/gr/el/product/GS2AH310 | PPCTR | 3389119411752 | 14 |  | 0 | 0 | https://eref.se.com/gr/el/product/GS2AH310
GS2AH330 | TeSys GS - μαύρο περιστροφικό χειριστήριο-εξωτερικό αριστερής πλευράς 100…400 A | 65.12 | 1 ΤΜΧ | 1 ΤΜΧ | 3-Βιομηχανία - Γενικής Χρήσης | Contactors Ind | 42 | Γενικής Χρήσης | https://eref.se.com/gr/el/product/GS2AH330 | PPCTR | 3389119411776 | 14 |  | 0 | 0 | https://eref.se.com/gr/el/product/GS2AH330
GS2AH340 | TeSys GS - κόκκινο περιστροφικό χειριστήριο-εξωτερικό αριστερής πλευράς 100…400A | 65.12 | 1 ΤΜΧ | 1 ΤΜΧ | 3-Βιομηχανία - Γενικής Χρήσης | Contactors Ind | 42 | Γενικής Χρήσης | https://eref.se.com/gr/el/product/GS2AH340 | PPCTR | 3389119411783 | 14 |  | 0 | 0 | https://eref.se.com/gr/el/product/GS2AH340
GS2AH410 | TeSys GS - περιστροφικό χειριστήριο άμεσης εφαρμογής - μαύρο - για 30 A UL | 58.08 | 1 ΤΜΧ | 1 ΤΜΧ | 3-Βιομηχανία - Γενικής Χρήσης | Contactors Ind | 42 | Γενικής Χρήσης | https://eref.se.com/gr/el/product/GS2AH410 | PPCTR | 3389119411851 | 20 |  | 0 | 0 | https://eref.se.com/gr/el/product/GS2AH410
GS2AH420 | TeSys GS - περιστροφικό χειριστήριο άμεσης εφαρμογής - κόκκινο 30 UL | 58.08 | 1 ΤΜΧ | 1 ΤΜΧ | 3-Βιομηχανία - Γενικής Χρήσης | Contactors Ind | 42 | Γενικής Χρήσης | https://eref.se.com/gr/el/product/GS2AH420 | PPCTR | 3389119411868 | 3 |  | 0 | 0 | https://eref.se.com/gr/el/product/GS2AH420
GS2AH430 | TeSys GS - περιστροφικό χειριστήριο άμεσης εφαρμογής - μαύρο - για 30…400 A UL | 64.86 | 1 ΤΜΧ | 1 ΤΜΧ | 3-Βιομηχανία - Γενικής Χρήσης | Contactors Ind | 42 | Γενικής Χρήσης | https://eref.se.com/gr/el/product/GS2AH430 | PPCTR | 3389119411875 | 20 |  | 0 | 0 | https://eref.se.com/gr/el/product/GS2AH430
GS2AH440 | TeSys GS - περιστροφικό χειριστήριο άμεσης εφαρμογής - κόκκινο 30…400 A UL | 64.86 | 1 ΤΜΧ | 1 ΤΜΧ | 3-Βιομηχανία - Γενικής Χρήσης | Contactors Ind | 42 | Γενικής Χρήσης | https://eref.se.com/gr/el/product/GS2AH440 | PPCTR | 3389119411882 | 20 |  | 0 | 0 | https://eref.se.com/gr/el/product/GS2AH440
GS2AH510 | TeSys GS - περιστροφικό χειριστήριο άμεσης εφαρμογής - μαύρο - για 32…63 A | 44.5 | 1 ΤΜΧ | 1 ΤΜΧ | 3-Βιομηχανία - Γενικής Χρήσης | Contactors Ind | 42 | Γενικής Χρήσης | https://eref.se.com/gr/el/product/GS2AH510 | PPCTR | 3389119411554 | 25 |  | 0 | 0 | https://eref.se.com/gr/el/product/GS2AH510
GS2AH515 | TeSys GS - περιστροφικό χειριστήριο άμεσης εφαρμογής - μαύρο - για 32…63 A | 26.7 | 1 ΤΜΧ | 1 ΤΜΧ | 3-Βιομηχανία - Γενικής Χρήσης | Contactors Ind | 42 | Γενικής Χρήσης | https://eref.se.com/gr/el/product/GS2AH515 | PPCTR | 3389119411530 | 20 |  | 0 | 0 | https://eref.se.com/gr/el/product/GS2AH515
GS2AH520 | TeSys GS - περιστροφικό χειριστήριο άμεσης εφαρμογής - κόκκινο 32…63 A | 47.37 | 1 ΤΜΧ | 1 ΤΜΧ | 3-Βιομηχανία - Γενικής Χρήσης | Contactors Ind | 42 | Γενικής Χρήσης | https://eref.se.com/gr/el/product/GS2AH520 | PPCTR | 3389119411561 | 20 |  | 0 | 0 | https://eref.se.com/gr/el/product/GS2AH520
GS2AH530 | TeSys GS - περιστροφικό χειριστήριο άμεσης εφαρμογής - μαύρο - για 100…400 A | 47.31 | 1 ΤΜΧ | 1 ΤΜΧ | 3-Βιομηχανία - Γενικής Χρήσης | Contactors Ind | 42 | Γενικής Χρήσης | https://eref.se.com/gr/el/product/GS2AH530 | PPCTR | 3389119411578 | 20 |  | 0 | 0 | https://eref.se.com/gr/el/product/GS2AH530
GS2AH535 | TeSys GS - περιστροφικό χειριστήριο άμεσης εφαρμογής - μαύρο - για 100…400 A | 28.39 | 1 ΤΜΧ | 1 ΤΜΧ | 3-Βιομηχανία - Γενικής Χρήσης | Contactors Ind | 42 | Γενικής Χρήσης | https://eref.se.com/gr/el/product/GS2AH535 | PPCTR | 3389119411547 | 20 |  | 0 | 0 | https://eref.se.com/gr/el/product/GS2AH535
GS2AH540 | TeSys GS - περιστροφικό χειριστήριο άμεσης εφαρμογής - κόκκινο 100…400 A | 47.31 | 1 ΤΜΧ | 1 ΤΜΧ | 3-Βιομηχανία - Γενικής Χρήσης | Contactors Ind | 42 | Γενικής Χρήσης | https://eref.se.com/gr/el/product/GS2AH540 | PPCTR | 3389119411585 | 20 |  | 0 | 0 | https://eref.se.com/gr/el/product/GS2AH540
GS2AH550 | TeSys GS - περιστροφικό χειριστήριο άμεσης εφαρμογής - μαύρο - για 630…800 A | 49.68 | 1 ΤΜΧ | 1 ΤΜΧ | 3-Βιομηχανία - Γενικής Χρήσης | Contactors Ind | 42 | Γενικής Χρήσης | https://eref.se.com/gr/el/product/GS2AH550 | PPCTR | 3389119411592 | 10 |  | 0 | 0 | https://eref.se.com/gr/el/product/GS2AH550
GS2AH560 | TeSys GS - περιστροφικό χειριστήριο άμεσης εφαρμογής - κόκκινο 630…800 A | 52.9 | 1 ΤΜΧ | 1 ΤΜΧ | 3-Βιομηχανία - Γενικής Χρήσης | Contactors Ind | 42 | Γενικής Χρήσης | https://eref.se.com/gr/el/product/GS2AH560 | PPCTR | 3389119411608 | 5 |  | 0 | 0 | https://eref.se.com/gr/el/product/GS2AH560
GS2AH570 | TeSys GS - περιστροφικό χειριστήριο άμεσης εφαρμογής - μαύρο - για 1250 A | 52.15 | 1 ΤΜΧ | 1 ΤΜΧ | 3-Βιομηχανία - Γενικής Χρήσης | Contactors Ind | 42 | Γενικής Χρήσης | https://eref.se.com/gr/el/product/GS2AH570 | PPCTR | 3389119411615 | 4 |  | 0 | 0 | https://eref.se.com/gr/el/product/GS2AH570
GS2AHT510 | TeSys GS - περιστροφικό χειριστήριο άμεσης εφαρμογής - μαύρο - για 32…63 A | 91.78 | 1 ΤΜΧ | 1 ΤΜΧ | 3-Βιομηχανία - Γενικής Χρήσης | Contactors Ind | 42 | Γενικής Χρήσης | https://eref.se.com/gr/el/product/GS2AHT510 | PPCTR | 3389119411639 | 10 |  | 0 | 0 | https://eref.se.com/gr/el/product/GS2AHT510
GS2AHT530 | TeSys GS - περιστροφικό χειριστήριο άμεσης εφαρμογής - μαύρο - για 100…400 A | 100.07 | 1 ΤΜΧ | 1 ΤΜΧ | 3-Βιομηχανία - Γενικής Χρήσης | Contactors Ind | 42 | Γενικής Χρήσης | https://eref.se.com/gr/el/product/GS2AHT530 | PPCTR | 3389119411653 | 6 |  | 0 | 0 | https://eref.se.com/gr/el/product/GS2AHT530
GS2AHT540 | TeSys GS - περιστροφικό χειριστήριο άμεσης εφαρμογής - κόκκινο 100…400 A | 121.39 | 1 ΤΜΧ | 1 ΤΜΧ | 3-Βιομηχανία - Γενικής Χρήσης | Contactors Ind | 42 | Γενικής Χρήσης | https://eref.se.com/gr/el/product/GS2AHT540 | PPCTR | 3389119411660 | 6 |  | 0 | 0 | https://eref.se.com/gr/el/product/GS2AHT540
GS2AP43 | TeSys GS - καλύμματα πόλων - 3P - 200A | 141.1 | 1 ΤΜΧ | 1 ΤΜΧ | 3-Βιομηχανία - Γενικής Χρήσης | Contactors Ind | 42 | Γενικής Χρήσης | https://eref.se.com/gr/el/product/GS2AP43 | PPCTR | 3606480512414 | 10 |  | 0 | 0 | https://eref.se.com/gr/el/product/GS2AP43
GS2AP53 | TeSys GS - καλύμματα πόλων - 3P - 400A | 141.1 | 1 ΤΜΧ | 1 ΤΜΧ | 3-Βιομηχανία - Γενικής Χρήσης | Contactors Ind | 42 | Γενικής Χρήσης | https://eref.se.com/gr/el/product/GS2AP53 | PPCTR | 3606480512421 |  |  | 0 | 0 | https://eref.se.com/gr/el/product/GS2AP53
GS2AP64 | TeSys GS - καλύμματα πόλων - 630...800A | 90.3 | 1 ΤΜΧ | 1 ΤΜΧ | 3-Βιομηχανία - Γενικής Χρήσης | Contactors Ind | 42 | Γενικής Χρήσης | https://eref.se.com/gr/el/product/GS2AP64 | PPCTR | 3389119412209 | 5 |  | 0 | 0 | https://eref.se.com/gr/el/product/GS2AP64
GS2AP73 | TeSys GS - καλύμματα πόλων - 3P - 600...800A | 195.6 | 1 ΤΜΧ | 1 ΤΜΧ | 3-Βιομηχανία - Γενικής Χρήσης | Contactors Ind | 42 | Γενικής Χρήσης | https://eref.se.com/gr/el/product/GS2AP73 | PPCTR | 3606480512438 | 27 |  | 0 | 0 | https://eref.se.com/gr/el/product/GS2AP73
GS2AP83 | TeSys GS - καλύμματα πόλων - 1250A | 50.08 | 1 ΤΜΧ | 1 ΤΜΧ | 3-Βιομηχανία - Γενικής Χρήσης | Contactors Ind | 42 | Γενικής Χρήσης | https://eref.se.com/gr/el/product/GS2AP83 | PPCTR | 3389119412193 | 4 |  | 0 | 0 | https://eref.se.com/gr/el/product/GS2AP83
GS2DB3 | TeSys GS - ασφαλειοαποζεύκτης - 3P - 32A - BSA1 | 142.07 | 1 ΤΜΧ | 1 ΤΜΧ | 3-Βιομηχανία - Γενικής Χρήσης | Contactors Ind | 42 | Γενικής Χρήσης | https://eref.se.com/gr/el/product/GS2DB3 | PPCTR | 3389119411141 | 10 |  | 0 | 0 | https://eref.se.com/gr/el/product/GS2DB3
GS2DB4 | TeSys GS - ασφαλειοαποζεύκτης - 4P - 32A - BSA1 | 165.83 | 1 ΤΜΧ | 1 ΤΜΧ | 3-Βιομηχανία - Γενικής Χρήσης | Contactors Ind | 42 | Γενικής Χρήσης | https://eref.se.com/gr/el/product/GS2DB4 | PPCTR | 3389119411264 | 5 |  | 0 | 0 | https://eref.se.com/gr/el/product/GS2DB4
GS2EU3N | TeSys GS - ασφαλειοαποζεύκτης - 3P - UL - 30A- μέγεθος φυσιγγίου J | 315.72 | 1 ΤΜΧ | 1 ΤΜΧ | 3-Βιομηχανία - Γενικής Χρήσης | Contactors Ind | 42 | Γενικής Χρήσης | https://eref.se.com/gr/el/product/GS2EU3N | PPCTR | 3606480618529 | 30 |  | 0 | 0 | https://eref.se.com/gr/el/product/GS2EU3N
GS2F3 | TeSys GS - ασφαλειοαποζεύκτης - 3P - 50A - NFC 14 x 51 mm | 172.39 | 1 ΤΜΧ | 1 ΤΜΧ | 3-Βιομηχανία - Γενικής Χρήσης | Contactors Ind | 42 | Γενικής Χρήσης | https://eref.se.com/gr/el/product/GS2F3 | PPCTR | 3389119410663 | 80 |  | 0 | 0 | https://eref.se.com/gr/el/product/GS2F3
GS2F4 | TeSys GS - ασφαλειοαποζεύκτης - 4P - 50A - NFC 14 x 51 mm | 207.24 | 1 ΤΜΧ | 1 ΤΜΧ | 3-Βιομηχανία - Γενικής Χρήσης | Contactors Ind | 42 | Γενικής Χρήσης | https://eref.se.com/gr/el/product/GS2F4 | PPCTR | 3389119410779 | 10 |  | 0 | 0 | https://eref.se.com/gr/el/product/GS2F4
GS2FG3 | TeSys GS - ασφαλειοαποζεύκτης - 3P - 50A - NFC 14 x 51 mm | 204.27 | 1 ΤΜΧ | 1 ΤΜΧ | 3-Βιομηχανία - Γενικής Χρήσης | Contactors Ind | 42 | Γενικής Χρήσης | https://eref.se.com/gr/el/product/GS2FG3 | PPCTR | 3389119410885 | 10 |  | 0 | 0 | https://eref.se.com/gr/el/product/GS2FG3
GS2G3 | TeSys GS - ασφαλειοαποζεύκτης - 3P - 63A - DIN 00C | 219.07 | 1 ΤΜΧ | 1 ΤΜΧ | 3-Βιομηχανία - Γενικής Χρήσης | Contactors Ind | 42 | Γενικής Χρήσης | https://eref.se.com/gr/el/product/GS2G3 | PPCTR | 3389119410670 | 8 |  | 0 | 0 | https://eref.se.com/gr/el/product/GS2G3
GS2G4 | TeSys GS - ασφαλειοαποζεύκτης - 4P - 63A - DIN 00C | 244.22 | 1 ΤΜΧ | 1 ΤΜΧ | 3-Βιομηχανία - Γενικής Χρήσης | Contactors Ind | 42 | Γενικής Χρήσης | https://eref.se.com/gr/el/product/GS2G4 | PPCTR | 3389119410786 | 3 |  | 0 | 0 | https://eref.se.com/gr/el/product/GS2G4
GS2GB3 | TeSys GS - ασφαλειοαποζεύκτης - 3P - 63A - BSA2,A3 | 219.07 | 1 ΤΜΧ | 1 ΤΜΧ | 3-Βιομηχανία - Γενικής Χρήσης | Contactors Ind | 42 | Γενικής Χρήσης | https://eref.se.com/gr/el/product/GS2GB3 | PPCTR | 3389119411158 | 8 |  | 0 | 0 | https://eref.se.com/gr/el/product/GS2GB3
GS2GB4 | TeSys GS - ασφαλειοαποζεύκτης - 4P - 63A - BSA2,A3 | 244.22 | 1 ΤΜΧ | 1 ΤΜΧ | 3-Βιομηχανία - Γενικής Χρήσης | Contactors Ind | 42 | Γενικής Χρήσης | https://eref.se.com/gr/el/product/GS2GB4 | PPCTR | 3389119411271 | 6 |  | 0 | 0 | https://eref.se.com/gr/el/product/GS2GB4
GS2GG3 | TeSys GS - ασφαλειοαποζεύκτης - 3P - 63A - DIN 00C | 242.72 | 1 ΤΜΧ | 1 ΤΜΧ | 3-Βιομηχανία - Γενικής Χρήσης | Contactors Ind | 42 | Γενικής Χρήσης | https://eref.se.com/gr/el/product/GS2GG3 | PPCTR | 3389119410892 | 1 |  | 0 | 0 | https://eref.se.com/gr/el/product/GS2GG3
GS2GU3N | TeSys GS - ασφαλειοαποζεύκτης - 3P - UL - 60A- μέγεθος φυσιγγίου J | 469.43 | 1 ΤΜΧ | 1 ΤΜΧ | 3-Βιομηχανία - Γενικής Χρήσης | Contactors Ind | 42 | Γενικής Χρήσης | https://eref.se.com/gr/el/product/GS2GU3N | PPCTR | 3606480512322 | 5 | 20 | 0 | 0 | https://eref.se.com/gr/el/product/GS2GU3N
GS2J3 | TeSys GS - ασφαλειοαποζεύκτης - 3P - 100A - NFC 22 x 58 mm | 247.35 | 1 ΤΜΧ | 1 ΤΜΧ | 3-Βιομηχανία - Γενικής Χρήσης | Contactors Ind | 42 | Γενικής Χρήσης | https://eref.se.com/gr/el/product/GS2J3 | PPCTR | 3389119410687 | 2 |  | 0 | 0 | https://eref.se.com/gr/el/product/GS2J3
GS2J4 | TeSys GS - ασφαλειοαποζεύκτης - 4P - 100A - NFC 22 x 58 mm | 295.92 | 1 ΤΜΧ | 1 ΤΜΧ | 3-Βιομηχανία - Γενικής Χρήσης | Contactors Ind | 42 | Γενικής Χρήσης | https://eref.se.com/gr/el/product/GS2J4 | PPCTR | 3389119410793 | 27 |  | 0 | 0 | https://eref.se.com/gr/el/product/GS2J4
GS2JB3 | TeSys GS - ασφαλειοαποζεύκτης - 3P - 100A - BSA4 | 263.38 | 1 ΤΜΧ | 1 ΤΜΧ | 3-Βιομηχανία - Γενικής Χρήσης | Contactors Ind | 42 | Γενικής Χρήσης | https://eref.se.com/gr/el/product/GS2JB3 | PPCTR | 3389119411165 | 6 |  | 0 | 0 | https://eref.se.com/gr/el/product/GS2JB3
GS2JB4 | TeSys GS - ασφαλειοαποζεύκτης - 4P - 100A - BSA4 | 295.92 | 1 ΤΜΧ | 1 ΤΜΧ | 3-Βιομηχανία - Γενικής Χρήσης | Contactors Ind | 42 | Γενικής Χρήσης | https://eref.se.com/gr/el/product/GS2JB4 | PPCTR | 3389119411288 |  |  | 0 | 0 | https://eref.se.com/gr/el/product/GS2JB4
GS2JG3 | TeSys GS - ασφαλειοαποζεύκτης - 3P - 100A - NFC 22 x 58 mm | 299.3 | 1 ΤΜΧ | 1 ΤΜΧ | 3-Βιομηχανία - Γενικής Χρήσης | Contactors Ind | 42 | Γενικής Χρήσης | https://eref.se.com/gr/el/product/GS2JG3 | PPCTR | 3389119410908 | 6 |  | 0 | 0 | https://eref.se.com/gr/el/product/GS2JG3
GS2JG4 | TeSys GS - ασφαλειοαποζεύκτης - 4P - 100A - NFC 22 x 58 mm | 337.57 | 1 ΤΜΧ | 1 ΤΜΧ | 3-Βιομηχανία - Γενικής Χρήσης | Contactors Ind | 42 | Γενικής Χρήσης | https://eref.se.com/gr/el/product/GS2JG4 | PPCTR | 3389119411011 | 6 |  | 0 | 0 | https://eref.se.com/gr/el/product/GS2JG4
GS2JU3N | TeSys GS - ασφαλειοαποζεύκτης - 3P - UL - 100A- μέγεθος φυσιγγίου J | 748.84 | 1 ΤΜΧ | 1 ΤΜΧ | 3-Βιομηχανία - Γενικής Χρήσης | Contactors Ind | 42 | Γενικής Χρήσης | https://eref.se.com/gr/el/product/GS2JU3N | PPCTR | 3606480512346 | 4 | 16 | 0 | 0 | https://eref.se.com/gr/el/product/GS2JU3N
GS2K3 | TeSys GS - ασφαλειοαποζεύκτης - 3P - 125A - NFC 22 x 58 mm | 269.58 | 1 ΤΜΧ | 1 ΤΜΧ | 3-Βιομηχανία - Γενικής Χρήσης | Contactors Ind | 42 | Γενικής Χρήσης | https://eref.se.com/gr/el/product/GS2K3 | PPCTR | 3389119410694 | 19 |  | 0 | 0 | https://eref.se.com/gr/el/product/GS2K3
GS2K4 | TeSys GS - ασφαλειοαποζεύκτης - 4P - 125A - NFC 22 x 58 mm | 331.37 | 1 ΤΜΧ | 1 ΤΜΧ | 3-Βιομηχανία - Γενικής Χρήσης | Contactors Ind | 42 | Γενικής Χρήσης | https://eref.se.com/gr/el/product/GS2K4 | PPCTR | 3389119410809 | 15 |  | 0 | 0 | https://eref.se.com/gr/el/product/GS2K4
GS2KG3 | TeSys GS - ασφαλειοαποζεύκτης - 3P - 125A - NFC 22 x 58 mm | 319.57 | 1 ΤΜΧ | 1 ΤΜΧ | 3-Βιομηχανία - Γενικής Χρήσης | Contactors Ind | 42 | Γενικής Χρήσης | https://eref.se.com/gr/el/product/GS2KG3 | PPCTR | 3389119410915 | 2 |  | 0 | 0 | https://eref.se.com/gr/el/product/GS2KG3
GS2KG4 | TeSys GS - ασφαλειοαποζεύκτης - 4P - 125A - NFC 22 x 58 mm | 378.76 | 1 ΤΜΧ | 1 ΤΜΧ | 3-Βιομηχανία - Γενικής Χρήσης | Contactors Ind | 42 | Γενικής Χρήσης | https://eref.se.com/gr/el/product/GS2KG4 | PPCTR | 3389119411028 | 2 |  | 0 | 0 | https://eref.se.com/gr/el/product/GS2KG4
GS2KK3 | TeSys GS - ασφαλειοαποζεύκτης - 3P - 125A - DIN 00 | 317.02 | 1 ΤΜΧ | 1 ΤΜΧ | 3-Βιομηχανία - Γενικής Χρήσης | Contactors Ind | 42 | Γενικής Χρήσης | https://eref.se.com/gr/el/product/GS2KK3 | PPCTR | 3389119410700 | 27 |  | 0 | 0 | https://eref.se.com/gr/el/product/GS2KK3
GS2KK4 | TeSys GS - ασφαλειοαποζεύκτης - 4P - 125A - DIN 00 | 364.45 | 1 ΤΜΧ | 1 ΤΜΧ | 3-Βιομηχανία - Γενικής Χρήσης | Contactors Ind | 42 | Γενικής Χρήσης | https://eref.se.com/gr/el/product/GS2KK4 | PPCTR | 3389119410816 | 2 |  | 0 | 0 | https://eref.se.com/gr/el/product/GS2KK4
GS2KKG3 | TeSys GS - ασφαλειοαποζεύκτης - 3P - 125A - DIN 00 | 352.17 | 1 ΤΜΧ | 1 ΤΜΧ | 3-Βιομηχανία - Γενικής Χρήσης | Contactors Ind | 42 | Γενικής Χρήσης | https://eref.se.com/gr/el/product/GS2KKG3 | PPCTR | 3389119410922 | 2 |  | 0 | 0 | https://eref.se.com/gr/el/product/GS2KKG3
GS2L3 | TeSys GS - ασφαλειοαποζεύκτης - 3P - 160A - DIN 0 | 375.87 | 1 ΤΜΧ | 1 ΤΜΧ | 3-Βιομηχανία - Γενικής Χρήσης | Contactors Ind | 42 | Γενικής Χρήσης | https://eref.se.com/gr/el/product/GS2L3 | PPCTR | 3389119410724 | 24 |  | 0 | 0 | https://eref.se.com/gr/el/product/GS2L3
GS2L4 | TeSys GS - ασφαλειοαποζεύκτης - 4P - 160A - DIN 0 | 441.25 | 1 ΤΜΧ | 1 ΤΜΧ | 3-Βιομηχανία - Γενικής Χρήσης | Contactors Ind | 42 | Γενικής Χρήσης | https://eref.se.com/gr/el/product/GS2L4 | PPCTR | 3389119410830 | 15 |  | 0 | 0 | https://eref.se.com/gr/el/product/GS2L4
GS2LB3 | TeSys GS - ασφαλειοαποζεύκτης - 3P - 160A - BS B1, B2 | 375.87 | 1 ΤΜΧ | 1 ΤΜΧ | 3-Βιομηχανία - Γενικής Χρήσης | Contactors Ind | 42 | Γενικής Χρήσης | https://eref.se.com/gr/el/product/GS2LB3 | PPCTR | 3389119411189 |  |  | 0 | 0 | https://eref.se.com/gr/el/product/GS2LB3
GS2LG3 | TeSys GS - ασφαλειοαποζεύκτης - 3P - 160A - DIN 0 | 431.89 | 1 ΤΜΧ | 1 ΤΜΧ | 3-Βιομηχανία - Γενικής Χρήσης | Contactors Ind | 42 | Γενικής Χρήσης | https://eref.se.com/gr/el/product/GS2LG3 | PPCTR | 3389119410946 | 4 |  | 0 | 0 | https://eref.se.com/gr/el/product/GS2LG3
GS2LL3 | TeSys GS - ασφαλειοαποζεύκτης - 3P - 160A - DIN 00 | 311.2 | 1 ΤΜΧ | 1 ΤΜΧ | 3-Βιομηχανία - Γενικής Χρήσης | Contactors Ind | 42 | Γενικής Χρήσης | https://eref.se.com/gr/el/product/GS2LL3 | PPCTR | 3389119410717 | 20 |  | 0 | 0 | https://eref.se.com/gr/el/product/GS2LL3
GS2LL4 | TeSys GS - ασφαλειοαποζεύκτης - 4P - 160A - DIN 00 | 390.99 | 1 ΤΜΧ | 1 ΤΜΧ | 3-Βιομηχανία - Γενικής Χρήσης | Contactors Ind | 42 | Γενικής Χρήσης | https://eref.se.com/gr/el/product/GS2LL4 | PPCTR | 3389119410823 | 3 |  | 0 | 0 | https://eref.se.com/gr/el/product/GS2LL4
GS2LLB3 | TeSys GS - ασφαλειοαποζεύκτης - 3P - 160A - BSA4 | 352.98 | 1 ΤΜΧ | 1 ΤΜΧ | 3-Βιομηχανία - Γενικής Χρήσης | Contactors Ind | 42 | Γενικής Χρήσης | https://eref.se.com/gr/el/product/GS2LLB3 | PPCTR | 3389119411172 | 2 |  | 0 | 0 | https://eref.se.com/gr/el/product/GS2LLB3
GS2LLG3 | TeSys GS - ασφαλειοαποζεύκτης - 3P - 160A - DIN 00 | 375.87 | 1 ΤΜΧ | 1 ΤΜΧ | 3-Βιομηχανία - Γενικής Χρήσης | Contactors Ind | 42 | Γενικής Χρήσης | https://eref.se.com/gr/el/product/GS2LLG3 | PPCTR | 3389119410939 | 2 |  | 0 | 0 | https://eref.se.com/gr/el/product/GS2LLG3
GS2MMB3 | TeSys GS - ασφαλειοαποζεύκτης - 3P - 200A - BS B1, B2 | 501.23 | 1 ΤΜΧ | 1 ΤΜΧ | 3-Βιομηχανία - Γενικής Χρήσης | Contactors Ind | 42 | Γενικής Χρήσης | https://eref.se.com/gr/el/product/GS2MMB3 | PPCTR | 3389119411196 |  |  | 0 | 0 | https://eref.se.com/gr/el/product/GS2MMB3
GS2MU3N | TeSys GS - ασφαλειοαποζεύκτης - 3P - UL - 200A- μέγεθος φυσιγγίου J | 1649.95 | 1 ΤΜΧ | 1 ΤΜΧ | 3-Βιομηχανία - Γενικής Χρήσης | Contactors Ind | 42 | Γενικής Χρήσης | https://eref.se.com/gr/el/product/GS2MU3N | PPCTR | 3606480512360 | 3 | 12 | 0 | 0 | https://eref.se.com/gr/el/product/GS2MU3N
GS2N3 | TeSys GS - ασφαλειοαποζεύκτης - 3P - 250A - DIN 1 | 570.24 | 1 ΤΜΧ | 1 ΤΜΧ | 3-Βιομηχανία - Γενικής Χρήσης | Contactors Ind | 42 | Γενικής Χρήσης | https://eref.se.com/gr/el/product/GS2N3 | PPCTR | 3389119410731 | 10 |  | 0 | 0 | https://eref.se.com/gr/el/product/GS2N3
GS2N4 | TeSys GS - ασφαλειοαποζεύκτης - 4P - 250A - DIN 1 | 737.23 | 1 ΤΜΧ | 1 ΤΜΧ | 3-Βιομηχανία - Γενικής Χρήσης | Contactors Ind | 42 | Γενικής Χρήσης | https://eref.se.com/gr/el/product/GS2N4 | PPCTR | 3389119410847 | 10 |  | 0 | 0 | https://eref.se.com/gr/el/product/GS2N4
GS2NB3 | TeSys GS - ασφαλειοαποζεύκτης - 3P - 250A - BS B1, B2, B3 | 607.2 | 1 ΤΜΧ | 1 ΤΜΧ | 3-Βιομηχανία - Γενικής Χρήσης | Contactors Ind | 42 | Γενικής Χρήσης | https://eref.se.com/gr/el/product/GS2NB3 | PPCTR | 3389119411202 | 2 |  | 0 | 0 | https://eref.se.com/gr/el/product/GS2NB3
GS2NG3 | TeSys GS - ασφαλειοαποζεύκτης - TeSys GS - 3P - 250A - DIN 1 | 722.31 | 1 ΤΜΧ | 1 ΤΜΧ | 3-Βιομηχανία - Γενικής Χρήσης | Contactors Ind | 42 | Γενικής Χρήσης | https://eref.se.com/gr/el/product/GS2NG3 | PPCTR | 3389119410953 | 2 |  | 0 | 0 | https://eref.se.com/gr/el/product/GS2NG3
GS2NG4 | TeSys GS - ασφαλειοαποζεύκτης - 4P - 250A - DIN 1 | 870.53 | 1 ΤΜΧ | 1 ΤΜΧ | 3-Βιομηχανία - Γενικής Χρήσης | Contactors Ind | 42 | Γενικής Χρήσης | https://eref.se.com/gr/el/product/GS2NG4 | PPCTR | 3389119411066 | 2 |  | 0 | 0 | https://eref.se.com/gr/el/product/GS2NG4
GS2PPB3 | TeSys GS - ασφαλειοαποζεύκτης - 3P - 315A - BS B1, B2, B3 | 758.79 | 1 ΤΜΧ | 1 ΤΜΧ | 3-Βιομηχανία - Γενικής Χρήσης | Contactors Ind | 42 | Γενικής Χρήσης | https://eref.se.com/gr/el/product/GS2PPB3 | PPCTR | 3389119411219 |  |  | 0 | 0 | https://eref.se.com/gr/el/product/GS2PPB3
GS2QQ3 | TeSys GS - ασφαλειοαποζεύκτης - 3P - 400A - DIN 2 | 879.41 | 1 ΤΜΧ | 1 ΤΜΧ | 3-Βιομηχανία - Γενικής Χρήσης | Contactors Ind | 42 | Γενικής Χρήσης | https://eref.se.com/gr/el/product/GS2QQ3 | PPCTR | 3389119410748 | 8 |  | 0 | 0 | https://eref.se.com/gr/el/product/GS2QQ3
GS2QQ4 | TeSys GS - ασφαλειοαποζεύκτης - 4P - 400A - DIN 2 | 1016.1 | 1 ΤΜΧ | 1 ΤΜΧ | 3-Βιομηχανία - Γενικής Χρήσης | Contactors Ind | 42 | Γενικής Χρήσης | https://eref.se.com/gr/el/product/GS2QQ4 | PPCTR | 3389119410854 | 8 |  | 0 | 0 | https://eref.se.com/gr/el/product/GS2QQ4
GS2QQB3 | TeSys GS - ασφαλειοαποζεύκτης - 3P - 400A - BS B1 B2 B3 B4 | 877.84 | 1 ΤΜΧ | 1 ΤΜΧ | 3-Βιομηχανία - Γενικής Χρήσης | Contactors Ind | 42 | Γενικής Χρήσης | https://eref.se.com/gr/el/product/GS2QQB3 | PPCTR | 3389119411226 | 2 |  | 0 | 0 | https://eref.se.com/gr/el/product/GS2QQB3
GS2QQG3 | TeSys GS - ασφαλειοαποζεύκτης - 3P - 400A - DIN 2 | 903.87 | 1 ΤΜΧ | 1 ΤΜΧ | 3-Βιομηχανία - Γενικής Χρήσης | Contactors Ind | 42 | Γενικής Χρήσης | https://eref.se.com/gr/el/product/GS2QQG3 | PPCTR | 3389119410960 | 2 |  | 0 | 0 | https://eref.se.com/gr/el/product/GS2QQG3
GS2QQG4 | TeSys GS - ασφαλειοαποζεύκτης - 4P - 400A - DIN 2 | 1040.43 | 1 ΤΜΧ | 1 ΤΜΧ | 3-Βιομηχανία - Γενικής Χρήσης | Contactors Ind | 42 | Γενικής Χρήσης | https://eref.se.com/gr/el/product/GS2QQG4 | PPCTR | 3389119411073 | 1 |  | 0 | 0 | https://eref.se.com/gr/el/product/GS2QQG4
GS2QU3N | TeSys GS - ασφαλειοαποζεύκτης - 3P - UL - 400A- μέγεθος φυσιγγίου J | 3146.22 | 1 ΤΜΧ | 1 ΤΜΧ | 3-Βιομηχανία - Γενικής Χρήσης | Contactors Ind | 42 | Γενικής Χρήσης | https://eref.se.com/gr/el/product/GS2QU3N | PPCTR | 3606480512384 | 4 |  | 0 | 0 | https://eref.se.com/gr/el/product/GS2QU3N
GS2S3 | TeSys GS - ασφαλειοαποζεύκτης - 3P - 630A - DIN 3 | 1176.17 | 1 ΤΜΧ | 1 ΤΜΧ | 3-Βιομηχανία - Γενικής Χρήσης | Contactors Ind | 42 | Γενικής Χρήσης | https://eref.se.com/gr/el/product/GS2S3 | PPCTR | 3389119410755 | 2 |  | 0 | 0 | https://eref.se.com/gr/el/product/GS2S3
GS2S4 | TeSys GS - ασφαλειοαποζεύκτης - 4P - 630A - DIN 3 | 1835.38 | 1 ΤΜΧ | 1 ΤΜΧ | 3-Βιομηχανία - Γενικής Χρήσης | Contactors Ind | 42 | Γενικής Χρήσης | https://eref.se.com/gr/el/product/GS2S4 | PPCTR | 3389119410861 | 2 |  | 0 | 0 | https://eref.se.com/gr/el/product/GS2S4
GS2SB3 | TeSys GS - ασφαλειοαποζεύκτης - 3P - 630A - BS C1, C2 | 1252.4 | 1 ΤΜΧ | 1 ΤΜΧ | 3-Βιομηχανία - Γενικής Χρήσης | Contactors Ind | 42 | Γενικής Χρήσης | https://eref.se.com/gr/el/product/GS2SB3 | PPCTR | 3389119411233 |  |  | 0 | 0 | https://eref.se.com/gr/el/product/GS2SB3
GS2SB4 | TeSys GS - ασφαλειοαποζεύκτης - 4P - 630A - BS C1, C2 | 1835.38 | 1 ΤΜΧ | 1 ΤΜΧ | 3-Βιομηχανία - Γενικής Χρήσης | Contactors Ind | 42 | Γενικής Χρήσης | https://eref.se.com/gr/el/product/GS2SB4 | PPCTR | 3389119411356 | 1 |  | 0 | 0 | https://eref.se.com/gr/el/product/GS2SB4
GS2SG3 | TeSys GS - ασφαλειοαποζεύκτης - 3P - 630A - DIN 3 | 1440.27 | 1 ΤΜΧ | 1 ΤΜΧ | 3-Βιομηχανία - Γενικής Χρήσης | Contactors Ind | 42 | Γενικής Χρήσης | https://eref.se.com/gr/el/product/GS2SG3 | PPCTR | 3389119410977 |  |  | 0 | 0 | https://eref.se.com/gr/el/product/GS2SG3
GS2SG4 | TeSys GS - ασφαλειοαποζεύκτης - 4P - 630A - DIN 3 | 2110.69 | 1 ΤΜΧ | 1 ΤΜΧ | 3-Βιομηχανία - Γενικής Χρήσης | Contactors Ind | 42 | Γενικής Χρήσης | https://eref.se.com/gr/el/product/GS2SG4 | PPCTR | 3389119411080 |  |  | 0 | 0 | https://eref.se.com/gr/el/product/GS2SG4
GS2SU3 | TeSys GS - ασφαλειοαποζεύκτης - 3P - UL 600A - μέγεθος φυσιγγίου J | 2196.63 | 1 ΤΜΧ | 1 ΤΜΧ | 3-Βιομηχανία - Γενικής Χρήσης | Contactors Ind | 42 | Γενικής Χρήσης | https://eref.se.com/gr/el/product/GS2SU3 | PPCTR | 3389119411448 |  |  | 0 | 0 | https://eref.se.com/gr/el/product/GS2SU3
GS2TB3 | TeSys GS - ασφαλειοαποζεύκτης - 3P - 800A - BS C3 | 1589.75 | 1 ΤΜΧ | 1 ΤΜΧ | 3-Βιομηχανία - Γενικής Χρήσης | Contactors Ind | 42 | Γενικής Χρήσης | https://eref.se.com/gr/el/product/GS2TB3 | PPCTR | 3389119411240 |  |  | 0 | 0 | https://eref.se.com/gr/el/product/GS2TB3
GS2TU3 | TeSys GS - ασφαλειοαποζεύκτης - 3P - UL 800A - μέγεθος φυσιγγίου J | 2611.9 | 1 ΤΜΧ | 1 ΤΜΧ | 3-Βιομηχανία - Γενικής Χρήσης | Contactors Ind | 42 | Γενικής Χρήσης | https://eref.se.com/gr/el/product/GS2TU3 | PPCTR | 3389119411455 |  |  | 0 | 0 | https://eref.se.com/gr/el/product/GS2TU3
GS2V3 | TeSys GS - ασφαλειοαποζεύκτης - 3P - 1250A - DIN 4 | 2691.31 | 1 ΤΜΧ | 1 ΤΜΧ | 3-Βιομηχανία - Γενικής Χρήσης | Contactors Ind | 42 | Γενικής Χρήσης | https://eref.se.com/gr/el/product/GS2V3 | PPCTR | 3389119410762 | 1 |  | 0 | 0 | https://eref.se.com/gr/el/product/GS2V3
GS2V4 | TeSys GS - ασφαλειοαποζεύκτης - 4P - 1250A - DIN 4 | 3528.51 | 1 ΤΜΧ | 1 ΤΜΧ | 3-Βιομηχανία - Γενικής Χρήσης | Contactors Ind | 42 | Γενικής Χρήσης | https://eref.se.com/gr/el/product/GS2V4 | PPCTR | 3389119410878 | 1 |  | 0 | 0 | https://eref.se.com/gr/el/product/GS2V4
GS2VG3 | TeSys GS - ασφαλειοαποζεύκτης - 3P - 1250A - DIN 4 | 3095.02 | 1 ΤΜΧ | 1 ΤΜΧ | 3-Βιομηχανία - Γενικής Χρήσης | Contactors Ind | 42 | Γενικής Χρήσης | https://eref.se.com/gr/el/product/GS2VG3 | PPCTR | 3389119410984 |  |  | 0 | 0 | https://eref.se.com/gr/el/product/GS2VG3
GV1G02 | TeSys GV2 - εύκαμπτη σύνδεση - 3P - με LC1D09...25 | 3.04 | 1 ΤΜΧ | 1 ΤΜΧ | 3-Βιομηχανία - Γενικής Χρήσης | Contactors Ind | 42 | Γενικής Χρήσης | https://eref.se.com/gr/el/product/GV1G02 | PPCTR | 3389110212303 | 10 | 10 | 0 | 0 | https://eref.se.com/gr/el/product/GV1G02
GV1G09 | TeSys GV2, TeSys D & TeSys U - μπλοκ ακροδεκτών - 3P - τροφοδότηση από πάνω | 9.32 | 1 ΤΜΧ | 1 ΤΜΧ | 3-Βιομηχανία - Γενικής Χρήσης | Contactors Ind | 42 | Γενικής Χρήσης | https://eref.se.com/gr/el/product/GV1G09 | PPCTR | 3389110212570 | 70 | 1120 | 0 | 0 | https://eref.se.com/gr/el/product/GV1G09
GV1G10 | TeSys GV2 - προστατευτικά καλύμματα μη χρησιμοποιούμενων θέσεων | 2.76 | 1 ΤΜΧ | 1 ΤΜΧ | 3-Βιομηχανία - Γενικής Χρήσης | Contactors Ind | 42 | Γενικής Χρήσης | https://eref.se.com/gr/el/product/GV1G10 | PPCTR | 3389110212587 | 5 | 5 | 0 | 0 | https://eref.se.com/gr/el/product/GV1G10
GV1L3 | TeSys GV2 - περιοριστής βραχυκυκλώματος | 40.96 | 1 ΤΜΧ | 1 ΤΜΧ | 3-Βιομηχανία - Γενικής Χρήσης | Contactors Ind | 42 | Γενικής Χρήσης | https://eref.se.com/gr/el/product/GV1L3 | PPCTR | 3389110209952 | 24 |  | 0 | 0 | https://eref.se.com/gr/el/product/GV1L3
GV2AF01 | TeSys GV2 - εξάρτημα σύνδεσης με ρελέ ισχύος LC1K και LP1K | 3.04 | 1 ΤΜΧ | 1 ΤΜΧ | 3-Βιομηχανία - Γενικής Χρήσης | Contactors Ind | 42 | Γενικής Χρήσης | https://eref.se.com/gr/el/product/GV2AF01 | PPCTR | 3389110213317 | 10 | 10 | 0 | 0 | https://eref.se.com/gr/el/product/GV2AF01
GV2AF3 | TeSys GV2 - εξάρτημα σύνδεσης με ρελέ ισχύος LC1D09...D38 | 3.64 | 1 ΤΜΧ | 1 ΤΜΧ | 3-Βιομηχανία - Γενικής Χρήσης | Contactors Ind | 42 | Γενικής Χρήσης | https://eref.se.com/gr/el/product/GV2AF3 | PPCTR | 3389110569063 | 10 | 10 | 0 | 0 | https://eref.se.com/gr/el/product/GV2AF3
GV2AF4 | TeSys GV2 - μπλοκ σύνδεσης LAD311 και LC1D09...D38 | 3.64 | 1 ΤΜΧ | 1 ΤΜΧ | 3-Βιομηχανία - Γενικής Χρήσης | Contactors Ind | 42 | Γενικής Χρήσης | https://eref.se.com/gr/el/product/GV2AF4 | PPCTR | 3389110569100 | 10 | 10 | 0 | 0 | https://eref.se.com/gr/el/product/GV2AF4
GV2AP03 | TeSys GV2 - κιτ μαύρου περιστροφικού χειριστηρίου - IP54 για GV2LE & GV2RT | 46 | 1 ΤΜΧ | 1 ΤΜΧ | 3-Βιομηχανία - Γενικής Χρήσης | Contactors Ind | 42 | Γενικής Χρήσης | https://eref.se.com/gr/el/product/GV2AP03 | PPCTR | 3389110573923 | 8 |  | 0 | 0 | https://eref.se.com/gr/el/product/GV2AP03
GV2AP04 | TeSys GV2 - κιτ περιστροφικού χειριστηρίου - IP65 - για GV2L & GV2P | 35.99 | 1 ΤΜΧ | 1 ΤΜΧ | 3-Βιομηχανία - Γενικής Χρήσης | Contactors Ind | 42 | Γενικής Χρήσης | https://eref.se.com/gr/el/product/GV2AP04 | PPCTR | 3389119400374 | 33 | 264 | 0 | 0 | https://eref.se.com/gr/el/product/GV2AP04
GV2APK01 | TeSys GV2 - κιτ μαύρου περιστροφικού χειριστηρίου - IP54 W/O TRIP - GV2L & GV2P | 38.87 | 1 ΤΜΧ | 1 ΤΜΧ | 3-Βιομηχανία - Γενικής Χρήσης | Contactors Ind | 42 | Γενικής Χρήσης | https://eref.se.com/gr/el/product/GV2APK01 | PPCTR | 3606480313493 | 12 |  | 0 | 0 | https://eref.se.com/gr/el/product/GV2APK01
GV2APN01 | TeSys GV2 - κιτ μαύρου περιστροφικού χειριστηρίου - IP54 - black - for GV2L&GV2P | 39.55 | 1 ΤΜΧ | 1 ΤΜΧ | 3-Βιομηχανία - Γενικής Χρήσης | Contactors Ind | 42 | Γενικής Χρήσης | https://eref.se.com/gr/el/product/GV2APN01 | PPCTR | 3606480160936 | 12 | 96 | 0 | 0 | https://eref.se.com/gr/el/product/GV2APN01
GV2APN02 | TeSys GV2 - κιτ κόκκινου περιστροφικού χειριστηρίου - IP54 - για GV2L & GV2P | 39.55 | 1 ΤΜΧ | 1 ΤΜΧ | 3-Βιομηχανία - Γενικής Χρήσης | Contactors Ind | 42 | Γενικής Χρήσης | https://eref.se.com/gr/el/product/GV2APN02 | PPCTR | 3606480160943 | 12 | 96 | 0 | 0 | https://eref.se.com/gr/el/product/GV2APN02
GV2APN04 | TeSys GV2 - κιτ μαύρου περιστροφικού χειριστηρίου - IP65 - για GV2L & GV2P | 41.69 | 1 ΤΜΧ | 1 ΤΜΧ | 3-Βιομηχανία - Γενικής Χρήσης | Contactors Ind | 42 | Γενικής Χρήσης | https://eref.se.com/gr/el/product/GV2APN04 | PPCTR | 3606480313509 | 12 |  | 0 | 0 | https://eref.se.com/gr/el/product/GV2APN04
GV2DM107BD | TeSys GV2DM - απευθείας εκκινητής προσυναρμολογημένος - 1.6...2.5A - 24VDC | 102.22 | 1 ΤΜΧ | 1 ΤΜΧ | 3-Βιομηχανία - Γενικής Χρήσης | Contactors Ind | 42 | Γενικής Χρήσης | https://eref.se.com/gr/el/product/GV2DM107BD | PPCTR | 3389110817188 |  |  | 0 | 0 | https://eref.se.com/gr/el/product/GV2DM107BD
GV2DM107P7 | TeSys GV2DM - απευθείας εκκινητής προσυναρμολογημένος - 1.6...2.5A - 230VAC | 75.73 | 1 ΤΜΧ | 1 ΤΜΧ | 3-Βιομηχανία - Γενικής Χρήσης | Contactors Ind | 42 | Γενικής Χρήσης | https://eref.se.com/gr/el/product/GV2DM107P7 | PPCTR | 3389110817157 | 12 |  | 0 | 0 | https://eref.se.com/gr/el/product/GV2DM107P7
GV2DM108BD | TeSys GV2DM - απευθείας εκκινητής προσυναρμολογημένος - 2.5...4A - 24VDC | 102.22 | 1 ΤΜΧ | 1 ΤΜΧ | 3-Βιομηχανία - Γενικής Χρήσης | Contactors Ind | 42 | Γενικής Χρήσης | https://eref.se.com/gr/el/product/GV2DM108BD | PPCTR | 3389110817195 | 12 |  | 0 | 0 | https://eref.se.com/gr/el/product/GV2DM108BD
GV2DM108P7 | TeSys GV2DM - απευθείας εκκινητής προσυναρμολογημένος - 2.5...4A - 230VAC | 75.73 | 1 ΤΜΧ | 1 ΤΜΧ | 3-Βιομηχανία - Γενικής Χρήσης | Contactors Ind | 42 | Γενικής Χρήσης | https://eref.se.com/gr/el/product/GV2DM108P7 | PPCTR | 3389110817225 | 12 | 12 | 0 | 0 | https://eref.se.com/gr/el/product/GV2DM108P7
GV2DM110BD | TeSys GV2DM - απευθείας εκκινητής προσυναρμολογημένος - 4...6.3A - 24VDC | 102.22 | 1 ΤΜΧ | 1 ΤΜΧ | 3-Βιομηχανία - Γενικής Χρήσης | Contactors Ind | 42 | Γενικής Χρήσης | https://eref.se.com/gr/el/product/GV2DM110BD | PPCTR | 3389110817317 | 12 |  | 0 | 0 | https://eref.se.com/gr/el/product/GV2DM110BD
GV2DM114B7 | TeSys GV2DM - απευθείας εκκινητής προσυναρμολογημένος - 6...10A - 24VAC | 80.03 | 1 ΤΜΧ | 1 ΤΜΧ | 3-Βιομηχανία - Γενικής Χρήσης | Contactors Ind | 42 | Γενικής Χρήσης | https://eref.se.com/gr/el/product/GV2DM114B7 | PPCTR | 3389110817331 | 12 |  | 0 | 0 | https://eref.se.com/gr/el/product/GV2DM114B7
GV2DM132B7 | TeSys GV2DM - απευθείας εκκινητής προσυναρμολογημένος - 24...32A - 24VAC | 194.22 | 1 ΤΜΧ | 1 ΤΜΧ | 3-Βιομηχανία - Γενικής Χρήσης | Contactors Ind | 42 | Γενικής Χρήσης | https://eref.se.com/gr/el/product/GV2DM132B7 | PPCTR | 3389110817553 | 12 |  | 0 | 0 | https://eref.se.com/gr/el/product/GV2DM132B7
GV2DM204B7 | TeSys GV2DM - αναστροφέας προσυναρμολογημένος - 0.4...0.63A - 24VAC | 130 | 1 ΤΜΧ | 1 ΤΜΧ | 3-Βιομηχανία - Γενικής Χρήσης | Contactors Ind | 42 | Γενικής Χρήσης | https://eref.se.com/gr/el/product/GV2DM204B7 | PPCTR | 3389110817676 | 56 |  | 0 | 0 | https://eref.se.com/gr/el/product/GV2DM204B7
GV2DM205BD | TeSys GV2DM - αναστροφέας προσυναρμολογημένος - 0.63...1A - 24VDC | 185.98 | 1 ΤΜΧ | 1 ΤΜΧ | 3-Βιομηχανία - Γενικής Χρήσης | Contactors Ind | 42 | Γενικής Χρήσης | https://eref.se.com/gr/el/product/GV2DM205BD | PPCTR | 3389110817690 | 6 |  | 0 | 0 | https://eref.se.com/gr/el/product/GV2DM205BD
GV2G05 | TeSys GV2, TeSys D & TeSys U - μπλοκ ακροδεκτών - 3P - για GV1L3 | 18.04 | 1 ΤΜΧ | 1 ΤΜΧ | 3-Βιομηχανία - Γενικής Χρήσης | Contactors Ind | 42 | Γενικής Χρήσης | https://eref.se.com/gr/el/product/GV2G05 | PPCTR | 3389110512946 | 40 | 640 | 0 | 0 | https://eref.se.com/gr/el/product/GV2G05
GV2G245 | Linergy FT - μπάρα γεφύρωσης - 63 A - 2 λήψεις - 45 mm απόσταση | 9.84 | 1 ΤΜΧ | 1 ΤΜΧ | 3-Βιομηχανία - Γενικής Χρήσης | Contactors Ind | 42 | Γενικής Χρήσης | https://eref.se.com/gr/el/product/GV2G245 | PPCTR | 3389110555950 | 100 | 3200 | 0 | 0 | https://eref.se.com/gr/el/product/GV2G245
GV2G254 | Linergy FT - μπάρα γεφύρωσης - 63 A - 2 λήψεις - 54 mm απόσταση | 8.1 | 1 ΤΜΧ | 1 ΤΜΧ | 3-Βιομηχανία - Γενικής Χρήσης | Contactors Ind | 42 | Γενικής Χρήσης | https://eref.se.com/gr/el/product/GV2G254 | PPCTR | 3389110555936 | 80 | 2560 | 0 | 0 | https://eref.se.com/gr/el/product/GV2G254
GV2G272 | Linergy FT - μπάρα γεφύρωσης - 63 A - 2 λήψεις - 72 mm απόσταση | 12.47 | 1 ΤΜΧ | 1 ΤΜΧ | 3-Βιομηχανία - Γενικής Χρήσης | Contactors Ind | 42 | Γενικής Χρήσης | https://eref.se.com/gr/el/product/GV2G272 | PPCTR | 3389110555929 | 40 |  | 0 | 0 | https://eref.se.com/gr/el/product/GV2G272
GV2G345 | Linergy FT - μπάρα γεφύρωσης - 63 A - 3 λήψεις - 45 mm απόσταση | 12.4 | 1 ΤΜΧ | 1 ΤΜΧ | 3-Βιομηχανία - Γενικής Χρήσης | Contactors Ind | 42 | Γενικής Χρήσης | https://eref.se.com/gr/el/product/GV2G345 | PPCTR | 3389110556438 | 80 | 2560 | 0 | 0 | https://eref.se.com/gr/el/product/GV2G345
GV2G354 | Linergy FT - μπάρα γεφύρωσης - 63 A - 3 λήψεις - 54 mm απόσταση | 10.91 | 1 ΤΜΧ | 1 ΤΜΧ | 3-Βιομηχανία - Γενικής Χρήσης | Contactors Ind | 42 | Γενικής Χρήσης | https://eref.se.com/gr/el/product/GV2G354 | PPCTR | 3389110555912 | 70 | 2240 | 0 | 0 | https://eref.se.com/gr/el/product/GV2G354
GV2G445 | Linergy FT - μπάρα γεφύρωσης - 63 A - 4 λήψεις - 45 mm απόσταση | 15.13 | 1 ΤΜΧ | 1 ΤΜΧ | 3-Βιομηχανία - Γενικής Χρήσης | Contactors Ind | 42 | Γενικής Χρήσης | https://eref.se.com/gr/el/product/GV2G445 | PPCTR | 3389110555882 | 60 | 1920 | 0 | 0 | https://eref.se.com/gr/el/product/GV2G445
GV2G454 | Linergy FT - μπάρα γεφύρωσης - 63 A - 4 λήψεις - 54 mm απόσταση | 14.23 | 1 ΤΜΧ | 1 ΤΜΧ | 3-Βιομηχανία - Γενικής Χρήσης | Contactors Ind | 42 | Γενικής Χρήσης | https://eref.se.com/gr/el/product/GV2G454 | PPCTR | 3389110555875 | 1 | 50 | 0 | 0 | https://eref.se.com/gr/el/product/GV2G454
GV2G472 | Linergy FT - μπάρα γεφύρωσης - 63 A - 4 λήψεις - 72 mm απόσταση | 18.65 | 1 ΤΜΧ | 1 ΤΜΧ | 3-Βιομηχανία - Γενικής Χρήσης | Contactors Ind | 42 | Γενικής Χρήσης | https://eref.se.com/gr/el/product/GV2G472 | PPCTR | 3389110555868 | 40 |  | 0 | 0 | https://eref.se.com/gr/el/product/GV2G472
GV2G554 | Linergy FT - μπάρα γεφύρωσης - 63 A - 5 λήψεις - 54 mm απόσταση | 17.16 | 1 ΤΜΧ | 1 ΤΜΧ | 3-Βιομηχανία - Γενικής Χρήσης | Contactors Ind | 42 | Γενικής Χρήσης | https://eref.se.com/gr/el/product/GV2G554 | PPCTR | 3389110555851 | 40 | 1280 | 0 | 0 | https://eref.se.com/gr/el/product/GV2G554
GV2K011 | TeSys GV2 - μπουτόν επείγουσας παύσης με επαναφορά | 10.16 | 1 ΤΜΧ | 1 ΤΜΧ | 3-Βιομηχανία - Γενικής Χρήσης | Contactors Ind | 42 | Γενικής Χρήσης | https://eref.se.com/gr/el/product/GV2K011 | PPCTR | 3389110733273 | 20 |  | 0 | 0 | https://eref.se.com/gr/el/product/GV2K011
GV2K021 | TeSys GV2 - μπουτόν επείγουσας παύσης με μανδάλωση - απομανδάλωση με κλειδί | 40.74 | 1 ΤΜΧ | 1 ΤΜΧ | 3-Βιομηχανία - Γενικής Χρήσης | Contactors Ind | 42 | Γενικής Χρήσης | https://eref.se.com/gr/el/product/GV2K021 | PPCTR | 3389110733570 | 8 |  | 0 | 0 | https://eref.se.com/gr/el/product/GV2K021
GV2K031 | TeSys GV2 - μανιτάρι επείγουσας παύσης - απομανδάλωση με στρέψη | 18.38 | 1 ΤΜΧ | 1 ΤΜΧ | 3-Βιομηχανία - Γενικής Χρήσης | Contactors Ind | 42 | Γενικής Χρήσης | https://eref.se.com/gr/el/product/GV2K031 | PPCTR | 3389110733471 | 15 |  | 0 | 0 | https://eref.se.com/gr/el/product/GV2K031
GV2K04 | TeSys GV2 - μπουτόν επείγουσας παύσης με μανδάλωση - απομανδάλωση με στρέψη | 28.84 | 1 ΤΜΧ | 1 ΤΜΧ | 3-Βιομηχανία - Γενικής Χρήσης | Contactors Ind | 42 | Γενικής Χρήσης | https://eref.se.com/gr/el/product/GV2K04 | PPCTR | 3389110733563 | 15 |  | 0 | 0 | https://eref.se.com/gr/el/product/GV2K04
GV2L03 | TeSys GV2 - μαγνητικός διακόπτης προστασίας - 0.4 A - ακροδέκτες βίδας | 58.23 | 1 ΤΜΧ | 1 ΤΜΧ | 3-Βιομηχανία - Γενικής Χρήσης | Contactors Ind | 42 | Γενικής Χρήσης | https://eref.se.com/gr/el/product/GV2L03 | PPCTR | 3389110213201 | 20 |  | 0 | 0 | https://eref.se.com/gr/el/product/GV2L03
GV2L04 | TeSys GV2 - μαγνητικός διακόπτης προστασίας - 0.63 A - ακροδέκτες βίδας | 61.63 | 1 ΤΜΧ | 1 ΤΜΧ | 3-Βιομηχανία - Γενικής Χρήσης | Contactors Ind | 42 | Γενικής Χρήσης | https://eref.se.com/gr/el/product/GV2L04 | PPCTR | 3389110213218 | 20 |  | 0 | 0 | https://eref.se.com/gr/el/product/GV2L04
GV2L05 | TeSys GV2 - μαγνητικός διακόπτης προστασίας - 1 A - ακροδέκτες βίδας | 65.71 | 1 ΤΜΧ | 1 ΤΜΧ | 3-Βιομηχανία - Γενικής Χρήσης | Contactors Ind | 42 | Γενικής Χρήσης | https://eref.se.com/gr/el/product/GV2L05 | PPCTR | 3389110213225 | 20 |  | 0 | 0 | https://eref.se.com/gr/el/product/GV2L05
GV2L06 | TeSys GV2 - μαγνητικός διακόπτης προστασίας - 1.6 A - ακροδέκτες βίδας | 65.71 | 1 ΤΜΧ | 1 ΤΜΧ | 3-Βιομηχανία - Γενικής Χρήσης | Contactors Ind | 42 | Γενικής Χρήσης | https://eref.se.com/gr/el/product/GV2L06 | PPCTR | 3389110213232 | 20 | 320 | 0 | 0 | https://eref.se.com/gr/el/product/GV2L06
GV2L07 | TeSys GV2 - μαγνητικός διακόπτης προστασίας - 2.5 A - ακροδέκτες βίδας | 65.71 | 1 ΤΜΧ | 1 ΤΜΧ | 3-Βιομηχανία - Γενικής Χρήσης | Contactors Ind | 42 | Γενικής Χρήσης | https://eref.se.com/gr/el/product/GV2L07 | PPCTR | 3389110213249 | 20 | 320 | 0 | 0 | https://eref.se.com/gr/el/product/GV2L07
GV2L08 | TeSys GV2 - μαγνητικός διακόπτης προστασίας - 4 A - ακροδέκτες βίδας | 65.71 | 1 ΤΜΧ | 1 ΤΜΧ | 3-Βιομηχανία - Γενικής Χρήσης | Contactors Ind | 42 | Γενικής Χρήσης | https://eref.se.com/gr/el/product/GV2L08 | PPCTR | 3389110213256 | 20 | 320 | 0 | 0 | https://eref.se.com/gr/el/product/GV2L08
GV2L10 | TeSys GV2 - μαγνητικός διακόπτης προστασίας - 6.3 A - ακροδέκτες βίδας | 71.52 | 1 ΤΜΧ | 1 ΤΜΧ | 3-Βιομηχανία - Γενικής Χρήσης | Contactors Ind | 42 | Γενικής Χρήσης | https://eref.se.com/gr/el/product/GV2L10 | PPCTR | 3389110213263 | 20 | 320 | 0 | 0 | https://eref.se.com/gr/el/product/GV2L10
GV2L14 | TeSys GV2 - μαγνητικός διακόπτης προστασίας - 10 A - ακροδέκτες βίδας | 78.58 | 1 ΤΜΧ | 1 ΤΜΧ | 3-Βιομηχανία - Γενικής Χρήσης | Contactors Ind | 42 | Γενικής Χρήσης | https://eref.se.com/gr/el/product/GV2L14 | PPCTR | 3389110213270 | 20 |  | 0 | 0 | https://eref.se.com/gr/el/product/GV2L14
GV2L16 | TeSys GV2 - μαγνητικός διακόπτης προστασίας - 14 A - ακροδέκτες βίδας | 80.13 | 1 ΤΜΧ | 1 ΤΜΧ | 3-Βιομηχανία - Γενικής Χρήσης | Contactors Ind | 42 | Γενικής Χρήσης | https://eref.se.com/gr/el/product/GV2L16 | PPCTR | 3389110213287 | 20 |  | 0 | 0 | https://eref.se.com/gr/el/product/GV2L16
GV2L20 | TeSys GV2 - μαγνητικός διακόπτης προστασίας - 18 A - ακροδέκτες βίδας | 80.13 | 1 ΤΜΧ | 1 ΤΜΧ | 3-Βιομηχανία - Γενικής Χρήσης | Contactors Ind | 42 | Γενικής Χρήσης | https://eref.se.com/gr/el/product/GV2L20 | PPCTR | 3389110213294 | 20 |  | 0 | 0 | https://eref.se.com/gr/el/product/GV2L20
GV2L22 | TeSys GV2 - μαγνητικός διακόπτης προστασίας - 25 A - ακροδέκτες βίδας | 100.36 | 1 ΤΜΧ | 1 ΤΜΧ | 3-Βιομηχανία - Γενικής Χρήσης | Contactors Ind | 42 | Γενικής Χρήσης | https://eref.se.com/gr/el/product/GV2L22 | PPCTR | 3389110213300 | 20 | 320 | 0 | 0 | https://eref.se.com/gr/el/product/GV2L22
GV2L32 | TeSys GV2 - μαγνητικός διακόπτης προστασίας - 32 A - ακροδέκτες βίδας | 155.63 | 1 ΤΜΧ | 1 ΤΜΧ | 3-Βιομηχανία - Γενικής Χρήσης | Contactors Ind | 42 | Γενικής Χρήσης | https://eref.se.com/gr/el/product/GV2L32 | PPCTR | 3389110376135 | 20 | 240 | 0 | 0 | https://eref.se.com/gr/el/product/GV2L32
GV2LE03 | TeSys GV2 - μαγνητικός διακόπτης προστασίας - 0.4 A - ακροδέκτες βίδας | 44.16 | 1 ΤΜΧ | 1 ΤΜΧ | 3-Βιομηχανία - Γενικής Χρήσης | Contactors Ind | 42 | Γενικής Χρήσης | https://eref.se.com/gr/el/product/GV2LE03 | PPCTR | 3389110516869 | 24 |  | 0 | 0 | https://eref.se.com/gr/el/product/GV2LE03
GV2LE04 | TeSys GV2 - μαγνητικός διακόπτης προστασίας - 0.63 A - ακροδέκτες βίδας | 46.71 | 1 ΤΜΧ | 1 ΤΜΧ | 3-Βιομηχανία - Γενικής Χρήσης | Contactors Ind | 42 | Γενικής Χρήσης | https://eref.se.com/gr/el/product/GV2LE04 | PPCTR | 3389110516883 | 24 |  | 0 | 0 | https://eref.se.com/gr/el/product/GV2LE04
GV2LE05 | TeSys GV2 - μαγνητικός διακόπτης προστασίας- 1 A - ακροδέκτες βίδας | 49.8 | 1 ΤΜΧ | 1 ΤΜΧ | 3-Βιομηχανία - Γενικής Χρήσης | Contactors Ind | 42 | Γενικής Χρήσης | https://eref.se.com/gr/el/product/GV2LE05 | PPCTR | 3389110516890 | 24 |  | 0 | 0 | https://eref.se.com/gr/el/product/GV2LE05
GV2LE06 | TeSys GV2 - μαγνητικός διακόπτης προστασίας - 1.6 A - ακροδέκτες βίδας | 49.8 | 1 ΤΜΧ | 1 ΤΜΧ | 3-Βιομηχανία - Γενικής Χρήσης | Contactors Ind | 42 | Γενικής Χρήσης | https://eref.se.com/gr/el/product/GV2LE06 | PPCTR | 3389110516913 | 24 |  | 0 | 0 | https://eref.se.com/gr/el/product/GV2LE06
GV2LE07 | TeSys GV2 - μαγνητικός διακόπτης προστασίας- 2.5 A - ακροδέκτες βίδας | 49.8 | 1 ΤΜΧ | 1 ΤΜΧ | 3-Βιομηχανία - Γενικής Χρήσης | Contactors Ind | 42 | Γενικής Χρήσης | https://eref.se.com/gr/el/product/GV2LE07 | PPCTR | 3389110516920 | 24 |  | 0 | 0 | https://eref.se.com/gr/el/product/GV2LE07
GV2LE08 | TeSys GV2 - μαγνητικός διακόπτης προστασίας - 4 A - ακροδέκτες βίδας | 49.8 | 1 ΤΜΧ | 1 ΤΜΧ | 3-Βιομηχανία - Γενικής Χρήσης | Contactors Ind | 42 | Γενικής Χρήσης | https://eref.se.com/gr/el/product/GV2LE08 | PPCTR | 3389110516937 | 24 | 384 | 0 | 0 | https://eref.se.com/gr/el/product/GV2LE08
GV2LE10 | TeSys GV2 - μαγνητικός διακόπτης προστασίας - 6.3 A - ακροδέκτες βίδας | 54.25 | 1 ΤΜΧ | 1 ΤΜΧ | 3-Βιομηχανία - Γενικής Χρήσης | Contactors Ind | 42 | Γενικής Χρήσης | https://eref.se.com/gr/el/product/GV2LE10 | PPCTR | 3389110516951 | 24 | 384 | 0 | 0 | https://eref.se.com/gr/el/product/GV2LE10
GV2LE14 | TeSys GV2 - μαγνητικός διακόπτης προστασίας - 10 A - ακροδέκτες βίδας | 59.63 | 1 ΤΜΧ | 1 ΤΜΧ | 3-Βιομηχανία - Γενικής Χρήσης | Contactors Ind | 42 | Γενικής Χρήσης | https://eref.se.com/gr/el/product/GV2LE14 | PPCTR | 3389110516975 | 24 | 384 | 0 | 0 | https://eref.se.com/gr/el/product/GV2LE14
GV2LE16 | TeSys GV2 - μαγνητικός διακόπτης προστασίας - 14 A - ακροδέκτες βίδας | 60.8 | 1 ΤΜΧ | 1 ΤΜΧ | 3-Βιομηχανία - Γενικής Χρήσης | Contactors Ind | 42 | Γενικής Χρήσης | https://eref.se.com/gr/el/product/GV2LE16 | PPCTR | 3389110516999 | 24 | 384 | 0 | 0 | https://eref.se.com/gr/el/product/GV2LE16
GV2LE20 | TeSys GV2 - μαγνητικός διακόπτης προστασίας - 18 A - ακροδέκτες βίδας | 60.8 | 1 ΤΜΧ | 1 ΤΜΧ | 3-Βιομηχανία - Γενικής Χρήσης | Contactors Ind | 42 | Γενικής Χρήσης | https://eref.se.com/gr/el/product/GV2LE20 | PPCTR | 3389110517019 | 24 | 384 | 0 | 0 | https://eref.se.com/gr/el/product/GV2LE20
GV2LE22 | TeSys GV2 - μαγνητικός διακόπτης προστασίας- 25 A - ακροδέκτες βίδας | 76.13 | 1 ΤΜΧ | 1 ΤΜΧ | 3-Βιομηχανία - Γενικής Χρήσης | Contactors Ind | 42 | Γενικής Χρήσης | https://eref.se.com/gr/el/product/GV2LE22 | PPCTR | 3389110517033 | 24 | 384 | 0 | 0 | https://eref.se.com/gr/el/product/GV2LE22
GV2LE32 | TeSys GV2 - μαγνητικός διακόπτης προστασίας - 32 A - ακροδέκτες βίδας | 118.03 | 1 ΤΜΧ | 1 ΤΜΧ | 3-Βιομηχανία - Γενικής Χρήσης | Contactors Ind | 42 | Γενικής Χρήσης | https://eref.se.com/gr/el/product/GV2LE32 | PPCTR | 3389110733181 | 24 | 384 | 0 | 0 | https://eref.se.com/gr/el/product/GV2LE32
GV2MC01 | TeSys GV2 - επίτοιχο κουτί για TeSys GV2ME - IP41 | 8.44 | 1 ΤΜΧ | 1 ΤΜΧ | 3-Βιομηχανία - Γενικής Χρήσης | Contactors Ind | 42 | Γενικής Χρήσης | https://eref.se.com/gr/el/product/GV2MC01 | PPCTR | 3389110213645 | 27 | 108 | 0 | 0 | https://eref.se.com/gr/el/product/GV2MC01
GV2MC02 | TeSys GV2 - επίτοιχο κουτί για TeSys GV2ME - IP55 | 13.76 | 1 ΤΜΧ | 1 ΤΜΧ | 3-Βιομηχανία - Γενικής Χρήσης | Contactors Ind | 42 | Γενικής Χρήσης | https://eref.se.com/gr/el/product/GV2MC02 | PPCTR | 3389110213652 | 27 | 108 | 0 | 0 | https://eref.se.com/gr/el/product/GV2MC02
GV2MC03 | TeSys GV2 - πίνακας για GV2ME - IP55 <lt/>5°C | 24.33 | 1 ΤΜΧ | 1 ΤΜΧ | 3-Βιομηχανία - Γενικής Χρήσης | Contactors Ind | 42 | Γενικής Χρήσης | https://eref.se.com/gr/el/product/GV2MC03 | PPCTR | 3389110213669 | 27 |  | 0 | 0 | https://eref.se.com/gr/el/product/GV2MC03
GV2ME01 | TeSys GV2 θερμομαγνητικός διακόπτης προστασίας 0.1...0.16 A - ακροδέκτες βίδας | 55.07 | 1 ΤΜΧ | 1 ΤΜΧ | 3-Βιομηχανία - Γενικής Χρήσης | Contactors Ind | 42 | Γενικής Χρήσης | https://eref.se.com/gr/el/product/GV2ME01 | PPCTR | 3389110342925 | 24 |  | 0 | 0 | https://eref.se.com/gr/el/product/GV2ME01
GV2ME01AP | TeSys GV2 - θερμομαγνητικός διακόπτης 0.1...0.16A - ακροδέκτες βίδας | 39.04 | 1 ΤΜΧ | 1 ΤΜΧ | 3-Βιομηχανία - Γενικής Χρήσης | Contactors Ind | 42 | Γενικής Χρήσης | https://eref.se.com/gr/el/product/GV2ME01AP | PPCTR | 3606489607593 | 24 | 384 | 0 | 0 | https://eref.se.com/gr/el/product/GV2ME01AP
GV2ME02 | TeSys GV2 θερμομαγνητικός διακόπτης προστασίας 0.16...0.25 A - ακροδέκτες βίδας | 55.07 | 1 ΤΜΧ | 1 ΤΜΧ | 3-Βιομηχανία - Γενικής Χρήσης | Contactors Ind | 42 | Γενικής Χρήσης | https://eref.se.com/gr/el/product/GV2ME02 | PPCTR | 3389110342970 | 24 |  | 0 | 0 | https://eref.se.com/gr/el/product/GV2ME02
GV2ME02AP | TeSys GV2 - θερμομαγνητικός διακόπτης 0.16...0.25 A- ακροδέκτες βίδας | 39.04 | 1 ΤΜΧ | 1 ΤΜΧ | 3-Βιομηχανία - Γενικής Χρήσης | Contactors Ind | 42 | Γενικής Χρήσης | https://eref.se.com/gr/el/product/GV2ME02AP | PPCTR | 3606489607609 | 24 |  | 0 | 0 | https://eref.se.com/gr/el/product/GV2ME02AP
GV2ME03 | TeSys GV2 θερμομαγνητικός διακόπτης προστασίας 0.25...0.40 A - ακροδέκτες βίδας | 55.07 | 1 ΤΜΧ | 1 ΤΜΧ | 3-Βιομηχανία - Γενικής Χρήσης | Contactors Ind | 42 | Γενικής Χρήσης | https://eref.se.com/gr/el/product/GV2ME03 | PPCTR | 3389110342994 | 24 | 384 | 0 | 0 | https://eref.se.com/gr/el/product/GV2ME03
GV2ME03AP | TeSys GV2 - θερμομαγνητικός διακόπτης 0.25...0.40 A - ακροδέκτες βίδας | 39.04 | 1 ΤΜΧ | 1 ΤΜΧ | 3-Βιομηχανία - Γενικής Χρήσης | Contactors Ind | 42 | Γενικής Χρήσης | https://eref.se.com/gr/el/product/GV2ME03AP | PPCTR | 3606489607616 | 24 |  | 0 | 0 | https://eref.se.com/gr/el/product/GV2ME03AP
GV2ME04 | TeSys GV2 θερμομαγνητικός διακόπτης προστασίας 0.4...0.63 A - ακροδέκτες βίδας | 55.07 | 1 ΤΜΧ | 1 ΤΜΧ | 3-Βιομηχανία - Γενικής Χρήσης | Contactors Ind | 42 | Γενικής Χρήσης | https://eref.se.com/gr/el/product/GV2ME04 | PPCTR | 3389110343014 | 24 | 384 | 0 | 0 | https://eref.se.com/gr/el/product/GV2ME04
GV2ME04AP | TeSys GV2 - θερμομαγνητικός διακόπτης 0.4...0.63 A - ακροδέκτες βίδας | 39.04 | 1 ΤΜΧ | 1 ΤΜΧ | 3-Βιομηχανία - Γενικής Χρήσης | Contactors Ind | 42 | Γενικής Χρήσης | https://eref.se.com/gr/el/product/GV2ME04AP | PPCTR | 3606489607623 | 24 |  | 0 | 0 | https://eref.se.com/gr/el/product/GV2ME04AP
GV2ME05 | TeSys GV2 θερμομαγνητικός διακόπτης προστασίας 0.63...1A - ακροδέκτες βίδας | 59.55 | 1 ΤΜΧ | 1 ΤΜΧ | 3-Βιομηχανία - Γενικής Χρήσης | Contactors Ind | 42 | Γενικής Χρήσης | https://eref.se.com/gr/el/product/GV2ME05 | PPCTR | 3389110343038 | 24 | 384 | 0 | 0 | https://eref.se.com/gr/el/product/GV2ME05
GV2ME05AP | TeSys GV2 - θερμομαγνητικός διακόπτης 0.63...1 A - ακροδέκτες βίδας | 42.21 | 1 ΤΜΧ | 1 ΤΜΧ | 3-Βιομηχανία - Γενικής Χρήσης | Contactors Ind | 42 | Γενικής Χρήσης | https://eref.se.com/gr/el/product/GV2ME05AP | PPCTR | 3606489607630 | 24 | 384 | 0 | 0 | https://eref.se.com/gr/el/product/GV2ME05AP
GV2ME06 | TeSys GV2 θερμομαγνητικός διακόπτης προστασίας 1...1.6 A - ακροδέκτες βίδας | 59.55 | 1 ΤΜΧ | 1 ΤΜΧ | 3-Βιομηχανία - Γενικής Χρήσης | Contactors Ind | 42 | Γενικής Χρήσης | https://eref.se.com/gr/el/product/GV2ME06 | PPCTR | 3389110343052 | 24 | 384 | 0 | 0 | https://eref.se.com/gr/el/product/GV2ME06
GV2ME06AP | TeSys GV2 - θερμομαγνητικός διακόπτης 1...1.6 A - ακροδέκτες βίδας | 42.21 | 1 ΤΜΧ | 5 ΤΜΧ | 3-Βιομηχανία - Γενικής Χρήσης | Contactors Ind | 42 | Γενικής Χρήσης | https://eref.se.com/gr/el/product/GV2ME06AP | PPCTR | 3606489607647 | 24 | 384 | 0 | 0 | https://eref.se.com/gr/el/product/GV2ME06AP
GV2ME06K1BW3 | TeSys GV2ME - απευθείας εκκινητής προσυναρμολογημένος - 1...1.6A - 24 V DC | 80.84 | 1 ΤΜΧ | 1 ΤΜΧ | 3-Βιομηχανία - Γενικής Χρήσης | Contactors Ind | 42 | Γενικής Χρήσης | https://eref.se.com/gr/el/product/GV2ME06K1BW3 | PPCTR | 3389110948639 | 12 |  | 0 | 0 | https://eref.se.com/gr/el/product/GV2ME06K1BW3
GV2ME06K2BW3 | TeSys GV2ME - αναστροφέας προσυναρμολογημένος - 1...1.6A - 24 V DC | 117.27 | 1 ΤΜΧ | 1 ΤΜΧ | 3-Βιομηχανία - Γενικής Χρήσης | Contactors Ind | 42 | Γενικής Χρήσης | https://eref.se.com/gr/el/product/GV2ME06K2BW3 | PPCTR | 3389110953558 | 6 |  | 0 | 0 | https://eref.se.com/gr/el/product/GV2ME06K2BW3
GV2ME07 | TeSys GV2 θερμομαγνητικός διακόπτης προστασίας 1.6...2.5A - ακροδέκτες βίδας | 59.55 | 1 ΤΜΧ | 1 ΤΜΧ | 3-Βιομηχανία - Γενικής Χρήσης | Contactors Ind | 42 | Γενικής Χρήσης | https://eref.se.com/gr/el/product/GV2ME07 | PPCTR | 3389110343076 | 24 | 768 | 0 | 0 | https://eref.se.com/gr/el/product/GV2ME07
GV2ME07AP | TeSys GV2 - θερμομαγνητικός διακόπτης 1.6...2.5 A - ακροδέκτες βίδας | 42.21 | 1 ΤΜΧ | 5 ΤΜΧ | 3-Βιομηχανία - Γενικής Χρήσης | Contactors Ind | 42 | Γενικής Χρήσης | https://eref.se.com/gr/el/product/GV2ME07AP | PPCTR | 3606489607654 | 24 | 384 | 0 | 0 | https://eref.se.com/gr/el/product/GV2ME07AP
GV2ME07K1BW3 | TeSys GV2ME - απευθείας εκκινητής προσυναρμολογημένος - 1.6...2.5A - 24 V DC | 75.92 | 1 ΤΜΧ | 1 ΤΜΧ | 3-Βιομηχανία - Γενικής Χρήσης | Contactors Ind | 42 | Γενικής Χρήσης | https://eref.se.com/gr/el/product/GV2ME07K1BW3 | PPCTR | 3389110948653 | 12 |  | 0 | 0 | https://eref.se.com/gr/el/product/GV2ME07K1BW3
GV2ME07K2BW3 | TeSys GV2ME - αναστροφέας προσυναρμολογημένος - 1.6...2.5A - 24 V DC | 124.88 | 1 ΤΜΧ | 1 ΤΜΧ | 3-Βιομηχανία - Γενικής Χρήσης | Contactors Ind | 42 | Γενικής Χρήσης | https://eref.se.com/gr/el/product/GV2ME07K2BW3 | PPCTR | 3389110953695 |  |  | 0 | 0 | https://eref.se.com/gr/el/product/GV2ME07K2BW3
GV2ME08 | TeSys GV2 θερμομαγνητικός διακόπτης προστασίας 2.5...4 A - ακροδέκτες βίδας | 59.55 | 1 ΤΜΧ | 1 ΤΜΧ | 3-Βιομηχανία - Γενικής Χρήσης | Contactors Ind | 42 | Γενικής Χρήσης | https://eref.se.com/gr/el/product/GV2ME08 | PPCTR | 3389110343090 | 24 | 384 | 0 | 0 | https://eref.se.com/gr/el/product/GV2ME08
GV2ME08AP | TeSys GV2 - θερμομαγνητικός διακόπτης 2.5...4 A - ακροδέκτες βίδας | 42.21 | 1 ΤΜΧ | 5 ΤΜΧ | 3-Βιομηχανία - Γενικής Χρήσης | Contactors Ind | 42 | Γενικής Χρήσης | https://eref.se.com/gr/el/product/GV2ME08AP | PPCTR | 3606489607661 | 24 | 384 | 0 | 0 | https://eref.se.com/gr/el/product/GV2ME08AP
GV2ME08K1BW3 | TeSys GV2ME - απευθείας εκκινητής προσυναρμολογημένος - 2.5...4A - 24 V DC | 75.92 | 1 ΤΜΧ | 1 ΤΜΧ | 3-Βιομηχανία - Γενικής Χρήσης | Contactors Ind | 42 | Γενικής Χρήσης | https://eref.se.com/gr/el/product/GV2ME08K1BW3 | PPCTR | 3389110948684 | 12 |  | 0 | 0 | https://eref.se.com/gr/el/product/GV2ME08K1BW3
GV2ME08K1P7 | TeSys GV2ME - απευθείας εκκινητής προσυναρμολογημένος - 2.5...4A - 230 VAC | 70.66 | 1 ΤΜΧ | 1 ΤΜΧ | 3-Βιομηχανία - Γενικής Χρήσης | Contactors Ind | 42 | Γενικής Χρήσης | https://eref.se.com/gr/el/product/GV2ME08K1P7 | PPCTR | 3389110948707 | 12 |  | 0.07 | 0 | https://eref.se.com/gr/el/product/GV2ME08K1P7
GV2ME10 | TeSys GV2 θερμομαγνητικός διακόπτης προστασίας 4...6.3 A - ακροδέκτες βίδας | 59.55 | 1 ΤΜΧ | 1 ΤΜΧ | 3-Βιομηχανία - Γενικής Χρήσης | Contactors Ind | 42 | Γενικής Χρήσης | https://eref.se.com/gr/el/product/GV2ME10 | PPCTR | 3389110343113 | 24 | 384 | 0 | 0 | https://eref.se.com/gr/el/product/GV2ME10
GV2ME10AP | TeSys GV2 - θερμομαγνητικός διακόπτης 4...6.3 A - ακροδέκτες βίδας | 42.21 | 1 ΤΜΧ | 5 ΤΜΧ | 3-Βιομηχανία - Γενικής Χρήσης | Contactors Ind | 42 | Γενικής Χρήσης | https://eref.se.com/gr/el/product/GV2ME10AP | PPCTR | 3606489607678 | 24 | 384 | 0 | 0 | https://eref.se.com/gr/el/product/GV2ME10AP
GV2ME10K1BW3 | TeSys GV2ME - απευθείας εκκινητής προσυναρμολογημένος - 4...6.3A - 24 V DC | 75.92 | 1 ΤΜΧ | 1 ΤΜΧ | 3-Βιομηχανία - Γενικής Χρήσης | Contactors Ind | 42 | Γενικής Χρήσης | https://eref.se.com/gr/el/product/GV2ME10K1BW3 | PPCTR | 3389110948714 | 12 |  | 0 | 0 | https://eref.se.com/gr/el/product/GV2ME10K1BW3
GV2ME14 | TeSys GV2 θερμομαγνητικός διακόπτης προστασίας 6...10 A - ακροδέκτες βίδας | 67.87 | 1 ΤΜΧ | 1 ΤΜΧ | 3-Βιομηχανία - Γενικής Χρήσης | Contactors Ind | 42 | Γενικής Χρήσης | https://eref.se.com/gr/el/product/GV2ME14 | PPCTR | 3389110343137 | 24 | 384 | 0 | 0 | https://eref.se.com/gr/el/product/GV2ME14
GV2ME14AP | TeSys GV2 - θερμομαγνητικός διακόπτης 6...10 A - ακροδέκτες βίδας | 48.12 | 1 ΤΜΧ | 5 ΤΜΧ | 3-Βιομηχανία - Γενικής Χρήσης | Contactors Ind | 42 | Γενικής Χρήσης | https://eref.se.com/gr/el/product/GV2ME14AP | PPCTR | 3606489607685 | 24 | 384 | 0 | 0 | https://eref.se.com/gr/el/product/GV2ME14AP
GV2ME16 | TeSys GV2 θερμομαγνητικός διακόπτης προστασίας 9...14 A - ακροδέκτες βίδας | 71.79 | 1 ΤΜΧ | 1 ΤΜΧ | 3-Βιομηχανία - Γενικής Χρήσης | Contactors Ind | 42 | Γενικής Χρήσης | https://eref.se.com/gr/el/product/GV2ME16 | PPCTR | 3389110343175 | 24 |  | 0 | 0 | https://eref.se.com/gr/el/product/GV2ME16
GV2ME16AP | TeSys GV2 - θερμομαγνητικός διακόπτης 9...14 A - ακροδέκτες βίδας | 50.89 | 1 ΤΜΧ | 5 ΤΜΧ | 3-Βιομηχανία - Γενικής Χρήσης | Contactors Ind | 42 | Γενικής Χρήσης | https://eref.se.com/gr/el/product/GV2ME16AP | PPCTR | 3606489607692 | 24 | 384 | 0 | 0 | https://eref.se.com/gr/el/product/GV2ME16AP
GV2ME20 | TeSys GV2 θερμομαγνητικός διακόπτης προστασίας 13...18 A - ακροδέκτες βίδας | 71.79 | 1 ΤΜΧ | 1 ΤΜΧ | 3-Βιομηχανία - Γενικής Χρήσης | Contactors Ind | 42 | Γενικής Χρήσης | https://eref.se.com/gr/el/product/GV2ME20 | PPCTR | 3389110343199 | 24 | 384 | 0 | 0 | https://eref.se.com/gr/el/product/GV2ME20
GV2ME20AP | TeSys GV2 - θερμομαγνητικός διακόπτης 13...18 A - ακροδέκτες βίδας | 50.89 | 1 ΤΜΧ | 1 ΤΜΧ | 3-Βιομηχανία - Γενικής Χρήσης | Contactors Ind | 42 | Γενικής Χρήσης | https://eref.se.com/gr/el/product/GV2ME20AP | PPCTR | 3606489607708 | 24 | 384 | 0 | 0 | https://eref.se.com/gr/el/product/GV2ME20AP
GV2ME21 | TeSys GV2 θερμομαγνητικός διακόπτης προστασίας 17...23 A - ακροδέκτες βίδας | 80.69 | 1 ΤΜΧ | 1 ΤΜΧ | 3-Βιομηχανία - Γενικής Χρήσης | Contactors Ind | 42 | Γενικής Χρήσης | https://eref.se.com/gr/el/product/GV2ME21 | PPCTR | 3389110343212 | 24 | 384 | 0 | 0 | https://eref.se.com/gr/el/product/GV2ME21
GV2ME21AP | TeSys GV2 - θερμομαγνητικός διακόπτης 17...23 A - ακροδέκτες βίδας | 57.22 | 1 ΤΜΧ | 1 ΤΜΧ | 3-Βιομηχανία - Γενικής Χρήσης | Contactors Ind | 42 | Γενικής Χρήσης | https://eref.se.com/gr/el/product/GV2ME21AP | PPCTR | 3606489607715 | 24 |  | 0 | 0 | https://eref.se.com/gr/el/product/GV2ME21AP
GV2ME22 | TeSys GV2 θερμομαγνητικός διακόπτης προστασίας 20...25 A - ακροδέκτες βίδας | 92.26 | 1 ΤΜΧ | 1 ΤΜΧ | 3-Βιομηχανία - Γενικής Χρήσης | Contactors Ind | 42 | Γενικής Χρήσης | https://eref.se.com/gr/el/product/GV2ME22 | PPCTR | 3389110343250 | 24 | 384 | 0 | 0 | https://eref.se.com/gr/el/product/GV2ME22
GV2ME22AP | TeSys GV2 - θερμομαγνητικός διακόπτης 20...25 A - ακροδέκτες βίδας | 65.41 | 1 ΤΜΧ | 1 ΤΜΧ | 3-Βιομηχανία - Γενικής Χρήσης | Contactors Ind | 42 | Γενικής Χρήσης | https://eref.se.com/gr/el/product/GV2ME22AP | PPCTR | 3606489607722 | 24 |  | 0 | 0 | https://eref.se.com/gr/el/product/GV2ME22AP
GV2ME32 | TeSys GV2 θερμομαγνητικός διακόπτης προστασίας 24...32 A - ακροδέκτες βίδας | 131.35 | 1 ΤΜΧ | 1 ΤΜΧ | 3-Βιομηχανία - Γενικής Χρήσης | Contactors Ind | 42 | Γενικής Χρήσης | https://eref.se.com/gr/el/product/GV2ME32 | PPCTR | 3389110343298 | 24 | 384 | 0 | 0 | https://eref.se.com/gr/el/product/GV2ME32
GV2ME32AP | TeSys GV2 - θερμομαγνητικός διακόπτης 24...32 A - ακροδέκτες βίδας | 93.11 | 1 ΤΜΧ | 1 ΤΜΧ | 3-Βιομηχανία - Γενικής Χρήσης | Contactors Ind | 42 | Γενικής Χρήσης | https://eref.se.com/gr/el/product/GV2ME32AP | PPCTR | 3606489607739 | 24 |  | 0 | 0 | https://eref.se.com/gr/el/product/GV2ME32AP
GV2MP01 | TeSys GV2 - πίνακας χωνευτής στήριξης για GV2ME - IP41 | 8.44 | 1 ΤΜΧ | 1 ΤΜΧ | 3-Βιομηχανία - Γενικής Χρήσης | Contactors Ind | 42 | Γενικής Χρήσης | https://eref.se.com/gr/el/product/GV2MP01 | PPCTR | 3389110213638 | 27 | 108 | 0 | 0 | https://eref.se.com/gr/el/product/GV2MP01
GV2MP02 | TeSys GV2 - πίνακας χωνευτής στήριξης για GV2ME - IP55 | 13.76 | 1 ΤΜΧ | 1 ΤΜΧ | 3-Βιομηχανία - Γενικής Χρήσης | Contactors Ind | 42 | Γενικής Χρήσης | https://eref.se.com/gr/el/product/GV2MP02 | PPCTR | 3389110213621 | 27 | 108 | 0 | 0 | https://eref.se.com/gr/el/product/GV2MP02
GV2MP03 | TeSys GV2 - πίνακας χωνευτής στήριξης για GV2ME - IP41 | 8.44 | 1 ΤΜΧ | 1 ΤΜΧ | 3-Βιομηχανία - Γενικής Χρήσης | Contactors Ind | 42 | Γενικής Χρήσης | https://eref.se.com/gr/el/product/GV2MP03 | PPCTR | 3389110446982 | 27 | 108 | 0 | 0 | https://eref.se.com/gr/el/product/GV2MP03
GV2MP04 | TeSys GV2 - πίνακας χωνευτής στήριξης για GV2ME - IP55 | 13.76 | 1 ΤΜΧ | 1 ΤΜΧ | 3-Βιομηχανία - Γενικής Χρήσης | Contactors Ind | 42 | Γενικής Χρήσης | https://eref.se.com/gr/el/product/GV2MP04 | PPCTR | 3389110446999 | 27 | 108 | 0 | 0 | https://eref.se.com/gr/el/product/GV2MP04
GV2P01 | TeSys GV2 θερμομαγνητικός διακόπτης προστασίας 0.1…0.16 A | 66.48 | 1 ΤΜΧ | 1 ΤΜΧ | 3-Βιομηχανία - Γενικής Χρήσης | Contactors Ind | 42 | Γενικής Χρήσης | https://eref.se.com/gr/el/product/GV2P01 | PPCTR | 3389110213409 | 20 | 320 | 0 | 0 | https://eref.se.com/gr/el/product/GV2P01
GV2P02 | TeSys GV2 θερμομαγνητικός διακόπτης προστασίας 0.16…0.25 A | 66.48 | 1 ΤΜΧ | 1 ΤΜΧ | 3-Βιομηχανία - Γενικής Χρήσης | Contactors Ind | 42 | Γενικής Χρήσης | https://eref.se.com/gr/el/product/GV2P02 | PPCTR | 3389110213416 | 20 |  | 0 | 0 | https://eref.se.com/gr/el/product/GV2P02
GV2P03 | TeSys GV2 θερμομαγνητικός διακόπτης προστασίας 0.25…0.40 A | 66.48 | 1 ΤΜΧ | 1 ΤΜΧ | 3-Βιομηχανία - Γενικής Χρήσης | Contactors Ind | 42 | Γενικής Χρήσης | https://eref.se.com/gr/el/product/GV2P03 | PPCTR | 3389110213423 | 20 | 320 | 0 | 0 | https://eref.se.com/gr/el/product/GV2P03
GV2P04 | TeSys GV2 θερμομαγνητικός διακόπτης προστασίας 0.4…0.63 A | 66.48 | 1 ΤΜΧ | 1 ΤΜΧ | 3-Βιομηχανία - Γενικής Χρήσης | Contactors Ind | 42 | Γενικής Χρήσης | https://eref.se.com/gr/el/product/GV2P04 | PPCTR | 3389110213430 | 20 | 320 | 0 | 0 | https://eref.se.com/gr/el/product/GV2P04
GV2P05 | TeSys GV2 θερμομαγνητικός διακόπτης προστασίας 0.63…1 A | 71.9 | 1 ΤΜΧ | 1 ΤΜΧ | 3-Βιομηχανία - Γενικής Χρήσης | Contactors Ind | 42 | Γενικής Χρήσης | https://eref.se.com/gr/el/product/GV2P05 | PPCTR | 3389110213447 | 20 | 320 | 0 | 0 | https://eref.se.com/gr/el/product/GV2P05
GV2P06 | TeSys GV2 θερμομαγνητικός διακόπτης προστασίας 1…1.6 A | 71.9 | 1 ΤΜΧ | 1 ΤΜΧ | 3-Βιομηχανία - Γενικής Χρήσης | Contactors Ind | 42 | Γενικής Χρήσης | https://eref.se.com/gr/el/product/GV2P06 | PPCTR | 3389110213454 | 20 | 320 | 0 | 0 | https://eref.se.com/gr/el/product/GV2P06
GV2P07 | TeSys GV2 θερμομαγνητικός διακόπτης προστασίας 1.6…2.5 A | 71.9 | 1 ΤΜΧ | 1 ΤΜΧ | 3-Βιομηχανία - Γενικής Χρήσης | Contactors Ind | 42 | Γενικής Χρήσης | https://eref.se.com/gr/el/product/GV2P07 | PPCTR | 3389110213461 | 20 | 320 | 0 | 0 | https://eref.se.com/gr/el/product/GV2P07
GV2P08 | TeSys GV2 θερμομαγνητικός διακόπτης προστασίας 2.5…4 A | 71.9 | 1 ΤΜΧ | 1 ΤΜΧ | 3-Βιομηχανία - Γενικής Χρήσης | Contactors Ind | 42 | Γενικής Χρήσης | https://eref.se.com/gr/el/product/GV2P08 | PPCTR | 3389110213478 | 20 | 320 | 0 | 0 | https://eref.se.com/gr/el/product/GV2P08
GV2P10 | TeSys GV2 θερμομαγνητικός διακόπτης προστασίας 4…6.3 A | 71.9 | 1 ΤΜΧ | 1 ΤΜΧ | 3-Βιομηχανία - Γενικής Χρήσης | Contactors Ind | 42 | Γενικής Χρήσης | https://eref.se.com/gr/el/product/GV2P10 | PPCTR | 3389110213485 | 20 | 320 | 0 | 0 | https://eref.se.com/gr/el/product/GV2P10
GV2P14 | TeSys GV2 θερμομαγνητικός διακόπτης προστασίας 6…10 A | 81.94 | 1 ΤΜΧ | 1 ΤΜΧ | 3-Βιομηχανία - Γενικής Χρήσης | Contactors Ind | 42 | Γενικής Χρήσης | https://eref.se.com/gr/el/product/GV2P14 | PPCTR | 3389110213492 | 20 | 320 | 0 | 0 | https://eref.se.com/gr/el/product/GV2P14
GV2P16 | TeSys GV2 θερμομαγνητικός διακόπτης προστασίας 9…14 A | 86.67 | 1 ΤΜΧ | 1 ΤΜΧ | 3-Βιομηχανία - Γενικής Χρήσης | Contactors Ind | 42 | Γενικής Χρήσης | https://eref.se.com/gr/el/product/GV2P16 | PPCTR | 3389110213508 | 20 | 320 | 0 | 0 | https://eref.se.com/gr/el/product/GV2P16
GV2P20 | TeSys GV2 θερμομαγνητικός διακόπτης προστασίας 13…18 A | 86.67 | 1 ΤΜΧ | 1 ΤΜΧ | 3-Βιομηχανία - Γενικής Χρήσης | Contactors Ind | 42 | Γενικής Χρήσης | https://eref.se.com/gr/el/product/GV2P20 | PPCTR | 3389110213515 | 20 | 320 | 0 | 0 | https://eref.se.com/gr/el/product/GV2P20
GV2P21 | TeSys GV2 θερμομαγνητικός διακόπτης προστασίας 7…23 A | 97.46 | 1 ΤΜΧ | 1 ΤΜΧ | 3-Βιομηχανία - Γενικής Χρήσης | Contactors Ind | 42 | Γενικής Χρήσης | https://eref.se.com/gr/el/product/GV2P21 | PPCTR | 3389110213522 | 20 | 320 | 0 | 0 | https://eref.se.com/gr/el/product/GV2P21
GV2P22 | TeSys GV2 θερμομαγνητικός διακόπτης προστασίας 20…25 A | 111.42 | 1 ΤΜΧ | 1 ΤΜΧ | 3-Βιομηχανία - Γενικής Χρήσης | Contactors Ind | 42 | Γενικής Χρήσης | https://eref.se.com/gr/el/product/GV2P22 | PPCTR | 3389110213539 | 20 | 320 | 0 | 0 | https://eref.se.com/gr/el/product/GV2P22
GV2P32 | TeSys GV2 θερμομαγνητικός διακόπτης προστασίας 24…32 A | 158.6 | 1 ΤΜΧ | 1 ΤΜΧ | 3-Βιομηχανία - Γενικής Χρήσης | Contactors Ind | 42 | Γενικής Χρήσης | https://eref.se.com/gr/el/product/GV2P32 | PPCTR | 3389110376104 | 20 | 320 | 0 | 0 | https://eref.se.com/gr/el/product/GV2P32
GV2RT03 | TeSys GV2 θερμομαγνητικός διακόπτης προστασίας 0.25…0.40 A - ακροδέκτες βίδας | 49.62 | 1 ΤΜΧ | 1 ΤΜΧ | 3-Βιομηχανία - Γενικής Χρήσης | Contactors Ind | 42 | Γενικής Χρήσης | https://eref.se.com/gr/el/product/GV2RT03 | PPCTR | 3389110520590 | 24 | 288 | 0 | 0 | https://eref.se.com/gr/el/product/GV2RT03
GV2RT04 | TeSys GV2 θερμομαγνητικός διακόπτης προστασίας 0.40…0.63 A - ακροδέκτες βίδας | 52.93 | 1 ΤΜΧ | 1 ΤΜΧ | 3-Βιομηχανία - Γενικής Χρήσης | Contactors Ind | 42 | Γενικής Χρήσης | https://eref.se.com/gr/el/product/GV2RT04 | PPCTR | 3389110520606 | 24 | 384 | 0 | 0 | https://eref.se.com/gr/el/product/GV2RT04
GV2RT05 | TeSys GV2 θερμομαγνητικός διακόπτης προστασίας 0.63…1 A - ακροδέκτες βίδας | 56.46 | 1 ΤΜΧ | 1 ΤΜΧ | 3-Βιομηχανία - Γενικής Χρήσης | Contactors Ind | 42 | Γενικής Χρήσης | https://eref.se.com/gr/el/product/GV2RT05 | PPCTR | 3389110520613 | 24 | 384 | 0 | 0 | https://eref.se.com/gr/el/product/GV2RT05
GV2RT06 | TeSys GV2 θερμομαγνητικός διακόπτης προστασίας 1…1.6 A - ακροδέκτες βίδας | 56.46 | 1 ΤΜΧ | 1 ΤΜΧ | 3-Βιομηχανία - Γενικής Χρήσης | Contactors Ind | 42 | Γενικής Χρήσης | https://eref.se.com/gr/el/product/GV2RT06 | PPCTR | 3389110520620 | 24 | 384 | 0 | 0 | https://eref.se.com/gr/el/product/GV2RT06
GV2RT07 | TeSys GV2 θερμομαγνητικός διακόπτης προστασίας 1.6…2.5 A-ακροδέκτες βίδας | 56.46 | 1 ΤΜΧ | 1 ΤΜΧ | 3-Βιομηχανία - Γενικής Χρήσης | Contactors Ind | 42 | Γενικής Χρήσης | https://eref.se.com/gr/el/product/GV2RT07 | PPCTR | 3389110520637 | 24 | 384 | 0.04 | 0 | https://eref.se.com/gr/el/product/GV2RT07
GV2RT08 | TeSys GV2 θερμομαγνητικός διακόπτης προστασίας 2.5…4 A - ακροδέκτες βίδας | 56.46 | 1 ΤΜΧ | 1 ΤΜΧ | 3-Βιομηχανία - Γενικής Χρήσης | Contactors Ind | 42 | Γενικής Χρήσης | https://eref.se.com/gr/el/product/GV2RT08 | PPCTR | 3389110520644 | 24 | 384 | 0 | 0 | https://eref.se.com/gr/el/product/GV2RT08
GV2RT10 | TeSys GV2 θερμομαγνητικός διακόπτης προστασίας 4…6.3 A | 56.46 | 1 ΤΜΧ | 1 ΤΜΧ | 3-Βιομηχανία - Γενικής Χρήσης | Contactors Ind | 42 | Γενικής Χρήσης | https://eref.se.com/gr/el/product/GV2RT10 | PPCTR | 3389110520651 | 24 | 384 | 0 | 0 | https://eref.se.com/gr/el/product/GV2RT10
GV2RT14 | TeSys GV2 θερμομαγνητικός διακόπτης προστασίας 6.3…10 A - ακροδέκτες βίδας | 56.4 | 1 ΤΜΧ | 1 ΤΜΧ | 3-Βιομηχανία - Γενικής Χρήσης | Contactors Ind | 42 | Γενικής Χρήσης | https://eref.se.com/gr/el/product/GV2RT14 | PPCTR | 3389110520675 | 24 | 288 | 0 | 0 | https://eref.se.com/gr/el/product/GV2RT14
GV2RT16 | TeSys GV2 θερμομαγνητικός διακόπτης προστασίας 9…14 A - ακροδέκτες βίδας | 69.9 | 1 ΤΜΧ | 1 ΤΜΧ | 3-Βιομηχανία - Γενικής Χρήσης | Contactors Ind | 42 | Γενικής Χρήσης | https://eref.se.com/gr/el/product/GV2RT16 | PPCTR | 3389110520699 | 24 | 384 | 0 | 0 | https://eref.se.com/gr/el/product/GV2RT16
GV2RT20 | TeSys GV2 θερμομαγνητικός διακόπτης προστασίας 13…18 A - ακροδέκτες βίδας | 69.9 | 1 ΤΜΧ | 1 ΤΜΧ | 3-Βιομηχανία - Γενικής Χρήσης | Contactors Ind | 42 | Γενικής Χρήσης | https://eref.se.com/gr/el/product/GV2RT20 | PPCTR | 3389110520712 | 24 | 384 | 0 | 0 | https://eref.se.com/gr/el/product/GV2RT20
GV2RT21 | TeSys GV2 θερμομαγνητικός διακόπτης προστασίας 17…23 A - ακροδέκτες βίδας | 75.54 | 1 ΤΜΧ | 1 ΤΜΧ | 3-Βιομηχανία - Γενικής Χρήσης | Contactors Ind | 42 | Γενικής Χρήσης | https://eref.se.com/gr/el/product/GV2RT21 | PPCTR | 3389110520729 | 24 | 288 | 0 | 0 | https://eref.se.com/gr/el/product/GV2RT21
GV2V01 | TeSys GV2 - εξάρτημα κλειδώματος για GV2-ME - 1..3 λουκέτα | 9.01 | 1 ΤΜΧ | 1 ΤΜΧ | 3-Βιομηχανία - Γενικής Χρήσης | Contactors Ind | 42 | Γενικής Χρήσης | https://eref.se.com/gr/el/product/GV2V01 | PPCTR | 3389110214314 | 64 |  | 0 | 0 | https://eref.se.com/gr/el/product/GV2V01
GV2V03 | TeSys GV2 & GV3 - εξάρτημα κλειδώματος - έως 4 λουκέτα | 32.11 | 1 ΤΜΧ | 1 ΤΜΧ | 3-Βιομηχανία - Γενικής Χρήσης | Contactors Ind | 42 | Γενικής Χρήσης | https://eref.se.com/gr/el/product/GV2V03 | PPCTR | 3389110513608 | 38 |  | 0 | 0 | https://eref.se.com/gr/el/product/GV2V03
GV3APN01 | TeSys GV3 - κιτ μαύρου περιστροφικού χειριστηρίου - IP54 - για GV3L & GV3P | 41.07 | 1 ΤΜΧ | 1 ΤΜΧ | 3-Βιομηχανία - Γενικής Χρήσης | Contactors Ind | 42 | Γενικής Χρήσης | https://eref.se.com/gr/el/product/GV3APN01 | PPCTR | 3606480160950 | 12 |  | 0 | 0 | https://eref.se.com/gr/el/product/GV3APN01
GV3APN02 | TeSys GV3 - κιτ κόκκινου περιστροφικού χειριστηρίου - IP54 - για GV3L & GV3P | 41.07 | 1 ΤΜΧ | 1 ΤΜΧ | 3-Βιομηχανία - Γενικής Χρήσης | Contactors Ind | 42 | Γενικής Χρήσης | https://eref.se.com/gr/el/product/GV3APN02 | PPCTR | 3606480160967 | 12 |  | 0 | 0 | https://eref.se.com/gr/el/product/GV3APN02
GV3APN04 | TeSys GV3 - κιτ μαύρου περιστροφικού χειριστηρίου - IP65 - για GV3L & GV3P | 44.68 | 1 ΤΜΧ | 1 ΤΜΧ | 3-Βιομηχανία - Γενικής Χρήσης | Contactors Ind | 42 | Γενικής Χρήσης | https://eref.se.com/gr/el/product/GV3APN04 | PPCTR | 3606480313523 |  |  | 0 | 0 | https://eref.se.com/gr/el/product/GV3APN04
GV3G264 | Linergy FT - μπάρα γεφύρωσης παράλληλης σύνδεσης 2 ρελέ ισχύος | 14.17 | 1 ΤΜΧ | 1 ΤΜΧ | 3-Βιομηχανία - Γενικής Χρήσης | Contactors Ind | 42 | Γενικής Χρήσης | https://eref.se.com/gr/el/product/GV3G264 | PPCTR | 3389119410083 | 30 |  | 0 | 0 | https://eref.se.com/gr/el/product/GV3G264
GV3G364 | Linergy FT - μπάρα γεφύρωσης παράλληλης σύνδεσης για 3 ρελέ ισχύος | 18.32 | 1 ΤΜΧ | 1 ΤΜΧ | 3-Βιομηχανία - Γενικής Χρήσης | Contactors Ind | 42 | Γενικής Χρήσης | https://eref.se.com/gr/el/product/GV3G364 | PPCTR | 3389119405515 | 17 |  | 0 | 0 | https://eref.se.com/gr/el/product/GV3G364
GV3L25 | TeSys GV3 μαγνητικός διακόπτης προστασίας 25 A ακροδέκτες EverLink BTR | 126.08 | 1 ΤΜΧ | 1 ΤΜΧ | 3-Βιομηχανία - Γενικής Χρήσης | Contactors Ind | 42 | Γενικής Χρήσης | https://eref.se.com/gr/el/product/GV3L25 | PPCTR | 3389119405423 | 60 |  | 0 | 0 | https://eref.se.com/gr/el/product/GV3L25
GV3L32 | TeSys GV3 μαγνητικός διακόπτης προστασίας 32 A ακροδέκτες EverLink BTR | 139.42 | 1 ΤΜΧ | 1 ΤΜΧ | 3-Βιομηχανία - Γενικής Χρήσης | Contactors Ind | 42 | Γενικής Χρήσης | https://eref.se.com/gr/el/product/GV3L32 | PPCTR | 3389119405430 | 60 |  | 0 | 0 | https://eref.se.com/gr/el/product/GV3L32
GV3L40 | TeSys GV3 μαγνητικός διακόπτης προστασίας 40 A ακροδέκτες EverLink BTR | 148.38 | 1 ΤΜΧ | 1 ΤΜΧ | 3-Βιομηχανία - Γενικής Χρήσης | Contactors Ind | 42 | Γενικής Χρήσης | https://eref.se.com/gr/el/product/GV3L40 | PPCTR | 3389119405447 | 120 |  | 0 | 0 | https://eref.se.com/gr/el/product/GV3L40
GV3L50 | TeSys GV3 μαγνητικός διακόπτης προστασίας 50 A ακροδέκτες EverLink BTR | 170.63 | 1 ΤΜΧ | 1 ΤΜΧ | 3-Βιομηχανία - Γενικής Χρήσης | Contactors Ind | 42 | Γενικής Χρήσης | https://eref.se.com/gr/el/product/GV3L50 | PPCTR | 3389119405454 | 60 |  | 0 | 0 | https://eref.se.com/gr/el/product/GV3L50
GV3L65 | TeSys GV3 μαγνητικός διακόπτης προστασίας 65A ακροδέκτες EverLink BTR | 179.54 | 1 ΤΜΧ | 1 ΤΜΧ | 3-Βιομηχανία - Γενικής Χρήσης | Contactors Ind | 42 | Γενικής Χρήσης | https://eref.se.com/gr/el/product/GV3L65 | PPCTR | 3389119405461 | 120 |  | 0 | 0 | https://eref.se.com/gr/el/product/GV3L65
GV3L73 | TeSys GV3 - διακόπτης μαγνητικής προστασίας κινητήρα 3P 73A, περιστροφικό χειριστήριο, ακροδέκτες EverLink | 271.54 | 1 ΤΜΧ | 1 ΤΜΧ | 3-Βιομηχανία - Γενικής Χρήσης | Contactors Ind | 42 | Γενικής Χρήσης | https://eref.se.com/gr/el/product/GV3L73 | PPCTR | 3606481304520 | 1 | 120 | 0 | 0 | https://eref.se.com/gr/el/product/GV3L73
GV3L80 | TeSys GV3 - διακόπτης μαγνητικής προστασίας κινητήρα 3P 80A, περιστροφικό χειριστήριο, ακροδέκτες EverLink | 321.37 | 1 ΤΜΧ | 1 ΤΜΧ | 3-Βιομηχανία - Γενικής Χρήσης | Contactors Ind | 42 | Γενικής Χρήσης | https://eref.se.com/gr/el/product/GV3L80 | PPCTR | 3606481304575 | 8 | 120 | 0 | 0 | https://eref.se.com/gr/el/product/GV3L80
GV3P13 | TeSys GV3 θερμομαγνητικός διακόπτης προστασίας 9…13A - EverLink BTR connectors | 130.68 | 1 ΤΜΧ | 1 ΤΜΧ | 3-Βιομηχανία - Γενικής Χρήσης | Contactors Ind | 42 | Γενικής Χρήσης | https://eref.se.com/gr/el/product/GV3P13 | PPCTR | 3389119405355 | 60 |  | 0 | 0 | https://eref.se.com/gr/el/product/GV3P13
GV3P18 | TeSys GV3 θερμομαγνητικός διακόπτης προστασίας 12…18A - ακροδέκτες EverLink BTR | 140.73 | 1 ΤΜΧ | 1 ΤΜΧ | 3-Βιομηχανία - Γενικής Χρήσης | Contactors Ind | 42 | Γενικής Χρήσης | https://eref.se.com/gr/el/product/GV3P18 | PPCTR | 3389119405362 | 60 |  | 0 | 0 | https://eref.se.com/gr/el/product/GV3P18
GV3P25 | TeSys GV3 θερμομαγνητικός διακόπτης προστασίας 17…25A - ακροδέκτες EverLink BTR | 150.77 | 1 ΤΜΧ | 1 ΤΜΧ | 3-Βιομηχανία - Γενικής Χρήσης | Contactors Ind | 42 | Γενικής Χρήσης | https://eref.se.com/gr/el/product/GV3P25 | PPCTR | 3389119405379 | 120 |  | 0 | 0 | https://eref.se.com/gr/el/product/GV3P25
GV3P32 | TeSys GV3 θερμομαγνητικός διακόπτης προστασίας 23…32A - ακροδέκτες EverLink BTR | 159.4 | 1 ΤΜΧ | 1 ΤΜΧ | 3-Βιομηχανία - Γενικής Χρήσης | Contactors Ind | 42 | Γενικής Χρήσης | https://eref.se.com/gr/el/product/GV3P32 | PPCTR | 3389119405386 | 120 |  | 0 | 0 | https://eref.se.com/gr/el/product/GV3P32
GV3P40 | TeSys GV3 θερμομαγνητικός διακόπτης προστασίας 30…40A - ακροδέκτες EverLink BTR | 164.84 | 1 ΤΜΧ | 1 ΤΜΧ | 3-Βιομηχανία - Γενικής Χρήσης | Contactors Ind | 42 | Γενικής Χρήσης | https://eref.se.com/gr/el/product/GV3P40 | PPCTR | 3389119405393 | 120 |  | 0 | 0 | https://eref.se.com/gr/el/product/GV3P40
GV3P50 | TeSys GV3 θερμομαγνητικός διακόπτης προστασίας 37…50A - ακροδέκτες EverLink BTR | 173.91 | 1 ΤΜΧ | 1 ΤΜΧ | 3-Βιομηχανία - Γενικής Χρήσης | Contactors Ind | 42 | Γενικής Χρήσης | https://eref.se.com/gr/el/product/GV3P50 | PPCTR | 3389119405409 | 120 |  | 0 | 0 | https://eref.se.com/gr/el/product/GV3P50
GV3P65 | TeSys GV3 θερμομαγνητικός διακόπτης προστασίας 48…65A - ακροδέκτες EverLink BTR | 181.86 | 1 ΤΜΧ | 1 ΤΜΧ | 3-Βιομηχανία - Γενικής Χρήσης | Contactors Ind | 42 | Γενικής Χρήσης | https://eref.se.com/gr/el/product/GV3P65 | PPCTR | 3389119405416 | 120 |  | 0 | 0 | https://eref.se.com/gr/el/product/GV3P65
GV3P731 | TeSys GV3 - διακόπτης θερμομαγνητικής προστασίας κινητήρα 3P 62-73A, περιστροφικό χειριστήριο, απευθείας σύνδεση ρελέ | 295.2 | 1 ΤΜΧ | 1 ΤΜΧ | 3-Βιομηχανία - Γενικής Χρήσης | Contactors Ind | 42 | Γενικής Χρήσης | https://eref.se.com/gr/el/product/GV3P731 | PPCTR | 3606481304537 |  |  | 0 | 0 | https://eref.se.com/gr/el/product/GV3P731
GV3P736 | TeSys GV3 - διακόπτης θερμομαγνητικής προστασίας κινητήρα 3P 62-73A, περιστροφικό χειριστήριο, ακροδέκτες μπάρας | 346.91 | 1 ΤΜΧ | 1 ΤΜΧ | 3-Βιομηχανία - Γενικής Χρήσης | Contactors Ind | 42 | Γενικής Χρήσης | https://eref.se.com/gr/el/product/GV3P736 | PPCTR | 3606481304582 |  |  | 0 | 0 | https://eref.se.com/gr/el/product/GV3P736
GV3S | TeSys GV3 & TeSys D - μπάρα γεφύρωσης τύπου S | 11.68 | 1 ΤΜΧ | 1 ΤΜΧ | 3-Βιομηχανία - Γενικής Χρήσης | Contactors Ind | 42 | Γενικής Χρήσης | https://eref.se.com/gr/el/product/GV3S | PPCTR | 3389119410069 | 8 |  | 0 | 0 | https://eref.se.com/gr/el/product/GV3S
GV4ADM1111 | TeSys GV4 - μπλοκ βοηθητικών επαφών SDx για GV4PEM - 2 (NO+NC) | 579.87 | 1 ΤΜΧ | 1 ΤΜΧ | 3-Βιομηχανία - Γενικής Χρήσης | Contactors Ind | 42 | Γενικής Χρήσης | https://eref.se.com/gr/el/product/GV4ADM1111 | PPCTR | 3606481166753 | 18 |  | 0 | 0 | https://eref.se.com/gr/el/product/GV4ADM1111
GV4ADN01 | TeSys GV4 - περιστροφικό χειριστήριο άμεσης εφαρμογής, μαύρο, IP54 | 59.2 | 1 ΤΜΧ | 1 ΤΜΧ | 3-Βιομηχανία - Γενικής Χρήσης | Contactors Ind | 42 | Γενικής Χρήσης | https://eref.se.com/gr/el/product/GV4ADN01 | PPCTR | 3606485444345 | 45 |  | 0 | 0 | https://eref.se.com/gr/el/product/GV4ADN01
GV4ADN02 | TeSys GV4 - περιστροφικό χειριστήριο άμεσης εφαρμογής, κόκκινο, IP54 | 85.01 | 1 ΤΜΧ | 1 ΤΜΧ | 3-Βιομηχανία - Γενικής Χρήσης | Contactors Ind | 42 | Γενικής Χρήσης | https://eref.se.com/gr/el/product/GV4ADN02 | PPCTR | 3606485444352 | 45 |  | 0 | 0 | https://eref.se.com/gr/el/product/GV4ADN02
GV4AE11 | TeSys GV4 - μπλοκ βοηθητικών επαφών OF/SD | 15.25 | 1 ΤΜΧ | 1 ΤΜΧ | 3-Βιομηχανία - Γενικής Χρήσης | Contactors Ind | 42 | Γενικής Χρήσης | https://eref.se.com/gr/el/product/GV4AE11 | PPCTR | 3606485444246 | 10 | 220 | 0 | 0 | https://eref.se.com/gr/el/product/GV4AE11
GV4APN01 | TeSys GV4 - περιστροφικό χειριστήριο προέκτασης, μαύρο, IP54 | 91.64 | 1 ΤΜΧ | 1 ΤΜΧ | 3-Βιομηχανία - Γενικής Χρήσης | Contactors Ind | 42 | Γενικής Χρήσης | https://eref.se.com/gr/el/product/GV4APN01 | PPCTR | 3606485444734 | 12 |  | 0 | 0 | https://eref.se.com/gr/el/product/GV4APN01
GV4APN02 | TeSys GV4 - περιστροφικό χειριστήριο προέκτασης, κόκκινο, IP54 | 92.11 | 1 ΤΜΧ | 1 ΤΜΧ | 3-Βιομηχανία - Γενικής Χρήσης | Contactors Ind | 42 | Γενικής Χρήσης | https://eref.se.com/gr/el/product/GV4APN02 | PPCTR | 3606485444741 | 12 |  | 0 | 0 | https://eref.se.com/gr/el/product/GV4APN02
GV4APN04 | TeSys GV4 - περιστροφικό χειριστήριο προέκτασης, κόκκινο, IP65 | 93.69 | 1 ΤΜΧ | 1 ΤΜΧ | 3-Βιομηχανία - Γενικής Χρήσης | Contactors Ind | 42 | Γενικής Χρήσης | https://eref.se.com/gr/el/product/GV4APN04 | PPCTR | 3606485444758 | 12 |  | 0 | 0 | https://eref.se.com/gr/el/product/GV4APN04
GV4AS027 | TeSys GV4 - πηνίο εργασίας MX, 24 VAC 50/60Hz - 24 VDC | 197.34 | 1 ΤΜΧ | 1 ΤΜΧ | 3-Βιομηχανία - Γενικής Χρήσης | Contactors Ind | 42 | Γενικής Χρήσης | https://eref.se.com/gr/el/product/GV4AS027 | PPCTR | 3606485444888 | 10 | 120 | 0 | 0 | https://eref.se.com/gr/el/product/GV4AS027
GV4AS137 | TeSys GV4 - πηνίο εργασίας MX, 110...130 VAC 50/60Hz - 125 VDC | 197.34 | 1 ΤΜΧ | 1 ΤΜΧ | 3-Βιομηχανία - Γενικής Χρήσης | Contactors Ind | 42 | Γενικής Χρήσης | https://eref.se.com/gr/el/product/GV4AS137 | PPCTR | 3606485444901 | 10 | 10 | 0 | 0 | https://eref.se.com/gr/el/product/GV4AS137
GV4AS287 | TeSys GV4 - πηνίο εργασίας MX, 220...240 VAC 50Hz - 208…277 VAC 60Hz | 197.34 | 1 ΤΜΧ | 1 ΤΜΧ | 3-Βιομηχανία - Γενικής Χρήσης | Contactors Ind | 42 | Γενικής Χρήσης | https://eref.se.com/gr/el/product/GV4AS287 | PPCTR | 3606485444918 | 10 | 60 | 0 | 0 | https://eref.se.com/gr/el/product/GV4AS287
GV4AS487 | TeSys GV4 - πηνίο εργασίας MX, 380...415VAC 50Hz - 440...480VAC 60Hz | 197.34 | 1 ΤΜΧ | 1 ΤΜΧ | 3-Βιομηχανία - Γενικής Χρήσης | Contactors Ind | 42 | Γενικής Χρήσης | https://eref.se.com/gr/el/product/GV4AS487 | PPCTR | 3606485444925 | 10 | 120 | 0 | 0 | https://eref.se.com/gr/el/product/GV4AS487
GV4AU027 | TeSys GV4 - πηνίο έλλειψης τάσης MN, 24 VAC 50/60Hz - 24 VDC | 198.81 | 1 ΤΜΧ | 1 ΤΜΧ | 3-Βιομηχανία - Γενικής Χρήσης | Contactors Ind | 42 | Γενικής Χρήσης | https://eref.se.com/gr/el/product/GV4AU027 | PPCTR | 3606485444819 | 10 | 10 | 0 | 0 | https://eref.se.com/gr/el/product/GV4AU027
GV4AU137 | TeSys GV4 - πηνίο έλλειψης τάσης MN, 110...130 VAC 50/60Hz - 125 VDC | 198.81 | 1 ΤΜΧ | 1 ΤΜΧ | 3-Βιομηχανία - Γενικής Χρήσης | Contactors Ind | 42 | Γενικής Χρήσης | https://eref.se.com/gr/el/product/GV4AU137 | PPCTR | 3606485444833 | 10 | 160 | 0 | 0 | https://eref.se.com/gr/el/product/GV4AU137
GV4AU247 | TeSys GV4 - πηνίο έλλειψης τάσης MN, 220...240 VAC 50Hz - 208…240 VAC 60Hz | 198.81 | 1 ΤΜΧ | 1 ΤΜΧ | 3-Βιομηχανία - Γενικής Χρήσης | Contactors Ind | 42 | Γενικής Χρήσης | https://eref.se.com/gr/el/product/GV4AU247 | PPCTR | 3606485444840 | 10 | 60 | 0 | 0 | https://eref.se.com/gr/el/product/GV4AU247
GV4AU415 | TeSys GV4 - πηνίο έλλειψης τάσης MN, 380...415 VAC 50Hz | 198.81 | 1 ΤΜΧ | 1 ΤΜΧ | 3-Βιομηχανία - Γενικής Χρήσης | Contactors Ind | 42 | Γενικής Χρήσης | https://eref.se.com/gr/el/product/GV4AU415 | PPCTR | 3606485444864 | 10 | 40 | 0 | 0 | https://eref.se.com/gr/el/product/GV4AU415
GV4L02N | TeSys GV4 - διακόπτης μαγνητικής προστασίας κινητήρα 3P, 2A, Icu 50kA, περιστροφικό χειριστήριο, ακροδέκτες EverLink | 346.21 | 1 ΤΜΧ | 1 ΤΜΧ | 3-Βιομηχανία - Γενικής Χρήσης | Contactors Ind | 42 | Γενικής Χρήσης | https://eref.se.com/gr/el/product/GV4L02N | PPCTR | 3606481309679 | 3 |  | 0 | 0 | https://eref.se.com/gr/el/product/GV4L02N
GV4L02N6 | TeSys GV4 - διακόπτης μαγνητικής προστασίας κινητήρα 3P, 2A, Icu 50kA, περιστροφικό χειριστήριο, ακροδέκτες μπάρας | 325.41 | 1 ΤΜΧ | 1 ΤΜΧ | 3-Βιομηχανία - Γενικής Χρήσης | Contactors Ind | 42 | Γενικής Χρήσης | https://eref.se.com/gr/el/product/GV4L02N6 | PPCTR | 3606481309839 | 1 |  | 0 | 0 | https://eref.se.com/gr/el/product/GV4L02N6
GV4L03N | TeSys GV4 - διακόπτης μαγνητικής προστασίας κινητήρα 3P, 3.5A, Icu 50kA, περιστροφικό χειριστήριο, ακροδέκτες EverLink | 346.21 | 1 ΤΜΧ | 1 ΤΜΧ | 3-Βιομηχανία - Γενικής Χρήσης | Contactors Ind | 42 | Γενικής Χρήσης | https://eref.se.com/gr/el/product/GV4L03N | PPCTR | 3606481309686 | 3 |  | 0 | 0 | https://eref.se.com/gr/el/product/GV4L03N
GV4L03N6 | TeSys GV4 - διακόπτης μαγνητικής προστασίας κινητήρα 3P, 3.5A, Icu 50kA, περιστροφικό χειριστήριο, ακροδέκτες μπάρας | 325.41 | 1 ΤΜΧ | 1 ΤΜΧ | 3-Βιομηχανία - Γενικής Χρήσης | Contactors Ind | 42 | Γενικής Χρήσης | https://eref.se.com/gr/el/product/GV4L03N6 | PPCTR | 3606481309846 | 1 |  | 0 | 0 | https://eref.se.com/gr/el/product/GV4L03N6
GV4L07N | TeSys GV4 - διακόπτης μαγνητικής προστασίας κινητήρα 3P, 7A, Icu 50kA, περιστροφικό χειριστήριο, ακροδέκτες EverLink | 346.21 | 1 ΤΜΧ | 1 ΤΜΧ | 3-Βιομηχανία - Γενικής Χρήσης | Contactors Ind | 42 | Γενικής Χρήσης | https://eref.se.com/gr/el/product/GV4L07N | PPCTR | 3606481309693 | 3 |  | 0 | 0 | https://eref.se.com/gr/el/product/GV4L07N
GV4L07N6 | TeSys GV4 - διακόπτης μαγνητικής προστασίας κινητήρα 3P, 7A, Icu 50kA, περιστροφικό χειριστήριο, ακροδέκτες μπάρας | 325.41 | 1 ΤΜΧ | 1 ΤΜΧ | 3-Βιομηχανία - Γενικής Χρήσης | Contactors Ind | 42 | Γενικής Χρήσης | https://eref.se.com/gr/el/product/GV4L07N6 | PPCTR | 3606481309853 | 1 |  | 0 | 0 | https://eref.se.com/gr/el/product/GV4L07N6
GV4L115B | TeSys GV4 - διακόπτης μαγνητικής προστασίας κινητήρα 3P, 115A, Icu 25kA, περιστροφικό χειριστήριο, ακροδέκτες EverLink | 355.92 | 1 ΤΜΧ | 1 ΤΜΧ | 3-Βιομηχανία - Γενικής Χρήσης | Contactors Ind | 42 | Γενικής Χρήσης | https://eref.se.com/gr/el/product/GV4L115B | PPCTR | 3606481309501 | 3 |  | 0 | 0 | https://eref.se.com/gr/el/product/GV4L115B
GV4L115B6 | TeSys GV4 - διακόπτης μαγνητικής προστασίας κινητήρα 3P, 115A, Icu 25kA, περιστροφικό χειριστήριο, ακροδέκτες μπάρας | 334.58 | 1 ΤΜΧ | 1 ΤΜΧ | 3-Βιομηχανία - Γενικής Χρήσης | Contactors Ind | 42 | Γενικής Χρήσης | https://eref.se.com/gr/el/product/GV4L115B6 | PPCTR | 3606481309587 | 3 | 24 | 0 | 0 | https://eref.se.com/gr/el/product/GV4L115B6
GV4L115N | TeSys GV4 - διακόπτης μαγνητικής προστασίας κινητήρα 3P, 115A, Icu 50kA, περιστροφικό χειριστήριο, ακροδέκτες EverLink | 444.9 | 1 ΤΜΧ | 1 ΤΜΧ | 3-Βιομηχανία - Γενικής Χρήσης | Contactors Ind | 42 | Γενικής Χρήσης | https://eref.se.com/gr/el/product/GV4L115N | PPCTR | 3606481309747 | 3 |  | 0 | 0 | https://eref.se.com/gr/el/product/GV4L115N
GV4L115N6 | TeSys GV4 - διακόπτης μαγνητικής προστασίας κινητήρα 3P, 115A, Icu 50kA, περιστροφικό χειριστήριο, ακροδέκτες μπάρας | 418.21 | 1 ΤΜΧ | 1 ΤΜΧ | 3-Βιομηχανία - Γενικής Χρήσης | Contactors Ind | 42 | Γενικής Χρήσης | https://eref.se.com/gr/el/product/GV4L115N6 | PPCTR | 3606481309907 | 1 |  | 0 | 0 | https://eref.se.com/gr/el/product/GV4L115N6
GV4L12N | TeSys GV4 - διακόπτης μαγνητικής προστασίας κινητήρα 3P, 12.5A, Icu 50kA, περιστροφικό χειριστήριο, ακροδέκτες EverLink | 346.21 | 1 ΤΜΧ | 1 ΤΜΧ | 3-Βιομηχανία - Γενικής Χρήσης | Contactors Ind | 42 | Γενικής Χρήσης | https://eref.se.com/gr/el/product/GV4L12N | PPCTR | 3606481309709 | 3 | 80 | 0 | 0 | https://eref.se.com/gr/el/product/GV4L12N
GV4L12N6 | TeSys GV4 - διακόπτης μαγνητικής προστασίας κινητήρα 3P, 12.5A, Icu 50kA, περιστροφικό χειριστήριο, ακροδέκτες μπάρας | 325.41 | 1 ΤΜΧ | 1 ΤΜΧ | 3-Βιομηχανία - Γενικής Χρήσης | Contactors Ind | 42 | Γενικής Χρήσης | https://eref.se.com/gr/el/product/GV4L12N6 | PPCTR | 3606481309860 | 1 |  | 0 | 0 | https://eref.se.com/gr/el/product/GV4L12N6
GV4L25B | TeSys GV4 - διακόπτης μαγνητικής προστασίας κινητήρα 3P, 25A, Icu 25kA, περιστροφικό χειριστήριο, ακροδέκτες EverLink | 276.94 | 1 ΤΜΧ | 1 ΤΜΧ | 3-Βιομηχανία - Γενικής Χρήσης | Contactors Ind | 42 | Γενικής Χρήσης | https://eref.se.com/gr/el/product/GV4L25B | PPCTR | 3606481309471 | 3 |  | 0 | 0 | https://eref.se.com/gr/el/product/GV4L25B
GV4L25N | TeSys GV4 - διακόπτης μαγνητικής προστασίας κινητήρα 3P, 25A, Icu 50kA, περιστροφικό χειριστήριο, ακροδέκτες EverLink | 346.21 | 1 ΤΜΧ | 1 ΤΜΧ | 3-Βιομηχανία - Γενικής Χρήσης | Contactors Ind | 42 | Γενικής Χρήσης | https://eref.se.com/gr/el/product/GV4L25N | PPCTR | 3606481309716 | 3 |  | 0 | 0 | https://eref.se.com/gr/el/product/GV4L25N
GV4L25N6 | TeSys GV4 - διακόπτης μαγνητικής προστασίας κινητήρα 3P, 25A, Icu 50kA, περιστροφικό χειριστήριο, ακροδέκτες μπάρας | 325.41 | 1 ΤΜΧ | 1 ΤΜΧ | 3-Βιομηχανία - Γενικής Χρήσης | Contactors Ind | 42 | Γενικής Χρήσης | https://eref.se.com/gr/el/product/GV4L25N6 | PPCTR | 3606481309877 | 1 |  | 0 | 0 | https://eref.se.com/gr/el/product/GV4L25N6
GV4L50B | TeSys GV4 - διακόπτης μαγνητικής προστασίας κινητήρα 3P, 50A, Icu 25kA, περιστροφικό χειριστήριο, ακροδέκτες EverLink | 282.47 | 1 ΤΜΧ | 1 ΤΜΧ | 3-Βιομηχανία - Γενικής Χρήσης | Contactors Ind | 42 | Γενικής Χρήσης | https://eref.se.com/gr/el/product/GV4L50B | PPCTR | 3606481309488 | 3 |  | 0 | 0 | https://eref.se.com/gr/el/product/GV4L50B
GV4L50N | TeSys GV4 - διακόπτης μαγνητικής προστασίας κινητήρα 3P, 50A, Icu 50kA, περιστροφικό χειριστήριο, ακροδέκτες EverLink | 353.1 | 1 ΤΜΧ | 1 ΤΜΧ | 3-Βιομηχανία - Γενικής Χρήσης | Contactors Ind | 42 | Γενικής Χρήσης | https://eref.se.com/gr/el/product/GV4L50N | PPCTR | 3606481309723 | 3 |  | 0 | 0 | https://eref.se.com/gr/el/product/GV4L50N
GV4L50N6 | TeSys GV4 - διακόπτης μαγνητικής προστασίας κινητήρα 3P, 50A, Icu 50kA, περιστροφικό χειριστήριο, ακροδέκτες μπάρας | 331.89 | 1 ΤΜΧ | 1 ΤΜΧ | 3-Βιομηχανία - Γενικής Χρήσης | Contactors Ind | 42 | Γενικής Χρήσης | https://eref.se.com/gr/el/product/GV4L50N6 | PPCTR | 3606481309884 | 1 |  | 0 | 0 | https://eref.se.com/gr/el/product/GV4L50N6
GV4L80B | TeSys GV4 - διακόπτης μαγνητικής προστασίας κινητήρα 3P, 80A, Icu 25kA, περιστροφικό χειριστήριο, ακροδέκτες EverLink | 296.61 | 1 ΤΜΧ | 1 ΤΜΧ | 3-Βιομηχανία - Γενικής Χρήσης | Contactors Ind | 42 | Γενικής Χρήσης | https://eref.se.com/gr/el/product/GV4L80B | PPCTR | 3606481309495 | 3 |  | 0 | 0 | https://eref.se.com/gr/el/product/GV4L80B
GV4L80N | TeSys GV4 - διακόπτης μαγνητικής προστασίας κινητήρα 3P, 80A, Icu 50kA, περιστροφικό χειριστήριο, ακροδέκτες EverLink | 370.76 | 1 ΤΜΧ | 1 ΤΜΧ | 3-Βιομηχανία - Γενικής Χρήσης | Contactors Ind | 42 | Γενικής Χρήσης | https://eref.se.com/gr/el/product/GV4L80N | PPCTR | 3606481309730 | 3 |  | 0 | 0 | https://eref.se.com/gr/el/product/GV4L80N
GV4L80N6 | TeSys GV4 - διακόπτης μαγνητικής προστασίας κινητήρα 3P, 80A, Icu 50kA, περιστροφικό χειριστήριο, ακροδέκτες μπάρας | 348.54 | 1 ΤΜΧ | 1 ΤΜΧ | 3-Βιομηχανία - Γενικής Χρήσης | Contactors Ind | 42 | Γενικής Χρήσης | https://eref.se.com/gr/el/product/GV4L80N6 | PPCTR | 3606481309891 | 1 |  | 0 | 0 | https://eref.se.com/gr/el/product/GV4L80N6
GV4L80S | TeSys GV4 - διακόπτης μαγνητικής προστασίας κινητήρα 3P, 80A, Icu 100kA, περιστροφικό χειριστήριο, ακροδέκτες EverLink | 444.93 | 1 ΤΜΧ | 1 ΤΜΧ | 3-Βιομηχανία - Γενικής Χρήσης | Contactors Ind | 42 | Γενικής Χρήσης | https://eref.se.com/gr/el/product/GV4L80S | PPCTR | 3606481387172 | 4 | 32 | 0 | 0 | https://eref.se.com/gr/el/product/GV4L80S
GV4LE02N | TeSys GV4 - διακόπτης μαγνητικής προστασίας κινητήρα 3P, 2A, Icu 50kA, χειρισμός με πλήκτρο, ακροδέκτες EverLink | 326.58 | 1 ΤΜΧ | 1 ΤΜΧ | 3-Βιομηχανία - Γενικής Χρήσης | Contactors Ind | 42 | Γενικής Χρήσης | https://eref.se.com/gr/el/product/GV4LE02N | PPCTR | 3606481309594 | 5 |  | 0 | 0 | https://eref.se.com/gr/el/product/GV4LE02N
GV4LE02S | TeSys GV4 - διακόπτης μαγνητικής προστασίας κινητήρα 3P, 2A, Icu 100kA, χειρισμός με πλήκτρο, ακροδέκτες EverLink | 391.9 | 1 ΤΜΧ | 1 ΤΜΧ | 3-Βιομηχανία - Γενικής Χρήσης | Contactors Ind | 42 | Γενικής Χρήσης | https://eref.se.com/gr/el/product/GV4LE02S | PPCTR | 3606481309914 | 5 |  | 0 | 0 | https://eref.se.com/gr/el/product/GV4LE02S
GV4LE02S6 | TeSys GV4 - διακόπτης μαγνητικής προστασίας κινητήρα 3P, 2A, Icu 100kA, χειρισμός με πλήκτρο, ακροδέκτες μπάρας | 368.37 | 1 ΤΜΧ | 1 ΤΜΧ | 3-Βιομηχανία - Γενικής Χρήσης | Contactors Ind | 42 | Γενικής Χρήσης | https://eref.se.com/gr/el/product/GV4LE02S6 | PPCTR | 3606481309990 | 1 |  | 0 | 0 | https://eref.se.com/gr/el/product/GV4LE02S6
GV4LE03N | TeSys GV4 - διακόπτης μαγνητικής προστασίας κινητήρα 3P, 3.5A, Icu 50kA, χειρισμός με πλήκτρο, ακροδέκτες EverLink | 326.58 | 1 ΤΜΧ | 1 ΤΜΧ | 3-Βιομηχανία - Γενικής Χρήσης | Contactors Ind | 42 | Γενικής Χρήσης | https://eref.se.com/gr/el/product/GV4LE03N | PPCTR | 3606481309600 | 5 |  | 0 | 0 | https://eref.se.com/gr/el/product/GV4LE03N
GV4LE03N6 | TeSys GV4 - διακόπτης μαγνητικής προστασίας κινητήρα 3P, 3.5A, Icu 50kA, χειρισμός με πλήκτρο, ακροδέκτες μπάρας | 307.02 | 1 ΤΜΧ | 1 ΤΜΧ | 3-Βιομηχανία - Γενικής Χρήσης | Contactors Ind | 42 | Γενικής Χρήσης | https://eref.se.com/gr/el/product/GV4LE03N6 | PPCTR | 3606481309761 | 1 |  | 0 | 0 | https://eref.se.com/gr/el/product/GV4LE03N6
GV4LE03S | TeSys GV4 - διακόπτης μαγνητικής προστασίας κινητήρα 3P, 3.5A, Icu 100kA, χειρισμός με πλήκτρο, ακροδέκτες EverLink | 391.9 | 1 ΤΜΧ | 1 ΤΜΧ | 3-Βιομηχανία - Γενικής Χρήσης | Contactors Ind | 42 | Γενικής Χρήσης | https://eref.se.com/gr/el/product/GV4LE03S | PPCTR | 3606481309921 | 5 |  | 0 | 0 | https://eref.se.com/gr/el/product/GV4LE03S
GV4LE07N | TeSys GV4 - διακόπτης μαγνητικής προστασίας κινητήρα 3P, 7A, Icu 50kA, χειρισμός με πλήκτρο, ακροδέκτες EverLink | 326.58 | 1 ΤΜΧ | 1 ΤΜΧ | 3-Βιομηχανία - Γενικής Χρήσης | Contactors Ind | 42 | Γενικής Χρήσης | https://eref.se.com/gr/el/product/GV4LE07N | PPCTR | 3606481309617 | 5 |  | 0 | 0 | https://eref.se.com/gr/el/product/GV4LE07N
GV4LE07S | TeSys GV4 - διακόπτης μαγνητικής προστασίας κινητήρα 3P, 7A, Icu 100kA, χειρισμός με πλήκτρο, ακροδέκτες EverLink | 391.9 | 1 ΤΜΧ | 1 ΤΜΧ | 3-Βιομηχανία - Γενικής Χρήσης | Contactors Ind | 42 | Γενικής Χρήσης | https://eref.se.com/gr/el/product/GV4LE07S | PPCTR | 3606481309938 | 5 |  | 0 | 0 | https://eref.se.com/gr/el/product/GV4LE07S
GV4LE07S6 | TeSys GV4 - διακόπτης μαγνητικής προστασίας κινητήρα 3P, 7A, Icu 100kA, χειρισμός με πλήκτρο, ακροδέκτες μπάρας | 368.37 | 1 ΤΜΧ | 1 ΤΜΧ | 3-Βιομηχανία - Γενικής Χρήσης | Contactors Ind | 42 | Γενικής Χρήσης | https://eref.se.com/gr/el/product/GV4LE07S6 | PPCTR | 3606481310019 | 1 |  | 0 | 0 | https://eref.se.com/gr/el/product/GV4LE07S6
GV4LE115B | TeSys GV4 - διακόπτης μαγνητικής προστασίας κινητήρα 3P, 115A, Icu 25kA, χειρισμός με πλήκτρο, ακροδέκτες EverLink | 335.77 | 1 ΤΜΧ | 1 ΤΜΧ | 3-Βιομηχανία - Γενικής Χρήσης | Contactors Ind | 42 | Γενικής Χρήσης | https://eref.se.com/gr/el/product/GV4LE115B | PPCTR | 3606481309464 | 5 |  | 0 | 0 | https://eref.se.com/gr/el/product/GV4LE115B
GV4LE115N | TeSys GV4 - διακόπτης μαγνητικής προστασίας κινητήρα 3P, 115A, Icu 50kA, χειρισμός με πλήκτρο, ακροδέκτες EverLink | 419.75 | 1 ΤΜΧ | 1 ΤΜΧ | 3-Βιομηχανία - Γενικής Χρήσης | Contactors Ind | 42 | Γενικής Χρήσης | https://eref.se.com/gr/el/product/GV4LE115N | PPCTR | 3606481309662 | 5 |  | 0 | 0 | https://eref.se.com/gr/el/product/GV4LE115N
GV4LE115N6 | TeSys GV4 - διακόπτης μαγνητικής προστασίας κινητήρα 3P, 115A, Icu 50kA, χειρισμός με πλήκτρο, ακροδέκτες μπάρας | 394.55 | 1 ΤΜΧ | 1 ΤΜΧ | 3-Βιομηχανία - Γενικής Χρήσης | Contactors Ind | 42 | Γενικής Χρήσης | https://eref.se.com/gr/el/product/GV4LE115N6 | PPCTR | 3606481309822 | 1 |  | 0 | 0 | https://eref.se.com/gr/el/product/GV4LE115N6
GV4LE115S | TeSys GV4 - διακόπτης μαγνητικής προστασίας κινητήρα 3P, 115A, Icu 100kA, χειρισμός με πλήκτρο, ακροδέκτες EverLink | 503.67 | 1 ΤΜΧ | 1 ΤΜΧ | 3-Βιομηχανία - Γενικής Χρήσης | Contactors Ind | 42 | Γενικής Χρήσης | https://eref.se.com/gr/el/product/GV4LE115S | PPCTR | 3606481309983 | 5 |  | 0 | 0 | https://eref.se.com/gr/el/product/GV4LE115S
GV4LE12N | TeSys GV4 - διακόπτης μαγνητικής προστασίας κινητήρα 3P, 12.5A, Icu 50kA, χειρισμός με πλήκτρο, ακροδέκτες EverLink | 326.58 | 1 ΤΜΧ | 1 ΤΜΧ | 3-Βιομηχανία - Γενικής Χρήσης | Contactors Ind | 42 | Γενικής Χρήσης | https://eref.se.com/gr/el/product/GV4LE12N | PPCTR | 3606481309624 | 5 |  | 0 | 0 | https://eref.se.com/gr/el/product/GV4LE12N
GV4LE12N6 | TeSys GV4 - διακόπτης μαγνητικής προστασίας κινητήρα 3P, 12.5A, Icu 50kA, χειρισμός με πλήκτρο, ακροδέκτες μπάρας | 307.02 | 1 ΤΜΧ | 1 ΤΜΧ | 3-Βιομηχανία - Γενικής Χρήσης | Contactors Ind | 42 | Γενικής Χρήσης | https://eref.se.com/gr/el/product/GV4LE12N6 | PPCTR | 3606481309785 | 1 |  | 0 | 0 | https://eref.se.com/gr/el/product/GV4LE12N6
GV4LE12S | TeSys GV4 - διακόπτης μαγνητικής προστασίας κινητήρα 3P, 12.5A, Icu 100kA, χειρισμός με πλήκτρο, ακροδέκτες EverLink | 391.9 | 1 ΤΜΧ | 1 ΤΜΧ | 3-Βιομηχανία - Γενικής Χρήσης | Contactors Ind | 42 | Γενικής Χρήσης | https://eref.se.com/gr/el/product/GV4LE12S | PPCTR | 3606481309945 | 5 |  | 0 | 0 | https://eref.se.com/gr/el/product/GV4LE12S
GV4LE25N | TeSys GV4 - διακόπτης μαγνητικής προστασίας κινητήρα 3P, 25A, Icu 50kA, χειρισμός με πλήκτρο, ακροδέκτες EverLink | 326.58 | 1 ΤΜΧ | 1 ΤΜΧ | 3-Βιομηχανία - Γενικής Χρήσης | Contactors Ind | 42 | Γενικής Χρήσης | https://eref.se.com/gr/el/product/GV4LE25N | PPCTR | 3606481309631 | 5 |  | 0 | 0 | https://eref.se.com/gr/el/product/GV4LE25N
GV4LE25N6 | TeSys GV4 - διακόπτης μαγνητικής προστασίας κινητήρα 3P, 25A, Icu 50kA, χειρισμός με πλήκτρο, ακροδέκτες μπάρας | 307.02 | 1 ΤΜΧ | 1 ΤΜΧ | 3-Βιομηχανία - Γενικής Χρήσης | Contactors Ind | 42 | Γενικής Χρήσης | https://eref.se.com/gr/el/product/GV4LE25N6 | PPCTR | 3606481309792 | 5 | 40 | 0 | 0 | https://eref.se.com/gr/el/product/GV4LE25N6
GV4LE25S | TeSys GV4 - διακόπτης μαγνητικής προστασίας κινητήρα 3P, 25A, Icu 100kA, χειρισμός με πλήκτρο, ακροδέκτες EverLink | 391.9 | 1 ΤΜΧ | 1 ΤΜΧ | 3-Βιομηχανία - Γενικής Χρήσης | Contactors Ind | 42 | Γενικής Χρήσης | https://eref.se.com/gr/el/product/GV4LE25S | PPCTR | 3606481309952 | 5 |  | 0 | 0 | https://eref.se.com/gr/el/product/GV4LE25S
GV4LE25S6 | TeSys GV4 - διακόπτης μαγνητικής προστασίας κινητήρα 3P, 25A, Icu 100kA, χειρισμός με πλήκτρο, ακροδέκτες μπάρας | 368.37 | 1 ΤΜΧ | 1 ΤΜΧ | 3-Βιομηχανία - Γενικής Χρήσης | Contactors Ind | 42 | Γενικής Χρήσης | https://eref.se.com/gr/el/product/GV4LE25S6 | PPCTR | 3606481310033 | 1 |  | 0 | 0 | https://eref.se.com/gr/el/product/GV4LE25S6
GV4LE50N | TeSys GV4 - διακόπτης μαγνητικής προστασίας κινητήρα 3P, 50A, Icu 50kA, χειρισμός με πλήκτρο, ακροδέκτες EverLink | 333.14 | 1 ΤΜΧ | 1 ΤΜΧ | 3-Βιομηχανία - Γενικής Χρήσης | Contactors Ind | 42 | Γενικής Χρήσης | https://eref.se.com/gr/el/product/GV4LE50N | PPCTR | 3606481309648 | 5 |  | 0 | 0 | https://eref.se.com/gr/el/product/GV4LE50N
GV4LE50N6 | TeSys GV4 - διακόπτης μαγνητικής προστασίας κινητήρα 3P, 50A, Icu 50kA, χειρισμός με πλήκτρο, ακροδέκτες μπάρας | 313.13 | 1 ΤΜΧ | 1 ΤΜΧ | 3-Βιομηχανία - Γενικής Χρήσης | Contactors Ind | 42 | Γενικής Χρήσης | https://eref.se.com/gr/el/product/GV4LE50N6 | PPCTR | 3606481309808 | 5 | 40 | 0 | 0 | https://eref.se.com/gr/el/product/GV4LE50N6
GV4LE50S | TeSys GV4 - διακόπτης μαγνητικής προστασίας κινητήρα 3P, 50A, Icu 100kA, χειρισμός με πλήκτρο, ακροδέκτες EverLink | 399.73 | 1 ΤΜΧ | 1 ΤΜΧ | 3-Βιομηχανία - Γενικής Χρήσης | Contactors Ind | 42 | Γενικής Χρήσης | https://eref.se.com/gr/el/product/GV4LE50S | PPCTR | 3606481309969 | 5 |  | 0 | 0 | https://eref.se.com/gr/el/product/GV4LE50S
GV4LE50S6 | TeSys GV4 - διακόπτης μαγνητικής προστασίας κινητήρα 3P, 50A, Icu 100kA, χειρισμός με πλήκτρο, ακροδέκτες μπάρας | 375.75 | 1 ΤΜΧ | 1 ΤΜΧ | 3-Βιομηχανία - Γενικής Χρήσης | Contactors Ind | 42 | Γενικής Χρήσης | https://eref.se.com/gr/el/product/GV4LE50S6 | PPCTR | 3606481310040 | 1 |  | 0 | 0 | https://eref.se.com/gr/el/product/GV4LE50S6
GV4LE80B | TeSys GV4 - διακόπτης μαγνητικής προστασίας κινητήρα 3P, 80A, Icu 25kA, χειρισμός με πλήκτρο, ακροδέκτες EverLink | 279.84 | 1 ΤΜΧ | 1 ΤΜΧ | 3-Βιομηχανία - Γενικής Χρήσης | Contactors Ind | 42 | Γενικής Χρήσης | https://eref.se.com/gr/el/product/GV4LE80B | PPCTR | 3606481309457 | 5 |  | 0 | 0 | https://eref.se.com/gr/el/product/GV4LE80B
GV4LE80N | TeSys GV4 - διακόπτης μαγνητικής προστασίας κινητήρα 3P, 80A, Icu 50kA, χειρισμός με πλήκτρο, ακροδέκτες EverLink | 349.77 | 1 ΤΜΧ | 1 ΤΜΧ | 3-Βιομηχανία - Γενικής Χρήσης | Contactors Ind | 42 | Γενικής Χρήσης | https://eref.se.com/gr/el/product/GV4LE80N | PPCTR | 3606481309655 | 5 |  | 0 | 0 | https://eref.se.com/gr/el/product/GV4LE80N
GV4LE80N6 | TeSys GV4 - διακόπτης μαγνητικής προστασίας κινητήρα 3P, 80A, Icu 50kA, χειρισμός με πλήκτρο, ακροδέκτες μπάρας | 328.78 | 1 ΤΜΧ | 1 ΤΜΧ | 3-Βιομηχανία - Γενικής Χρήσης | Contactors Ind | 42 | Γενικής Χρήσης | https://eref.se.com/gr/el/product/GV4LE80N6 | PPCTR | 3606481309815 | 5 | 40 | 0 | 0 | https://eref.se.com/gr/el/product/GV4LE80N6
GV4LE80S | TeSys GV4 - διακόπτης μαγνητικής προστασίας κινητήρα 3P, 80A, Icu 100kA, χειρισμός με πλήκτρο, ακροδέκτες EverLink | 419.75 | 1 ΤΜΧ | 1 ΤΜΧ | 3-Βιομηχανία - Γενικής Χρήσης | Contactors Ind | 42 | Γενικής Χρήσης | https://eref.se.com/gr/el/product/GV4LE80S | PPCTR | 3606481309976 | 5 |  | 0 | 0 | https://eref.se.com/gr/el/product/GV4LE80S
GV4LE80S6 | TeSys GV4 - διακόπτης μαγνητικής προστασίας κινητήρα 3P, 80A, Icu 100kA, χειρισμός με πλήκτρο, ακροδέκτες μπάρας | 394.55 | 1 ΤΜΧ | 1 ΤΜΧ | 3-Βιομηχανία - Γενικής Χρήσης | Contactors Ind | 42 | Γενικής Χρήσης | https://eref.se.com/gr/el/product/GV4LE80S6 | PPCTR | 3606481310057 |  |  | 0 | 0 | https://eref.se.com/gr/el/product/GV4LE80S6
GV4LUG | TeSys GV4 - ακροδέκτες κος με βίδες - 3P | 27.84 | 1 ΤΜΧ | 1 ΤΜΧ | 3-Βιομηχανία - Γενικής Χρήσης | Contactors Ind | 42 | Γενικής Χρήσης | https://eref.se.com/gr/el/product/GV4LUG | PPCTR | 3606481166777 | 50 |  | 0 | 0 | https://eref.se.com/gr/el/product/GV4LUG
GV4P02N | TeSys GV4 - διακόπτης θερμομαγνητικής προστασίας κινητήρα 3P, 2A, Icu 50kA, περιστροφικό χειριστήριο, ακροδέκτες EverLink | 588.51 | 1 ΤΜΧ | 1 ΤΜΧ | 3-Βιομηχανία - Γενικής Χρήσης | Contactors Ind | 42 | Γενικής Χρήσης | https://eref.se.com/gr/el/product/GV4P02N | PPCTR | 3606481310316 | 3 |  | 0 | 0 | https://eref.se.com/gr/el/product/GV4P02N
GV4P02N6 | TeSys GV4 - διακόπτης θερμομαγνητικής προστασίας κινητήρα 3P, 2A, Icu 50kA, περιστροφικό χειριστήριο, ακροδέκτες μπάρας | 553.19 | 1 ΤΜΧ | 1 ΤΜΧ | 3-Βιομηχανία - Γενικής Χρήσης | Contactors Ind | 42 | Γενικής Χρήσης | https://eref.se.com/gr/el/product/GV4P02N6 | PPCTR | 3606481310477 | 3 | 24 | 0 | 0 | https://eref.se.com/gr/el/product/GV4P02N6
GV4P03N | TeSys GV4 - διακόπτης θερμομαγνητικής προστασίας κινητήρα 3P, 3.5A, Icu 50kA, περιστροφικό χειριστήριο, ακροδέκτες EverLink | 588.51 | 1 ΤΜΧ | 1 ΤΜΧ | 3-Βιομηχανία - Γενικής Χρήσης | Contactors Ind | 42 | Γενικής Χρήσης | https://eref.se.com/gr/el/product/GV4P03N | PPCTR | 3606481310323 | 3 |  | 0 | 0 | https://eref.se.com/gr/el/product/GV4P03N
GV4P03N6 | TeSys GV4 - διακόπτης θερμομαγνητικής προστασίας κινητήρα 3P, 3.5A, Icu 50kA, περιστροφικό χειριστήριο, ακροδέκτες μπάρας | 553.19 | 1 ΤΜΧ | 1 ΤΜΧ | 3-Βιομηχανία - Γενικής Χρήσης | Contactors Ind | 42 | Γενικής Χρήσης | https://eref.se.com/gr/el/product/GV4P03N6 | PPCTR | 3606481310484 | 3 | 216 | 0 | 0 | https://eref.se.com/gr/el/product/GV4P03N6
GV4P07N | TeSys GV4 - διακόπτης θερμομαγνητικής προστασίας κινητήρα 3P, 7A, Icu 50kA, περιστροφικό χειριστήριο, ακροδέκτες EverLink | 588.51 | 1 ΤΜΧ | 1 ΤΜΧ | 3-Βιομηχανία - Γενικής Χρήσης | Contactors Ind | 42 | Γενικής Χρήσης | https://eref.se.com/gr/el/product/GV4P07N | PPCTR | 3606481310330 | 5 |  | 0 | 0 | https://eref.se.com/gr/el/product/GV4P07N
GV4P07N6 | TeSys GV4 - διακόπτης θερμομαγνητικής προστασίας κινητήρα 3P, 7A, Icu 50kA, περιστροφικό χειριστήριο, ακροδέκτες μπάρας | 553.19 | 1 ΤΜΧ | 1 ΤΜΧ | 3-Βιομηχανία - Γενικής Χρήσης | Contactors Ind | 42 | Γενικής Χρήσης | https://eref.se.com/gr/el/product/GV4P07N6 | PPCTR | 3606481310491 | 3 | 24 | 0 | 0 | https://eref.se.com/gr/el/product/GV4P07N6
GV4P115B | TeSys GV4 - διακόπτης θερμομαγνητικής προστασίας κινητήρα 3P, 115A, Icu 25kA, περιστροφικό χειριστήριο, ακροδέκτες EverLink | 605.06 | 1 ΤΜΧ | 1 ΤΜΧ | 3-Βιομηχανία - Γενικής Χρήσης | Contactors Ind | 42 | Γενικής Χρήσης | https://eref.se.com/gr/el/product/GV4P115B | PPCTR | 3606481310149 | 3 |  | 0 | 0 | https://eref.se.com/gr/el/product/GV4P115B
GV4P115B6 | TeSys GV4 - διακόπτης θερμομαγνητικής προστασίας κινητήρα 3P, 115A, Icu 25kA, περιστροφικό χειριστήριο, ακροδέκτες μπάρας | 568.78 | 1 ΤΜΧ | 1 ΤΜΧ | 3-Βιομηχανία - Γενικής Χρήσης | Contactors Ind | 42 | Γενικής Χρήσης | https://eref.se.com/gr/el/product/GV4P115B6 | PPCTR | 3606481310224 | 3 | 256 | 0 | 0 | https://eref.se.com/gr/el/product/GV4P115B6
GV4P115N | TeSys GV4 - διακόπτης θερμομαγνητικής προστασίας κινητήρα 3P, 115A, Icu 50kA, περιστροφικό χειριστήριο, ακροδέκτες EverLink | 756.34 | 1 ΤΜΧ | 1 ΤΜΧ | 3-Βιομηχανία - Γενικής Χρήσης | Contactors Ind | 42 | Γενικής Χρήσης | https://eref.se.com/gr/el/product/GV4P115N | PPCTR | 3606481310385 | 3 |  | 0 | 0 | https://eref.se.com/gr/el/product/GV4P115N
GV4P115N6 | TeSys GV4 - διακόπτης θερμομαγνητικής προστασίας κινητήρα 3P, 115A, Icu 50kA, περιστροφικό χειριστήριο, ακροδέκτες μπάρας | 710.96 | 1 ΤΜΧ | 1 ΤΜΧ | 3-Βιομηχανία - Γενικής Χρήσης | Contactors Ind | 42 | Γενικής Χρήσης | https://eref.se.com/gr/el/product/GV4P115N6 | PPCTR | 3606481310545 | 3 | 216 | 0 | 0 | https://eref.se.com/gr/el/product/GV4P115N6
GV4P115S | TeSys GV4 - διακόπτης θερμομαγνητικής προστασίας κινητήρα 3P, 115A, Icu 100kA, περιστροφικό χειριστήριο, ακροδέκτες EverLink | 907.58 | 1 ΤΜΧ | 1 ΤΜΧ | 3-Βιομηχανία - Γενικής Χρήσης | Contactors Ind | 42 | Γενικής Χρήσης | https://eref.se.com/gr/el/product/GV4P115S | PPCTR | 3606481386861 | 3 | 24 | 0 | 0 | https://eref.se.com/gr/el/product/GV4P115S
GV4P12N | TeSys GV4 - διακόπτης θερμομαγνητικής προστασίας κινητήρα 3P, 12.5A, Icu 50kA, περιστροφικό χειριστήριο, ακροδέκτες EverLink | 588.51 | 1 ΤΜΧ | 1 ΤΜΧ | 3-Βιομηχανία - Γενικής Χρήσης | Contactors Ind | 42 | Γενικής Χρήσης | https://eref.se.com/gr/el/product/GV4P12N | PPCTR | 3606481310347 | 3 |  | 0 | 0 | https://eref.se.com/gr/el/product/GV4P12N
GV4P12N6 | TeSys GV4 - διακόπτης θερμομαγνητικής προστασίας κινητήρα 3P, 12.5A, Icu 50kA, περιστροφικό χειριστήριο, ακροδέκτες μπάρας | 553.19 | 1 ΤΜΧ | 1 ΤΜΧ | 3-Βιομηχανία - Γενικής Χρήσης | Contactors Ind | 42 | Γενικής Χρήσης | https://eref.se.com/gr/el/product/GV4P12N6 | PPCTR | 3606481310507 | 3 | 216 | 0 | 0 | https://eref.se.com/gr/el/product/GV4P12N6
GV4P25B | TeSys GV4 - διακόπτης θερμομαγνητικής προστασίας κινητήρα 3P, 25A, Icu 25kA, περιστροφικό χειριστήριο, ακροδέκτες EverLink | 470.78 | 1 ΤΜΧ | 1 ΤΜΧ | 3-Βιομηχανία - Γενικής Χρήσης | Contactors Ind | 42 | Γενικής Χρήσης | https://eref.se.com/gr/el/product/GV4P25B | PPCTR | 3606481310118 | 3 |  | 0 | 0 | https://eref.se.com/gr/el/product/GV4P25B
GV4P25N | TeSys GV4 - διακόπτης θερμομαγνητικής προστασίας κινητήρα 3P, 25A, Icu 50kA, περιστροφικό χειριστήριο, ακροδέκτες EverLink | 588.51 | 1 ΤΜΧ | 1 ΤΜΧ | 3-Βιομηχανία - Γενικής Χρήσης | Contactors Ind | 42 | Γενικής Χρήσης | https://eref.se.com/gr/el/product/GV4P25N | PPCTR | 3606481310354 | 3 |  | 0 | 0 | https://eref.se.com/gr/el/product/GV4P25N
GV4P25N6 | TeSys GV4 - διακόπτης θερμομαγνητικής προστασίας κινητήρα 3P, 25A, Icu 50kA, περιστροφικό χειριστήριο, ακροδέκτες μπάρας | 553.19 | 1 ΤΜΧ | 1 ΤΜΧ | 3-Βιομηχανία - Γενικής Χρήσης | Contactors Ind | 42 | Γενικής Χρήσης | https://eref.se.com/gr/el/product/GV4P25N6 | PPCTR | 3606481310514 | 3 | 216 | 0 | 0 | https://eref.se.com/gr/el/product/GV4P25N6
GV4P50B | TeSys GV4 - διακόπτης θερμομαγνητικής προστασίας κινητήρα 3P, 50A, Icu 25kA, περιστροφικό χειριστήριο, ακροδέκτες EverLink | 480.21 | 1 ΤΜΧ | 1 ΤΜΧ | 3-Βιομηχανία - Γενικής Χρήσης | Contactors Ind | 42 | Γενικής Χρήσης | https://eref.se.com/gr/el/product/GV4P50B | PPCTR | 3606481310125 | 3 |  | 0 | 0 | https://eref.se.com/gr/el/product/GV4P50B
GV4P50N | TeSys GV4 - διακόπτης θερμομαγνητικής προστασίας κινητήρα 3P, 50A, Icu 50kA, περιστροφικό χειριστήριο, ακροδέκτες EverLink | 600.28 | 1 ΤΜΧ | 1 ΤΜΧ | 3-Βιομηχανία - Γενικής Χρήσης | Contactors Ind | 42 | Γενικής Χρήσης | https://eref.se.com/gr/el/product/GV4P50N | PPCTR | 3606481310361 | 3 |  | 0 | 0 | https://eref.se.com/gr/el/product/GV4P50N
GV4P50N6 | TeSys GV4 - διακόπτης θερμομαγνητικής προστασίας κινητήρα 3P, 50A, Icu 50kA, περιστροφικό χειριστήριο, ακροδέκτες μπάρας | 564.25 | 1 ΤΜΧ | 1 ΤΜΧ | 3-Βιομηχανία - Γενικής Χρήσης | Contactors Ind | 42 | Γενικής Χρήσης | https://eref.se.com/gr/el/product/GV4P50N6 | PPCTR | 3606481310521 | 3 | 216 | 0 | 0 | https://eref.se.com/gr/el/product/GV4P50N6
GV4P80B | TeSys GV4 - διακόπτης θερμομαγνητικής προστασίας κινητήρα 3P, 80A, Icu 25kA, περιστροφικό χειριστήριο, ακροδέκτες EverLink | 504.23 | 1 ΤΜΧ | 1 ΤΜΧ | 3-Βιομηχανία - Γενικής Χρήσης | Contactors Ind | 42 | Γενικής Χρήσης | https://eref.se.com/gr/el/product/GV4P80B | PPCTR | 3606481310132 | 3 |  | 0 | 0 | https://eref.se.com/gr/el/product/GV4P80B
GV4P80B6 | TeSys GV4 - διακόπτης θερμομαγνητικής προστασίας κινητήρα 3P, 80A, Icu 25kA, περιστροφικό χειριστήριο, ακροδέκτες μπάρας | 473.98 | 1 ΤΜΧ | 1 ΤΜΧ | 3-Βιομηχανία - Γενικής Χρήσης | Contactors Ind | 42 | Γενικής Χρήσης | https://eref.se.com/gr/el/product/GV4P80B6 | PPCTR | 3606481310217 | 3 | 256 | 0 | 0 | https://eref.se.com/gr/el/product/GV4P80B6
GV4P80N | TeSys GV4 - διακόπτης θερμομαγνητικής προστασίας κινητήρα 3P, 80A, Icu 50kA, περιστροφικό χειριστήριο, ακροδέκτες EverLink | 630.28 | 1 ΤΜΧ | 1 ΤΜΧ | 3-Βιομηχανία - Γενικής Χρήσης | Contactors Ind | 42 | Γενικής Χρήσης | https://eref.se.com/gr/el/product/GV4P80N | PPCTR | 3606481310378 | 3 |  | 0 | 0 | https://eref.se.com/gr/el/product/GV4P80N
GV4P80N6 | TeSys GV4 - διακόπτης θερμομαγνητικής προστασίας κινητήρα 3P, 80A, Icu 50kA, περιστροφικό χειριστήριο, ακροδέκτες μπάρας | 592.45 | 1 ΤΜΧ | 1 ΤΜΧ | 3-Βιομηχανία - Γενικής Χρήσης | Contactors Ind | 42 | Γενικής Χρήσης | https://eref.se.com/gr/el/product/GV4P80N6 | PPCTR | 3606481310538 | 3 | 216 | 0 | 0 | https://eref.se.com/gr/el/product/GV4P80N6
GV4P80S | TeSys GV4 - διακόπτης θερμομαγνητικής προστασίας κινητήρα 3P, 80A, Icu 100kA, περιστροφικό χειριστήριο, ακροδέκτες EverLink | 756.36 | 1 ΤΜΧ | 1 ΤΜΧ | 3-Βιομηχανία - Γενικής Χρήσης | Contactors Ind | 42 | Γενικής Χρήσης | https://eref.se.com/gr/el/product/GV4P80S | PPCTR | 3606481386854 | 3 | 216 | 0 | 0 | https://eref.se.com/gr/el/product/GV4P80S
GV4PE02N | TeSys GV4 - διακόπτης θερμομαγνητικής προστασίας κινητήρα 3P, 2A, Icu 50kA, χειρισμός με πλήκτρο, ακροδέκτες EverLink | 555.2 | 1 ΤΜΧ | 1 ΤΜΧ | 3-Βιομηχανία - Γενικής Χρήσης | Contactors Ind | 42 | Γενικής Χρήσης | https://eref.se.com/gr/el/product/GV4PE02N | PPCTR | 3606481310231 | 5 |  | 0 | 0 | https://eref.se.com/gr/el/product/GV4PE02N
GV4PE02N6 | TeSys GV4 - διακόπτης θερμομαγνητικής προστασίας κινητήρα 3P, 2A, Icu 50kA, χειρισμός με πλήκτρο, ακροδέκτες μπάρας | 521.86 | 1 ΤΜΧ | 1 ΤΜΧ | 3-Βιομηχανία - Γενικής Χρήσης | Contactors Ind | 42 | Γενικής Χρήσης | https://eref.se.com/gr/el/product/GV4PE02N6 | PPCTR | 3606481310392 | 5 | 256 | 0 | 0 | https://eref.se.com/gr/el/product/GV4PE02N6
GV4PE02S | TeSys GV4 - διακόπτης θερμομαγνητικής προστασίας κινητήρα 3P, 2A, Icu 100kA, χειρισμός με πλήκτρο, ακροδέκτες EverLink | 666.21 | 1 ΤΜΧ | 1 ΤΜΧ | 3-Βιομηχανία - Γενικής Χρήσης | Contactors Ind | 42 | Γενικής Χρήσης | https://eref.se.com/gr/el/product/GV4PE02S | PPCTR | 3606481310552 | 5 |  | 0 | 0 | https://eref.se.com/gr/el/product/GV4PE02S
GV4PE03N | TeSys GV4 - διακόπτης θερμομαγνητικής προστασίας κινητήρα 3P, 3.5A, Icu 50kA, χειρισμός με πλήκτρο, ακροδέκτες EverLink | 555.2 | 1 ΤΜΧ | 1 ΤΜΧ | 3-Βιομηχανία - Γενικής Χρήσης | Contactors Ind | 42 | Γενικής Χρήσης | https://eref.se.com/gr/el/product/GV4PE03N | PPCTR | 3606481310248 | 5 |  | 0 | 0 | https://eref.se.com/gr/el/product/GV4PE03N
GV4PE03N6 | TeSys GV4 - διακόπτης θερμομαγνητικής προστασίας κινητήρα 3P, 3.5A, Icu 50kA, χειρισμός με πλήκτρο, ακροδέκτες μπάρας | 521.86 | 1 ΤΜΧ | 1 ΤΜΧ | 3-Βιομηχανία - Γενικής Χρήσης | Contactors Ind | 42 | Γενικής Χρήσης | https://eref.se.com/gr/el/product/GV4PE03N6 | PPCTR | 3606481310408 | 5 | 256 | 0 | 0 | https://eref.se.com/gr/el/product/GV4PE03N6
GV4PE03S | TeSys GV4 - διακόπτης θερμομαγνητικής προστασίας κινητήρα 3P, 3.5A, Icu 100kA, χειρισμός με πλήκτρο, ακροδέκτες EverLink | 666.21 | 1 ΤΜΧ | 1 ΤΜΧ | 3-Βιομηχανία - Γενικής Χρήσης | Contactors Ind | 42 | Γενικής Χρήσης | https://eref.se.com/gr/el/product/GV4PE03S | PPCTR | 3606481310569 | 5 |  | 0 | 0 | https://eref.se.com/gr/el/product/GV4PE03S
GV4PE07N | TeSys GV4 - διακόπτης θερμομαγνητικής προστασίας κινητήρα 3P, 7A, Icu 50kA, χειρισμός με πλήκτρο, ακροδέκτες EverLink | 555.2 | 1 ΤΜΧ | 1 ΤΜΧ | 3-Βιομηχανία - Γενικής Χρήσης | Contactors Ind | 42 | Γενικής Χρήσης | https://eref.se.com/gr/el/product/GV4PE07N | PPCTR | 3606481310255 | 5 |  | 0 | 0 | https://eref.se.com/gr/el/product/GV4PE07N
GV4PE07N6 | TeSys GV4 - διακόπτης θερμομαγνητικής προστασίας κινητήρα 3P, 7A, Icu 50kA, χειρισμός με πλήκτρο, ακροδέκτες μπάρας | 521.86 | 1 ΤΜΧ | 1 ΤΜΧ | 3-Βιομηχανία - Γενικής Χρήσης | Contactors Ind | 42 | Γενικής Χρήσης | https://eref.se.com/gr/el/product/GV4PE07N6 | PPCTR | 3606481310415 | 5 | 256 | 0 | 0 | https://eref.se.com/gr/el/product/GV4PE07N6
GV4PE07S | TeSys GV4 - διακόπτης θερμομαγνητικής προστασίας κινητήρα 3P, 7A, Icu 100kA, χειρισμός με πλήκτρο, ακροδέκτες EverLink | 666.21 | 1 ΤΜΧ | 1 ΤΜΧ | 3-Βιομηχανία - Γενικής Χρήσης | Contactors Ind | 42 | Γενικής Χρήσης | https://eref.se.com/gr/el/product/GV4PE07S | PPCTR | 3606481310576 | 5 |  | 0 | 0 | https://eref.se.com/gr/el/product/GV4PE07S
GV4PE07S6 | TeSys GV4 - διακόπτης θερμομαγνητικής προστασίας κινητήρα 3P, 7A, Icu 100kA, χειρισμός με πλήκτρο, ακροδέκτες μπάρας | 626.25 | 1 ΤΜΧ | 1 ΤΜΧ | 3-Βιομηχανία - Γενικής Χρήσης | Contactors Ind | 42 | Γενικής Χρήσης | https://eref.se.com/gr/el/product/GV4PE07S6 | PPCTR | 3606481310651 | 5 | 216 | 0 | 0 | https://eref.se.com/gr/el/product/GV4PE07S6
GV4PE115B | TeSys GV4 - διακόπτης θερμομαγνητικής προστασίας κινητήρα 3P, 115A, Icu 25kA, χειρισμός με πλήκτρο, ακροδέκτες EverLink | 570.81 | 1 ΤΜΧ | 1 ΤΜΧ | 3-Βιομηχανία - Γενικής Χρήσης | Contactors Ind | 42 | Γενικής Χρήσης | https://eref.se.com/gr/el/product/GV4PE115B | PPCTR | 3606481310101 | 5 |  | 0 | 0 | https://eref.se.com/gr/el/product/GV4PE115B
GV4PE115B6 | TeSys GV4 - διακόπτης θερμομαγνητικής προστασίας κινητήρα 3P, 115A, Icu 25kA, χειρισμός με πλήκτρο, ακροδέκτες μπάρας | 536.59 | 1 ΤΜΧ | 1 ΤΜΧ | 3-Βιομηχανία - Γενικής Χρήσης | Contactors Ind | 42 | Γενικής Χρήσης | https://eref.se.com/gr/el/product/GV4PE115B6 | PPCTR | 3606481310187 | 5 | 256 | 0 | 0 | https://eref.se.com/gr/el/product/GV4PE115B6
GV4PE115N | TeSys GV4 - διακόπτης θερμομαγνητικής προστασίας κινητήρα 3P, 115A, Icu 50kA, χειρισμός με πλήκτρο, ακροδέκτες EverLink | 713.52 | 1 ΤΜΧ | 1 ΤΜΧ | 3-Βιομηχανία - Γενικής Χρήσης | Contactors Ind | 42 | Γενικής Χρήσης | https://eref.se.com/gr/el/product/GV4PE115N | PPCTR | 3606481310309 | 5 |  | 0 | 0 | https://eref.se.com/gr/el/product/GV4PE115N
GV4PE115N6 | TeSys GV4 - διακόπτης θερμομαγνητικής προστασίας κινητήρα 3P, 115A, Icu 50kA, χειρισμός με πλήκτρο, ακροδέκτες μπάρας | 670.69 | 1 ΤΜΧ | 1 ΤΜΧ | 3-Βιομηχανία - Γενικής Χρήσης | Contactors Ind | 42 | Γενικής Χρήσης | https://eref.se.com/gr/el/product/GV4PE115N6 | PPCTR | 3606481310460 | 5 | 256 | 0 | 0 | https://eref.se.com/gr/el/product/GV4PE115N6
GV4PE115S | TeSys GV4 - διακόπτης θερμομαγνητικής προστασίας κινητήρα 3P, 115A, Icu 100kA, χειρισμός με πλήκτρο, ακροδέκτες EverLink | 856.21 | 1 ΤΜΧ | 1 ΤΜΧ | 3-Βιομηχανία - Γενικής Χρήσης | Contactors Ind | 42 | Γενικής Χρήσης | https://eref.se.com/gr/el/product/GV4PE115S | PPCTR | 3606481310620 | 5 |  | 0 | 0 | https://eref.se.com/gr/el/product/GV4PE115S
GV4PE115S6 | TeSys GV4 - διακόπτης θερμομαγνητικής προστασίας κινητήρα 3P, 115A, Icu 100kA, χειρισμός με πλήκτρο, ακροδέκτες μπάρας | 804.86 | 1 ΤΜΧ | 1 ΤΜΧ | 3-Βιομηχανία - Γενικής Χρήσης | Contactors Ind | 42 | Γενικής Χρήσης | https://eref.se.com/gr/el/product/GV4PE115S6 | PPCTR | 3606481310705 | 5 | 216 | 0 | 0 | https://eref.se.com/gr/el/product/GV4PE115S6
GV4PE12N | TeSys GV4 - διακόπτης θερμομαγνητικής προστασίας κινητήρα 3P, 12.5A, Icu 50kA, χειρισμός με πλήκτρο, ακροδέκτες EverLink | 555.2 | 1 ΤΜΧ | 1 ΤΜΧ | 3-Βιομηχανία - Γενικής Χρήσης | Contactors Ind | 42 | Γενικής Χρήσης | https://eref.se.com/gr/el/product/GV4PE12N | PPCTR | 3606481310262 | 5 |  | 0 | 0 | https://eref.se.com/gr/el/product/GV4PE12N
GV4PE12N6 | TeSys GV4 - διακόπτης θερμομαγνητικής προστασίας κινητήρα 3P, 12.5A, Icu 50kA, χειρισμός με πλήκτρο, ακροδέκτες μπάρας | 521.86 | 1 ΤΜΧ | 1 ΤΜΧ | 3-Βιομηχανία - Γενικής Χρήσης | Contactors Ind | 42 | Γενικής Χρήσης | https://eref.se.com/gr/el/product/GV4PE12N6 | PPCTR | 3606481310422 | 5 | 256 | 0 | 0 | https://eref.se.com/gr/el/product/GV4PE12N6
GV4PE12S | TeSys GV4 - διακόπτης θερμομαγνητικής προστασίας κινητήρα 3P, 12.5A, Icu 100kA, χειρισμός με πλήκτρο, ακροδέκτες EverLink | 666.21 | 1 ΤΜΧ | 1 ΤΜΧ | 3-Βιομηχανία - Γενικής Χρήσης | Contactors Ind | 42 | Γενικής Χρήσης | https://eref.se.com/gr/el/product/GV4PE12S | PPCTR | 3606481310583 | 5 |  | 0 | 0 | https://eref.se.com/gr/el/product/GV4PE12S
GV4PE25B | TeSys GV4 - διακόπτης θερμομαγνητικής προστασίας κινητήρα 3P, 25A, Icu 25kA, χειρισμός με πλήκτρο, ακροδέκτες EverLink | 444.16 | 1 ΤΜΧ | 1 ΤΜΧ | 3-Βιομηχανία - Γενικής Χρήσης | Contactors Ind | 42 | Γενικής Χρήσης | https://eref.se.com/gr/el/product/GV4PE25B | PPCTR | 3606481310071 | 5 |  | 0 | 0 | https://eref.se.com/gr/el/product/GV4PE25B
GV4PE25N | TeSys GV4 - διακόπτης θερμομαγνητικής προστασίας κινητήρα 3P, 25A, Icu 50kA, χειρισμός με πλήκτρο, ακροδέκτες EverLink | 555.2 | 1 ΤΜΧ | 1 ΤΜΧ | 3-Βιομηχανία - Γενικής Χρήσης | Contactors Ind | 42 | Γενικής Χρήσης | https://eref.se.com/gr/el/product/GV4PE25N | PPCTR | 3606481310279 | 5 |  | 0 | 0 | https://eref.se.com/gr/el/product/GV4PE25N
GV4PE25N6 | TeSys GV4 - διακόπτης θερμομαγνητικής προστασίας κινητήρα 3P, 25A, Icu 50kA, χειρισμός με πλήκτρο, ακροδέκτες μπάρας | 521.86 | 1 ΤΜΧ | 1 ΤΜΧ | 3-Βιομηχανία - Γενικής Χρήσης | Contactors Ind | 42 | Γενικής Χρήσης | https://eref.se.com/gr/el/product/GV4PE25N6 | PPCTR | 3606481310439 | 5 | 256 | 0 | 0 | https://eref.se.com/gr/el/product/GV4PE25N6
GV4PE25S | TeSys GV4 - διακόπτης θερμομαγνητικής προστασίας κινητήρα 3P, 25A, Icu 100kA, χειρισμός με πλήκτρο, ακροδέκτες EverLink | 666.21 | 1 ΤΜΧ | 1 ΤΜΧ | 3-Βιομηχανία - Γενικής Χρήσης | Contactors Ind | 42 | Γενικής Χρήσης | https://eref.se.com/gr/el/product/GV4PE25S | PPCTR | 3606481310590 | 9 |  | 0 | 0 | https://eref.se.com/gr/el/product/GV4PE25S
GV4PE50B | TeSys GV4 - διακόπτης θερμομαγνητικής προστασίας κινητήρα 3P, 50A, Icu 25kA, χειρισμός με πλήκτρο, ακροδέκτες EverLink | 453.04 | 1 ΤΜΧ | 1 ΤΜΧ | 3-Βιομηχανία - Γενικής Χρήσης | Contactors Ind | 42 | Γενικής Χρήσης | https://eref.se.com/gr/el/product/GV4PE50B | PPCTR | 3606481310088 | 5 |  | 0 | 0 | https://eref.se.com/gr/el/product/GV4PE50B
GV4PE50N | TeSys GV4 - διακόπτης θερμομαγνητικής προστασίας κινητήρα 3P, 50A, Icu 50kA, χειρισμός με πλήκτρο, ακροδέκτες EverLink | 566.28 | 1 ΤΜΧ | 1 ΤΜΧ | 3-Βιομηχανία - Γενικής Χρήσης | Contactors Ind | 42 | Γενικής Χρήσης | https://eref.se.com/gr/el/product/GV4PE50N | PPCTR | 3606481310286 | 5 |  | 0 | 0 | https://eref.se.com/gr/el/product/GV4PE50N
GV4PE50N6 | TeSys GV4 - διακόπτης θερμομαγνητικής προστασίας κινητήρα 3P, 50A, Icu 50kA, χειρισμός με πλήκτρο, ακροδέκτες μπάρας | 532.31 | 1 ΤΜΧ | 1 ΤΜΧ | 3-Βιομηχανία - Γενικής Χρήσης | Contactors Ind | 42 | Γενικής Χρήσης | https://eref.se.com/gr/el/product/GV4PE50N6 | PPCTR | 3606481310446 | 5 | 256 | 0 | 0 | https://eref.se.com/gr/el/product/GV4PE50N6
GV4PE50S | TeSys GV4 - διακόπτης θερμομαγνητικής προστασίας κινητήρα 3P, 50A, Icu 100kA, χειρισμός με πλήκτρο, ακροδέκτες EverLink | 679.54 | 1 ΤΜΧ | 1 ΤΜΧ | 3-Βιομηχανία - Γενικής Χρήσης | Contactors Ind | 42 | Γενικής Χρήσης | https://eref.se.com/gr/el/product/GV4PE50S | PPCTR | 3606481310606 | 5 |  | 0 | 0 | https://eref.se.com/gr/el/product/GV4PE50S
GV4PE50S6 | TeSys GV4 - διακόπτης θερμομαγνητικής προστασίας κινητήρα 3P, 50A, Icu 100kA, χειρισμός με πλήκτρο, ακροδέκτες μπάρας | 638.76 | 1 ΤΜΧ | 1 ΤΜΧ | 3-Βιομηχανία - Γενικής Χρήσης | Contactors Ind | 42 | Γενικής Χρήσης | https://eref.se.com/gr/el/product/GV4PE50S6 | PPCTR | 3606481310682 | 5 | 216 | 0 | 0 | https://eref.se.com/gr/el/product/GV4PE50S6
GV4PE80B | TeSys GV4 - διακόπτης θερμομαγνητικής προστασίας κινητήρα 3P, 80A, Icu 25kA, χειρισμός με πλήκτρο, ακροδέκτες EverLink | 475.67 | 1 ΤΜΧ | 1 ΤΜΧ | 3-Βιομηχανία - Γενικής Χρήσης | Contactors Ind | 42 | Γενικής Χρήσης | https://eref.se.com/gr/el/product/GV4PE80B | PPCTR | 3606481310095 | 5 |  | 0 | 0 | https://eref.se.com/gr/el/product/GV4PE80B
GV4PE80N | TeSys GV4 - διακόπτης θερμομαγνητικής προστασίας κινητήρα 3P, 80A, Icu 50kA, χειρισμός με πλήκτρο, ακροδέκτες EverLink | 594.58 | 1 ΤΜΧ | 1 ΤΜΧ | 3-Βιομηχανία - Γενικής Χρήσης | Contactors Ind | 42 | Γενικής Χρήσης | https://eref.se.com/gr/el/product/GV4PE80N | PPCTR | 3606481310293 | 5 |  | 0 | 0 | https://eref.se.com/gr/el/product/GV4PE80N
GV4PE80N6 | TeSys GV4 - διακόπτης θερμομαγνητικής προστασίας κινητήρα 3P, 80A, Icu 50kA, χειρισμός με πλήκτρο, ακροδέκτες μπάρας | 558.92 | 1 ΤΜΧ | 1 ΤΜΧ | 3-Βιομηχανία - Γενικής Χρήσης | Contactors Ind | 42 | Γενικής Χρήσης | https://eref.se.com/gr/el/product/GV4PE80N6 | PPCTR | 3606481310453 | 5 | 256 | 0 | 0 | https://eref.se.com/gr/el/product/GV4PE80N6
GV4PE80S | TeSys GV4 - διακόπτης θερμομαγνητικής προστασίας κινητήρα 3P, 80A, Icu 100kA, χειρισμός με πλήκτρο, ακροδέκτες EverLink | 713.55 | 1 ΤΜΧ | 1 ΤΜΧ | 3-Βιομηχανία - Γενικής Χρήσης | Contactors Ind | 42 | Γενικής Χρήσης | https://eref.se.com/gr/el/product/GV4PE80S | PPCTR | 3606481310613 | 5 |  | 0 | 0 | https://eref.se.com/gr/el/product/GV4PE80S
GV4PE80S6 | TeSys GV4 - διακόπτης θερμομαγνητικής προστασίας κινητήρα 3P, 80A, Icu 100kA, χειρισμός με πλήκτρο, ακροδέκτες μπάρας | 670.71 | 1 ΤΜΧ | 1 ΤΜΧ | 3-Βιομηχανία - Γενικής Χρήσης | Contactors Ind | 42 | Γενικής Χρήσης | https://eref.se.com/gr/el/product/GV4PE80S6 | PPCTR | 3606481310699 | 5 | 216 | 0 | 0 | https://eref.se.com/gr/el/product/GV4PE80S6
GV4PEM02N | TeSys GV4 - διακόπτης θερμομαγνητικής πολυλειτουργικής προστασίας κινητήρα 3P, 2A, Icu 50kA, χειρισμός με πλήκτρο, ακροδέκτες EverLink | 693.99 | 1 ΤΜΧ | 1 ΤΜΧ | 3-Βιομηχανία - Γενικής Χρήσης | Contactors Ind | 42 | Γενικής Χρήσης | https://eref.se.com/gr/el/product/GV4PEM02N | PPCTR | 3606481310798 | 5 |  | 0 | 0 | https://eref.se.com/gr/el/product/GV4PEM02N
GV4PEM02N6 | TeSys GV4 - διακόπτης θερμομαγνητικής πολυλειτουργικής προστασίας κινητήρα 3P, 2A, Icu 50kA, χειρισμός με πλήκτρο, ακροδέκτες μπάρας | 652.34 | 1 ΤΜΧ | 1 ΤΜΧ | 3-Βιομηχανία - Γενικής Χρήσης | Contactors Ind | 42 | Γενικής Χρήσης | https://eref.se.com/gr/el/product/GV4PEM02N6 | PPCTR | 3606481310873 | 5 | 216 | 0 | 0 | https://eref.se.com/gr/el/product/GV4PEM02N6
GV4PEM03N | TeSys GV4 - διακόπτης θερμομαγνητικής πολυλειτουργικής προστασίας κινητήρα 3P, 3.5A, Icu 50kA, χειρισμός με πλήκτρο, ακροδέκτες EverLink | 693.99 | 1 ΤΜΧ | 1 ΤΜΧ | 3-Βιομηχανία - Γενικής Χρήσης | Contactors Ind | 42 | Γενικής Χρήσης | https://eref.se.com/gr/el/product/GV4PEM03N | PPCTR | 3606481386274 | 5 |  | 0 | 0 | https://eref.se.com/gr/el/product/GV4PEM03N
GV4PEM03N6 | TeSys GV4 - διακόπτης θερμομαγνητικής πολυλειτουργικής προστασίας κινητήρα 3P, 3.5A, Icu 50kA, χειρισμός με πλήκτρο, ακροδέκτες μπάρας | 652.34 | 1 ΤΜΧ | 1 ΤΜΧ | 3-Βιομηχανία - Γενικής Χρήσης | Contactors Ind | 42 | Γενικής Χρήσης | https://eref.se.com/gr/el/product/GV4PEM03N6 | PPCTR | 3606481386366 | 1 | 5 | 0 | 0 | https://eref.se.com/gr/el/product/GV4PEM03N6
GV4PEM07N | TeSys GV4 - διακόπτης θερμομαγνητικής πολυλειτουργικής προστασίας κινητήρα 3P, 7A, Icu 50kA, χειρισμός με πλήκτρο, ακροδέκτες EverLink | 693.99 | 1 ΤΜΧ | 1 ΤΜΧ | 3-Βιομηχανία - Γενικής Χρήσης | Contactors Ind | 42 | Γενικής Χρήσης | https://eref.se.com/gr/el/product/GV4PEM07N | PPCTR | 3606481310811 | 5 |  | 0 | 0 | https://eref.se.com/gr/el/product/GV4PEM07N
GV4PEM07N6 | TeSys GV4 - διακόπτης θερμομαγνητικής πολυλειτουργικής προστασίας κινητήρα 3P, 7A, Icu 50kA, χειρισμός με πλήκτρο, ακροδέκτες μπάρας | 652.34 | 1 ΤΜΧ | 1 ΤΜΧ | 3-Βιομηχανία - Γενικής Χρήσης | Contactors Ind | 42 | Γενικής Χρήσης | https://eref.se.com/gr/el/product/GV4PEM07N6 | PPCTR | 3606481310897 | 5 | 216 | 0 | 0 | https://eref.se.com/gr/el/product/GV4PEM07N6
GV4PEM115B | TeSys GV4 - διακόπτης θερμομαγνητικής πολυλειτουργικής προστασίας κινητήρα 3P, 115A, Icu 25kA, χειρισμός με πλήκτρο, ακροδέκτες EverLink | 713.52 | 1 ΤΜΧ | 1 ΤΜΧ | 3-Βιομηχανία - Γενικής Χρήσης | Contactors Ind | 42 | Γενικής Χρήσης | https://eref.se.com/gr/el/product/GV4PEM115B | PPCTR | 3606481310743 | 5 | 216 | 0 | 0 | https://eref.se.com/gr/el/product/GV4PEM115B
GV4PEM115N | TeSys GV4 - διακόπτης θερμομαγνητικής πολυλειτουργικής προστασίας κινητήρα 3P, 115A, Icu 50kA, χειρισμός με πλήκτρο, ακροδέκτες EverLink | 891.9 | 1 ΤΜΧ | 1 ΤΜΧ | 3-Βιομηχανία - Γενικής Χρήσης | Contactors Ind | 42 | Γενικής Χρήσης | https://eref.se.com/gr/el/product/GV4PEM115N | PPCTR | 3606481310866 | 5 |  | 0 | 0 | https://eref.se.com/gr/el/product/GV4PEM115N
GV4PEM115N6 | TeSys GV4 - διακόπτης θερμομαγνητικής πολυλειτουργικής προστασίας κινητήρα 3P, 115A, Icu 50kA, χειρισμός με πλήκτρο, ακροδέκτες μπάρας | 838.38 | 1 ΤΜΧ | 1 ΤΜΧ | 3-Βιομηχανία - Γενικής Χρήσης | Contactors Ind | 42 | Γενικής Χρήσης | https://eref.se.com/gr/el/product/GV4PEM115N6 | PPCTR | 3606481310941 | 5 | 216 | 0 | 0 | https://eref.se.com/gr/el/product/GV4PEM115N6
GV4PEM115S | TeSys GV4 - διακόπτης θερμομαγνητικής πολυλειτουργικής προστασίας κινητήρα 3P, 115A, Icu 100kA, χειρισμός με πλήκτρο, ακροδέκτες EverLink | 1070.27 | 1 ΤΜΧ | 1 ΤΜΧ | 3-Βιομηχανία - Γενικής Χρήσης | Contactors Ind | 42 | Γενικής Χρήσης | https://eref.se.com/gr/el/product/GV4PEM115S | PPCTR | 3606481311023 | 5 | 216 | 0 | 0 | https://eref.se.com/gr/el/product/GV4PEM115S
GV4PEM12N | TeSys GV4 - διακόπτης θερμομαγνητικής πολυλειτουργικής προστασίας κινητήρα 3P, 12.5A, Icu 50kA, χειρισμός με πλήκτρο, ακροδέκτες EverLink | 693.99 | 1 ΤΜΧ | 1 ΤΜΧ | 3-Βιομηχανία - Γενικής Χρήσης | Contactors Ind | 42 | Γενικής Χρήσης | https://eref.se.com/gr/el/product/GV4PEM12N | PPCTR | 3606481310828 | 5 |  | 0 | 0 | https://eref.se.com/gr/el/product/GV4PEM12N
GV4PEM12N6 | TeSys GV4 - διακόπτης θερμομαγνητικής πολυλειτουργικής προστασίας κινητήρα 3P, 12.5A, Icu 50kA, χειρισμός με πλήκτρο, ακροδέκτες μπάρας | 652.34 | 1 ΤΜΧ | 1 ΤΜΧ | 3-Βιομηχανία - Γενικής Χρήσης | Contactors Ind | 42 | Γενικής Χρήσης | https://eref.se.com/gr/el/product/GV4PEM12N6 | PPCTR | 3606481310903 | 5 | 216 | 0 | 0 | https://eref.se.com/gr/el/product/GV4PEM12N6
GV4PEM25N | TeSys GV4 - διακόπτης θερμομαγνητικής πολυλειτουργικής προστασίας κινητήρα 3P, 25A, Icu 50kA, χειρισμός με πλήκτρο, ακροδέκτες EverLink | 693.99 | 1 ΤΜΧ | 1 ΤΜΧ | 3-Βιομηχανία - Γενικής Χρήσης | Contactors Ind | 42 | Γενικής Χρήσης | https://eref.se.com/gr/el/product/GV4PEM25N | PPCTR | 3606481310835 | 5 |  | 0 | 0 | https://eref.se.com/gr/el/product/GV4PEM25N
GV4PEM25N6 | TeSys GV4 - διακόπτης θερμομαγνητικής πολυλειτουργικής προστασίας κινητήρα 3P, 25A, Icu 50kA, χειρισμός με πλήκτρο, ακροδέκτες μπάρας | 652.34 | 1 ΤΜΧ | 1 ΤΜΧ | 3-Βιομηχανία - Γενικής Χρήσης | Contactors Ind | 42 | Γενικής Χρήσης | https://eref.se.com/gr/el/product/GV4PEM25N6 | PPCTR | 3606481310910 | 5 | 216 | 0 | 0 | https://eref.se.com/gr/el/product/GV4PEM25N6
GV4PEM50N | TeSys GV4 - διακόπτης θερμομαγνητικής πολυλειτουργικής προστασίας κινητήρα 3P, 50A, Icu 50kA, χειρισμός με πλήκτρο, ακροδέκτες EverLink | 707.84 | 1 ΤΜΧ | 1 ΤΜΧ | 3-Βιομηχανία - Γενικής Χρήσης | Contactors Ind | 42 | Γενικής Χρήσης | https://eref.se.com/gr/el/product/GV4PEM50N | PPCTR | 3606481310842 | 5 |  | 0 | 0 | https://eref.se.com/gr/el/product/GV4PEM50N
GV4PEM50N6 | TeSys GV4 - διακόπτης θερμομαγνητικής πολυλειτουργικής προστασίας κινητήρα 3P, 50A, Icu 50kA, χειρισμός με πλήκτρο, ακροδέκτες μπάρας | 665.37 | 1 ΤΜΧ | 1 ΤΜΧ | 3-Βιομηχανία - Γενικής Χρήσης | Contactors Ind | 42 | Γενικής Χρήσης | https://eref.se.com/gr/el/product/GV4PEM50N6 | PPCTR | 3606481310927 | 5 | 216 | 0 | 0 | https://eref.se.com/gr/el/product/GV4PEM50N6
GV4PEM80B | TeSys GV4 - διακόπτης θερμομαγνητικής πολυλειτουργικής προστασίας κινητήρα 3P, 80A, Icu 25kA, χειρισμός με πλήκτρο, ακροδέκτες EverLink | 594.58 | 1 ΤΜΧ | 1 ΤΜΧ | 3-Βιομηχανία - Γενικής Χρήσης | Contactors Ind | 42 | Γενικής Χρήσης | https://eref.se.com/gr/el/product/GV4PEM80B | PPCTR | 3606481310736 | 5 | 216 | 0 | 0 | https://eref.se.com/gr/el/product/GV4PEM80B
GV4PEM80N | TeSys GV4 - διακόπτης θερμομαγνητικής πολυλειτουργικής προστασίας κινητήρα 3P, 80A, Icu 50kA, χειρισμός με πλήκτρο, ακροδέκτες EverLink | 743.26 | 1 ΤΜΧ | 1 ΤΜΧ | 3-Βιομηχανία - Γενικής Χρήσης | Contactors Ind | 42 | Γενικής Χρήσης | https://eref.se.com/gr/el/product/GV4PEM80N | PPCTR | 3606481310859 | 5 |  | 0 | 0 | https://eref.se.com/gr/el/product/GV4PEM80N
GV4PEM80N6 | TeSys GV4 - διακόπτης θερμομαγνητικής πολυλειτουργικής προστασίας κινητήρα 3P, 80A, Icu 50kA, χειρισμός με πλήκτρο, ακροδέκτες μπάρας | 698.66 | 1 ΤΜΧ | 1 ΤΜΧ | 3-Βιομηχανία - Γενικής Χρήσης | Contactors Ind | 42 | Γενικής Χρήσης | https://eref.se.com/gr/el/product/GV4PEM80N6 | PPCTR | 3606481310934 |  |  | 0 | 0 | https://eref.se.com/gr/el/product/GV4PEM80N6
GV4PEM80S | TeSys GV4 - διακόπτης θερμομαγνητικής πολυλειτουργικής προστασίας κινητήρα 3P, 80A, Icu 100kA, χειρισμός με πλήκτρο, ακροδέκτες EverLink | 891.94 | 1 ΤΜΧ | 1 ΤΜΧ | 3-Βιομηχανία - Γενικής Χρήσης | Contactors Ind | 42 | Γενικής Χρήσης | https://eref.se.com/gr/el/product/GV4PEM80S | PPCTR | 3606481311016 | 5 | 40 | 0 | 0 | https://eref.se.com/gr/el/product/GV4PEM80S
GV5AP03 | TeSys GV5 - ανταλλακτικό περιστροφικό χειριστήριο, μαύρο, IP40 | 119.63 | 1 ΤΜΧ | 1 ΤΜΧ | 3-Βιομηχανία - Γενικής Χρήσης | Contactors Ind | 42 | Γενικής Χρήσης | https://eref.se.com/gr/el/product/GV5AP03 | PPCTR | 3606489902117 | 40 | 480 | 0 | 0 | https://eref.se.com/gr/el/product/GV5AP03
GV5P150F | TeSys GV5 - διακόπτης θερμομαγνητικής προστασίας κινητήρα 3P, 150A, Icu 36kA, περιστροφικό χειριστήριο, ακροδέκτες μπάρας | 963.68 | 1 ΤΜΧ | 1 ΤΜΧ | 3-Βιομηχανία - Γενικής Χρήσης | Contactors Ind | 42 | Γενικής Χρήσης | https://eref.se.com/gr/el/product/GV5P150F | PPCTR | 3606489915407 | 6 |  | 0 | 0 | https://eref.se.com/gr/el/product/GV5P150F
GV5P150H | TeSys GV5 - διακόπτης θερμομαγνητικής προστασίας κινητήρα 3P, 150A, Icu 70kA, περιστροφικό χειριστήριο, ακροδέκτες μπάρας | 1059.18 | 1 ΤΜΧ | 1 ΤΜΧ | 3-Βιομηχανία - Γενικής Χρήσης | Contactors Ind | 42 | Γενικής Χρήσης | https://eref.se.com/gr/el/product/GV5P150H | PPCTR | 3606489915414 | 6 |  | 0 | 0 | https://eref.se.com/gr/el/product/GV5P150H
GV5P220F | TeSys GV5 - διακόπτης θερμομαγνητικής προστασίας κινητήρα 3P, 220A, Icu 36kA, περιστροφικό χειριστήριο, ακροδέκτες μπάρας | 1163.34 | 1 ΤΜΧ | 1 ΤΜΧ | 3-Βιομηχανία - Γενικής Χρήσης | Contactors Ind | 42 | Γενικής Χρήσης | https://eref.se.com/gr/el/product/GV5P220F | PPCTR | 3606489915421 | 6 |  | 0 | 0 | https://eref.se.com/gr/el/product/GV5P220F
GV5P220H | TeSys GV5 - διακόπτης θερμομαγνητικής προστασίας κινητήρα 3P, 220A, Icu 70kA, περιστροφικό χειριστήριο, ακροδέκτες μπάρας | 1267.5 | 1 ΤΜΧ | 1 ΤΜΧ | 3-Βιομηχανία - Γενικής Χρήσης | Contactors Ind | 42 | Γενικής Χρήσης | https://eref.se.com/gr/el/product/GV5P220H | PPCTR | 3606489915438 | 6 |  | 0 | 0 | https://eref.se.com/gr/el/product/GV5P220H
GV6AP03 | TeSys GV6 - ανταλλακτικό περιστροφικό χειριστήριο, μαύρο, IP40 | 132.91 | 1 ΤΜΧ | 1 ΤΜΧ | 3-Βιομηχανία - Γενικής Χρήσης | Contactors Ind | 42 | Γενικής Χρήσης | https://eref.se.com/gr/el/product/GV6AP03 | PPCTR | 3606489902124 | 20 | 240 | 0 | 0 | https://eref.se.com/gr/el/product/GV6AP03
GV6P320F | TeSys GV6 - διακόπτης θερμομαγνητικής προστασίας κινητήρα 3P, 320A, Icu 36kA, περιστροφικό χειριστήριο, ακροδέκτες μπάρας | 1909.96 | 1 ΤΜΧ | 1 ΤΜΧ | 3-Βιομηχανία - Γενικής Χρήσης | Contactors Ind | 42 | Γενικής Χρήσης | https://eref.se.com/gr/el/product/GV6P320F | PPCTR | 3606489915445 | 2 |  | 0 | 0 | https://eref.se.com/gr/el/product/GV6P320F
GV6P320H | TeSys GV6 - διακόπτης θερμομαγνητικής προστασίας κινητήρα 3P, 320A, Icu 70kA, περιστροφικό χειριστήριο, ακροδέκτες μπάρας | 2100.95 | 1 ΤΜΧ | 1 ΤΜΧ | 3-Βιομηχανία - Γενικής Χρήσης | Contactors Ind | 42 | Γενικής Χρήσης | https://eref.se.com/gr/el/product/GV6P320H | PPCTR | 3606489915452 | 2 |  | 0 | 0 | https://eref.se.com/gr/el/product/GV6P320H
GV6P500F | TeSys GV6 - διακόπτης θερμομαγνητικής προστασίας κινητήρα 3P, 500A, Icu 36kA, περιστροφικό χειριστήριο, ακροδέκτες μπάρας | 2291.94 | 1 ΤΜΧ | 1 ΤΜΧ | 3-Βιομηχανία - Γενικής Χρήσης | Contactors Ind | 42 | Γενικής Χρήσης | https://eref.se.com/gr/el/product/GV6P500F | PPCTR | 3606489915469 | 2 |  | 0 | 0 | https://eref.se.com/gr/el/product/GV6P500F
GV6P500H | TeSys GV6 - διακόπτης θερμομαγνητικής προστασίας κινητήρα 3P, 500A, Icu 70kA, περιστροφικό χειριστήριο, ακροδέκτες μπάρας | 2517.66 | 1 ΤΜΧ | 1 ΤΜΧ | 3-Βιομηχανία - Γενικής Χρήσης | Contactors Ind | 42 | Γενικής Χρήσης | https://eref.se.com/gr/el/product/GV6P500H | PPCTR | 3606489915476 | 2 |  | 0 | 0 | https://eref.se.com/gr/el/product/GV6P500H
GVAD0101 | TeSys GV2 & GV3 - μπλοκ βοηθητικών επαφών - 1 NO + 1 NC (σφάλματος) | 13.31 | 1 ΤΜΧ | 1 ΤΜΧ | 3-Βιομηχανία - Γενικής Χρήσης | Contactors Ind | 42 | Γενικής Χρήσης | https://eref.se.com/gr/el/product/GVAD0101 | PPCTR | 3389110343526 | 10 | 60 | 0 | 0 | https://eref.se.com/gr/el/product/GVAD0101
GVAD0110 | TeSys GV2 & GV3 - μπλοκ βοηθητικών επαφών - 1 NO + 1 NC (σφάλματος) | 13.31 | 1 ΤΜΧ | 1 ΤΜΧ | 3-Βιομηχανία - Γενικής Χρήσης | Contactors Ind | 42 | Γενικής Χρήσης | https://eref.se.com/gr/el/product/GVAD0110 | PPCTR | 3389110343533 | 10 | 10 | 0 | 0 | https://eref.se.com/gr/el/product/GVAD0110
GVAD1001 | TeSys GV2 & GV3 - μπλοκ βοηθητικών επαφών - 1 NO + 1 NO (σφάλματος) | 13.31 | 1 ΤΜΧ | 1 ΤΜΧ | 3-Βιομηχανία - Γενικής Χρήσης | Contactors Ind | 42 | Γενικής Χρήσης | https://eref.se.com/gr/el/product/GVAD1001 | PPCTR | 3389110343540 | 10 | 60 | 0 | 0 | https://eref.se.com/gr/el/product/GVAD1001
GVAD1010 | TeSys GV2 & GV3 - μπλοκ βοηθητικών επαφών - 1 NO + 1 NO (σφάλματος) | 13.31 | 1 ΤΜΧ | 1 ΤΜΧ | 3-Βιομηχανία - Γενικής Χρήσης | Contactors Ind | 42 | Γενικής Χρήσης | https://eref.se.com/gr/el/product/GVAD1010 | PPCTR | 3389110343557 | 10 | 10 | 0 | 0 | https://eref.se.com/gr/el/product/GVAD1010
GVAE1 | TeSys GV2 & GV3 - μπλοκ βοηθητικών επαφών - 1 NO/NC | 7.04 | 1 ΤΜΧ | 1 ΤΜΧ | 3-Βιομηχανία - Γενικής Χρήσης | Contactors Ind | 42 | Γενικής Χρήσης | https://eref.se.com/gr/el/product/GVAE1 | PPCTR | 3389110343427 | 10 | 10 | 0 | 0 | https://eref.se.com/gr/el/product/GVAE1
GVAE11 | TeSys GV2 & GV3 - μπλοκ βοηθητικών επαφών - 1 NO + 1 NC | 8.77 | 1 ΤΜΧ | 10 ΤΜΧ | 3-Βιομηχανία - Γενικής Χρήσης | Contactors Ind | 42 | Γενικής Χρήσης | https://eref.se.com/gr/el/product/GVAE11 | PPCTR | 3389110343434 | 10 | 10 | 0 | 0 | https://eref.se.com/gr/el/product/GVAE11
GVAE20 | TeSys GV2 & GV3 - μπλοκ βοηθητικών επαφών - 2 NO | 8.77 | 1 ΤΜΧ | 1 ΤΜΧ | 3-Βιομηχανία - Γενικής Χρήσης | Contactors Ind | 42 | Γενικής Χρήσης | https://eref.se.com/gr/el/product/GVAE20 | PPCTR | 3389110343465 | 10 | 10 | 0 | 0 | https://eref.se.com/gr/el/product/GVAE20
GVAED011 | TeSys GV3 - μπλοκ βοηθητικών επαφών - 1 NO + 1 NC | 12.68 | 1 ΤΜΧ | 1 ΤΜΧ | 3-Βιομηχανία - Γενικής Χρήσης | Contactors Ind | 42 | Γενικής Χρήσης | https://eref.se.com/gr/el/product/GVAED011 | PPCTR | 3389119405485 | 10 | 220 | 0 | 0 | https://eref.se.com/gr/el/product/GVAED011
GVAED101 | TeSys GV3 - μπλοκ βοηθητικών επαφών - 2 NO | 12.68 | 1 ΤΜΧ | 1 ΤΜΧ | 3-Βιομηχανία - Γενικής Χρήσης | Contactors Ind | 42 | Γενικής Χρήσης | https://eref.se.com/gr/el/product/GVAED101 | PPCTR | 3389119405478 | 10 | 220 | 0 | 0 | https://eref.se.com/gr/el/product/GVAED101
GVAN11 | TeSys GV2 & GV3 - μπλοκ βοηθητικών επαφών - 1 NO + 1 NC | 9.07 | 1 ΤΜΧ | 5 ΤΜΧ | 3-Βιομηχανία - Γενικής Χρήσης | Easy contactors TVS, DPE, GZ1, signaling, relays etc. | 89 | Γενικής Χρήσης | https://eref.se.com/gr/el/product/GVAN11 | PPCTR | 3389110343489 | 10 | 10 | 0 | 0 | https://eref.se.com/gr/el/product/GVAN11
GVAN20 | TeSys GV2 & GV3 - μπλοκ βοηθητικών επαφών - 2 NO | 9.07 | 1 ΤΜΧ | 1 ΤΜΧ | 3-Βιομηχανία - Γενικής Χρήσης | Easy contactors TVS, DPE, GZ1, signaling, relays etc. | 89 | Γενικής Χρήσης | https://eref.se.com/gr/el/product/GVAN20 | PPCTR | 3389110343502 | 10 | 60 | 0 | 0 | https://eref.se.com/gr/el/product/GVAN20
GVAPA1 | TeSys GV2 & TeSys GV3 & TeSys U - άξονας - 315 mm | 5.84 | 1 ΤΜΧ | 1 ΤΜΧ | 3-Βιομηχανία - Γενικής Χρήσης | Contactors Ind | 42 | Γενικής Χρήσης | https://eref.se.com/gr/el/product/GVAPA1 | PPCTR | 3606480313554 | 100 |  | 0 | 0 | https://eref.se.com/gr/el/product/GVAPA1
GVAPB54 | TeSys GV2 & TeSys GV3 & TeSys U - μαύρο περιστροφικό χειριστήριο - IP54 | 20.88 | 1 ΤΜΧ | 1 ΤΜΧ | 3-Βιομηχανία - Γενικής Χρήσης | Contactors Ind | 42 | Γενικής Χρήσης | https://eref.se.com/gr/el/product/GVAPB54 | PPCTR | 3606480160899 | 32 |  | 0 | 0 | https://eref.se.com/gr/el/product/GVAPB54
GVAPK12 | TeSys GV3 & TeSys U - άξονας - 300 mm | 7.3 | 1 ΤΜΧ | 1 ΤΜΧ | 3-Βιομηχανία - Γενικής Χρήσης | Contactors Ind | 42 | Γενικής Χρήσης | https://eref.se.com/gr/el/product/GVAPK12 | PPCTR | 3606480313592 | 80 |  | 0 | 0 | https://eref.se.com/gr/el/product/GVAPK12
GVAPR54 | TeSys GV2 & TeSys GV3 & TeSys U - κόκκινο περιστροφικό χειριστήριο - IP54 | 20.88 | 1 ΤΜΧ | 1 ΤΜΧ | 3-Βιομηχανία - Γενικής Χρήσης | Contactors Ind | 42 | Γενικής Χρήσης | https://eref.se.com/gr/el/product/GVAPR54 | PPCTR | 3606480160882 | 32 |  | 0 | 0 | https://eref.se.com/gr/el/product/GVAPR54
GVAPR65 | TeSys GV2 & TeSys GV3 & TeSys U - κόκκινο περιστροφικό χειριστήριο - IP65 | 23.66 | 1 ΤΜΧ | 1 ΤΜΧ | 3-Βιομηχανία - Γενικής Χρήσης | Contactors Ind | 42 | Γενικής Χρήσης | https://eref.se.com/gr/el/product/GVAPR65 | PPCTR | 3606480160905 | 32 |  | 0 | 0 | https://eref.se.com/gr/el/product/GVAPR65
GVAS025 | TeSys GV2 & GV3 - πηνίο εργασίας - 24 V AC 50Hz | 25.72 | 1 ΤΜΧ | 1 ΤΜΧ | 3-Βιομηχανία - Γενικής Χρήσης | Contactors Ind | 42 | Γενικής Χρήσης | https://eref.se.com/gr/el/product/GVAS025 | PPCTR | 3389110343571 | 16 |  | 0 | 0 | https://eref.se.com/gr/el/product/GVAS025
GVAS026 | TeSys GV2 & GV3 - πηνίο εργασίας - 24 V AC 60Hz | 27.39 | 1 ΤΜΧ | 1 ΤΜΧ | 3-Βιομηχανία - Γενικής Χρήσης | Contactors Ind | 42 | Γενικής Χρήσης | https://eref.se.com/gr/el/product/GVAS026 | PPCTR | 3389110343588 |  |  | 0 | 0 | https://eref.se.com/gr/el/product/GVAS026
GVAS055 | TeSys GV2 & GV3 - πηνίο εργασίας - 48 V AC 50Hz | 27.39 | 1 ΤΜΧ | 1 ΤΜΧ | 3-Βιομηχανία - Γενικής Χρήσης | Contactors Ind | 42 | Γενικής Χρήσης | https://eref.se.com/gr/el/product/GVAS055 | PPCTR | 3389110343595 | 12 | 384 | 0 | 0 | https://eref.se.com/gr/el/product/GVAS055
GVAS115 | TeSys GV2 & GV3 - πηνίο εργασίας - 110...115 V AC 50Hz | 25.72 | 1 ΤΜΧ | 1 ΤΜΧ | 3-Βιομηχανία - Γενικής Χρήσης | Contactors Ind | 42 | Γενικής Χρήσης | https://eref.se.com/gr/el/product/GVAS115 | PPCTR | 3389110343625 | 16 |  | 0 | 0 | https://eref.se.com/gr/el/product/GVAS115
GVAS116 | TeSys GV2 & GV3 - πηνίο εργασίας - 110...115 V AC 60 Hz | 27.39 | 1 ΤΜΧ | 1 ΤΜΧ | 3-Βιομηχανία - Γενικής Χρήσης | Contactors Ind | 42 | Γενικής Χρήσης | https://eref.se.com/gr/el/product/GVAS116 | PPCTR | 3389110343694 |  |  | 0 | 0 | https://eref.se.com/gr/el/product/GVAS116
GVAS207 | TeSys GV2 & GV3 - πηνίο εργασίας - 200VAC 50 Hz | 27.39 | 1 ΤΜΧ | 1 ΤΜΧ | 3-Βιομηχανία - Γενικής Χρήσης | Contactors Ind | 42 | Γενικής Χρήσης | https://eref.se.com/gr/el/product/GVAS207 | PPCTR | 3389110343717 | 42 | 672 | 0 | 0 | https://eref.se.com/gr/el/product/GVAS207
GVAS225 | TeSys GV2 & GV3 - πηνίο εργασίας - 220...240 V AC 50 Hz | 25.72 | 1 ΤΜΧ | 1 ΤΜΧ | 3-Βιομηχανία - Γενικής Χρήσης | Contactors Ind | 42 | Γενικής Χρήσης | https://eref.se.com/gr/el/product/GVAS225 | PPCTR | 3389110343724 | 16 |  | 0 | 0 | https://eref.se.com/gr/el/product/GVAS225
GVAS226 | TeSys GV2 & GV3 - πηνίο εργασίας - 220...240 V AC 60 Hz | 25.72 | 1 ΤΜΧ | 1 ΤΜΧ | 3-Βιομηχανία - Γενικής Χρήσης | Contactors Ind | 42 | Γενικής Χρήσης | https://eref.se.com/gr/el/product/GVAS226 | PPCTR | 3389110343748 | 42 |  | 0 | 0 | https://eref.se.com/gr/el/product/GVAS226
GVAS385 | TeSys GV2 & GV3 - πηνίο εργασίας - 380...400V AC 50Hz | 25.72 | 1 ΤΜΧ | 1 ΤΜΧ | 3-Βιομηχανία - Γενικής Χρήσης | Contactors Ind | 42 | Γενικής Χρήσης | https://eref.se.com/gr/el/product/GVAS385 | PPCTR | 3389110344103 | 16 |  | 0 | 0 | https://eref.se.com/gr/el/product/GVAS385
GVAS415 | TeSys GV2 & GV3 - πηνίο εργασίας - 415...440V AC 50 Hz | 27.39 | 1 ΤΜΧ | 1 ΤΜΧ | 3-Βιομηχανία - Γενικής Χρήσης | Contactors Ind | 42 | Γενικής Χρήσης | https://eref.se.com/gr/el/product/GVAS415 | PPCTR | 3389110344127 |  |  | 0 | 0 | https://eref.se.com/gr/el/product/GVAS415
GVAU025 | TeSys GV2 & GV3 - πηνίο έλλειψης τάσης - 24 V AC 50Hz | 25.72 | 1 ΤΜΧ | 1 ΤΜΧ | 3-Βιομηχανία - Γενικής Χρήσης | Contactors Ind | 42 | Γενικής Χρήσης | https://eref.se.com/gr/el/product/GVAU025 | PPCTR | 3389110344158 | 42 |  | 0 | 0 | https://eref.se.com/gr/el/product/GVAU025
GVAU055 | TeSys GV2 & GV3 - πηνίο έλλειψης τάσης - 48 V AC 50Hz | 27.39 | 1 ΤΜΧ | 1 ΤΜΧ | 3-Βιομηχανία - Γενικής Χρήσης | Contactors Ind | 42 | Γενικής Χρήσης | https://eref.se.com/gr/el/product/GVAU055 | PPCTR | 3389110345872 |  |  | 0 | 0 | https://eref.se.com/gr/el/product/GVAU055
GVAU115 | TeSys GV2 & GV3 - πηνίο έλλειψης τάσης - 110...115 V AC 50Hz | 25.72 | 1 ΤΜΧ | 1 ΤΜΧ | 3-Βιομηχανία - Γενικής Χρήσης | Contactors Ind | 42 | Γενικής Χρήσης | https://eref.se.com/gr/el/product/GVAU115 | PPCTR | 3389110345933 | 16 |  | 0 | 0 | https://eref.se.com/gr/el/product/GVAU115
GVAU116 | TeSys GV2 & GV3 - πηνίο έλλειψης τάσης - 110...115 VAC 60 Hz | 25.72 | 1 ΤΜΧ | 1 ΤΜΧ | 3-Βιομηχανία - Γενικής Χρήσης | Contactors Ind | 42 | Γενικής Χρήσης | https://eref.se.com/gr/el/product/GVAU116 | PPCTR | 3389110345957 | 16 |  | 0 | 0 | https://eref.se.com/gr/el/product/GVAU116
GVAU125 | TeSys GV2 & GV3 - πηνίο έλλειψης τάσης - 120...127 V AC 50Hz | 27.39 | 1 ΤΜΧ | 1 ΤΜΧ | 3-Βιομηχανία - Γενικής Χρήσης | Contactors Ind | 42 | Γενικής Χρήσης | https://eref.se.com/gr/el/product/GVAU125 | PPCTR | 3389110345971 |  |  | 0 | 0 | https://eref.se.com/gr/el/product/GVAU125
GVAU207 | TeSys GV2 & GV3 - πηνίο έλλειψης τάσης - 200 V AC 50 Hz | 27.39 | 1 ΤΜΧ | 1 ΤΜΧ | 3-Βιομηχανία - Γενικής Χρήσης | Contactors Ind | 42 | Γενικής Χρήσης | https://eref.se.com/gr/el/product/GVAU207 | PPCTR | 3389110345988 |  |  | 0 | 0 | https://eref.se.com/gr/el/product/GVAU207
GVAU225 | TeSys GV2 & GV3 - πηνίο έλλειψης τάσης - 220...240 V AC 50 Hz | 25.72 | 1 ΤΜΧ | 1 ΤΜΧ | 3-Βιομηχανία - Γενικής Χρήσης | Contactors Ind | 42 | Γενικής Χρήσης | https://eref.se.com/gr/el/product/GVAU225 | PPCTR | 3389110345995 | 42 |  | 0 | 0 | https://eref.se.com/gr/el/product/GVAU225
GVAU226 | TeSys GV2 & GV3 - πηνίο έλλειψης τάσης - 220...240 V AC 60 Hz | 25.72 | 1 ΤΜΧ | 1 ΤΜΧ | 3-Βιομηχανία - Γενικής Χρήσης | Contactors Ind | 42 | Γενικής Χρήσης | https://eref.se.com/gr/el/product/GVAU226 | PPCTR | 3389110346015 | 16 |  | 0 | 0 | https://eref.se.com/gr/el/product/GVAU226
GVAU385 | TeSys GV2 & GV3 - πηνίο έλλειψης τάσης - 380...400V AC 50Hz | 25.72 | 1 ΤΜΧ | 1 ΤΜΧ | 3-Βιομηχανία - Γενικής Χρήσης | Contactors Ind | 42 | Γενικής Χρήσης | https://eref.se.com/gr/el/product/GVAU385 | PPCTR | 3389110346022 | 42 |  | 0 | 0 | https://eref.se.com/gr/el/product/GVAU385
GVAU386 | TeSys GV2 & GV3 - πηνίο έλλειψης τάσης - 380...400V AC 60 Hz | 27.39 | 1 ΤΜΧ | 1 ΤΜΧ | 3-Βιομηχανία - Γενικής Χρήσης | Contactors Ind | 42 | Γενικής Χρήσης | https://eref.se.com/gr/el/product/GVAU386 | PPCTR | 3389110346039 | 16 |  | 0 | 0 | https://eref.se.com/gr/el/product/GVAU386
GVAU415 | TeSys GV2 & GV3 - πηνίο έλλειψης τάσης - 415...440V AC 50 Hz | 25.72 | 1 ΤΜΧ | 1 ΤΜΧ | 3-Βιομηχανία - Γενικής Χρήσης | Contactors Ind | 42 | Γενικής Χρήσης | https://eref.se.com/gr/el/product/GVAU415 | PPCTR | 3389110346046 | 36 | 576 | 0 | 0 | https://eref.se.com/gr/el/product/GVAU415
GVAU416 | TeSys GV2 & GV3 - πηνίο έλλειψης τάσης - 415 V AC 60Hz | 27.39 | 1 ΤΜΧ | 1 ΤΜΧ | 3-Βιομηχανία - Γενικής Χρήσης | Contactors Ind | 42 | Γενικής Χρήσης | https://eref.se.com/gr/el/product/GVAU416 | PPCTR | 3389110346053 |  |  | 0 | 0 | https://eref.se.com/gr/el/product/GVAU416
GVAU505 | TeSys GV2 & GV3 - πηνίο έλλειψης τάσης - 500 V AC 50Hz | 27.39 | 1 ΤΜΧ | 1 ΤΜΧ | 3-Βιομηχανία - Γενικής Χρήσης | Contactors Ind | 42 | Γενικής Χρήσης | https://eref.se.com/gr/el/product/GVAU505 | PPCTR | 3389110346060 | 16 |  | 0 | 0 | https://eref.se.com/gr/el/product/GVAU505
GVAX115 | TeSys GV2 - πηνίο έλλειψης τάσης - 110...115 V AC 50Hz | 37.61 | 1 ΤΜΧ | 1 ΤΜΧ | 3-Βιομηχανία - Γενικής Χρήσης | Contactors Ind | 42 | Γενικής Χρήσης | https://eref.se.com/gr/el/product/GVAX115 | PPCTR | 3389110346077 |  |  | 0 | 0 | https://eref.se.com/gr/el/product/GVAX115
GVAX116 | TeSys GV2 - πηνίο έλλειψης τάσης - 110...115 V AC 60 Hz | 40.04 | 1 ΤΜΧ | 1 ΤΜΧ | 3-Βιομηχανία - Γενικής Χρήσης | Contactors Ind | 42 | Γενικής Χρήσης | https://eref.se.com/gr/el/product/GVAX116 | PPCTR | 3389110346091 |  |  | 0 | 0 | https://eref.se.com/gr/el/product/GVAX116
GVAX225 | TeSys GV2 - πηνίο έλλειψης τάσης - 220...240 V AC 50 Hz | 37.61 | 1 ΤΜΧ | 1 ΤΜΧ | 3-Βιομηχανία - Γενικής Χρήσης | Contactors Ind | 42 | Γενικής Χρήσης | https://eref.se.com/gr/el/product/GVAX225 | PPCTR | 3389110346107 | 16 |  | 0 | 0 | https://eref.se.com/gr/el/product/GVAX225
GVAX226 | TeSys GV2 - πηνίο έλλειψης τάσης - 220...240 V AC 60 Hz | 40.04 | 1 ΤΜΧ | 1 ΤΜΧ | 3-Βιομηχανία - Γενικής Χρήσης | Contactors Ind | 42 | Γενικής Χρήσης | https://eref.se.com/gr/el/product/GVAX226 | PPCTR | 3389110346114 |  |  | 0 | 0 | https://eref.se.com/gr/el/product/GVAX226
GVAX385 | TeSys GV2 - πηνίο έλλειψης τάσης - 380...400V AC 50Hz | 37.61 | 1 ΤΜΧ | 1 ΤΜΧ | 3-Βιομηχανία - Γενικής Χρήσης | Contactors Ind | 42 | Γενικής Χρήσης | https://eref.se.com/gr/el/product/GVAX385 | PPCTR | 3389110346312 | 42 |  | 0 | 0 | https://eref.se.com/gr/el/product/GVAX385
GVAX386 | TeSys GV2 - πηνίο έλλειψης τάσης - 380...400V AC 60 Hz | 40.04 | 1 ΤΜΧ | 1 ΤΜΧ | 3-Βιομηχανία - Γενικής Χρήσης | Contactors Ind | 42 | Γενικής Χρήσης | https://eref.se.com/gr/el/product/GVAX386 | PPCTR | 3389110346329 |  |  | 0 | 0 | https://eref.se.com/gr/el/product/GVAX386
GVAX415 | TeSys GV2 - πηνίο έλλειψης τάσης - 415...440V AC 50 Hz | 40.04 | 1 ΤΜΧ | 1 ΤΜΧ | 3-Βιομηχανία - Γενικής Χρήσης | Contactors Ind | 42 | Γενικής Χρήσης | https://eref.se.com/gr/el/product/GVAX415 | PPCTR | 3389110346336 | 16 | 512 | 0 | 0 | https://eref.se.com/gr/el/product/GVAX415
GZ1AN11 | GZ ΜΠΛΟΚ ΒΟΗΘ. ΠΛΑΪΝΩΝ ΕΠΑΦΩΝ 1NO+1NC | 6.62 | 1 ΤΜΧ | 1 ΤΜΧ | 3-Βιομηχανία - Γενικής Χρήσης | Easy contactors TVS, DPE, GZ1, signaling, relays etc. | 89 | Γενικής Χρήσης | https://eref.se.com/gr/el/product/GZ1AN11 | PPCTR | 3389110543537 | 10 | 60 | 0 | 0 | https://eref.se.com/gr/el/product/GZ1AN11
GZ1AN20 | GZ ΜΠΛΟΚ ΒΟΗΘ. ΠΛΑΪΝΩΝ ΕΠΑΦΩΝ 2NO | 6.62 | 1 ΤΜΧ | 1 ΤΜΧ | 3-Βιομηχανία - Γενικής Χρήσης | Easy contactors TVS, DPE, GZ1, signaling, relays etc. | 89 | Γενικής Χρήσης | https://eref.se.com/gr/el/product/GZ1AN20 | PPCTR | 3389110543544 | 10 | 60 | 0 | 0 | https://eref.se.com/gr/el/product/GZ1AN20
GZ1AS225 | GZ ΠΗΝΙΟ ΕΡΓΑΣΙΑΣ 220V/50Hz | 18.8 | 1 ΤΜΧ | 1 ΤΜΧ | 3-Βιομηχανία - Γενικής Χρήσης | Easy contactors TVS, DPE, GZ1, signaling, relays etc. | 89 | Γενικής Χρήσης | https://eref.se.com/gr/el/product/GZ1AS225 | PPCTR | 3389110543520 | 16 | 512 | 0 | 0 | https://eref.se.com/gr/el/product/GZ1AS225
GZ1AU225 | GZ ΠΗΝΙΟ ΕΛΛΕΙΨΗΣ ΤΑΣΗΣ 220V/50Hz | 18.8 | 1 ΤΜΧ | 1 ΤΜΧ | 3-Βιομηχανία - Γενικής Χρήσης | Easy contactors TVS, DPE, GZ1, signaling, relays etc. | 89 | Γενικής Χρήσης | https://eref.se.com/gr/el/product/GZ1AU225 | PPCTR | 3389110543568 | 42 | 672 | 0 | 0 | https://eref.se.com/gr/el/product/GZ1AU225
GZ1AU385 | GZ ΠΗΝΙΟ ΕΛΛΕΙΨΗΣ ΤΑΣΗΣ 380V/50Hz | 18.8 | 1 ΤΜΧ | 1 ΤΜΧ | 3-Βιομηχανία - Γενικής Χρήσης | Easy contactors TVS, DPE, GZ1, signaling, relays etc. | 89 | Γενικής Χρήσης | https://eref.se.com/gr/el/product/GZ1AU385 | PPCTR | 3389110543575 | 42 | 672 | 0 | 0 | https://eref.se.com/gr/el/product/GZ1AU385
GZ1E01 | Θ/Μ ΔΙΑΚΟΠΤΗΣ EasyPactTVS GZ1 0.1-0.16A | 35.32 | 1 ΤΜΧ | 1 ΤΜΧ | 3-Βιομηχανία - Γενικής Χρήσης | Easy contactors TVS, DPE, GZ1, signaling, relays etc. | 89 | Γενικής Χρήσης | https://eref.se.com/gr/el/product/GZ1E01 | PPCTR | 3606480567773 | 24 |  | 0 | 0 | https://eref.se.com/gr/el/product/GZ1E01
GZ1E02 | Θ/Μ ΔΙΑΚΟΠΤΗΣ EasyPactTVS GZ1 0.16-0.25A | 36.01 | 1 ΤΜΧ | 1 ΤΜΧ | 3-Βιομηχανία - Γενικής Χρήσης | Easy contactors TVS, DPE, GZ1, signaling, relays etc. | 89 | Γενικής Χρήσης | https://eref.se.com/gr/el/product/GZ1E02 | PPCTR | 3606480567780 | 24 |  | 0 | 0 | https://eref.se.com/gr/el/product/GZ1E02
GZ1E03 | Θ/Μ ΔΙΑΚΟΠΤΗΣ EasyPactTVS GZ1 0.25-0.40A | 36.39 | 1 ΤΜΧ | 1 ΤΜΧ | 3-Βιομηχανία - Γενικής Χρήσης | Easy contactors TVS, DPE, GZ1, signaling, relays etc. | 89 | Γενικής Χρήσης | https://eref.se.com/gr/el/product/GZ1E03 | PPCTR | 3606480567797 | 24 |  | 0 | 0 | https://eref.se.com/gr/el/product/GZ1E03
GZ1E04 | Θ/Μ ΔΙΑΚΟΠΤΗΣ EasyPactTVS GZ1 0.40-0.63A | 36.8 | 1 ΤΜΧ | 1 ΤΜΧ | 3-Βιομηχανία - Γενικής Χρήσης | Easy contactors TVS, DPE, GZ1, signaling, relays etc. | 89 | Γενικής Χρήσης | https://eref.se.com/gr/el/product/GZ1E04 | PPCTR | 3606480567803 | 24 |  | 0 | 0 | https://eref.se.com/gr/el/product/GZ1E04
GZ1E05 | Θ/Μ ΔΙΑΚΟΠΤΗΣ EasyPact TVS GZ1 0.63-1A | 37.16 | 1 ΤΜΧ | 1 ΤΜΧ | 3-Βιομηχανία - Γενικής Χρήσης | Easy contactors TVS, DPE, GZ1, signaling, relays etc. | 89 | Γενικής Χρήσης | https://eref.se.com/gr/el/product/GZ1E05 | PPCTR | 3606480567810 | 24 | 384 | 0 | 0 | https://eref.se.com/gr/el/product/GZ1E05
GZ1E06 | Θ/Μ ΔΙΑΚΟΠΤΗΣ EasyPact TVS GZ1 1-1.6A | 37.55 | 1 ΤΜΧ | 1 ΤΜΧ | 3-Βιομηχανία - Γενικής Χρήσης | Easy contactors TVS, DPE, GZ1, signaling, relays etc. | 89 | Γενικής Χρήσης | https://eref.se.com/gr/el/product/GZ1E06 | PPCTR | 3606480567827 | 24 | 384 | 0 | 0 | https://eref.se.com/gr/el/product/GZ1E06
GZ1E07 | Θ/Μ ΔΙΑΚΟΠΤΗΣ EasyPact TVS GZ1 1.6-2.5A | 37.92 | 1 ΤΜΧ | 1 ΤΜΧ | 3-Βιομηχανία - Γενικής Χρήσης | Easy contactors TVS, DPE, GZ1, signaling, relays etc. | 89 | Γενικής Χρήσης | https://eref.se.com/gr/el/product/GZ1E07 | PPCTR | 3606480567834 | 24 | 384 | 0 | 0 | https://eref.se.com/gr/el/product/GZ1E07
GZ1E08 | Θ/Μ ΔΙΑΚΟΠΤΗΣ EasyPact TVS GZ1 2.5-4A | 38.31 | 1 ΤΜΧ | 1 ΤΜΧ | 3-Βιομηχανία - Γενικής Χρήσης | Easy contactors TVS, DPE, GZ1, signaling, relays etc. | 89 | Γενικής Χρήσης | https://eref.se.com/gr/el/product/GZ1E08 | PPCTR | 3606480567841 | 24 | 384 | 0 | 0 | https://eref.se.com/gr/el/product/GZ1E08
GZ1E10 | Θ/Μ ΔΙΑΚΟΠΤΗΣ EasyPact TVS GZ1 4-6.3A | 42.14 | 1 ΤΜΧ | 1 ΤΜΧ | 3-Βιομηχανία - Γενικής Χρήσης | Easy contactors TVS, DPE, GZ1, signaling, relays etc. | 89 | Γενικής Χρήσης | https://eref.se.com/gr/el/product/GZ1E10 | PPCTR | 3606480567858 | 24 | 384 | 0 | 0 | https://eref.se.com/gr/el/product/GZ1E10
GZ1E14 | Θ/Μ ΔΙΑΚΟΠΤΗΣ EasyPact TVS GZ1 6-10A | 45.98 | 1 ΤΜΧ | 1 ΤΜΧ | 3-Βιομηχανία - Γενικής Χρήσης | Easy contactors TVS, DPE, GZ1, signaling, relays etc. | 89 | Γενικής Χρήσης | https://eref.se.com/gr/el/product/GZ1E14 | PPCTR | 3606480567865 | 24 | 384 | 0 | 0 | https://eref.se.com/gr/el/product/GZ1E14
GZ1E16 | Θ/Μ ΔΙΑΚΟΠΤΗΣ EasyPact TVS GZ1 9-14A | 49.79 | 1 ΤΜΧ | 1 ΤΜΧ | 3-Βιομηχανία - Γενικής Χρήσης | Easy contactors TVS, DPE, GZ1, signaling, relays etc. | 89 | Γενικής Χρήσης | https://eref.se.com/gr/el/product/GZ1E16 | PPCTR | 3606480567872 | 24 | 384 | 0 | 0 | https://eref.se.com/gr/el/product/GZ1E16
GZ1E20 | Θ/Μ ΔΙΑΚΟΠΤΗΣ EasyPact TVS GZ1 13-18A | 53.64 | 1 ΤΜΧ | 1 ΤΜΧ | 3-Βιομηχανία - Γενικής Χρήσης | Easy contactors TVS, DPE, GZ1, signaling, relays etc. | 89 | Γενικής Χρήσης | https://eref.se.com/gr/el/product/GZ1E20 | PPCTR | 3606480567889 | 24 | 384 | 0 | 0 | https://eref.se.com/gr/el/product/GZ1E20
GZ1E21 | Θ/Μ ΔΙΑΚΟΠΤΗΣ EasyPact TVS GZ1 17-23A | 57.48 | 1 ΤΜΧ | 1 ΤΜΧ | 3-Βιομηχανία - Γενικής Χρήσης | Easy contactors TVS, DPE, GZ1, signaling, relays etc. | 89 | Γενικής Χρήσης | https://eref.se.com/gr/el/product/GZ1E21 | PPCTR | 3606480567896 | 24 |  | 0 | 0 | https://eref.se.com/gr/el/product/GZ1E21
GZ1E22 | Θ/Μ ΔΙΑΚΟΠΤΗΣ EasyPact TVS GZ1 20-25A | 61.27 | 1 ΤΜΧ | 1 ΤΜΧ | 3-Βιομηχανία - Γενικής Χρήσης | Easy contactors TVS, DPE, GZ1, signaling, relays etc. | 89 | Γενικής Χρήσης | https://eref.se.com/gr/el/product/GZ1E22 | PPCTR | 3606480567902 | 24 |  | 0 | 0 | https://eref.se.com/gr/el/product/GZ1E22
GZ1E32 | Θ/Μ ΔΙΑΚΟΠΤΗΣ EasyPact TVS GZ1 24-32A | 92.4 | 1 ΤΜΧ | 1 ΤΜΧ | 3-Βιομηχανία - Γενικής Χρήσης | Easy contactors TVS, DPE, GZ1, signaling, relays etc. | 89 | Γενικής Χρήσης | https://eref.se.com/gr/el/product/GZ1E32 | PPCTR | 3606480567919 | 24 | 384 | 0 | 0 | https://eref.se.com/gr/el/product/GZ1E32
HMIBSCEA53D1EDB | EVlink LMS, μονάδα διαχείρισης 5 φορτιστών, τύπος ελέγχου dynamic | 2030.83 | 1 ΤΜΧ | 1 ΤΜΧ | 2-Μικρό & Μεσαίο Κτίριο | EV Charging Infrastructure | 80 | Γενικής Χρήσης | https://eref.se.com/gr/el/product/HMIBSCEA53D1EDB | PREVC | 3606481828385 | 6 |  | 0 | 0 | https://eref.se.com/gr/el/product/HMIBSCEA53D1EDB
HMIBSCEA53D1EDL | EVlink LMS, μονάδα διαχείρισης 100 φορτιστών, τύπος ελέγχου dynamic | 12956.67 | 1 ΤΜΧ | 1 ΤΜΧ | 2-Μικρό & Μεσαίο Κτίριο | EV Charging Infrastructure | 80 | Γενικής Χρήσης | https://eref.se.com/gr/el/product/HMIBSCEA53D1EDL | PREVC | 3606481455536 | 6 |  | 0 | 0 | https://eref.se.com/gr/el/product/HMIBSCEA53D1EDL
HMIBSCEA53D1EDM | EVlink LMS, μονάδα διαχείρισης 50 φορτιστών, τύπος ελέγχου dynamic | 8660.69 | 1 ΤΜΧ | 1 ΤΜΧ | 2-Μικρό & Μεσαίο Κτίριο | EV Charging Infrastructure | 80 | Γενικής Χρήσης | https://eref.se.com/gr/el/product/HMIBSCEA53D1EDM | PREVC | 3606489943042 | 6 |  | 0 | 0 | https://eref.se.com/gr/el/product/HMIBSCEA53D1EDM
HMIBSCEA53D1EDS | EVlink LMS, μονάδα διαχείρισης 15 φορτιστών, τύπος ελέγχου dynamic | 4224 | 1 ΤΜΧ | 1 ΤΜΧ | 2-Μικρό & Μεσαίο Κτίριο | EV Charging Infrastructure | 80 | Γενικής Χρήσης | https://eref.se.com/gr/el/product/HMIBSCEA53D1EDS | PREVC | 3606489943035 | 6 |  | 0 | 0 | https://eref.se.com/gr/el/product/HMIBSCEA53D1EDS
HMIBSCEA53D1ESM | EVlink LMS, μονάδα διαχείρισης 50 φορτιστών, τύπος ελέγχου static | 5842.53 | 1 ΤΜΧ | 1 ΤΜΧ | 2-Μικρό & Μεσαίο Κτίριο | EV Charging Infrastructure | 80 | Γενικής Χρήσης | https://eref.se.com/gr/el/product/HMIBSCEA53D1ESM | PREVC | 3606489943066 | 6 |  | 0 | 0 | https://eref.se.com/gr/el/product/HMIBSCEA53D1ESM
HMIBSCEA53D1ESS | EVlink LMS, μονάδα διαχείρισης 15 φορτιστών, τύπος ελέγχου static | 3043.54 | 1 ΤΜΧ | 1 ΤΜΧ | 2-Μικρό & Μεσαίο Κτίριο | EV Charging Infrastructure | 80 | Γενικής Χρήσης | https://eref.se.com/gr/el/product/HMIBSCEA53D1ESS | PREVC | 3606489943059 | 6 |  | 0 | 0 | https://eref.se.com/gr/el/product/HMIBSCEA53D1ESS
HMIDT351 | advanced touchscreen panel, Harmony GTU, 7inch wide display, 800 x 480pixels WVGA | 553.12 | 1 ΤΜΧ | 1 ΤΜΧ | 7-Βιομηχανία - Προγραμματιζόμενα | Human-Machine Interface | 78 | Προγραμματιζόμενα | https://eref.se.com/gr/el/product/HMIDT351 | IDHMI | 3606480687280 | 2 | 8 | 0 | 0 | https://eref.se.com/gr/el/product/HMIDT351
HMIDT35X | Harmony GTUX Series eXtreme Display 7.0-inch Wide, Outdoor use, Rugged, Coated | 778.15 | 1 ΤΜΧ | 1 ΤΜΧ | 7-Βιομηχανία - Προγραμματιζόμενα | Human-Machine Interface | 78 | Προγραμματιζόμενα | https://eref.se.com/gr/el/product/HMIDT35X | IDHMI | 3606489747947 | 4 | 32 | 0 | 0 | https://eref.se.com/gr/el/product/HMIDT35X
HMIDT542 | flat screen, Harmony GTU, 10.4inch wide display | 1839.31 | 1 ΤΜΧ | 1 ΤΜΧ | 7-Βιομηχανία - Προγραμματιζόμενα | Human-Machine Interface | 78 | Προγραμματιζόμενα | https://eref.se.com/gr/el/product/HMIDT542 | IDHMI | 3606480687259 | 2 |  | 0 | 0 | https://eref.se.com/gr/el/product/HMIDT542
HMIDT551 | advanced touchscreen panel, Harmony GTU, 10inch wide display | 1412.79 | 1 ΤΜΧ | 1 ΤΜΧ | 7-Βιομηχανία - Προγραμματιζόμενα | Human-Machine Interface | 78 | Προγραμματιζόμενα | https://eref.se.com/gr/el/product/HMIDT551 | IDHMI | 3606480687273 | 2 | 10 | 0 | 0 | https://eref.se.com/gr/el/product/HMIDT551
HMIDT642 | flat screen, Harmony GTU, 12.1inch wide display | 2452.41 | 1 ΤΜΧ | 1 ΤΜΧ | 7-Βιομηχανία - Προγραμματιζόμενα | Human-Machine Interface | 78 | Προγραμματιζόμενα | https://eref.se.com/gr/el/product/HMIDT642 | IDHMI | 3606480687242 | 2 | 10 | 0 | 0 | https://eref.se.com/gr/el/product/HMIDT642
HMIDT651 | advanced touchscreen panel, Harmony GTU, 12inch wide display, 1280 x 800pixels WVGA | 1908.28 | 1 ΤΜΧ | 1 ΤΜΧ | 7-Βιομηχανία - Προγραμματιζόμενα | Human-Machine Interface | 78 | Προγραμματιζόμενα | https://eref.se.com/gr/el/product/HMIDT651 | IDHMI | 3606480687266 | 2 | 20 | 0 | 0 | https://eref.se.com/gr/el/product/HMIDT651
HMIDT65X | Harmony GTUX Series eXtreme Display 12.0-inch Wide, Outdoor use, Rugged, Coated | 2133.33 | 1 ΤΜΧ | 1 ΤΜΧ | 7-Βιομηχανία - Προγραμματιζόμενα | Human-Machine Interface | 78 | Προγραμματιζόμενα | https://eref.se.com/gr/el/product/HMIDT65X | IDHMI | 3606489747954 | 2 | 10 | 0 | 0 | https://eref.se.com/gr/el/product/HMIDT65X
HMIDT732 | flat screen, Harmony GTU, 15inch wide display, 1024 x 768pixels XGA | 2865.44 | 1 ΤΜΧ | 1 ΤΜΧ | 7-Βιομηχανία - Προγραμματιζόμενα | Human-Machine Interface | 78 | Προγραμματιζόμενα | https://eref.se.com/gr/el/product/HMIDT732 | IDHMI | 3606480687228 |  |  | 0 | 0 | https://eref.se.com/gr/el/product/HMIDT732
HMIDT752 | flat screen, Harmony GTU, 15inch wide display, 1366 x 768pixels FWXGA | 3025.54 | 1 ΤΜΧ | 1 ΤΜΧ | 7-Βιομηχανία - Προγραμματιζόμενα | Human-Machine Interface | 78 | Προγραμματιζόμενα | https://eref.se.com/gr/el/product/HMIDT752 | IDHMI | 3606481203465 | 14 |  | 0 | 0 | https://eref.se.com/gr/el/product/HMIDT752
HMIDT75X | Harmony GTUX Series eXtreme Display 15.0-inch Wide, Outdoor use, Rugged, Coated | 3561.54 | 1 ΤΜΧ | 1 ΤΜΧ | 7-Βιομηχανία - Προγραμματιζόμενα | Human-Machine Interface | 78 | Προγραμματιζόμενα | https://eref.se.com/gr/el/product/HMIDT75X | IDHMI | 3606489747961 | 16 |  | 0 | 0 | https://eref.se.com/gr/el/product/HMIDT75X
HMIDT952 | flat screen, Harmony GTU, 19inch wide display, 1366 x 768pixels FWXGA | 3718.6 | 1 ΤΜΧ | 1 ΤΜΧ | 7-Βιομηχανία - Προγραμματιζόμενα | Human-Machine Interface | 78 | Προγραμματιζόμενα | https://eref.se.com/gr/el/product/HMIDT952 | IDHMI | 3606481203472 | 2 |  | 0 | 0 | https://eref.se.com/gr/el/product/HMIDT952
HMIEELCZLSPAZZ | Basic Buildtime License, EcoStruxure Operator Terminal Expert, Digital | 118 | 1 ΤΜΧ | 1 ΤΜΧ | 7-Βιομηχανία - Προγραμματιζόμενα | Human-Machine Interface | 78 | Προγραμματιζόμενα | https://eref.se.com/gr/el/product/HMIEELCZLSPAZZ | IDHMI | 3606480939730 |  |  | 0 | 0 | https://eref.se.com/gr/el/product/HMIEELCZLSPAZZ
HMIET6400 | 7" wide screen touch panel, 16M colors, COM x 2, ETH x 1, USB host / device, RTC, DC24V | 514.07 | 1 ΤΜΧ | 1 ΤΜΧ | 5-Βιομηχανία - Παραμετροποιήσιμα | ATV310, Easy Modicon PLC (TM200), Easy HMI, ATV610 | 93 | Παραμετροποιήσιμα | https://eref.se.com/gr/el/product/HMIET6400 | IDHMI | 3606481033451 | 6 |  | 0.09 | 0 | https://eref.se.com/gr/el/product/HMIET6400
HMIET6401 | 7" wide screen touch panel, 16M colors, COM x 2, USB device, RTC, DC24V | 462.66 | 1 ΤΜΧ | 1 ΤΜΧ | 5-Βιομηχανία - Παραμετροποιήσιμα | ATV310, Easy Modicon PLC (TM200), Easy HMI, ATV610 | 93 | Παραμετροποιήσιμα | https://eref.se.com/gr/el/product/HMIET6401 | IDHMI | 3606481033437 | 6 |  | 0.09 | 0 | https://eref.se.com/gr/el/product/HMIET6401
HMIET6500 | 10" wide screen touch panel, 16M colors, COM x 2, ETH x 1, USB host / device, RTC, DC24V | 1028.13 | 1 ΤΜΧ | 1 ΤΜΧ | 5-Βιομηχανία - Παραμετροποιήσιμα | ATV310, Easy Modicon PLC (TM200), Easy HMI, ATV610 | 93 | Παραμετροποιήσιμα | https://eref.se.com/gr/el/product/HMIET6500 | IDHMI | 3606481033468 | 5 |  | 0.15 | 0 | https://eref.se.com/gr/el/product/HMIET6500
HMIET6501 | 10" wide screen touch panel, 16M colors, COM x 2, USB device, RTC, DC24V | 925.34 | 1 ΤΜΧ | 1 ΤΜΧ | 5-Βιομηχανία - Παραμετροποιήσιμα | ATV310, Easy Modicon PLC (TM200), Easy HMI, ATV610 | 93 | Παραμετροποιήσιμα | https://eref.se.com/gr/el/product/HMIET6501 | IDHMI | 3606481033444 | 5 |  | 0.15 | 0 | https://eref.se.com/gr/el/product/HMIET6501
HMIET6600 | 12" wide screen touch panel, 16M colors, COM x 2, ETH x 1, USB host / device, RTC, DC24V | 1787.76 | 1 ΤΜΧ | 1 ΤΜΧ | 5-Βιομηχανία - Παραμετροποιήσιμα | ATV310, Easy Modicon PLC (TM200), Easy HMI, ATV610 | 93 | Παραμετροποιήσιμα | https://eref.se.com/gr/el/product/HMIET6600 | IDHMI | 3606481033475 | 4 |  | 0.25 | 0 | https://eref.se.com/gr/el/product/HMIET6600
HMIET6700 | 15" wide screen touch panel, 16M colors, COM x 2, ETH x 1, USB host / device, RTC, DC24V | 2415.89 | 1 ΤΜΧ | 1 ΤΜΧ | 5-Βιομηχανία - Παραμετροποιήσιμα | ATV310, Easy Modicon PLC (TM200), Easy HMI, ATV610 | 93 | Παραμετροποιήσιμα | https://eref.se.com/gr/el/product/HMIET6700 | IDHMI | 3606481033482 | 2 |  | 0.38 | 0 | https://eref.se.com/gr/el/product/HMIET6700
HMIG2U | base unit, Harmony GTU, standard box, 1GB built-in flash memory | 733.01 | 1 ΤΜΧ | 1 ΤΜΧ | 7-Βιομηχανία - Προγραμματιζόμενα | Human-Machine Interface | 78 | Προγραμματιζόμενα | https://eref.se.com/gr/el/product/HMIG2U | IDHMI | 3606489747176 |  |  | 0 | 0 | https://eref.se.com/gr/el/product/HMIG2U
HMIG3U | base unit, Harmony GTU, premium box, 1GB SD card | 1027 | 1 ΤΜΧ | 1 ΤΜΧ | 7-Βιομηχανία - Προγραμματιζόμενα | Human-Machine Interface | 78 | Προγραμματιζόμενα | https://eref.se.com/gr/el/product/HMIG3U | IDHMI | 3606480687204 | 4 | 48 | 0 | 0 | https://eref.se.com/gr/el/product/HMIG3U
HMIG3X | Base unit, Harmony GTUX, Serie eXtreme Box Outdoor use, Rugged, Coated | 1229.24 | 1 ΤΜΧ | 1 ΤΜΧ | 7-Βιομηχανία - Προγραμματιζόμενα | Human-Machine Interface | 78 | Προγραμματιζόμενα | https://eref.se.com/gr/el/product/HMIG3X | IDHMI | 3606489747930 | 4 | 48 | 0 | 0 | https://eref.se.com/gr/el/product/HMIG3X
HMIGK2310 | Keypad-touchscreen panel color - 320 x 240 pixels QVGA- 5.7" - TFT LCD | 1532.67 | 1 ΤΜΧ | 1 ΤΜΧ | 7-Βιομηχανία - Προγραμματιζόμενα | Human-Machine Interface | 78 | Προγραμματιζόμενα | https://eref.se.com/gr/el/product/HMIGK2310 | IDHMI | 3606480992087 | 1 | 16 | 0 | 0 | https://eref.se.com/gr/el/product/HMIGK2310
HMIGK5310 | Keypad-touchscreen panel color - 640 x 480 pixels VGA -10.4" - TFT LCD | 3078.63 | 1 ΤΜΧ | 1 ΤΜΧ | 7-Βιομηχανία - Προγραμματιζόμενα | Human-Machine Interface | 78 | Προγραμματιζόμενα | https://eref.se.com/gr/el/product/HMIGK5310 | IDHMI | 3606480992094 | 1 | 1 | 0 | 0 | https://eref.se.com/gr/el/product/HMIGK5310
HMIGTO1300 | advanced touchscreen panel, Harmony GTO, 320 x 240pixels QVGA, 3.5inch TFT, 64MB | 457.62 | 1 ΤΜΧ | 1 ΤΜΧ | 7-Βιομηχανία - Προγραμματιζόμενα | Human-Machine Interface | 78 | Προγραμματιζόμενα | https://eref.se.com/gr/el/product/HMIGTO1300 | IDHMI | 3595864150215 | 4 |  | 0.12 | 0 | https://eref.se.com/gr/el/product/HMIGTO1300
HMIGTO1310 | advanced touchscreen panel, Harmony GTO, 320 x 240pixels QVGA, 3.5inch TFT, 96MB | 618.43 | 1 ΤΜΧ | 1 ΤΜΧ | 7-Βιομηχανία - Προγραμματιζόμενα | Human-Machine Interface | 78 | Προγραμματιζόμενα | https://eref.se.com/gr/el/product/HMIGTO1310 | IDHMI | 3595864150222 | 4 |  | 0.12 | 0 | https://eref.se.com/gr/el/product/HMIGTO1310
HMIGTO2300 | advanced touchscreen panel, Harmony GTO, 320 x 240pixels QVGA, 5.7inch TFT, 64MB | 729.37 | 1 ΤΜΧ | 1 ΤΜΧ | 7-Βιομηχανία - Προγραμματιζόμενα | Human-Machine Interface | 78 | Προγραμματιζόμενα | https://eref.se.com/gr/el/product/HMIGTO2300 | IDHMI | 3595864150239 | 4 | 64 | 0.18 | 0 | https://eref.se.com/gr/el/product/HMIGTO2300
HMIGTO2310 | advanced touchscreen panel, Harmony GTO, 320 x 240pixels QVGA, 5.7inch TFT, 96MB | 985.68 | 1 ΤΜΧ | 1 ΤΜΧ | 7-Βιομηχανία - Προγραμματιζόμενα | Human-Machine Interface | 78 | Προγραμματιζόμενα | https://eref.se.com/gr/el/product/HMIGTO2310 | IDHMI | 3595864150246 | 4 | 64 | 0.18 | 0 | https://eref.se.com/gr/el/product/HMIGTO2310
HMIGTO2315 | Advanced touchscreen panel, Harmony GTO, stainless 320 x 240 pixels QVGA, 5.7" TFT, 96 MB | 1274.32 | 1 ΤΜΧ | 1 ΤΜΧ | 7-Βιομηχανία - Προγραμματιζόμενα | Human-Machine Interface | 78 | Προγραμματιζόμενα | https://eref.se.com/gr/el/product/HMIGTO2315 | IDHMI | 3595864150253 | 8 |  | 0.29 | 0 | https://eref.se.com/gr/el/product/HMIGTO2315
HMIGTO3510 | advanced touchscreen panel, Harmony GTO, 800 x 480pixels WVGA, 7.0inch TFT, 96MB | 1219.72 | 1 ΤΜΧ | 1 ΤΜΧ | 7-Βιομηχανία - Προγραμματιζόμενα | Human-Machine Interface | 78 | Προγραμματιζόμενα | https://eref.se.com/gr/el/product/HMIGTO3510 | IDHMI | 3595864150260 | 48 |  | 0.26 | 0 | https://eref.se.com/gr/el/product/HMIGTO3510
HMIGTO4310 | advanced touchscreen panel, Harmony GTO, 640 x 480pixels VGA, 7.5inch TFT, 96MB | 1650.94 | 1 ΤΜΧ | 1 ΤΜΧ | 7-Βιομηχανία - Προγραμματιζόμενα | Human-Machine Interface | 78 | Προγραμματιζόμενα | https://eref.se.com/gr/el/product/HMIGTO4310 | IDHMI | 3595864150277 | 64 |  | 0.25 | 0 | https://eref.se.com/gr/el/product/HMIGTO4310
HMIGTO5310 | advanced touchscreen panel, Harmony GTO, 640 x 480pixels VGA, 10.4inch TFT, 96MB | 2227.36 | 1 ΤΜΧ | 1 ΤΜΧ | 7-Βιομηχανία - Προγραμματιζόμενα | Human-Machine Interface | 78 | Προγραμματιζόμενα | https://eref.se.com/gr/el/product/HMIGTO5310 | IDHMI | 3595864150284 | 30 |  | 0.43 | 0 | https://eref.se.com/gr/el/product/HMIGTO5310
HMIGTO5315 | advanced touchscreen panel, Harmony GTO, stainless, 640 x 480pixels VGA, 10.4inch TFT, 96MB | 2879.63 | 1 ΤΜΧ | 1 ΤΜΧ | 7-Βιομηχανία - Προγραμματιζόμενα | Human-Machine Interface | 78 | Προγραμματιζόμενα | https://eref.se.com/gr/el/product/HMIGTO5315 | IDHMI | 3595864150291 | 30 |  | 0.56 | 0 | https://eref.se.com/gr/el/product/HMIGTO5315
HMIGTO6310 | advanced touchscreen panel, Harmony GTO,800 x 600pixels SVGA, 12.1inch TFT, 96MB | 2774.42 | 1 ΤΜΧ | 1 ΤΜΧ | 7-Βιομηχανία - Προγραμματιζόμενα | Human-Machine Interface | 78 | Προγραμματιζόμενα | https://eref.se.com/gr/el/product/HMIGTO6310 | IDHMI | 3595864150307 | 30 |  | 0.52 | 0 | https://eref.se.com/gr/el/product/HMIGTO6310
HMIGTO6315 | advanced touchscreen panel, Harmony GTO,stainless, 800 x 600pixels SVGA, 12.1inch TFT, 96MB | 3587.07 | 1 ΤΜΧ | 1 ΤΜΧ | 7-Βιομηχανία - Προγραμματιζόμενα | Human-Machine Interface | 78 | Προγραμματιζόμενα | https://eref.se.com/gr/el/product/HMIGTO6315 | IDHMI | 3595864150314 |  |  | 0.77 | 0 | https://eref.se.com/gr/el/product/HMIGTO6315
HMIPELCZLEPAZZ | Professional Buildtime Entity License, EcoStruxure Operator Terminal Expert , Digital | 3780 | 1 ΤΜΧ | 1 ΤΜΧ | 7-Βιομηχανία - Προγραμματιζόμενα | Human-Machine Interface | 78 | Προγραμματιζόμενα | https://eref.se.com/gr/el/product/HMIPELCZLEPAZZ | IDHMI | 3606481069986 |  |  | 0 | 0 | https://eref.se.com/gr/el/product/HMIPELCZLEPAZZ
HMIPELCZLGPAZZ | Professional buildtime group license, EcoStruxure Operator Terminal Expert, Digital | 1070.02 | 1 ΤΜΧ | 1 ΤΜΧ | 7-Βιομηχανία - Προγραμματιζόμενα | Human-Machine Interface | 78 | Προγραμματιζόμενα | https://eref.se.com/gr/el/product/HMIPELCZLGPAZZ | IDHMI | 3606489508319 |  |  | 0 | 0 | https://eref.se.com/gr/el/product/HMIPELCZLGPAZZ
HMIPELCZLSPAZZ | Professional buildtime license, EcoStruxure Operator Terminal Expert, Digital | 537.49 | 1 ΤΜΧ | 1 ΤΜΧ | 7-Βιομηχανία - Προγραμματιζόμενα | Human-Machine Interface | 78 | Προγραμματιζόμενα | https://eref.se.com/gr/el/product/HMIPELCZLSPAZZ | IDHMI | 3606480941443 |  |  | 0 | 0 | https://eref.se.com/gr/el/product/HMIPELCZLSPAZZ
HMIPELCZLTPAZZ | Professional buildtime license, EcoStruxure Operator Terminal Expert, Digital | 2160.08 | 1 ΤΜΧ | 1 ΤΜΧ | 7-Βιομηχανία - Προγραμματιζόμενα | Human-Machine Interface | 78 | Προγραμματιζόμενα | https://eref.se.com/gr/el/product/HMIPELCZLTPAZZ | IDHMI | 3606489508333 |  |  | 0 | 0 | https://eref.se.com/gr/el/product/HMIPELCZLTPAZZ
HMIPEXCZLSRAZZ | Professonal buildtime 3 months license, EcoStruxure Operator Terminal Expert, Digital | 165 | 1 ΤΜΧ | 1 ΤΜΧ | 7-Βιομηχανία - Προγραμματιζόμενα | Human-Machine Interface | 78 | Προγραμματιζόμενα | https://eref.se.com/gr/el/product/HMIPEXCZLSRAZZ | IDHMI | 3606482237087 |  |  | 0 | 0 | https://eref.se.com/gr/el/product/HMIPEXCZLSRAZZ
HMIPSOS752D1W01 | Easy Panel PC,Optimized 15.6" Wide DC, Celeron CPU, 4GB RAM, 128GB SSD,ETHx2, USBx4, COMx2, Remote Switch,Win10 | 3966.98 | 1 ΤΜΧ | 1 ΤΜΧ | 7-Βιομηχανία - Προγραμματιζόμενα | Human-Machine Interface | 78 | Προγραμματιζόμενα | https://eref.se.com/gr/el/product/HMIPSOS752D1W01 | IDHMI | 3606481536587 | 16 |  | 0.58 | 0 | https://eref.se.com/gr/el/product/HMIPSOS752D1W01
HMIPSPS952D1X01 | Easy Panel PC,Performance 18.5" Wide DC, Perf PPC, Core i5 CPU, 8GB RAM, 128GB SSD,ETHx2, USBx4, COMx2, Remote Switch,Win10 | 5788.41 | 1 ΤΜΧ | 1 ΤΜΧ | 7-Βιομηχανία - Προγραμματιζόμενα | Human-Machine Interface | 78 | Προγραμματιζόμενα | https://eref.se.com/gr/el/product/HMIPSPS952D1X01 | IDHMI | 3606481536600 | 8 |  | 0.72 | 0 | https://eref.se.com/gr/el/product/HMIPSPS952D1X01
HMIRTWCZLSPAZZ | Runtime license, EcoStruxure Operator Terminal Expert, Digital | 296.8 | 1 ΤΜΧ | 1 ΤΜΧ | 7-Βιομηχανία - Προγραμματιζόμενα | Human-Machine Interface | 78 | Προγραμματιζόμενα | https://eref.se.com/gr/el/product/HMIRTWCZLSPAZZ | IDHMI | 3606489508357 |  |  | 0 | 0 | https://eref.se.com/gr/el/product/HMIRTWCZLSPAZZ
HMIS5T | rear panel, Harmony STO & STU, module, dark grey, width 118mm, depth 40.1mm | 321.23 | 1 ΤΜΧ | 1 ΤΜΧ | 5-Βιομηχανία - Παραμετροποιήσιμα | Basic Human-Machine Interface | 69 | Παραμετροποιήσιμα | https://eref.se.com/gr/el/product/HMIS5T | IDHMI | 3595864155074 | 16 | 384 | 0.06 | 0 | https://eref.se.com/gr/el/product/HMIS5T
HMIS65 | Small touchscreen display HMI, Harmony SCU, 3in5 front module Backlight LED Color TFT LCD | 304.31 | 1 ΤΜΧ | 1 ΤΜΧ | 5-Βιομηχανία - Παραμετροποιήσιμα | Basic Human-Machine Interface | 69 | Παραμετροποιήσιμα | https://eref.se.com/gr/el/product/HMIS65 | IDHMI | 3595864149042 | 16 | 256 | 0.05 | 0 | https://eref.se.com/gr/el/product/HMIS65
HMIS85 | Small touchscreen display HMI, Harmony SCU, 5in7 front module Backlight LED Color TFT LCD | 439.57 | 1 ΤΜΧ | 1 ΤΜΧ | 5-Βιομηχανία - Παραμετροποιήσιμα | Basic Human-Machine Interface | 69 | Παραμετροποιήσιμα | https://eref.se.com/gr/el/product/HMIS85 | IDHMI | 3595864149059 | 8 | 192 | 0.11 | 0 | https://eref.se.com/gr/el/product/HMIS85
HMISAC | Controller, Harmony SCU, Rear Module panel, Dig 16 inputs/10 outputs | 757.87 | 1 ΤΜΧ | 1 ΤΜΧ | 7-Βιομηχανία - Προγραμματιζόμενα | Human-Machine Interface | 78 | Προγραμματιζόμενα | https://eref.se.com/gr/el/product/HMISAC | IDHMI | 3595864175591 | 6 |  | 0 | 0 | https://eref.se.com/gr/el/product/HMISAC
HMISBC | Controller, Harmony SCU, Rear Module panel, Dig 8 inputs/8 outputs +Ana 4 In/2 Out | 899.98 | 1 ΤΜΧ | 1 ΤΜΧ | 7-Βιομηχανία - Προγραμματιζόμενα | Human-Machine Interface | 78 | Προγραμματιζόμενα | https://eref.se.com/gr/el/product/HMISBC | IDHMI | 3595864175607 | 6 |  | 0 | 0 | https://eref.se.com/gr/el/product/HMISBC
HMISCU6A5 | Small touch HMI controller, Harmony SCU, 3"5 color panel, Dig 16 inputs/10 outputs | 828.55 | 1 ΤΜΧ | 1 ΤΜΧ | 7-Βιομηχανία - Προγραμματιζόμενα | Human-Machine Interface | 78 | Προγραμματιζόμενα | https://eref.se.com/gr/el/product/HMISCU6A5 | IDHMI | 3595864175553 | 4 | 42 | 0.15 | 0 | https://eref.se.com/gr/el/product/HMISCU6A5
HMISCU6B5 | 3"5 color touch controller panel - Dig 8 inputs/8 outputs +Ana 4 In/2 Out | 969.24 | 1 ΤΜΧ | 1 ΤΜΧ | 7-Βιομηχανία - Προγραμματιζόμενα | Human-Machine Interface | 78 | Προγραμματιζόμενα | https://eref.se.com/gr/el/product/HMISCU6B5 | IDHMI | 3595864175560 | 4 | 64 | 0.15 | 0 | https://eref.se.com/gr/el/product/HMISCU6B5
HMISCU8A5 | 5"7 color touch controller panel - Dig 16 inputs/10 outputs | 1141.2 | 1 ΤΜΧ | 1 ΤΜΧ | 7-Βιομηχανία - Προγραμματιζόμενα | Human-Machine Interface | 78 | Προγραμματιζόμενα | https://eref.se.com/gr/el/product/HMISCU8A5 | IDHMI | 3595864175577 | 4 | 64 | 0.19 | 0 | https://eref.se.com/gr/el/product/HMISCU8A5
HMISCU8B5 | 5"7 color touch controller panel - Dig 8 inputs/8 outputs +Ana 4 In/2 Out | 1281.9 | 1 ΤΜΧ | 1 ΤΜΧ | 7-Βιομηχανία - Προγραμματιζόμενα | Human-Machine Interface | 78 | Προγραμματιζόμενα | https://eref.se.com/gr/el/product/HMISCU8B5 | IDHMI | 3595864175584 | 4 | 64 | 0.19 | 0 | https://eref.se.com/gr/el/product/HMISCU8B5
HMIST6200 | touch panel screen, Harmony ST6, 4inch wide display, 1COM, 1Ethernet, USB host and device, 24V DC | 529.2 | 1 ΤΜΧ | 1 ΤΜΧ | 5-Βιομηχανία - Παραμετροποιήσιμα | Basic Human-Machine Interface | 69 | Παραμετροποιήσιμα | https://eref.se.com/gr/el/product/HMIST6200 | IDHMI | 3606489523374 | 12 |  | 0.04 | 0 | https://eref.se.com/gr/el/product/HMIST6200
HMIST6400 | touch panel screen, Harmony ST6, 7inch wide display, 2COM, 2Ethernet, USB host and device, 24V DC | 831.56 | 1 ΤΜΧ | 1 ΤΜΧ | 5-Βιομηχανία - Παραμετροποιήσιμα | Basic Human-Machine Interface | 69 | Παραμετροποιήσιμα | https://eref.se.com/gr/el/product/HMIST6400 | IDHMI | 3606489523381 | 6 |  | 0.11 | 0 | https://eref.se.com/gr/el/product/HMIST6400
HMIST6500 | touch panel screen, Harmony ST6, 10inch wide display, 2COM, 2Ethernet, USB host and device, 24V DC | 1505.86 | 1 ΤΜΧ | 1 ΤΜΧ | 5-Βιομηχανία - Παραμετροποιήσιμα | Basic Human-Machine Interface | 69 | Παραμετροποιήσιμα | https://eref.se.com/gr/el/product/HMIST6500 | IDHMI | 3606489523398 | 4 |  | 0.19 | 0 | https://eref.se.com/gr/el/product/HMIST6500
HMIST6600 | touch panel screen, Harmony ST6, 12inch wide display, 2COM, 2Ethernet, USB host and device, 24V DC | 2004.82 | 1 ΤΜΧ | 1 ΤΜΧ | 5-Βιομηχανία - Παραμετροποιήσιμα | Basic Human-Machine Interface | 69 | Παραμετροποιήσιμα | https://eref.se.com/gr/el/product/HMIST6600 | IDHMI | 3606489523404 | 8 |  | 0.25 | 0 | https://eref.se.com/gr/el/product/HMIST6600
HMIST6700 | touch panel screen, Harmony ST6, 15inch wide display, 2COM, 2Ethernet, USB host and device, 24V DC | 2737.87 | 1 ΤΜΧ | 1 ΤΜΧ | 5-Βιομηχανία - Παραμετροποιήσιμα | Basic Human-Machine Interface | 69 | Παραμετροποιήσιμα | https://eref.se.com/gr/el/product/HMIST6700 | IDHMI | 3606489523411 | 2 | 8 | 0.38 | 0 | https://eref.se.com/gr/el/product/HMIST6700
HMISTM62 | touch panel screen, Harmony ST6, 4inch wide display, colour TFT LCD | 428.85 | 1 ΤΜΧ | 1 ΤΜΧ | 7-Βιομηχανία - Προγραμματιζόμενα | Human-Machine Interface | 78 | Προγραμματιζόμενα | https://eref.se.com/gr/el/product/HMISTM62 | IDHMI | 3606481856470 | 9 | 72 | 0 | 0 | https://eref.se.com/gr/el/product/HMISTM62
HMISTM6200 | touch panel display ,Harmony STM6, 4inch wide display, 1COM, 2Ethernet, USB host and device, 24V DC | 582.4 | 1 ΤΜΧ | 1 ΤΜΧ | 5-Βιομηχανία - Παραμετροποιήσιμα | Basic Human-Machine Interface | 69 | Παραμετροποιήσιμα | https://eref.se.com/gr/el/product/HMISTM6200 | IDHMI | 3606481856395 | 9 | 72 | 0 | 0 | https://eref.se.com/gr/el/product/HMISTM6200
HMISTM64 | touch panel screen, Harmony ST6, 7inch wide display, colour TFT LCD | 791.72 | 1 ΤΜΧ | 1 ΤΜΧ | 7-Βιομηχανία - Προγραμματιζόμενα | Human-Machine Interface | 78 | Προγραμματιζόμενα | https://eref.se.com/gr/el/product/HMISTM64 | IDHMI | 3606481856494 | 6 | 48 | 0 | 0 | https://eref.se.com/gr/el/product/HMISTM64
HMISTM6400 | touch panel display, Harmony ST6, 7inch wide display, 1COM, 2Ethernet, USB host&device, 24V DC | 900.07 | 1 ΤΜΧ | 1 ΤΜΧ | 5-Βιομηχανία - Παραμετροποιήσιμα | Basic Human-Machine Interface | 69 | Παραμετροποιήσιμα | https://eref.se.com/gr/el/product/HMISTM6400 | IDHMI | 3606481856418 | 6 | 48 | 0 | 0 | https://eref.se.com/gr/el/product/HMISTM6400
HMISTM6B | touch panel screen, Harmony ST6, spare part , rear module, 1COM, 2Ethernet, USB host&device, 24VDC | 461.82 | 1 ΤΜΧ | 1 ΤΜΧ | 7-Βιομηχανία - Προγραμματιζόμενα | Human-Machine Interface | 78 | Προγραμματιζόμενα | https://eref.se.com/gr/el/product/HMISTM6B | IDHMI | 3606481856456 | 9 | 72 | 0 | 0 | https://eref.se.com/gr/el/product/HMISTM6B
HMISTO705 | touch panel screen, Harmony STO & STU, 4.3inch wide, RS 232 terminal block | 376.32 | 1 ΤΜΧ | 1 ΤΜΧ | 5-Βιομηχανία - Παραμετροποιήσιμα | Basic Human-Machine Interface | 69 | Παραμετροποιήσιμα | https://eref.se.com/gr/el/product/HMISTO705 | IDHMI | 3606480920899 | 8 | 12 | 0 | 0 | https://eref.se.com/gr/el/product/HMISTO705
HMISTO715 | touch panel screen, Harmony STO & STU, 4.3inch wide, RS 232/485 RJ45 | 376.32 | 1 ΤΜΧ | 1 ΤΜΧ | 5-Βιομηχανία - Παραμετροποιήσιμα | Basic Human-Machine Interface | 69 | Παραμετροποιήσιμα | https://eref.se.com/gr/el/product/HMISTO715 | IDHMI | 3606480920905 | 12 | 288 | 0 | 0 | https://eref.se.com/gr/el/product/HMISTO715
HMISTO735 | touch panel screen, Harmony STO & STU, 4.3inch wide, Ethernet | 403.22 | 1 ΤΜΧ | 1 ΤΜΧ | 5-Βιομηχανία - Παραμετροποιήσιμα | Basic Human-Machine Interface | 69 | Παραμετροποιήσιμα | https://eref.se.com/gr/el/product/HMISTO735 | IDHMI | 3606480920912 | 12 | 288 | 0 | 0 | https://eref.se.com/gr/el/product/HMISTO735
HMISTU655 | colour touch panel screen, Harmony STO & STU, 3.5inch wide | 606.22 | 1 ΤΜΧ | 1 ΤΜΧ | 5-Βιομηχανία - Παραμετροποιήσιμα | Basic Human-Machine Interface | 69 | Παραμετροποιήσιμα | https://eref.se.com/gr/el/product/HMISTU655 | IDHMI | 3606489909482 | 16 |  | 0.09 | 0 | https://eref.se.com/gr/el/product/HMISTU655
HMISTU855 | colour touch panel screen, Harmony STO & STU, 5.7inch wide | 756.84 | 1 ΤΜΧ | 1 ΤΜΧ | 5-Βιομηχανία - Παραμετροποιήσιμα | Basic Human-Machine Interface | 69 | Παραμετροποιήσιμα | https://eref.se.com/gr/el/product/HMISTU855 | IDHMI | 3606489909499 | 8 | 192 | 0.14 | 0 | https://eref.se.com/gr/el/product/HMISTU855
HMISTW6200 | touch panel screen, Harmony ST6 , 4inch wide display, 1Ethernet, USB host and device, 24V DC | 414.72 | 1 ΤΜΧ | 1 ΤΜΧ | 5-Βιομηχανία - Παραμετροποιήσιμα | Basic Human-Machine Interface | 69 | Παραμετροποιήσιμα | https://eref.se.com/gr/el/product/HMISTW6200 | IDHMI | 3606489918071 | 12 | 384 | 0.04 | 0 | https://eref.se.com/gr/el/product/HMISTW6200
HMISTW6400 | touch panel screen, Harmony ST6 , 7inch wide display, 2Ethernet, USB host and device, 24V DC | 699.83 | 1 ΤΜΧ | 1 ΤΜΧ | 5-Βιομηχανία - Παραμετροποιήσιμα | Basic Human-Machine Interface | 69 | Παραμετροποιήσιμα | https://eref.se.com/gr/el/product/HMISTW6400 | IDHMI | 3606489918088 | 6 | 144 | 0.11 | 0 | https://eref.se.com/gr/el/product/HMISTW6400
HMISTW6500 | touch panel screen, Harmony ST6 , 10inch wide display, 2Ethernet, USB host and device, 24V DC | 1283.01 | 1 ΤΜΧ | 1 ΤΜΧ | 5-Βιομηχανία - Παραμετροποιήσιμα | Basic Human-Machine Interface | 69 | Παραμετροποιήσιμα | https://eref.se.com/gr/el/product/HMISTW6500 | IDHMI | 3606489918095 | 4 | 64 | 0.19 | 0 | https://eref.se.com/gr/el/product/HMISTW6500
HMISTW6600 | touch panel screen, Harmony ST6, 12inch wide display, 2Ethernet, USB host and device, 24V DC | 1684.76 | 1 ΤΜΧ | 1 ΤΜΧ | 5-Βιομηχανία - Παραμετροποιήσιμα | Basic Human-Machine Interface | 69 | Παραμετροποιήσιμα | https://eref.se.com/gr/el/product/HMISTW6600 | IDHMI | 3606489918101 | 4 | 16 | 0.25 | 0 | https://eref.se.com/gr/el/product/HMISTW6600
HMISTW6700 | touch panel screen, Harmony ST6 , 15inch wide display, 2Ethernet, USB host and device, 24V DC | 2041.15 | 1 ΤΜΧ | 1 ΤΜΧ | 5-Βιομηχανία - Παραμετροποιήσιμα | Basic Human-Machine Interface | 69 | Παραμετροποιήσιμα | https://eref.se.com/gr/el/product/HMISTW6700 | IDHMI | 3606489918118 | 2 | 32 | 0.38 | 0 | https://eref.se.com/gr/el/product/HMISTW6700
HMIYCABDP51 | Display cable, Harmony Modular iPC, DP to DP for digital Video signal from Box PC to Adaptor | 273.79 | 1 ΤΜΧ | 1 ΤΜΧ | 7-Βιομηχανία - Προγραμματιζόμενα | Human-Machine Interface | 78 | Προγραμματιζόμενα | https://eref.se.com/gr/el/product/HMIYCABDP51 | IDHMI | 3606481245687 | 3 | 288 | 0 | 0 | https://eref.se.com/gr/el/product/HMIYCABDP51
HMIZECOV5 | Cover, Harmony GTO, 10.4 inch environment HMIGTO | 318.58 | 1 ΤΜΧ | 1 ΤΜΧ | 7-Βιομηχανία - Προγραμματιζόμενα | Human-Machine Interface | 78 | Προγραμματιζόμενα | https://eref.se.com/gr/el/product/HMIZECOV5 | IDHMI | 3595864150529 | 4 |  | 0 | 0 | https://eref.se.com/gr/el/product/HMIZECOV5
HMIZG65 | protective film, Harmony GTO, 10.4" screen, protection sheet | 82.55 | 1 ΤΜΧ | 1 ΤΜΧ | 7-Βιομηχανία - Προγραμματιζόμενα | Human-Machine Interface | 78 | Προγραμματιζόμενα | https://eref.se.com/gr/el/product/HMIZG65 | IDHMI | 3595864150390 | 100 | 120 | 0 | 0 | https://eref.se.com/gr/el/product/HMIZG65
HMIZG66 | protective film, Harmony GTO, Harmony GTU, Harmony P6, Harmony FP6, disposable, dirt-resistant sheet for 12.1" display (set of 5) | 82.55 | 1 ΤΜΧ | 1 ΤΜΧ | 7-Βιομηχανία - Προγραμματιζόμενα | Human-Machine Interface | 78 | Προγραμματιζόμενα | https://eref.se.com/gr/el/product/HMIZG66 | IDHMI | 3595864150383 | 50 | 120 | 0 | 0 | https://eref.se.com/gr/el/product/HMIZG66
HMIZGBAT | Harmony GTO, Battery for Memory Backup HMI | 116.96 | 1 ΤΜΧ | 1 ΤΜΧ | 7-Βιομηχανία - Προγραμματιζόμενα | Human-Machine Interface | 78 | Προγραμματιζόμενα | https://eref.se.com/gr/el/product/HMIZGBAT | IDHMI | 3595864150376 | 50 | 120 | 0 | 0 | https://eref.se.com/gr/el/product/HMIZGBAT
HMIZGFIX | Harmony GTO, Installation Fastener HMI | 33.4 | 1 ΤΜΧ | 1 ΤΜΧ | 7-Βιομηχανία - Προγραμματιζόμενα | Human-Machine Interface | 78 | Προγραμματιζόμενα | https://eref.se.com/gr/el/product/HMIZGFIX | IDHMI | 3595864150338 | 10 | 960 | 0 | 0 | https://eref.se.com/gr/el/product/HMIZGFIX
HMIZM6DSA | Din Rail adpapter for Box STM6 | 47.84 | 1 ΤΜΧ | 1 ΤΜΧ | 7-Βιομηχανία - Προγραμματιζόμενα | Human-Machine Interface | 78 | Προγραμματιζόμενα | https://eref.se.com/gr/el/product/HMIZM6DSA | IDHMI | 3606481856517 | 10 |  | 0 | 0 | https://eref.se.com/gr/el/product/HMIZM6DSA
HMIZM6KIT | maintenance kit, Harmony ST6, with Tee and USB clamps | 33 | 1 ΤΜΧ | 1 ΤΜΧ | 7-Βιομηχανία - Προγραμματιζόμενα | Human-Machine Interface | 78 | Προγραμματιζόμενα | https://eref.se.com/gr/el/product/HMIZM6KIT | IDHMI | 3606481856630 |  |  | 0 | 0 | https://eref.se.com/gr/el/product/HMIZM6KIT
HMIZM6MP2 | Mounting plate adapter 4"W | 24.74 | 1 ΤΜΧ | 1 ΤΜΧ | 7-Βιομηχανία - Προγραμματιζόμενα | Human-Machine Interface | 78 | Προγραμματιζόμενα | https://eref.se.com/gr/el/product/HMIZM6MP2 | IDHMI | 3606481856654 | 20 |  | 0 | 0 | https://eref.se.com/gr/el/product/HMIZM6MP2
HMIZM6MP4 | mounting plate, Harmony ST6, 7inch wide adapter | 41.24 | 1 ΤΜΧ | 1 ΤΜΧ | 7-Βιομηχανία - Προγραμματιζόμενα | Human-Machine Interface | 78 | Προγραμματιζόμενα | https://eref.se.com/gr/el/product/HMIZM6MP4 | IDHMI | 3606481856678 | 10 |  | 0 | 0 | https://eref.se.com/gr/el/product/HMIZM6MP4
HMIZM6RDP10 | Remote Display cable 10m | 197.93 | 1 ΤΜΧ | 1 ΤΜΧ | 7-Βιομηχανία - Προγραμματιζόμενα | Human-Machine Interface | 78 | Προγραμματιζόμενα | https://eref.se.com/gr/el/product/HMIZM6RDP10 | IDHMI | 3606481856579 | 5 |  | 0 | 0 | https://eref.se.com/gr/el/product/HMIZM6RDP10
HMIZM6RDP3 | extension cable, Harmony ST6, 3m cable | 98.97 | 1 ΤΜΧ | 1 ΤΜΧ | 7-Βιομηχανία - Προγραμματιζόμενα | Human-Machine Interface | 78 | Προγραμματιζόμενα | https://eref.se.com/gr/el/product/HMIZM6RDP3 | IDHMI | 3606481856531 | 5 |  | 0 | 0 | https://eref.se.com/gr/el/product/HMIZM6RDP3
HMIZM6RDP5 | Remote Display cable 5m | 131.94 | 1 ΤΜΧ | 1 ΤΜΧ | 7-Βιομηχανία - Προγραμματιζόμενα | Human-Machine Interface | 78 | Προγραμματιζόμενα | https://eref.se.com/gr/el/product/HMIZM6RDP5 | IDHMI | 3606481856555 | 5 |  | 0 | 0 | https://eref.se.com/gr/el/product/HMIZM6RDP5
HMIZRA1 | Illuminated Switch-5 Function keys with multi-color LEDs backlit | 196.24 | 1 ΤΜΧ | 1 ΤΜΧ | 7-Βιομηχανία - Προγραμματιζόμενα | Human-Machine Interface | 78 | Προγραμματιζόμενα | https://eref.se.com/gr/el/product/HMIZRA1 | IDHMI | 3595864167152 |  |  | 0 | 0 | https://eref.se.com/gr/el/product/HMIZRA1
HMIZS51W2 | 4"Installation Gasket | 33 | 1 ΤΜΧ | 1 ΤΜΧ | 7-Βιομηχανία - Προγραμματιζόμενα | Human-Machine Interface | 78 | Προγραμματιζόμενα | https://eref.se.com/gr/el/product/HMIZS51W2 | IDHMI | 3606481856593 |  |  | 0 | 0 | https://eref.se.com/gr/el/product/HMIZS51W2
HMIZS53W2 | 7"Installation Gasket | 49.48 | 1 ΤΜΧ | 1 ΤΜΧ | 7-Βιομηχανία - Προγραμματιζόμενα | Human-Machine Interface | 78 | Προγραμματιζόμενα | https://eref.se.com/gr/el/product/HMIZS53W2 | IDHMI | 3606481856616 | 10 |  | 0 | 0 | https://eref.se.com/gr/el/product/HMIZS53W2
HMIZSADCO1 | Harmony STO & STU, A panel cutout adapter for installing a 4.3" into a 3.4" STO's panel cut out | 21.01 | 1 ΤΜΧ | 1 ΤΜΧ | 7-Βιομηχανία - Προγραμματιζόμενα | Human-Machine Interface | 78 | Προγραμματιζόμενα | https://eref.se.com/gr/el/product/HMIZSADCO1 | IDHMI | 3606480928956 | 1 | 100 | 0 | 0 | https://eref.se.com/gr/el/product/HMIZSADCO1
HMIZSD4G | memory card, Harmony GTO, 4GB SD card, for terminals | 187.12 | 1 ΤΜΧ | 1 ΤΜΧ | 7-Βιομηχανία - Προγραμματιζόμενα | Human-Machine Interface | 78 | Προγραμματιζόμενα | https://eref.se.com/gr/el/product/HMIZSD4G | IDHMI | 3595864150321 | 10 | 120 | 0 | 0 | https://eref.se.com/gr/el/product/HMIZSD4G
HMIZSRTC1 | Harmony STO & STU, A RTC battery set for backup the time data | 21.6 | 1 ΤΜΧ | 1 ΤΜΧ | 7-Βιομηχανία - Προγραμματιζόμενα | Human-Machine Interface | 78 | Προγραμματιζόμενα | https://eref.se.com/gr/el/product/HMIZSRTC1 | IDHMI | 3606480928963 | 20 | 160 | 0 | 0 | https://eref.se.com/gr/el/product/HMIZSRTC1
HMIZSURDP | Remote control cable, Harmony SCU, 3 m for panel | 92.07 | 1 ΤΜΧ | 1 ΤΜΧ | 7-Βιομηχανία - Προγραμματιζόμενα | Human-Machine Interface | 78 | Προγραμματιζόμενα | https://eref.se.com/gr/el/product/HMIZSURDP | IDHMI | 3595864175614 | 6 | 96 | 0 | 0 | https://eref.se.com/gr/el/product/HMIZSURDP
HMIZSURDP5 | Remote control cable, Harmony SCU, 5 m for panel | 120.85 | 1 ΤΜΧ | 1 ΤΜΧ | 7-Βιομηχανία - Προγραμματιζόμενα | Human-Machine Interface | 78 | Προγραμματιζόμενα | https://eref.se.com/gr/el/product/HMIZSURDP5 | IDHMI | 3606480564673 | 6 | 48 | 0 | 0 | https://eref.se.com/gr/el/product/HMIZSURDP5
ILA1F571TB1A0 | integrated drive ILA with servo motor - 24..36 V - CANopen - PCB connector | 1089.08 | 1 ΤΜΧ | 1 ΤΜΧ | 7-Βιομηχανία - Προγραμματιζόμενα | Motion Control | 79 | Προγραμματιζόμενα | https://eref.se.com/gr/el/product/ILA1F571TB1A0 | IDMST | 3389119225441 | 8 |  | 0.21 | 0 | https://eref.se.com/gr/el/product/ILA1F571TB1A0
ILA1F572PB1A0 | integrated drive ILA with servo motor - 24..36 V - CANopen - PCB connector | 1145.01 | 1 ΤΜΧ | 1 ΤΜΧ | 7-Βιομηχανία - Προγραμματιζόμενα | Motion Control | 79 | Προγραμματιζόμενα | https://eref.se.com/gr/el/product/ILA1F572PB1A0 | IDMST | 3389119225502 | 1 | 6 | 0.26 | 0 | https://eref.se.com/gr/el/product/ILA1F572PB1A0
ILE2K661PC1A6 | brushless DC motor, Lexium ILA ILE ILS, 24 to 48V, EtherNet IP interface, industrial connector, 174mm, 54:1 | 1769.34 | 1 ΤΜΧ | 1 ΤΜΧ | 7-Βιομηχανία - Προγραμματιζόμενα | Motion Control | 79 | Προγραμματιζόμενα | https://eref.se.com/gr/el/product/ILE2K661PC1A6 | IDMST | 3606485204826 |  |  | 0.31 | 0 | https://eref.se.com/gr/el/product/ILE2K661PC1A6
ILM0703P12A0000 | integrated servo motor- 2.2 Nm - 6000 rpm- keyed shaft- multiturn- without brake | 2770.99 | 1 ΤΜΧ | 1 ΤΜΧ | 7-Βιομηχανία - Προγραμματιζόμενα | Motion Control | 79 | Προγραμματιζόμενα | https://eref.se.com/gr/el/product/ILM0703P12A0000 | IDOL2 | 3606485293974 |  |  | 0 | 0 | https://eref.se.com/gr/el/product/ILM0703P12A0000
ILM0703P12F0000 | integrated servo motor - 2.2 Nm - 6000 rpm - keyed shaft - multiturn- with brake | 3081.05 | 1 ΤΜΧ | 1 ΤΜΧ | 7-Βιομηχανία - Προγραμματιζόμενα | Motion Control | 79 | Προγραμματιζόμενα | https://eref.se.com/gr/el/product/ILM0703P12F0000 | IDOL2 | 3606485293981 |  |  | 0 | 0 | https://eref.se.com/gr/el/product/ILM0703P12F0000
ILM1002P02A0000 | integrated servo motor - 4.4 Nm - 3000 rpm - multiturn - without brake | 3417.18 | 1 ΤΜΧ | 1 ΤΜΧ | 7-Βιομηχανία - Προγραμματιζόμενα | Motion Control | 79 | Προγραμματιζόμενα | https://eref.se.com/gr/el/product/ILM1002P02A0000 | IDOL2 | 3606485294254 |  |  | 0 | 0 | https://eref.se.com/gr/el/product/ILM1002P02A0000
ILM1003P02F0000 | integrated servo motor - 5.8 Nm - 3000 rpm - multiturn - with brake | 4146.31 | 1 ΤΜΧ | 1 ΤΜΧ | 7-Βιομηχανία - Προγραμματιζόμενα | Motion Control | 79 | Προγραμματιζόμενα | https://eref.se.com/gr/el/product/ILM1003P02F0000 | IDOL2 | 3606485294421 |  |  | 0 | 0 | https://eref.se.com/gr/el/product/ILM1003P02F0000
ILM1003P12A0000 | integrated servo motor- 5.8 Nm - 3000 rpm- keyed shaft- multiturn- without brake | 3061.52 | 1 ΤΜΧ | 1 ΤΜΧ | 7-Βιομηχανία - Προγραμματιζόμενα | Motion Control | 79 | Προγραμματιζόμενα | https://eref.se.com/gr/el/product/ILM1003P12A0000 | IDOL2 | 3606485294452 |  |  | 0 | 0 | https://eref.se.com/gr/el/product/ILM1003P12A0000
ILM1003P12F0000 | integrated servo motor - 5.8 Nm - 3000 rpm - keyed shaft - multiturn- with brake | 3425.86 | 1 ΤΜΧ | 1 ΤΜΧ | 7-Βιομηχανία - Προγραμματιζόμενα | Motion Control | 79 | Προγραμματιζόμενα | https://eref.se.com/gr/el/product/ILM1003P12F0000 | IDOL2 | 3606485294469 |  |  | 0 | 0 | https://eref.se.com/gr/el/product/ILM1003P12F0000
ILS1F573PB1A0 | integrated drive ILS with stepper motor - 24..36 V - CANopen DS301 - 3.5A | 902.28 | 1 ΤΜΧ | 1 ΤΜΧ | 7-Βιομηχανία - Προγραμματιζόμενα | Motion Control | 79 | Προγραμματιζόμενα | https://eref.se.com/gr/el/product/ILS1F573PB1A0 | IDMST | 3389119227087 | 18 |  | 0.31 | 0 | https://eref.se.com/gr/el/product/ILS1F573PB1A0
ILS1F573PC1A0 | integrated drive ILS with stepper motor - 24..36 V - CANopen DS301 - 3.5A | 1057.63 | 1 ΤΜΧ | 1 ΤΜΧ | 7-Βιομηχανία - Προγραμματιζόμενα | Motion Control | 79 | Προγραμματιζόμενα | https://eref.se.com/gr/el/product/ILS1F573PC1A0 | IDMST | 3389119227094 |  |  | 0.31 | 0 | https://eref.se.com/gr/el/product/ILS1F573PC1A0
IMD-IM10 | Vigilohm επιτηρητής μόνωσης IM10 110-415VAC | 1092.96 | 1 ΤΜΧ | 1 ΤΜΧ | 4-Μεγάλο Κτίριο | Power Monitoring | 55 | Παραμετροποιήσιμα | https://eref.se.com/gr/el/product/IMD-IM10 | DPLVP | 3606480321672 | 8 |  | 0.18 | 0 | https://eref.se.com/gr/el/product/IMD-IM10
IMD-IM10-H | Vigilohm επιτηρητής μόνωσης IM10-H 110-230VAC | 1013.04 | 1 ΤΜΧ | 1 ΤΜΧ | 4-Μεγάλο Κτίριο | Power Monitoring | 55 | Παραμετροποιήσιμα | https://eref.se.com/gr/el/product/IMD-IM10-H | DPLVP | 3606480321696 | 8 |  | 0.18 | 0 | https://eref.se.com/gr/el/product/IMD-IM10-H
IMD-IM20 | Vigilohm επιτηρητής μόνωσης IM20 110-415VAC | 1609.44 | 1 ΤΜΧ | 1 ΤΜΧ | 4-Μεγάλο Κτίριο | Power Monitoring | 55 | Παραμετροποιήσιμα | https://eref.se.com/gr/el/product/IMD-IM20 | DPLVP | 3606480321689 | 8 |  | 0.18 | 0 | https://eref.se.com/gr/el/product/IMD-IM20
IMD-IM20-H | Vigilohm επιτηρητής μόνωσης IM20 - H 110-230 VAC | 1756.57 | 1 ΤΜΧ | 1 ΤΜΧ | 4-Μεγάλο Κτίριο | Power Monitoring | 55 | Παραμετροποιήσιμα | https://eref.se.com/gr/el/product/IMD-IM20-H | DPLVP | 3606480321702 | 8 |  | 0.18 | 0 | https://eref.se.com/gr/el/product/IMD-IM20-H
IMD-IM400 | Vigilohm επιτηρητής μόνωσης IM400 110 - 440VAC | 2039.15 | 1 ΤΜΧ | 1 ΤΜΧ | 4-Μεγάλο Κτίριο | Power Monitoring | 55 | Παραμετροποιήσιμα | https://eref.se.com/gr/el/product/IMD-IM400 | DPLVP | 3606480573347 | 4 |  | 0.1 | 0 | https://eref.se.com/gr/el/product/IMD-IM400
IMD-IM9 | Vigilohm επιτηρητής μόνωσης IM9 110-415VAC | 610.3 | 1 ΤΜΧ | 1 ΤΜΧ | 4-Μεγάλο Κτίριο | Power Monitoring | 55 | Παραμετροποιήσιμα | https://eref.se.com/gr/el/product/IMD-IM9 | DPLVP | 3606480321658 | 36 |  | 0.02 | 0 | https://eref.se.com/gr/el/product/IMD-IM9
IMD-IM9-OL | Vigilohm επιτηρητής μόνωσης IM9 - OL 110-415 VAC | 616.11 | 1 ΤΜΧ | 1 ΤΜΧ | 4-Μεγάλο Κτίριο | Power Monitoring | 55 | Παραμετροποιήσιμα | https://eref.se.com/gr/el/product/IMD-IM9-OL | DPLVP | 3606480321665 | 36 |  | 0.02 | 0 | https://eref.se.com/gr/el/product/IMD-IM9-OL
IMT23102 | Thorsman ψηφιακό πολύμετρο Cat III 300V | 42.69 | 1 ΤΜΧ | 1 ΤΜΧ | 1-Κατοικία | Connected Living | 29 | Γενικής Χρήσης | https://eref.se.com/gr/el/product/IMT23102 | HDSPE | 3606481275639 | 10 | 20 | 0.07 | 0 | https://eref.se.com/gr/el/product/IMT23102
IMT23106 | Thorsman ανιχνευτής καλωδίων | 42.69 | 1 ΤΜΧ | 1 ΤΜΧ | 1-Κατοικία | Connected Living | 29 | Γενικής Χρήσης | https://eref.se.com/gr/el/product/IMT23106 | HDSPE | 3606481275677 | 12 | 288 | 0.05 | 0 | https://eref.se.com/gr/el/product/IMT23106
IMT23109 | Thorsman ανιχνευτής τάσης | 13.75 | 1 ΤΜΧ | 1 ΤΜΧ | 1-Κατοικία | Connected Living | 29 | Γενικής Χρήσης | https://eref.se.com/gr/el/product/IMT23109 | HDSPE | 3606481275707 | 25 | 600 | 0 | 0 | https://eref.se.com/gr/el/product/IMT23109
IMT33136 | Thorsman - μπαλαντέζα/προέκταση 15m HO5VVF 3G1.5 IP44 | 85.31 | 1 ΤΜΧ | 1 ΤΜΧ | 1-Κατοικία | Connected Living | 29 | Γενικής Χρήσης | https://eref.se.com/gr/el/product/IMT33136 | HDSPE | 3606481374875 | 54 |  | 0.55 | 0 | https://eref.se.com/gr/el/product/IMT33136
IMT33137 | Thorsman - μπαλαντέζα/προέκταση 15m HO5VVF 3G1.5 IP20 | 73.93 | 1 ΤΜΧ | 1 ΤΜΧ | 1-Κατοικία | Connected Living | 29 | Γενικής Χρήσης | https://eref.se.com/gr/el/product/IMT33137 | HDSPE | 3606481374882 | 54 |  | 0.48 | 0 | https://eref.se.com/gr/el/product/IMT33137
IMT33140 | Thorsman - μπαλαντέζα/προέκταση 20m HO5VVF 3G1.5 IP20 Μεταλλική | 102.35 | 1 ΤΜΧ | 1 ΤΜΧ | 1-Κατοικία | Connected Living | 29 | Γενικής Χρήσης | https://eref.se.com/gr/el/product/IMT33140 | HDSPE | 3606481374912 | 1 | 24 | 0.59 | 0 | https://eref.se.com/gr/el/product/IMT33140
IMT33148 | Thorsman - μπαλαντέζα/προέκταση 25m HO7RNF 3G2.5 IP44 σταθερού στροφίου | 216.09 | 1 ΤΜΧ | 1 ΤΜΧ | 1-Κατοικία | Connected Living | 29 | Γενικής Χρήσης | https://eref.se.com/gr/el/product/IMT33148 | HDSPE | 3606481374998 | 24 |  | 1.46 | 0 | https://eref.se.com/gr/el/product/IMT33148
IMT33151 | Thorsman - προέκταση πρίζας 25m HO5VVF 3G1.5 IP44 Κήπου | 119.42 | 1 ΤΜΧ | 1 ΤΜΧ | 1-Κατοικία | Connected Living | 29 | Γενικής Χρήσης | https://eref.se.com/gr/el/product/IMT33151 | HDSPE | 3606481375025 |  |  | 0.89 | 0 | https://eref.se.com/gr/el/product/IMT33151
IMT33158 | Thorsman - μπαλαντέζα/προέκταση 40m HO7RNF 3G1.5 IP44 σταθερού στροφίου | 227.46 | 1 ΤΜΧ | 1 ΤΜΧ | 1-Κατοικία | Connected Living | 29 | Γενικής Χρήσης | https://eref.se.com/gr/el/product/IMT33158 | HDSPE | 3606481375094 | 1 | 8 | 1.58 | 0 | https://eref.se.com/gr/el/product/IMT33158
IMT35914 | Multifix χωνευτό κουτί 1 θέσης 40mm | 1.02 | 1 ΤΜΧ | 50 ΤΜΧ | 1-Κατοικία | Connected Living | 29 | Γενικής Χρήσης | https://eref.se.com/gr/el/product/IMT35914 | HDCWD | 3606489550264 | 50 | 2400 | 0 | 0 | https://eref.se.com/gr/el/product/IMT35914
IMT35915 | Multifix χωνευτό κουτί 1 θέσης 50mm | 1.89 | 1 ΤΜΧ | 50 ΤΜΧ | 1-Κατοικία | Connected Living | 29 | Γενικής Χρήσης | https://eref.se.com/gr/el/product/IMT35915 | HDCWD | 3606489550271 | 50 | 2500 | 0 | 0 | https://eref.se.com/gr/el/product/IMT35915
IMT35924 | Multifix χωνευτό κουτί 2 θέσεων 40mm | 5.4 | 1 ΤΜΧ | 10 ΤΜΧ | 1-Κατοικία | Connected Living | 29 | Γενικής Χρήσης | https://eref.se.com/gr/el/product/IMT35924 | HDCWD | 3606489550288 | 10 | 50 | 0 | 0 | https://eref.se.com/gr/el/product/IMT35924
IMT35925 | Multifix χωνευτό κουτί 2 θέσεων 50mm | 5.73 | 1 ΤΜΧ | 10 ΤΜΧ | 1-Κατοικία | Connected Living | 29 | Γενικής Χρήσης | https://eref.se.com/gr/el/product/IMT35925 | HDCWD | 3606489550295 | 10 | 50 | 0 | 0 | https://eref.se.com/gr/el/product/IMT35925
IMT35934 | Multifix χωνευτό κουτί 3 θέσεων 40mm | 6.19 | 1 ΤΜΧ | 10 ΤΜΧ | 1-Κατοικία | Connected Living | 29 | Γενικής Χρήσης | https://eref.se.com/gr/el/product/IMT35934 | HDCWD | 3606489550301 | 10 | 60 | 0 | 0 | https://eref.se.com/gr/el/product/IMT35934
IMT35935 | Multifix χωνευτό κουτί 3 θέσεων 50mm | 7.34 | 1 ΤΜΧ | 10 ΤΜΧ | 1-Κατοικία | Connected Living | 29 | Γενικής Χρήσης | https://eref.se.com/gr/el/product/IMT35935 | HDCWD | 3606489550318 | 10 | 30 | 0 | 0 | https://eref.se.com/gr/el/product/IMT35935
IMT35944 | Multifix χωνευτό κουτί 4 θέσεων 40mm | 8.25 | 1 ΤΜΧ | 5 ΤΜΧ | 1-Κατοικία | Connected Living | 29 | Γενικής Χρήσης | https://eref.se.com/gr/el/product/IMT35944 | HDCWD | 3606489550325 | 5 | 25 | 0 | 0 | https://eref.se.com/gr/el/product/IMT35944
IMT35945 | Multifix χωνευτό κουτί 4 θέσεων 50mm | 9.05 | 1 ΤΜΧ | 5 ΤΜΧ | 1-Κατοικία | Connected Living | 29 | Γενικής Χρήσης | https://eref.se.com/gr/el/product/IMT35945 | HDCWD | 3606489550332 | 5 | 25 | 0 | 0 | https://eref.se.com/gr/el/product/IMT35945
IMT35994 | Multifix διαχωριστικό για κουτί 40mm | 2.98 | 1 ΤΜΧ | 10 ΤΜΧ | 1-Κατοικία | Connected Living | 29 | Γενικής Χρήσης | https://eref.se.com/gr/el/product/IMT35994 | HDCWD | 3606489550349 | 10 | 60 | 0 | 0 | https://eref.se.com/gr/el/product/IMT35994
IMT35995 | Multifix διαχωριστικό για κουτί 50mm | 3.21 | 1 ΤΜΧ | 10 ΤΜΧ | 1-Κατοικία | Connected Living | 29 | Γενικής Χρήσης | https://eref.se.com/gr/el/product/IMT35995 | HDCWD | 3606489550356 | 10 | 60 | 0 | 0 | https://eref.se.com/gr/el/product/IMT35995
IMT47208 | Mureva Lights 20W 4000K, IP65 | 19.53 | 1 ΤΜΧ | 10 ΤΜΧ | 1-Κατοικία | Connected Living | 29 | Γενικής Χρήσης | https://eref.se.com/gr/el/product/IMT47208 | HDSPE | 3606489903084 | 20 | 320 | 0.1 | 0 | https://eref.se.com/gr/el/product/IMT47208
IMT47209 | Mureva Lights 20W 6500K, IP65 | 19.53 | 1 ΤΜΧ | 10 ΤΜΧ | 1-Κατοικία | Connected Living | 29 | Γενικής Χρήσης | https://eref.se.com/gr/el/product/IMT47209 | HDSPE | 3606489903091 | 20 | 320 | 0.1 | 0 | https://eref.se.com/gr/el/product/IMT47209
IMT47210 | Mureva Lights 30W 4000K, IP65 | 30.39 | 1 ΤΜΧ | 5 ΤΜΧ | 1-Κατοικία | Connected Living | 29 | Γενικής Χρήσης | https://eref.se.com/gr/el/product/IMT47210 | HDSPE | 3606489903107 | 15 | 120 | 0.1 | 0 | https://eref.se.com/gr/el/product/IMT47210
IMT47211 | Mureva Lights 30W 6500K, IP65 | 30.39 | 1 ΤΜΧ | 5 ΤΜΧ | 1-Κατοικία | Connected Living | 29 | Γενικής Χρήσης | https://eref.se.com/gr/el/product/IMT47211 | HDSPE | 3606489903114 | 15 | 120 | 0.1 | 0 | https://eref.se.com/gr/el/product/IMT47211
IMT47212 | Mureva Lights 50W 4000K, IP65 | 41.23 | 1 ΤΜΧ | 5 ΤΜΧ | 1-Κατοικία | Connected Living | 29 | Γενικής Χρήσης | https://eref.se.com/gr/el/product/IMT47212 | HDSPE | 3606489903121 | 10 | 160 | 0.1 | 0 | https://eref.se.com/gr/el/product/IMT47212
IMT47213 | Mureva Lights 50W 6500K, IP65 | 41.23 | 1 ΤΜΧ | 5 ΤΜΧ | 1-Κατοικία | Connected Living | 29 | Γενικής Χρήσης | https://eref.se.com/gr/el/product/IMT47213 | HDSPE | 3606489903138 | 10 | 160 | 0.1 | 0 | https://eref.se.com/gr/el/product/IMT47213
IMT47214 | Mureva Lights 100W 4000K, IP65 | 97.65 | 1 ΤΜΧ | 1 ΤΜΧ | 1-Κατοικία | Connected Living | 29 | Γενικής Χρήσης | https://eref.se.com/gr/el/product/IMT47214 | HDSPE | 3606489903145 | 6 | 48 | 0.1 | 0 | https://eref.se.com/gr/el/product/IMT47214
IMT47215 | Mureva Lights 100W 6500K, IP65 | 97.65 | 1 ΤΜΧ | 1 ΤΜΧ | 1-Κατοικία | Connected Living | 29 | Γενικής Χρήσης | https://eref.se.com/gr/el/product/IMT47215 | HDSPE | 3606489903152 | 6 | 48 | 0.1 | 0 | https://eref.se.com/gr/el/product/IMT47215
IMT47216 | Mureva Lights 20W 4000K, IP44 με αισθητήρα κίνησης | 35.44 | 1 ΤΜΧ | 5 ΤΜΧ | 1-Κατοικία | Connected Living | 29 | Γενικής Χρήσης | https://eref.se.com/gr/el/product/IMT47216 | HDSPE | 3606489903169 | 10 | 80 | 0.1 | 0 | https://eref.se.com/gr/el/product/IMT47216
IMT47217 | Mureva Lights 20W 6500K, IP44 με αισθητήρα κίνησης | 35.44 | 1 ΤΜΧ | 5 ΤΜΧ | 1-Κατοικία | Connected Living | 29 | Γενικής Χρήσης | https://eref.se.com/gr/el/product/IMT47217 | HDSPE | 3606489903176 | 10 | 80 | 0.1 | 0 | https://eref.se.com/gr/el/product/IMT47217
IMT47218 | Mureva Lights 30W 4000K, IP44 με αισθητήρα κίνησης | 49.19 | 1 ΤΜΧ | 5 ΤΜΧ | 1-Κατοικία | Connected Living | 29 | Γενικής Χρήσης | https://eref.se.com/gr/el/product/IMT47218 | HDSPE | 3606489903183 | 10 | 80 | 0.1 | 0 | https://eref.se.com/gr/el/product/IMT47218
IMT47219 | Mureva Lights 30W 6500K, IP44 με αισθητήρα κίνησης | 49.19 | 1 ΤΜΧ | 5 ΤΜΧ | 1-Κατοικία | Connected Living | 29 | Γενικής Χρήσης | https://eref.se.com/gr/el/product/IMT47219 | HDSPE | 3606489903190 | 10 | 80 | 0.1 | 0 | https://eref.se.com/gr/el/product/IMT47219
IMT47220 | Mureva Lights 50W 4000K, IP44 με αισθητήρα κίνησης | 59.32 | 1 ΤΜΧ | 1 ΤΜΧ | 1-Κατοικία | Connected Living | 29 | Γενικής Χρήσης | https://eref.se.com/gr/el/product/IMT47220 | HDSPE | 3606489903206 | 10 | 80 | 0.1 | 0 | https://eref.se.com/gr/el/product/IMT47220
IMT47221 | Mureva Lights 50W 6500K, IP44 με αισθητήρα κίνησης | 59.32 | 1 ΤΜΧ | 1 ΤΜΧ | 1-Κατοικία | Connected Living | 29 | Γενικής Χρήσης | https://eref.se.com/gr/el/product/IMT47221 | HDSPE | 3606489903213 | 10 | 80 | 0.1 | 0 | https://eref.se.com/gr/el/product/IMT47221
IMT47222 | Mureva Lights 150W, IP65 | 202.51 | 1 ΤΜΧ | 1 ΤΜΧ | 1-Κατοικία | Connected Living | 29 | Γενικής Χρήσης | https://eref.se.com/gr/el/product/IMT47222 | HDSPE | 3606489903220 | 2 | 16 | 0.1 | 0 | https://eref.se.com/gr/el/product/IMT47222
IMT47223 | Mureva Lights 200W, IP65 | 274.85 | 1 ΤΜΧ | 1 ΤΜΧ | 1-Κατοικία | Connected Living | 29 | Γενικής Χρήσης | https://eref.se.com/gr/el/product/IMT47223 | HDSPE | 3606489903237 | 2 | 16 | 0.1 | 0 | https://eref.se.com/gr/el/product/IMT47223
IMT47224 | Mureva Lights 300W, IP65 | 368.87 | 1 ΤΜΧ | 1 ΤΜΧ | 1-Κατοικία | Connected Living | 29 | Γενικής Χρήσης | https://eref.se.com/gr/el/product/IMT47224 | HDSPE | 3606489903244 | 1 | 8 | 0.1 | 0 | https://eref.se.com/gr/el/product/IMT47224
IMT47225 | Mureva Lights εργασίας 20W, IP65 | 45.57 | 1 ΤΜΧ | 1 ΤΜΧ | 1-Κατοικία | Connected Living | 29 | Γενικής Χρήσης | https://eref.se.com/gr/el/product/IMT47225 | HDSPE | 3606489903251 | 7 | 112 | 0.1 | 0 | https://eref.se.com/gr/el/product/IMT47225
IMT47226 | Mureva Lights εργασίας 30W, IP65 | 57.86 | 1 ΤΜΧ | 1 ΤΜΧ | 1-Κατοικία | Connected Living | 29 | Γενικής Χρήσης | https://eref.se.com/gr/el/product/IMT47226 | HDSPE | 3606489903268 | 5 | 80 | 0.1 | 0 | https://eref.se.com/gr/el/product/IMT47226
INS44000 | Unica system+ χωνευτή πρίζα σούκο γραφείου Λευκή | 45.08 | 1 ΤΜΧ | 1 ΤΜΧ | 1-Κατοικία | Connected Living | 29 | Γενικής Χρήσης | https://eref.se.com/gr/el/product/INS44000 | HDCWD | 3606489819149 | 12 | 144 | 0 | 0 | https://eref.se.com/gr/el/product/INS44000
INS44001 | Unica system+ χωνευτή πρίζα σούκο γραφείου Ανθρακί | 45.08 | 1 ΤΜΧ | 1 ΤΜΧ | 1-Κατοικία | Connected Living | 29 | Γενικής Χρήσης | https://eref.se.com/gr/el/product/INS44001 | HDCWD | 3606489819156 | 12 | 144 | 0 | 0 | https://eref.se.com/gr/el/product/INS44001
INS44004 | Unica system+ χωνευτή πρίζα σούκο γραφείου με USB type A Λευκή | 68.8 | 1 ΤΜΧ | 1 ΤΜΧ | 1-Κατοικία | Connected Living | 29 | Γενικής Χρήσης | https://eref.se.com/gr/el/product/INS44004 | HDCWD | 3606489819187 | 12 | 144 | 0 | 0 | https://eref.se.com/gr/el/product/INS44004
INS44005 | Unica system+ χωνευτή πρίζα σούκο γραφείου με USB type A Ανθρακί | 68.8 | 1 ΤΜΧ | 1 ΤΜΧ | 1-Κατοικία | Connected Living | 29 | Γενικής Χρήσης | https://eref.se.com/gr/el/product/INS44005 | HDCWD | 3606489819194 | 12 | 144 | 0 | 0 | https://eref.se.com/gr/el/product/INS44005
INS44008 | Unica system+ χωνευτή μονάδα USB type A και USB type C Λευκό | 65.25 | 1 ΤΜΧ | 1 ΤΜΧ | 1-Κατοικία | Connected Living | 29 | Γενικής Χρήσης | https://eref.se.com/gr/el/product/INS44008 | HDCWD | 3606489819224 | 12 | 144 | 0 | 0 | https://eref.se.com/gr/el/product/INS44008
INS44009 | Unica system+ χωνευτή μονάδα USB type A και USB type C Ανθρακί | 65.25 | 1 ΤΜΧ | 1 ΤΜΧ | 1-Κατοικία | Connected Living | 29 | Γενικής Χρήσης | https://eref.se.com/gr/el/product/INS44009 | HDCWD | 3606489819231 | 12 | 144 | 0 | 0 | https://eref.se.com/gr/el/product/INS44009
INS44010 | Unica system+ χωνευτή μονάδα ασύρματης φόρτισης συσκευών Ανθρακί | 59.32 | 1 ΤΜΧ | 1 ΤΜΧ | 1-Κατοικία | Connected Living | 29 | Γενικής Χρήσης | https://eref.se.com/gr/el/product/INS44010 | HDCWD | 3606489819262 | 12 | 288 | 0 | 0 | https://eref.se.com/gr/el/product/INS44010
INS44031 | Unica system+ διάφανο καπάκι χωνευτών μονάδων | 7.71 | 1 ΤΜΧ | 1 ΤΜΧ | 1-Κατοικία | Connected Living | 29 | Γενικής Χρήσης | https://eref.se.com/gr/el/product/INS44031 | HDCWD | 3606489819255 | 50 | 1600 | 0 | 0 | https://eref.se.com/gr/el/product/INS44031
INS44050 | Unica system+ μονάδα γραφείου πρίζας σούκο και USB type A + USB type C Λευκή | 136.41 | 1 ΤΜΧ | 1 ΤΜΧ | 1-Κατοικία | Connected Living | 29 | Γενικής Χρήσης | https://eref.se.com/gr/el/product/INS44050 | HDCWD | 3606489819279 | 12 | 144 | 0 | 0 | https://eref.se.com/gr/el/product/INS44050
INS44051 | Unica system+ μονάδα γραφείου πρίζας σούκο και USB type A + USB type C Ανθρακί | 136.41 | 1 ΤΜΧ | 1 ΤΜΧ | 1-Κατοικία | Connected Living | 29 | Γενικής Χρήσης | https://eref.se.com/gr/el/product/INS44051 | HDCWD | 3606489819286 | 12 | 144 | 0 | 0 | https://eref.se.com/gr/el/product/INS44051
INS52120 | Unica System+ Ενδοδαπέδιο κουτί 4 μηχανισμών πλαστικό | 93.86 | 1 ΤΜΧ | 1 ΤΜΧ | 1-Κατοικία | Connected Living | 29 | Γενικής Χρήσης | https://eref.se.com/gr/el/product/INS52120 | HDCWD | 3606489818944 | 9 | 36 | 0 | 0 | https://eref.se.com/gr/el/product/INS52120
INS52122 | Unica System+ Ενδοδαπέδιο κουτί 6 μηχανισμών πλαστικό | 99.73 | 1 ΤΜΧ | 1 ΤΜΧ | 1-Κατοικία | Connected Living | 29 | Γενικής Χρήσης | https://eref.se.com/gr/el/product/INS52122 | HDCWD | 3606489818968 | 7 | 84 | 0 | 0 | https://eref.se.com/gr/el/product/INS52122
INS52124 | Unica System+ Ενδοδαπέδιο κουτί 8 μηχανισμών πλαστικό | 111.46 | 1 ΤΜΧ | 1 ΤΜΧ | 1-Κατοικία | Connected Living | 29 | Γενικής Χρήσης | https://eref.se.com/gr/el/product/INS52124 | HDCWD | 3606489818982 | 7 | 84 | 0 | 0 | https://eref.se.com/gr/el/product/INS52124
INS52126 | Unica System+ Ενδοδαπέδιο κουτί 12 μηχανισμών πλαστικό | 129.05 | 1 ΤΜΧ | 1 ΤΜΧ | 1-Κατοικία | Connected Living | 29 | Γενικής Χρήσης | https://eref.se.com/gr/el/product/INS52126 | HDCWD | 3606489819002 | 3 | 72 | 0 | 0 | https://eref.se.com/gr/el/product/INS52126
ISM50320 | OptiLine 45 χωνευτό πλαστικό κουτί ενδοδαπέδιας τοποθέτησης τετράγωνο | 19.6 | 1 ΤΜΧ | 1 ΤΜΧ | 1-Κατοικία | Connected Living | 29 | Γενικής Χρήσης | https://eref.se.com/gr/el/product/ISM50320 | HDCWD | 3606480030789 | 150 |  | 0 | 0 | https://eref.se.com/gr/el/product/ISM50320
ISM50330 | OptiLine 45 χωνευτό πλαστικό κουτί ενδοδαπέδιας τοποθέτησης ορθογώνιο | 15.52 | 1 ΤΜΧ | 1 ΤΜΧ | 1-Κατοικία | Connected Living | 29 | Γενικής Χρήσης | https://eref.se.com/gr/el/product/ISM50330 | HDCWD | 3606480030819 | 120 |  | 0 | 0 | https://eref.se.com/gr/el/product/ISM50330
ISM50524 | OptiLine 45 Unica - ενδοδαπέδιο κουτί 4 μηχανισμών | 47.31 | 1 ΤΜΧ | 1 ΤΜΧ | 1-Κατοικία | Connected Living | 29 | Γενικής Χρήσης | https://eref.se.com/gr/el/product/ISM50524 | HDCWD | 3606480030895 | 150 |  | 0 | 0 | https://eref.se.com/gr/el/product/ISM50524
ISM50536 | OptiLine 45 Unica - ενδοδαπέδιο κουτί 6 μηχανισμών | 53.34 | 1 ΤΜΧ | 1 ΤΜΧ | 1-Κατοικία | Connected Living | 29 | Γενικής Χρήσης | https://eref.se.com/gr/el/product/ISM50536 | HDCWD | 3606480030918 | 120 |  | 0 | 0 | https://eref.se.com/gr/el/product/ISM50536
ISM50538 | OptiLine 45 Unica - ενδοδαπέδιο κουτί 8 μηχανισμών | 57.21 | 1 ΤΜΧ | 1 ΤΜΧ | 1-Κατοικία | Connected Living | 29 | Γενικής Χρήσης | https://eref.se.com/gr/el/product/ISM50538 | HDCWD | 3606480030925 | 120 |  | 0 | 0 | https://eref.se.com/gr/el/product/ISM50538
K10A001ACH | Complete cam switch, Harmony K1, K2, 16mm or 22mm, plastic, 1 pole, 60degrees, 10A, 30x30mm, marked 0 1 | 19.5 | 1 ΤΜΧ | 1 ΤΜΧ | 3-Βιομηχανία - Γενικής Χρήσης | Control & Signalling | 46 | Γενικής Χρήσης | https://eref.se.com/gr/el/product/K10A001ACH | IDSIG | 3389110076462 | 80 |  | 0 | 0 | https://eref.se.com/gr/el/product/K10A001ACH
K10B001UCH | Cam switch, Harmony K, D16 or 22mm, plastic, 1 pole, position 0, 60°, 10A, 30x30mm, marked 1/0/2 | 22.9 | 1 ΤΜΧ | 1 ΤΜΧ | 3-Βιομηχανία - Γενικής Χρήσης | Control & Signalling | 46 | Γενικής Χρήσης | https://eref.se.com/gr/el/product/K10B001UCH | IDSIG | 3389110076646 | 80 |  | 0 | 0 | https://eref.se.com/gr/el/product/K10B001UCH
K10B002ACH | Complete cam switch, Harmony K1, K2, cam switch, Harmony K, 16mm or 22mm, plastic, 2 poles, 60degrees, 10A, 30x30mm, marked 0 1 | 22.9 | 1 ΤΜΧ | 1 ΤΜΧ | 3-Βιομηχανία - Γενικής Χρήσης | Control & Signalling | 46 | Γενικής Χρήσης | https://eref.se.com/gr/el/product/K10B002ACH | IDSIG | 3389110076479 | 80 |  | 0 | 0 | https://eref.se.com/gr/el/product/K10B002ACH
K10B002QCH | Cam stepping switch, Harmony K, D16 or 22mm, plastic, 1 pole, 2 steps, position 0, 60°, 10A, 30x30mm, marked 0/1/2 | 24 | 1 ΤΜΧ | 1 ΤΜΧ | 3-Βιομηχανία - Γενικής Χρήσης | Control & Signalling | 46 | Γενικής Χρήσης | https://eref.se.com/gr/el/product/K10B002QCH | IDSIG | 3389110076530 | 80 |  | 0 | 0 | https://eref.se.com/gr/el/product/K10B002QCH
K10B006TCH | Cam changeover switch, Harmony K, D16 or 22mm, plastic, 1 pole,spring return to 0 postion, 30°, 10A, 30x30mm, marked 1/0/2 | 25.9 | 1 ΤΜΧ | 1 ΤΜΧ | 3-Βιομηχανία - Γενικής Χρήσης | Control & Signalling | 46 | Γενικής Χρήσης | https://eref.se.com/gr/el/product/K10B006TCH | IDSIG | 3389110076516 | 80 |  | 0 | 0 | https://eref.se.com/gr/el/product/K10B006TCH
K10B011UCH | Cam changeover switch, Harmony K, front mounting D16 or 22mm, plastic, 1 pole, 2 positions, 30°, 10A, 30x30mm, marked 1/2 | 24 | 1 ΤΜΧ | 1 ΤΜΧ | 3-Βιομηχανία - Γενικής Χρήσης | Control & Signalling | 46 | Γενικής Χρήσης | https://eref.se.com/gr/el/product/K10B011UCH | IDSIG | 3389110076707 | 80 |  | 0 | 0 | https://eref.se.com/gr/el/product/K10B011UCH
K10C003ACH | Cam switch, Harmony K, D16 or 22mm, plastic, 3 poles, 2 positions, 60°, 10A, 30x30mm, marked 0/1 | 29.1 | 1 ΤΜΧ | 1 ΤΜΧ | 3-Βιομηχανία - Γενικής Χρήσης | Control & Signalling | 46 | Γενικής Χρήσης | https://eref.se.com/gr/el/product/K10C003ACH | IDSIG | 3389110076486 | 65 |  | 0 | 0 | https://eref.se.com/gr/el/product/K10C003ACH
K10C003NCH | Cam stepping switch, Harmony K, D16 or 22mm , plastic, 1 pole, 3 steps, 30°, 10A, 30x30mm, marked 1/2/3 | 30.2 | 1 ΤΜΧ | 1 ΤΜΧ | 3-Βιομηχανία - Γενικής Χρήσης | Control & Signalling | 46 | Γενικής Χρήσης | https://eref.se.com/gr/el/product/K10C003NCH | IDSIG | 3389110076615 | 65 |  | 0 | 0 | https://eref.se.com/gr/el/product/K10C003NCH
K10C003QCH | Cam stepping , Harmony K, 16 or 22mm, plastic, 1 pole, position 0, 3 steps+position 0, 30°, 10A, 30x30mm, marked 0 1 2 3 | 28 | 1 ΤΜΧ | 1 ΤΜΧ | 3-Βιομηχανία - Γενικής Χρήσης | Control & Signalling | 46 | Γενικής Χρήσης | https://eref.se.com/gr/el/product/K10C003QCH | IDSIG | 3389110076554 | 65 |  | 0 | 0 | https://eref.se.com/gr/el/product/K10C003QCH
K10D002UCH | Complete cam switch, Harmony K1, K2, cam changeover switch, 16mm or 22mm, plastic, 2 poles, position 0, 60degrees, 10A, 30x30mm, marked 1 0 2 | 34.3 | 1 ΤΜΧ | 1 ΤΜΧ | 3-Βιομηχανία - Γενικής Χρήσης | Control & Signalling | 46 | Γενικής Χρήσης | https://eref.se.com/gr/el/product/K10D002UCH | IDSIG | 3389110076653 | 65 |  | 0 | 0 | https://eref.se.com/gr/el/product/K10D002UCH
K10D004ACH | Cam switch, Harmony K, D16 or 22mm , plastic, 4 poles, 60°, 10A, 30x30mm, marked 0/1 | 41.3 | 1 ΤΜΧ | 1 ΤΜΧ | 3-Βιομηχανία - Γενικής Χρήσης | Control & Signalling | 46 | Γενικής Χρήσης | https://eref.se.com/gr/el/product/K10D004ACH | IDSIG | 3389110076493 | 65 |  | 0 | 0 | https://eref.se.com/gr/el/product/K10D004ACH
K10D004NCH | Complete cam switch, Harmony K1, K2, cam stepping switch, 16mm or 22mm, plastic, 1 poles, 4 steps, 30degrees, 10A, 30x30mm, marked 1 2 3 4 | 33.4 | 1 ΤΜΧ | 1 ΤΜΧ | 3-Βιομηχανία - Γενικής Χρήσης | Control & Signalling | 46 | Γενικής Χρήσης | https://eref.se.com/gr/el/product/K10D004NCH | IDSIG | 3389110076622 | 65 |  | 0 | 0 | https://eref.se.com/gr/el/product/K10D004NCH
K10D004QCH | Cam stepping switch, Harmony K, D16 or 22mm, plastic, 1 poles,position 0, 4 steps+position 0, 30°, 10A, 30x30mm, marked 0/1/2/3/4 | 31.4 | 1 ΤΜΧ | 1 ΤΜΧ | 3-Βιομηχανία - Γενικής Χρήσης | Control & Signalling | 46 | Γενικής Χρήσης | https://eref.se.com/gr/el/product/K10D004QCH | IDSIG | 3389110076578 | 65 |  | 0 | 0 | https://eref.se.com/gr/el/product/K10D004QCH
K10D012QCH | Cam stepping switch, Harmony K, D16 or 22mm, plastic, 2 poles,position 0, 2 steps+position 0, 30°, 10A, 30x30mm, marked 0/1/2 | 31.1 | 1 ΤΜΧ | 1 ΤΜΧ | 3-Βιομηχανία - Γενικής Χρήσης | Control & Signalling | 46 | Γενικής Χρήσης | https://eref.se.com/gr/el/product/K10D012QCH | IDSIG | 3389110076592 | 65 |  | 0 | 0 | https://eref.se.com/gr/el/product/K10D012QCH
K10D012UCH | Cam changeover switch, Harmony K, D16 or 22mm , plastic, 2 poles, 30°, 10A, 30x30mm, marked 1/2 | 33.6 | 1 ΤΜΧ | 1 ΤΜΧ | 3-Βιομηχανία - Γενικής Χρήσης | Control & Signalling | 46 | Γενικής Χρήσης | https://eref.se.com/gr/el/product/K10D012UCH | IDSIG | 3389110076714 | 65 |  | 0 | 0 | https://eref.se.com/gr/el/product/K10D012UCH
K10D024MCH | Cam voltmeter switch, Harmony K, phases-phases, D16 or 22mm, plastic, 4 positions, position 0, 45°, 10A, 30x30mm, marked 0/L1-L2/L2-L3/L3-L1 | 34.3 | 1 ΤΜΧ | 1 ΤΜΧ | 3-Βιομηχανία - Γενικής Χρήσης | Control & Signalling | 46 | Γενικής Χρήσης | https://eref.se.com/gr/el/product/K10D024MCH | IDSIG | 3389110076752 | 65 |  | 0 | 0 | https://eref.se.com/gr/el/product/K10D024MCH
K10F003MCH | Cam ammeter switch, Harmony K, D16 or 22mm , plastic, for 3 circuits, position 0, 90°, 10A, 30x30mm, marked 0/1/2/3 | 58.2 | 1 ΤΜΧ | 1 ΤΜΧ | 3-Βιομηχανία - Γενικής Χρήσης | Control & Signalling | 46 | Γενικής Χρήσης | https://eref.se.com/gr/el/product/K10F003MCH | IDSIG | 3389110076769 | 65 |  | 0 | 0 | https://eref.se.com/gr/el/product/K10F003MCH
K10F003UCH | Complete cam switch, Harmony K1, K2, cam changeover switch, 16mm or 22mm , plastic, 3 poles, position 0, 60degrees, 10A, 30x30mm, marked 1 0 2 | 42.1 | 1 ΤΜΧ | 1 ΤΜΧ | 3-Βιομηχανία - Γενικής Χρήσης | Control & Signalling | 46 | Γενικής Χρήσης | https://eref.se.com/gr/el/product/K10F003UCH | IDSIG | 3389110076677 | 65 |  | 0 | 0 | https://eref.se.com/gr/el/product/K10F003UCH
K10F013NCH | Cam stepping switch, Harmony K, D16 or 22mm , plastic, 2 poles, 3 steps, 30°, 10A, 30x30mm, marked 1/2/3 | 43.8 | 1 ΤΜΧ | 1 ΤΜΧ | 3-Βιομηχανία - Γενικής Χρήσης | Control & Signalling | 46 | Γενικής Χρήσης | https://eref.se.com/gr/el/product/K10F013NCH | IDSIG | 3389110076639 | 65 |  | 0 | 0 | https://eref.se.com/gr/el/product/K10F013NCH
K10F013QCH | Cam changeover switch, Harmony K, D16 or 22mm , plastic, 3 poles, position 0s, 30°, 10A, 30x30mm, marked 0/1/2/3 | 44.7 | 1 ΤΜΧ | 1 ΤΜΧ | 3-Βιομηχανία - Γενικής Χρήσης | Control & Signalling | 46 | Γενικής Χρήσης | https://eref.se.com/gr/el/product/K10F013QCH | IDSIG | 3389110076608 | 65 |  | 0 | 0 | https://eref.se.com/gr/el/product/K10F013QCH
K10H004UCH | Complete cam switch, Harmony K1, K2, cam changeover switch, 16mm or 22mm, plastic, 4 poles, position 0, 30degrees, 10A, 30x30mm, marked 1 0 2 | 75.1 | 1 ΤΜΧ | 1 ΤΜΧ | 3-Βιομηχανία - Γενικής Χρήσης | Control & Signalling | 46 | Γενικής Χρήσης | https://eref.se.com/gr/el/product/K10H004UCH | IDSIG | 3389110076691 | 50 |  | 0 | 0 | https://eref.se.com/gr/el/product/K10H004UCH
K1A001ALH | Cam switch, Harmony K, multifixing, plastic, 1 pole, 2 positions, 45°, 12A, 45x45mm, metallic legend, marked 0 1, 35mm black handle | 21 | 1 ΤΜΧ | 1 ΤΜΧ | 3-Βιομηχανία - Γενικής Χρήσης | Control & Signalling | 46 | Γενικής Χρήσης | https://eref.se.com/gr/el/product/K1A001ALH | IDSIG | 3389110079319 | 40 | 320 | 0 | 0 | https://eref.se.com/gr/el/product/K1A001ALH
K1B001U | Cam switch body, Harmony K1, K2, body for changeover switch, 1 pole, with off position, 45degrees switching angle, 12A, for 22mm | 17.5 | 1 ΤΜΧ | 1 ΤΜΧ | 3-Βιομηχανία - Γενικής Χρήσης | Control & Signalling | 46 | Γενικής Χρήσης | https://eref.se.com/gr/el/product/K1B001U | IDSIG | 3389110443714 | 16 |  | 0 | 0 | https://eref.se.com/gr/el/product/K1B001U
K1B001UCH | Cam changeover switch, Harmony K, D 22mm, plastic, 1 pole, position 0, 45°, 12A, 45x45mm, metallic legend, marked 2/0/1, 35mm black handle | 27.1 | 1 ΤΜΧ | 1 ΤΜΧ | 3-Βιομηχανία - Γενικής Χρήσης | Control & Signalling | 46 | Γενικής Χρήσης | https://eref.se.com/gr/el/product/K1B001UCH | IDSIG | 3389110978513 | 10 | 320 | 0 | 0 | https://eref.se.com/gr/el/product/K1B001UCH
K1B001ULH | Cam changeover switch, Harmony K, multifixing, plastic, 1 pole, position 0, 45°, 12A, 45x45mm, metallic legend, marked 2 0 1, 35mm black handle | 26.2 | 1 ΤΜΧ | 1 ΤΜΧ | 3-Βιομηχανία - Γενικής Χρήσης | Control & Signalling | 46 | Γενικής Χρήσης | https://eref.se.com/gr/el/product/K1B001ULH | IDSIG | 3389110978520 | 10 | 320 | 0 | 0 | https://eref.se.com/gr/el/product/K1B001ULH
K1B002ACH | Cam switch, Harmony K, D 22mm, plastic, 2 poles, 2 positions, 45°, 12A, 45x45mm,metallic legend, marked 0/1, 35mm black handle | 27.4 | 1 ΤΜΧ | 1 ΤΜΧ | 3-Βιομηχανία - Γενικής Χρήσης | Control & Signalling | 46 | Γενικής Χρήσης | https://eref.se.com/gr/el/product/K1B002ACH | IDSIG | 3389110981131 | 10 | 320 | 0 | 0 | https://eref.se.com/gr/el/product/K1B002ACH
K1B006TLH | Cam changeover switch, Harmony K, multifixing, plastic, 1 pole, 3 positions, position 0, spring return, 45°, 12A, 45x45mm, metallic legend, marked 2/0/1, black handle 35mm | 26.9 | 1 ΤΜΧ | 1 ΤΜΧ | 3-Βιομηχανία - Γενικής Χρήσης | Control & Signalling | 46 | Γενικής Χρήσης | https://eref.se.com/gr/el/product/K1B006TLH | IDSIG | 3389110978698 | 10 | 320 | 0 | 0 | https://eref.se.com/gr/el/product/K1B006TLH
K1B011UCH | Cam changeover switch, Harmony K, multifixing, plastic, 1 pole, 2 positions, 30°, 12A, 45x45mm, metallic legend, marked 1/2, 35mm black handle | 43.3 | 1 ΤΜΧ | 1 ΤΜΧ | 3-Βιομηχανία - Γενικής Χρήσης | Control & Signalling | 46 | Γενικής Χρήσης | https://eref.se.com/gr/el/product/K1B011UCH | IDSIG | 3389110978605 | 10 |  | 0 | 0 | https://eref.se.com/gr/el/product/K1B011UCH
K1B011ULH | Cam changeover switch, Harmony K, D 22mm, plastic, 1 pole, 2 positions, 30°, 12A, 45x45mm, metallic legend, marked 1/2, 35mm black handle | 20.5 | 1 ΤΜΧ | 1 ΤΜΧ | 3-Βιομηχανία - Γενικής Χρήσης | Control & Signalling | 46 | Γενικής Χρήσης | https://eref.se.com/gr/el/product/K1B011ULH | IDSIG | 3389110978612 | 10 | 320 | 0 | 0 | https://eref.se.com/gr/el/product/K1B011ULH
K1C002L | Body for stepping switch, Harmony K, D 22mm, plastic, 1 pole, 2 steps to right 1 step to left, position 0, 45°, 12A | 18.3 | 1 ΤΜΧ | 1 ΤΜΧ | 3-Βιομηχανία - Γενικής Χρήσης | Control & Signalling | 46 | Γενικής Χρήσης | https://eref.se.com/gr/el/product/K1C002L | IDSIG | 3389110442281 | 16 |  | 0 | 0 | https://eref.se.com/gr/el/product/K1C002L
K1C003ALH | Cam switch, Harmony K, multifixing, plastic, 3 poles, 2 positions, 45°, 12A, 45x45mm, metallic legend, marked 0 1, 35mm black handle | 31.9 | 1 ΤΜΧ | 1 ΤΜΧ | 3-Βιομηχανία - Γενικής Χρήσης | Control & Signalling | 46 | Γενικής Χρήσης | https://eref.se.com/gr/el/product/K1C003ALH | IDSIG | 3389110079357 | 10 | 320 | 0 | 0 | https://eref.se.com/gr/el/product/K1C003ALH
K1C003NLH | Cam stepping switch, Harmony K, multifixing, plastic, 1 pole, 3 steps, 45°, 12A, 45x45mm,metallic legend, marked 1/2/3, 35mm black handle | 27.4 | 1 ΤΜΧ | 1 ΤΜΧ | 3-Βιομηχανία - Γενικής Χρήσης | Control & Signalling | 46 | Γενικής Χρήσης | https://eref.se.com/gr/el/product/K1C003NLH | IDSIG | 3389110978834 | 10 | 320 | 0 | 0 | https://eref.se.com/gr/el/product/K1C003NLH
K1C003QCH | Cam stepping switch, Harmony K, 22mm, plastic, 1 pole, 3 steps, position 0, 45°, 12A, 45x45mm, metallic legend, marked 0 1 2 3, 35mm black handle | 27.1 | 1 ΤΜΧ | 1 ΤΜΧ | 3-Βιομηχανία - Γενικής Χρήσης | Control & Signalling | 46 | Γενικής Χρήσης | https://eref.se.com/gr/el/product/K1C003QCH | IDSIG | 3389110978728 | 10 |  | 0 | 0 | https://eref.se.com/gr/el/product/K1C003QCH
K1C003QLH | Cam switch, Harmony K, multifixing, plastic, 1 pole, 3 steps, position 0, 45°, 12A, 45x45mm, metallic legend, marked 0 1 2 3, 35mm black handle | 26.2 | 1 ΤΜΧ | 1 ΤΜΧ | 3-Βιομηχανία - Γενικής Χρήσης | Control & Signalling | 46 | Γενικής Χρήσης | https://eref.se.com/gr/el/product/K1C003QLH | IDSIG | 3389110978735 | 10 |  | 0 | 0 | https://eref.se.com/gr/el/product/K1C003QLH
K1D002UCH | Cam changeover switch, Harmony K, 22mm, plastic, 2 poles, position 0, 45°, 12A, 45x45mm, metallic legend, marked 2 0 1, 35mm black handle | 35.5 | 1 ΤΜΧ | 1 ΤΜΧ | 3-Βιομηχανία - Γενικής Χρήσης | Control & Signalling | 46 | Γενικής Χρήσης | https://eref.se.com/gr/el/product/K1D002UCH | IDSIG | 3389110978537 | 10 | 320 | 0 | 0 | https://eref.se.com/gr/el/product/K1D002UCH
K1D002ULH | Cam changeover switch, Harmony K, multifixing, plastic, 2 poles, position 0, 45°, 12A, 45x45mm, metallic legend, marked 2 0 1, 35mm black handle | 34.2 | 1 ΤΜΧ | 1 ΤΜΧ | 3-Βιομηχανία - Γενικής Χρήσης | Control & Signalling | 46 | Γενικής Χρήσης | https://eref.se.com/gr/el/product/K1D002ULH | IDSIG | 3389110978544 | 10 |  | 0 | 0 | https://eref.se.com/gr/el/product/K1D002ULH
K1D004N | Body for stepping switch, Harmony K, D 22mm, plastic, 1 pole, 4 steps, 45°, 12A | 21.6 | 1 ΤΜΧ | 1 ΤΜΧ | 3-Βιομηχανία - Γενικής Χρήσης | Control & Signalling | 46 | Γενικής Χρήσης | https://eref.se.com/gr/el/product/K1D004N | IDSIG | 3389110442809 | 16 |  | 0 | 0 | https://eref.se.com/gr/el/product/K1D004N
K1D004NCH | Cam stepping switch, Harmony K, 22mm, plastic, 1 pole, 4 steps, 45°, 12A, 45x45mm, metallic legend, marked 1 2 3 4, 35mm black handle | 31.1 | 1 ΤΜΧ | 1 ΤΜΧ | 3-Βιομηχανία - Γενικής Χρήσης | Control & Signalling | 46 | Γενικής Χρήσης | https://eref.se.com/gr/el/product/K1D004NCH | IDSIG | 3389110978858 | 10 |  | 0 | 0 | https://eref.se.com/gr/el/product/K1D004NCH
K1D004NLH | Cam stepping switch, Harmony K, multifixing, plastic, 1 pole, 4 steps, 45°, 12A, 45x45mm, metallic legend, marked 1 2 3 4, 35mm black handle | 30 | 1 ΤΜΧ | 1 ΤΜΧ | 3-Βιομηχανία - Γενικής Χρήσης | Control & Signalling | 46 | Γενικής Χρήσης | https://eref.se.com/gr/el/product/K1D004NLH | IDSIG | 3389110978865 | 10 |  | 0 | 0 | https://eref.se.com/gr/el/product/K1D004NLH
K1D004NX | Body for stepping switch, Harmony K, D 22mm, metal, 1 pole, 4 steps, 45°, 12A | 34.8 | 1 ΤΜΧ | 1 ΤΜΧ | 3-Βιομηχανία - Γενικής Χρήσης | Control & Signalling | 46 | Γενικής Χρήσης | https://eref.se.com/gr/el/product/K1D004NX | IDSIG | 3389110794236 | 10 |  | 0 | 0 | https://eref.se.com/gr/el/product/K1D004NX
K1D004QCH | Cam stepping switch, Harmony K, 22mm, plastic, 1 pole, 4 steps, position 0, 45°, 12A, 45x45mm,metallic legend, marked 0 1 2 3 4, 35mm black handle | 31.3 | 1 ΤΜΧ | 1 ΤΜΧ | 3-Βιομηχανία - Γενικής Χρήσης | Control & Signalling | 46 | Γενικής Χρήσης | https://eref.se.com/gr/el/product/K1D004QCH | IDSIG | 3389110978759 | 10 |  | 0 | 0 | https://eref.se.com/gr/el/product/K1D004QCH
K1D004QLH | Cam stepping switch, Harmony K, multifixing, plastic, 1 pole, 4 steps, position 0, 45°, 12A, 45x45mm,metallic legend, marked 0/1/2/3/4, 35mm black handle | 29.4 | 1 ΤΜΧ | 1 ΤΜΧ | 3-Βιομηχανία - Γενικής Χρήσης | Control & Signalling | 46 | Γενικής Χρήσης | https://eref.se.com/gr/el/product/K1D004QLH | IDSIG | 3389110978766 | 10 |  | 0 | 0 | https://eref.se.com/gr/el/product/K1D004QLH
K1D011B | Cam switch body for BCD encoded withoutput switch, Harmony K, D 22mm, plastic, 1 pole, 11 positions, 45°, 12A | 29.3 | 1 ΤΜΧ | 1 ΤΜΧ | 3-Βιομηχανία - Γενικής Χρήσης | Control & Signalling | 46 | Γενικής Χρήσης | https://eref.se.com/gr/el/product/K1D011B | IDSIG | 3389110476804 | 16 |  | 0 | 0 | https://eref.se.com/gr/el/product/K1D011B
K1D012ULH | Cam changeover switch, Harmony K, multifixing, plastic, 2 poles, 2 positions, 30°, 12A, 45x45mm, metallic legend, marked 1/2, 35mm black handle | 34.2 | 1 ΤΜΧ | 1 ΤΜΧ | 3-Βιομηχανία - Γενικής Χρήσης | Control & Signalling | 46 | Γενικής Χρήσης | https://eref.se.com/gr/el/product/K1D012ULH | IDSIG | 3389110978636 | 10 | 320 | 0 | 0 | https://eref.se.com/gr/el/product/K1D012ULH
K1D024MCH | Cam voltmeter switch, Harmony K, phases phases, 22mm, plastic, 4 positions, position 0, 45°, 12A, 45x45mm,metallic legend, 35mm black handle | 32.4 | 1 ΤΜΧ | 1 ΤΜΧ | 3-Βιομηχανία - Γενικής Χρήσης | Control & Signalling | 46 | Γενικής Χρήσης | https://eref.se.com/gr/el/product/K1D024MCH | IDSIG | 3389110979299 | 10 |  | 0 | 0 | https://eref.se.com/gr/el/product/K1D024MCH
K1E005NCH | Cam stepping switch, Harmony K, D 22mm, plastic, 1 pole, 5 steps, 45°, 12A, 45x45mm,metallic legend, marked 1/2/3/4/5, 35mm black handle | 34.6 | 1 ΤΜΧ | 1 ΤΜΧ | 3-Βιομηχανία - Γενικής Χρήσης | Control & Signalling | 46 | Γενικής Χρήσης | https://eref.se.com/gr/el/product/K1E005NCH | IDSIG | 3389110978889 | 8 |  | 0 | 0 | https://eref.se.com/gr/el/product/K1E005NCH
K1E005NLH | Cam stepping switch, Harmony K, multifixing, plastic, 1 pole, 5 steps, 45°, 12A, 45x45mm,metallic legend, marked 1/2/3/4/5, 35mm black handle | 33.3 | 1 ΤΜΧ | 1 ΤΜΧ | 3-Βιομηχανία - Γενικής Χρήσης | Control & Signalling | 46 | Γενικής Χρήσης | https://eref.se.com/gr/el/product/K1E005NLH | IDSIG | 3389110978896 | 10 |  | 0 | 0 | https://eref.se.com/gr/el/product/K1E005NLH
K1E005QCH | Cam stepping switch, Harmony K, D 22mm, plastic, 1 pole, 5 steps, 45°, 12A, 45x45mm,metallic legend, marked 0/1/2/3/4/5, 35mm black handle | 34.7 | 1 ΤΜΧ | 1 ΤΜΧ | 3-Βιομηχανία - Γενικής Χρήσης | Control & Signalling | 46 | Γενικής Χρήσης | https://eref.se.com/gr/el/product/K1E005QCH | IDSIG | 3389110978780 | 8 |  | 0 | 0 | https://eref.se.com/gr/el/product/K1E005QCH
K1E005QLH | Cam stepping switch, Harmony K, multifixing, plastic, 1 pole, 5 steps, 45°, 12A, 45x45mm,metallic legend, marked 0/1/2/3/4/5, 35mm black handle | 33.5 | 1 ΤΜΧ | 1 ΤΜΧ | 3-Βιομηχανία - Γενικής Χρήσης | Control & Signalling | 46 | Γενικής Χρήσης | https://eref.se.com/gr/el/product/K1E005QLH | IDSIG | 3389110978797 | 10 |  | 0 | 0 | https://eref.se.com/gr/el/product/K1E005QLH
K1F003MCH | Cam ammeter switch, Harmony K, 22mm, plastic, 3 positions, position 0, 90°, 12A, 45x45mm, metallic legend, marked 0 L1 L2 L3, 35mm black handle | 34.7 | 1 ΤΜΧ | 1 ΤΜΧ | 3-Βιομηχανία - Γενικής Χρήσης | Control & Signalling | 46 | Γενικής Χρήσης | https://eref.se.com/gr/el/product/K1F003MCH | IDSIG | 3389110979176 | 8 |  | 0 | 0 | https://eref.se.com/gr/el/product/K1F003MCH
K1F003UCH | Cam changeover switch, Harmony K, D 22mm, plastic, 3 poles, position 0, 45°, 12A, 45x45mm, metallic legend, marked 2/0/1, 35mm black handle | 45.9 | 1 ΤΜΧ | 1 ΤΜΧ | 3-Βιομηχανία - Γενικής Χρήσης | Control & Signalling | 46 | Γενικής Χρήσης | https://eref.se.com/gr/el/product/K1F003UCH | IDSIG | 3389110978551 | 8 | 256 | 0 | 0 | https://eref.se.com/gr/el/product/K1F003UCH
K1F003ULH | Cam changeover switch, Harmony K, multifixing, plastic, 3 poles, position 0, 45°, 12A, 45x45mm, metallic legend, marked 2/0/1, 35mm black handle | 42.2 | 1 ΤΜΧ | 1 ΤΜΧ | 3-Βιομηχανία - Γενικής Χρήσης | Control & Signalling | 46 | Γενικής Χρήσης | https://eref.se.com/gr/el/product/K1F003ULH | IDSIG | 3389110978568 | 10 | 320 | 0 | 0 | https://eref.se.com/gr/el/product/K1F003ULH
K1F006ACH | Cam switch, Harmony K, D 22mm, plastic, 6 poles, 2 positions, 45°, 12A, 45x45mm,metallic legend, marked 0/1, 35mm black handle | 61.3 | 1 ΤΜΧ | 1 ΤΜΧ | 3-Βιομηχανία - Γενικής Χρήσης | Control & Signalling | 46 | Γενικής Χρήσης | https://eref.se.com/gr/el/product/K1F006ACH | IDSIG | 3389110079395 |  |  | 0 | 0 | https://eref.se.com/gr/el/product/K1F006ACH
K1F006N | Body for stepping switch, Harmony K, D 22mm, plastic, 1 pole, 6 steps, 45°, 12A | 26.1 | 1 ΤΜΧ | 1 ΤΜΧ | 3-Βιομηχανία - Γενικής Χρήσης | Control & Signalling | 46 | Γενικής Χρήσης | https://eref.se.com/gr/el/product/K1F006N | IDSIG | 3389110443882 | 16 |  | 0 | 0 | https://eref.se.com/gr/el/product/K1F006N
K1F013NCH | Cam stepping switch, Harmony K, D 22mm, plastic, 2 poles, 3 steps, 45°, 12A, 45x45mm,metallic legend, marked 1/2/3, 35mm black handle | 38.1 | 1 ΤΜΧ | 1 ΤΜΧ | 3-Βιομηχανία - Γενικής Χρήσης | Control & Signalling | 46 | Γενικής Χρήσης | https://eref.se.com/gr/el/product/K1F013NCH | IDSIG | 3389110979022 | 8 |  | 0 | 0 | https://eref.se.com/gr/el/product/K1F013NCH
K1F013QLH | Cam stepping switch, Harmony K, multifixing, plastic, 2 poles, 3 steps, position 0, 45°,12A, 45x45mm, metallic legend, 35mm black handle | 31.6 | 1 ΤΜΧ | 1 ΤΜΧ | 3-Βιομηχανία - Γενικής Χρήσης | Control & Signalling | 46 | Γενικής Χρήσης | https://eref.se.com/gr/el/product/K1F013QLH | IDSIG | 3389110978933 | 10 | 320 | 0 | 0 | https://eref.se.com/gr/el/product/K1F013QLH
K1F027MCH | Cam voltmeter switch, Harmony K, phases phases and phases neutral, 22mm, plastic, 7 positions, 45°, 12A, 45x45mm,metallic legend, 35mm black handle | 37.1 | 1 ΤΜΧ | 1 ΤΜΧ | 3-Βιομηχανία - Γενικής Χρήσης | Control & Signalling | 46 | Γενικής Χρήσης | https://eref.se.com/gr/el/product/K1F027MCH | IDSIG | 3389110979411 | 8 |  | 0 | 0 | https://eref.se.com/gr/el/product/K1F027MCH
K1F027MLH | Cam voltmeter switch, Harmony K, phases phases and phases neutral, multifixing, plastic, 7 posiitons, 45°, 12A, metallic legend, 35mm black handle | 31.4 | 1 ΤΜΧ | 1 ΤΜΧ | 3-Βιομηχανία - Γενικής Χρήσης | Control & Signalling | 46 | Γενικής Χρήσης | https://eref.se.com/gr/el/product/K1F027MLH | IDSIG | 3389110979428 | 40 | 320 | 0 | 0 | https://eref.se.com/gr/el/product/K1F027MLH
K1H014N | Body for stepping switch, Harmony K, D 22mm, plastic, 2 poles, 4 steps, 45°, 12A | 30.5 | 1 ΤΜΧ | 1 ΤΜΧ | 3-Βιομηχανία - Γενικής Χρήσης | Control & Signalling | 46 | Γενικής Χρήσης | https://eref.se.com/gr/el/product/K1H014N | IDSIG | 3389110444087 | 10 |  | 0 | 0 | https://eref.se.com/gr/el/product/K1H014N
K1H014QLH | Cam stepping switch, Harmony K, multifixing, plastic, 1 pole, 4 steps, position 0, 45°, 12A, 45x45mm,metallic legend, marked 0/1/2/3/4, 35mm black handle | 64.4 | 1 ΤΜΧ | 1 ΤΜΧ | 3-Βιομηχανία - Γενικής Χρήσης | Control & Signalling | 46 | Γενικής Χρήσης | https://eref.se.com/gr/el/product/K1H014QLH | IDSIG | 3389110978964 | 8 |  | 0 | 0 | https://eref.se.com/gr/el/product/K1H014QLH
K1H014ULH | Cam changeover switch, Harmony K, multifixing, plastic, 4 poles, 2 positions, 30°, 12A, 45x45mm, metallic legend, marked 1/2, 35mm black handle | 63.2 | 1 ΤΜΧ | 1 ΤΜΧ | 3-Βιομηχανία - Γενικής Χρήσης | Control & Signalling | 46 | Γενικής Χρήσης | https://eref.se.com/gr/el/product/K1H014ULH | IDSIG | 3389110978674 | 8 | 256 | 0 | 0 | https://eref.se.com/gr/el/product/K1H014ULH
K1I023NCH | Cam stepping switch, Harmony K, D 22mm, plastic, 3 poles, 3 steps, 45°, 12A, 45x45mm,metallic legend, marked 1/2/3, 35mm black handle | 51.8 | 1 ΤΜΧ | 1 ΤΜΧ | 3-Βιομηχανία - Γενικής Χρήσης | Control & Signalling | 46 | Γενικής Χρήσης | https://eref.se.com/gr/el/product/K1I023NCH | IDSIG | 3389110979152 |  |  | 0 | 0 | https://eref.se.com/gr/el/product/K1I023NCH
K1I023QLH | Cam stepping switch, Harmony K, multifixing, plastic, 3 poles, 3 steps position 0, 45°, 12A, 45x45mm,metallic legend, marked 0/1/2/3, 35mm black handle | 57.3 | 1 ΤΜΧ | 1 ΤΜΧ | 3-Βιομηχανία - Γενικής Χρήσης | Control & Signalling | 46 | Γενικής Χρήσης | https://eref.se.com/gr/el/product/K1I023QLH | IDSIG | 3389110979121 |  |  | 0 | 0 | https://eref.se.com/gr/el/product/K1I023QLH
K1K015U | Body for changeover switch, Harmony K, D 22mm, plastic, 5 poles, 2 positions, 30°, 12A | 48.9 | 1 ΤΜΧ | 1 ΤΜΧ | 3-Βιομηχανία - Γενικής Χρήσης | Control & Signalling | 46 | Γενικής Χρήσης | https://eref.se.com/gr/el/product/K1K015U | IDSIG | 3389110443868 | 10 | 320 | 0 | 0 | https://eref.se.com/gr/el/product/K1K015U
K1SD217B7XS | Complete cam switch, Harmony K1, K2, special cam switch | 68.9 | 1 ΤΜΧ | 1 ΤΜΧ | 3-Βιομηχανία - Γενικής Χρήσης | Control & Signalling | 46 | Γενικής Χρήσης | https://eref.se.com/gr/el/product/K1SD217B7XS | IDSIG | 3606480934865 |  |  | 0 | 0 | https://eref.se.com/gr/el/product/K1SD217B7XS
K1SF53071Z | cam for rotary cam switch K1 - 12 A - accessories for control devices | 66.5 | 1 ΤΜΧ | 1 ΤΜΧ | 3-Βιομηχανία - Γενικής Χρήσης | Control & Signalling | 46 | Γενικής Χρήσης | https://eref.se.com/gr/el/product/K1SF53071Z | IDSIG | 3606481139856 | 1 |  | 0 | 0 | https://eref.se.com/gr/el/product/K1SF53071Z
K2B001UCH | Cam changeover switch, Harmony K, D 22mm, plastic, 1 pole, position 0, 45°, 20A, 45x45mm, metallic legend, marked 2/0/1, 35mm black handle | 34 | 1 ΤΜΧ | 1 ΤΜΧ | 3-Βιομηχανία - Γενικής Χρήσης | Control & Signalling | 46 | Γενικής Χρήσης | https://eref.se.com/gr/el/product/K2B001UCH | IDSIG | 3389110979756 | 10 | 320 | 0 | 0 | https://eref.se.com/gr/el/product/K2B001UCH
K2B002A | Cam switch body, Harmony K, D 22mm, plastic, 2 pole, with 0 position, 45°, 20A | 21.1 | 1 ΤΜΧ | 1 ΤΜΧ | 3-Βιομηχανία - Γενικής Χρήσης | Control & Signalling | 46 | Γενικής Χρήσης | https://eref.se.com/gr/el/product/K2B002A | IDSIG | 3389110446678 | 32 |  | 0 | 0 | https://eref.se.com/gr/el/product/K2B002A
K2B002ACH | Cam switch, Harmony K, D 22mm, plastic, 2 poles, 2 positions, 45°, 20A, 45x45mm,metallic legend, marked 0/1, 35mm black handle | 29.3 | 1 ΤΜΧ | 1 ΤΜΧ | 3-Βιομηχανία - Γενικής Χρήσης | Control & Signalling | 46 | Γενικής Χρήσης | https://eref.se.com/gr/el/product/K2B002ACH | IDSIG | 3389110979503 | 10 |  | 0 | 0 | https://eref.se.com/gr/el/product/K2B002ACH
K2B002ALH | Cam switch, Harmony K, multifixing, plastic, 2 poles, 2 positions, 45°, 20A, 45x45mm,metallic legend, marked 0/1, 35mm black handle | 29.1 | 1 ΤΜΧ | 1 ΤΜΧ | 3-Βιομηχανία - Γενικής Χρήσης | Control & Signalling | 46 | Γενικής Χρήσης | https://eref.se.com/gr/el/product/K2B002ALH | IDSIG | 3389110108682 | 10 | 320 | 0 | 0 | https://eref.se.com/gr/el/product/K2B002ALH
K2B1002HCH | Cam switch, Harmony K, D 22mm, plastic, 2 poles, 2 positions, 90°, 20A, 45x45mm,metallic legend, marked 0/1, 35mm black handle | 29.1 | 1 ΤΜΧ | 1 ΤΜΧ | 3-Βιομηχανία - Γενικής Χρήσης | Control & Signalling | 46 | Γενικής Χρήσης | https://eref.se.com/gr/el/product/K2B1002HCH | IDSIG | 3389110979619 | 10 | 320 | 0 | 0 | https://eref.se.com/gr/el/product/K2B1002HCH
K2B1002HLH | Cam switch, Harmony K, multifixing, plastic, 2 poles, 2 positions, 90°, 20A, 45x45mm,metallic legend, marked 0/1, 35mm black handle | 37.1 | 1 ΤΜΧ | 1 ΤΜΧ | 3-Βιομηχανία - Γενικής Χρήσης | Control & Signalling | 46 | Γενικής Χρήσης | https://eref.se.com/gr/el/product/K2B1002HLH | IDSIG | 3389110979626 |  |  | 0 | 0 | https://eref.se.com/gr/el/product/K2B1002HLH
K2C003ALH | Cam switch, Harmony K, multifixing, plastic, 3 poles, 2 positions, 45°, 20A, 45x45mm, metallic legend, marked 0 1, 35mm black handle | 33.1 | 1 ΤΜΧ | 1 ΤΜΧ | 3-Βιομηχανία - Γενικής Χρήσης | Control & Signalling | 46 | Γενικής Χρήσης | https://eref.se.com/gr/el/product/K2C003ALH | IDSIG | 3389110979527 | 10 | 320 | 0 | 0 | https://eref.se.com/gr/el/product/K2C003ALH
K2C003HCH | Cam switch, Harmony K, D 22mm, plastic, 3 poles, 2 positions, 90°, 20A, 45x45mm,metallic legend, marked 0/1, 35mm black handle | 35.4 | 1 ΤΜΧ | 1 ΤΜΧ | 3-Βιομηχανία - Γενικής Χρήσης | Control & Signalling | 46 | Γενικής Χρήσης | https://eref.se.com/gr/el/product/K2C003HCH | IDSIG | 3389110979633 | 10 | 320 | 0 | 0 | https://eref.se.com/gr/el/product/K2C003HCH
K2C003QCH | Cam stepping switch, Harmony K, D 22mm, plastic, 1 pole, 3 steps, position 0, 45°, 20A, 45x45mm,metallic legend, marked 0/1/2/3, 35mm black handle | 33.8 | 1 ΤΜΧ | 1 ΤΜΧ | 3-Βιομηχανία - Γενικής Χρήσης | Control & Signalling | 46 | Γενικής Χρήσης | https://eref.se.com/gr/el/product/K2C003QCH | IDSIG | 3389110979961 |  |  | 0 | 0 | https://eref.se.com/gr/el/product/K2C003QCH
K2D002UCH | Cam changeover switch, Harmony K, D 22mm, plastic, 2 poles, position 0, 45°, 20A, 45x45mm, metallic legend, marked 2/0/1, 35mm black handle | 39.8 | 1 ΤΜΧ | 1 ΤΜΧ | 3-Βιομηχανία - Γενικής Χρήσης | Control & Signalling | 46 | Γενικής Χρήσης | https://eref.se.com/gr/el/product/K2D002UCH | IDSIG | 3389110979770 |  |  | 0 | 0 | https://eref.se.com/gr/el/product/K2D002UCH
K2D002ULH | Cam changeover switch, Harmony K, multifixing, plastic, 2 poles, position 0, 45°, 20A, 45x45mm, metallic legend, marked 2/0/1, 35mm black handle | 31.7 | 1 ΤΜΧ | 1 ΤΜΧ | 3-Βιομηχανία - Γενικής Χρήσης | Control & Signalling | 46 | Γενικής Χρήσης | https://eref.se.com/gr/el/product/K2D002ULH | IDSIG | 3389110979787 | 10 | 320 | 0 | 0 | https://eref.se.com/gr/el/product/K2D002ULH
K2D004HLH | Cam switch, Harmony K, multifixing, plastic, 4 poles, 2 positions, 90°, 20A, 45x45mm, metallic legend, marked 0 1, 35mm black handle | 39 | 1 ΤΜΧ | 1 ΤΜΧ | 3-Βιομηχανία - Γενικής Χρήσης | Control & Signalling | 46 | Γενικής Χρήσης | https://eref.se.com/gr/el/product/K2D004HLH | IDSIG | 3389110979664 |  |  | 0 | 0 | https://eref.se.com/gr/el/product/K2D004HLH
K2D012UCH | Cam changeover switch, Harmony K, D 22mm, plastic, 2 poles, 2 positions, 30°, 20A, 45x45mm, metallic legend, marked 1/2, 35mm black handle | 39.8 | 1 ΤΜΧ | 1 ΤΜΧ | 3-Βιομηχανία - Γενικής Χρήσης | Control & Signalling | 46 | Γενικής Χρήσης | https://eref.se.com/gr/el/product/K2D012UCH | IDSIG | 3389110979862 | 30 | 480 | 0 | 0 | https://eref.se.com/gr/el/product/K2D012UCH
K2F003UCH | Cam changeover switch, Harmony K, D 22mm, plastic, 3 poles, position 0, 45°, 20A, 45x45mm, metallic legend, marked 2/0/1, 35mm black handle | 49.7 | 1 ΤΜΧ | 1 ΤΜΧ | 3-Βιομηχανία - Γενικής Χρήσης | Control & Signalling | 46 | Γενικής Χρήσης | https://eref.se.com/gr/el/product/K2F003UCH | IDSIG | 3389110979794 | 16 | 256 | 0 | 0 | https://eref.se.com/gr/el/product/K2F003UCH
K2F003ULH | Cam changeover switch, Harmony K, multifixing, plastic, 3 poles, position 0, 45°, 20A, 45x45mm, metallic legend, marked 2/0/1, 35mm black handle | 47.7 | 1 ΤΜΧ | 1 ΤΜΧ | 3-Βιομηχανία - Γενικής Χρήσης | Control & Signalling | 46 | Γενικής Χρήσης | https://eref.se.com/gr/el/product/K2F003ULH | IDSIG | 3389110979800 | 10 | 320 | 0 | 0 | https://eref.se.com/gr/el/product/K2F003ULH
K2F006ACH | Cam switch, Harmony K, D 22mm, plastic, 6 poles, 2 positions, 45°, 20A, 45x45mm,metallic legend, marked 0/1, 35mm black handle | 49.2 | 1 ΤΜΧ | 1 ΤΜΧ | 3-Βιομηχανία - Γενικής Χρήσης | Control & Signalling | 46 | Γενικής Χρήσης | https://eref.se.com/gr/el/product/K2F006ACH | IDSIG | 3389110979596 |  |  | 0 | 0 | https://eref.se.com/gr/el/product/K2F006ACH
K2F013UCH | Cam changeover switch, Harmony K, D 22mm, plastic, 3 poles, 2 positions, 30°, 20A, 45x45mm, metallic legend, marked 1/2, 35mm black handle | 49.7 | 1 ΤΜΧ | 1 ΤΜΧ | 3-Βιομηχανία - Γενικής Χρήσης | Control & Signalling | 46 | Γενικής Χρήσης | https://eref.se.com/gr/el/product/K2F013UCH | IDSIG | 3389110979886 |  |  | 0 | 0 | https://eref.se.com/gr/el/product/K2F013UCH
K2H004UCH | Cam changeover switch, Harmony K, D 22mm, plastic, 4 poles, position 0, 45°, 20A, 45x45mm, metallic legend, marked 2/0/1, 35mm black handle | 57.6 | 1 ΤΜΧ | 1 ΤΜΧ | 3-Βιομηχανία - Γενικής Χρήσης | Control & Signalling | 46 | Γενικής Χρήσης | https://eref.se.com/gr/el/product/K2H004UCH | IDSIG | 3389110979824 | 20 | 320 | 0 | 0 | https://eref.se.com/gr/el/product/K2H004UCH
K2H014U | Body for changeover switch, Harmony K, D 22mm, plastic, 4 poles, 2 positions, 30°, 20A | 49 | 1 ΤΜΧ | 1 ΤΜΧ | 3-Βιομηχανία - Γενικής Χρήσης | Control & Signalling | 46 | Γενικής Χρήσης | https://eref.se.com/gr/el/product/K2H014U | IDSIG | 3389110478204 |  |  | 0 | 0 | https://eref.se.com/gr/el/product/K2H014U
K30A001AP | Cam switch, Harmony K, front mounting, plastic, 1 poles, 60°, 32A, 64x64mm, marked 0/1 | 33.3 | 1 ΤΜΧ | 1 ΤΜΧ | 3-Βιομηχανία - Γενικής Χρήσης | Control & Signalling | 46 | Γενικής Χρήσης | https://eref.se.com/gr/el/product/K30A001AP | IDSIG | 3389110080735 | 30 |  | 0 | 0 | https://eref.se.com/gr/el/product/K30A001AP
K30C003AP | Cam switch, Harmony K, front mounting, plastic, 3 poles,2 positions, 60°, 32A, 64x64mm, marked 0/1 | 48.9 | 1 ΤΜΧ | 1 ΤΜΧ | 3-Βιομηχανία - Γενικής Χρήσης | Control & Signalling | 46 | Γενικής Χρήσης | https://eref.se.com/gr/el/product/K30C003AP | IDSIG | 3389110081152 | 30 |  | 0 | 0 | https://eref.se.com/gr/el/product/K30C003AP
K30C003HP | Cam switch, Harmony K, front mounting, plastic, 3 poles, 2postions, 90°, 32A, 64x64mm, marked OFF/ON | 53.6 | 1 ΤΜΧ | 1 ΤΜΧ | 3-Βιομηχανία - Γενικής Χρήσης | Control & Signalling | 46 | Γενικής Χρήσης | https://eref.se.com/gr/el/product/K30C003HP | IDSIG | 3389110079708 | 30 |  | 0 | 0 | https://eref.se.com/gr/el/product/K30C003HP
K30D004HP | Cam switch, Harmony K, front mounting, plastic, 4 poles, 90°, 32A, 64x64mm, marked OFF/ON | 52.9 | 1 ΤΜΧ | 1 ΤΜΧ | 3-Βιομηχανία - Γενικής Χρήσης | Control & Signalling | 46 | Γενικής Χρήσης | https://eref.se.com/gr/el/product/K30D004HP | IDSIG | 3389110080025 | 30 |  | 0 | 0 | https://eref.se.com/gr/el/product/K30D004HP
K30E003WP | Complete cam switch, Harmony K1, K2, cam reversing switch, front mounting, plastic, 3 poles, position 0, 60degrees, 32A, 64x64mm, marked 1 0 2 | 52.8 | 1 ΤΜΧ | 1 ΤΜΧ | 3-Βιομηχανία - Γενικής Χρήσης | Control & Signalling | 46 | Γενικής Χρήσης | https://eref.se.com/gr/el/product/K30E003WP | IDSIG | 3389110084993 | 30 |  | 0 | 0 | https://eref.se.com/gr/el/product/K30E003WP
K50H004UP | Complete cam switch, Harmony K1, K2, cam changeover switch, front mounting, plastic, 4 poles, position 0, 60degrees, 50A, 64x64mm, marked 1 0 2 | 225.3 | 1 ΤΜΧ | 1 ΤΜΧ | 3-Βιομηχανία - Γενικής Χρήσης | Control & Signalling | 46 | Γενικής Χρήσης | https://eref.se.com/gr/el/product/K50H004UP | IDSIG | 3389110083439 | 20 |  | 0 | 0 | https://eref.se.com/gr/el/product/K50H004UP
K63D004HP | Cam switch, Harmony K, front mounting, plastic, 4 poles, 90°, 63A, 64x64mm, marked OFF/ON | 264.3 | 1 ΤΜΧ | 1 ΤΜΧ | 3-Βιομηχανία - Γενικής Χρήσης | Control & Signalling | 46 | Γενικής Χρήσης | https://eref.se.com/gr/el/product/K63D004HP | IDSIG | 3389110080063 | 30 |  | 0 | 0 | https://eref.se.com/gr/el/product/K63D004HP
K63F003UP | Cam changeover switch, Harmony K, front mounting, plastic, 3 poles,position 0 30°, 63A, 64x64mm front plate marqued 1/0/2 | 346.5 | 1 ΤΜΧ | 1 ΤΜΧ | 3-Βιομηχανία - Γενικής Χρήσης | Control & Signalling | 46 | Γενικής Χρήσης | https://eref.se.com/gr/el/product/K63F003UP | IDSIG | 3389110083378 | 25 |  | 0 | 0 | https://eref.se.com/gr/el/product/K63F003UP
K63H001YP | Cam star-delta switch, Harmony K, front mounting, plastic, 3 poles, 60°, 63A, 64x64mm front plate, 3 marqued positions | 235.5 | 1 ΤΜΧ | 1 ΤΜΧ | 3-Βιομηχανία - Γενικής Χρήσης | Control & Signalling | 46 | Γενικής Χρήσης | https://eref.se.com/gr/el/product/K63H001YP | IDSIG | 3389110084641 | 20 |  | 0 | 0 | https://eref.se.com/gr/el/product/K63H001YP
KAC1H | Cam switch operating head, Harmony K1, K2, 22mm, plastic, 45x45mm plate, mat black legend, black handle | 8.76 | 1 ΤΜΧ | 1 ΤΜΧ | 3-Βιομηχανία - Γενικής Χρήσης | Control & Signalling | 46 | Γενικής Χρήσης | https://eref.se.com/gr/el/product/KAC1H | IDSIG | 3389110980486 | 60 | 480 | 0 | 0 | https://eref.se.com/gr/el/product/KAC1H
KAC1S | Cam switch operating head, Harmony K, D 22mm, plastic, 45x45mm plate, matt black legend, key operated, 601 A | 30.6 | 1 ΤΜΧ | 1 ΤΜΧ | 3-Βιομηχανία - Γενικής Χρήσης | Control & Signalling | 46 | Γενικής Χρήσης | https://eref.se.com/gr/el/product/KAC1S | IDSIG | 3389110483239 | 60 |  | 0 | 0 | https://eref.se.com/gr/el/product/KAC1S
KAD1H | Cam switch operating head, Harmony K, D 22mm, plastic, 60x60mm plate, matt black legend, black handle | 9.88 | 1 ΤΜΧ | 1 ΤΜΧ | 3-Βιομηχανία - Γενικής Χρήσης | Control & Signalling | 46 | Γενικής Χρήσης | https://eref.se.com/gr/el/product/KAD1H | IDSIG | 3389110980578 | 8 |  | 0 | 0 | https://eref.se.com/gr/el/product/KAD1H
KAD1PZ | TeSys VARIO / Mini VARIO - μαύρο περιστροφικό χειριστήριο - 1 έως 3 λουκέτα | 6.13 | 1 ΤΜΧ | 1 ΤΜΧ | 3-Βιομηχανία - Γενικής Χρήσης | Contactors Ind | 42 | Γενικής Χρήσης | https://eref.se.com/gr/el/product/KAD1PZ | PPCTR | 3389110725094 | 45 |  | 0 | 0 | https://eref.se.com/gr/el/product/KAD1PZ
KAF1PZ | TeSys Vario / Mini Vario - μαύρο περιστροφικό χειριστήριο - 1 έως 3 λουκέτα | 6.13 | 1 ΤΜΧ | 1 ΤΜΧ | 3-Βιομηχανία - Γενικής Χρήσης | Contactors Ind | 42 | Γενικής Χρήσης | https://eref.se.com/gr/el/product/KAF1PZ | PPCTR | 3389110201109 | 45 | 360 | 0 | 0 | https://eref.se.com/gr/el/product/KAF1PZ
KAF2PZ | TeSys VARIO - μαύρο περιστροφικό χειριστήριο - 1 έως 3 λουκέτα | 6.44 | 1 ΤΜΧ | 1 ΤΜΧ | 3-Βιομηχανία - Γενικής Χρήσης | Contactors Ind | 42 | Γενικής Χρήσης | https://eref.se.com/gr/el/product/KAF2PZ | PPCTR | 3389110201147 | 45 |  | 0 | 0 | https://eref.se.com/gr/el/product/KAF2PZ
KAF3PZ | TeSys VARIO - μαύρο περιστροφικό χειριστήριο - 1 έως 3 λουκέτα | 23.57 | 1 ΤΜΧ | 1 ΤΜΧ | 3-Βιομηχανία - Γενικής Χρήσης | Contactors Ind | 42 | Γενικής Χρήσης | https://eref.se.com/gr/el/product/KAF3PZ | PPCTR | 3389110804782 | 10 | 80 | 0 | 0 | https://eref.se.com/gr/el/product/KAF3PZ
KAXZ1C12 | Cam switch operating head, Harmony K, D 22mm, metal, circular D 29mm, long black handle | 9.56 | 1 ΤΜΧ | 1 ΤΜΧ | 3-Βιομηχανία - Γενικής Χρήσης | Control & Signalling | 46 | Γενικής Χρήσης | https://eref.se.com/gr/el/product/KAXZ1C12 | IDSIG | 3389110980769 | 90 |  | 0 | 0 | https://eref.se.com/gr/el/product/KAXZ1C12
KAXZ1M12 | Cam switch operating head, Harmony K1, K2, 22mm, metal, circular 29mm, black handle | 7.26 | 1 ΤΜΧ | 1 ΤΜΧ | 3-Βιομηχανία - Γενικής Χρήσης | Control & Signalling | 46 | Γενικής Χρήσης | https://eref.se.com/gr/el/product/KAXZ1M12 | IDSIG | 3389110980752 | 90 |  | 0 | 0 | https://eref.se.com/gr/el/product/KAXZ1M12
KAXZ1S161 | Cam switch operating head, Harmony K, D 22mm, metal, circular D 29mm, key operated 60°, Ronis 455 | 28 | 1 ΤΜΧ | 1 ΤΜΧ | 3-Βιομηχανία - Γενικής Χρήσης | Control & Signalling | 46 | Γενικής Χρήσης | https://eref.se.com/gr/el/product/KAXZ1S161 | IDSIG | 3389110980813 | 30 |  | 0 | 0 | https://eref.se.com/gr/el/product/KAXZ1S161
KBA1S | Cam switch operating head, Harmony K, D 22mm, plastic, circular D 29mm, metallic, key operated 45°, 601 A | 31.6 | 1 ΤΜΧ | 1 ΤΜΧ | 3-Βιομηχανία - Γενικής Χρήσης | Control & Signalling | 46 | Γενικής Χρήσης | https://eref.se.com/gr/el/product/KBA1S | IDSIG | 3389110483147 | 28 |  | 0 | 0 | https://eref.se.com/gr/el/product/KBA1S
KBA25ED2300W | Canalis KBA - ευθύγραμμο στοιχείο χωρίς λήψεις - 25A - L+N+PE - 3m | 68.05 | 1 ΤΜΧ | 1 ΤΜΧ | 2-Μικρό & Μεσαίο Κτίριο | Light Busway | 34 | Γενικής Χρήσης | https://eref.se.com/gr/el/product/KBA25ED2300W | PPLVB | 3606480498701 | 6 |  | 0 | 0 | https://eref.se.com/gr/el/product/KBA25ED2300W
KBA25ED2302W | Canalis KBA - ευθύγραμμο στοιχείο - 25A 3m L+N+PE | 72.91 | 1 ΤΜΧ | 6 ΤΜΧ | 2-Μικρό & Μεσαίο Κτίριο | Light Busway | 34 | Γενικής Χρήσης | https://eref.se.com/gr/el/product/KBA25ED2302W | PPLVB | 3606480498718 | 6 | 144 | 0 | 0 | https://eref.se.com/gr/el/product/KBA25ED2302W
KBA25ED2303TW | Canalis KBA - ευθύγραμμο στοιχείο - 25A 3m L+N+PE | 139.96 | 1 ΤΜΧ | 1 ΤΜΧ | 2-Μικρό & Μεσαίο Κτίριο | Light Busway | 34 | Γενικής Χρήσης | https://eref.se.com/gr/el/product/KBA25ED2303TW | PPLVB | 3606480000065 | 6 | 144 | 0 | 0 | https://eref.se.com/gr/el/product/KBA25ED2303TW
KBA25ED2303W | Canalis KBA - ευθύγραμμο στοιχείο - 25A 3m L+N+PE | 77.77 | 1 ΤΜΧ | 1 ΤΜΧ | 2-Μικρό & Μεσαίο Κτίριο | Light Busway | 34 | Γενικής Χρήσης | https://eref.se.com/gr/el/product/KBA25ED2303W | PPLVB | 3606480000072 | 6 | 144 | 0 | 0 | https://eref.se.com/gr/el/product/KBA25ED2303W
KBA25ED2305TW | Canalis KBA - ευθύγραμμο στοιχείο - 25A 3m L+N+PE | 149.72 | 1 ΤΜΧ | 1 ΤΜΧ | 2-Μικρό & Μεσαίο Κτίριο | Light Busway | 34 | Γενικής Χρήσης | https://eref.se.com/gr/el/product/KBA25ED2305TW | PPLVB | 3606480498732 | 6 |  | 0 | 0 | https://eref.se.com/gr/el/product/KBA25ED2305TW
KBA25ED2305W | Canalis KBA - ευθύγραμμο στοιχείο - 25A 3m L+N+PE | 87.51 | 1 ΤΜΧ | 1 ΤΜΧ | 2-Μικρό & Μεσαίο Κτίριο | Light Busway | 34 | Γενικής Χρήσης | https://eref.se.com/gr/el/product/KBA25ED2305W | PPLVB | 3606480498725 | 6 | 144 | 0 | 0 | https://eref.se.com/gr/el/product/KBA25ED2305W
KBA25ED4202W | Canalis KBA - ευθύγραμμο στοιχείο - 25A 2m 3L+N+PE | 72.91 | 1 ΤΜΧ | 1 ΤΜΧ | 2-Μικρό & Μεσαίο Κτίριο | Light Busway | 34 | Γενικής Χρήσης | https://eref.se.com/gr/el/product/KBA25ED4202W | PPLVB | 3606480498749 | 6 | 144 | 0 | 0 | https://eref.se.com/gr/el/product/KBA25ED4202W
KBA25ED4300W | Canalis KBA - ευθύγραμμο στοιχείο χωρίς λήψεις - 25A - 3L+N+PE - 3m | 87.51 | 1 ΤΜΧ | 1 ΤΜΧ | 2-Μικρό & Μεσαίο Κτίριο | Light Busway | 34 | Γενικής Χρήσης | https://eref.se.com/gr/el/product/KBA25ED4300W | PPLVB | 3606480498756 | 6 |  | 0 | 0 | https://eref.se.com/gr/el/product/KBA25ED4300W
KBA25ED4302W | Canalis KBA - ευθύγραμμο στοιχείο - 25A 3m 3L+N+PE | 92.37 | 1 ΤΜΧ | 1 ΤΜΧ | 2-Μικρό & Μεσαίο Κτίριο | Light Busway | 34 | Γενικής Χρήσης | https://eref.se.com/gr/el/product/KBA25ED4302W | PPLVB | 3606480498763 | 6 | 144 | 0 | 0 | https://eref.se.com/gr/el/product/KBA25ED4302W
KBA25ED4303TW | Canalis KBA - ευθύγραμμο στοιχείο - 25A 3m 3L+N+PE | 174.98 | 1 ΤΜΧ | 1 ΤΜΧ | 2-Μικρό & Μεσαίο Κτίριο | Light Busway | 34 | Γενικής Χρήσης | https://eref.se.com/gr/el/product/KBA25ED4303TW | PPLVB | 3606480000157 | 6 | 144 | 0 | 0 | https://eref.se.com/gr/el/product/KBA25ED4303TW
KBA25ED4303W | Canalis KBA - ευθύγραμμο στοιχείο - 25A 3m 3L+N+PE | 97.21 | 1 ΤΜΧ | 1 ΤΜΧ | 2-Μικρό & Μεσαίο Κτίριο | Light Busway | 34 | Γενικής Χρήσης | https://eref.se.com/gr/el/product/KBA25ED4303W | PPLVB | 3606480000164 | 6 | 144 | 0 | 0 | https://eref.se.com/gr/el/product/KBA25ED4303W
KBA25ED4305TW | Canalis KBA - ευθύγραμμο στοιχείο - 25A 3m 3L+N+PE | 184.66 | 1 ΤΜΧ | 1 ΤΜΧ | 2-Μικρό & Μεσαίο Κτίριο | Light Busway | 34 | Γενικής Χρήσης | https://eref.se.com/gr/el/product/KBA25ED4305TW | PPLVB | 3606480498787 | 6 |  | 0 | 0 | https://eref.se.com/gr/el/product/KBA25ED4305TW
KBA25ED4305W | Canalis KBA - ευθύγραμμο στοιχείο - 25A 3m 3L+N+PE | 106.93 | 1 ΤΜΧ | 6 ΤΜΧ | 2-Μικρό & Μεσαίο Κτίριο | Light Busway | 34 | Γενικής Χρήσης | https://eref.se.com/gr/el/product/KBA25ED4305W | PPLVB | 3606480498770 | 6 | 144 | 0 | 0 | https://eref.se.com/gr/el/product/KBA25ED4305W
KBA40ABD4TW | Canalis - τροφοδοτικό για KBA - 40A - τοποθέτηση δεξιά - συμβατότητα DALI | 107.77 | 1 ΤΜΧ | 1 ΤΜΧ | 2-Μικρό & Μεσαίο Κτίριο | Light Busway | 34 | Γενικής Χρήσης | https://eref.se.com/gr/el/product/KBA40ABD4TW | PPLVB | 3606480000218 | 8 | 64 | 0 | 0 | https://eref.se.com/gr/el/product/KBA40ABD4TW
KBA40ABD4W | Canalis - τροφοδοτικό για KBA - 40A - τοποθέτηση δεξιά | 67.36 | 1 ΤΜΧ | 1 ΤΜΧ | 2-Μικρό & Μεσαίο Κτίριο | Light Busway | 34 | Γενικής Χρήσης | https://eref.se.com/gr/el/product/KBA40ABD4W | PPLVB | 3606480000225 | 8 | 64 | 0 | 0 | https://eref.se.com/gr/el/product/KBA40ABD4W
KBA40ABG4TW | Canalis - τροφοδοτικό για KBA - 40A - τοποθέτηση δεξιά - συμβατότητα DALI | 97.97 | 1 ΤΜΧ | 1 ΤΜΧ | 2-Μικρό & Μεσαίο Κτίριο | Light Busway | 34 | Γενικής Χρήσης | https://eref.se.com/gr/el/product/KBA40ABG4TW | PPLVB | 3606480000256 | 15 | 60 | 0 | 0 | https://eref.se.com/gr/el/product/KBA40ABG4TW
KBA40ABG4W | Canalis - τροφοδοτικό για KBA - 40A - τοποθέτηση αριστερά | 61.23 | 1 ΤΜΧ | 1 ΤΜΧ | 2-Μικρό & Μεσαίο Κτίριο | Light Busway | 34 | Γενικής Χρήσης | https://eref.se.com/gr/el/product/KBA40ABG4W | PPLVB | 3606480000263 | 15 | 120 | 0 | 0 | https://eref.se.com/gr/el/product/KBA40ABG4W
KBA40ABT4TW | Canalis - τροφοδοτικό για KBA - 40A - τοποθέτηση δεξιά - συμβατότητα DALI | 293.94 | 1 ΤΜΧ | 1 ΤΜΧ | 2-Μικρό & Μεσαίο Κτίριο | Light Busway | 34 | Γενικής Χρήσης | https://eref.se.com/gr/el/product/KBA40ABT4TW | PPLVB | 3606480498794 | 8 |  | 0 | 0 | https://eref.se.com/gr/el/product/KBA40ABT4TW
KBA40ABT4W | Canalis - τροφοδοτικό για KBA - 40A - τοποθέτηση στο κέτνρο | 183.75 | 1 ΤΜΧ | 1 ΤΜΧ | 2-Μικρό & Μεσαίο Κτίριο | Light Busway | 34 | Γενικής Χρήσης | https://eref.se.com/gr/el/product/KBA40ABT4W | PPLVB | 3606480000287 | 22 |  | 0 | 0 | https://eref.se.com/gr/el/product/KBA40ABT4W
KBA40DF405TW | Canalis KBA - εύκαμπτο ευθύγραμμο στοιχείο 40A - 0.5m | 235.22 | 1 ΤΜΧ | 1 ΤΜΧ | 2-Μικρό & Μεσαίο Κτίριο | Light Busway | 34 | Γενικής Χρήσης | https://eref.se.com/gr/el/product/KBA40DF405TW | PPLVB | 3606480000324 |  |  | 0 | 0 | https://eref.se.com/gr/el/product/KBA40DF405TW
KBA40DF405W | Canalis KBA - εύκαμπτο ευθύγραμμο στοιχείο 40A - 0.5m | 126.4 | 1 ΤΜΧ | 1 ΤΜΧ | 2-Μικρό & Μεσαίο Κτίριο | Light Busway | 34 | Γενικής Χρήσης | https://eref.se.com/gr/el/product/KBA40DF405W | PPLVB | 3606480000331 | 20 |  | 0 | 0 | https://eref.se.com/gr/el/product/KBA40DF405W
KBA40DF420TW | Canalis KBA - εύκαμπτο ευθύγραμμο στοιχείο 40A - 2m | 480.17 | 1 ΤΜΧ | 1 ΤΜΧ | 2-Μικρό & Μεσαίο Κτίριο | Light Busway | 34 | Γενικής Χρήσης | https://eref.se.com/gr/el/product/KBA40DF420TW | PPLVB | 3606480000362 |  |  | 0 | 0 | https://eref.se.com/gr/el/product/KBA40DF420TW
KBA40DF420W | Canalis KBA - εύκαμπτο ευθύγραμμο στοιχείο 40A - 2m | 262.46 | 1 ΤΜΧ | 1 ΤΜΧ | 2-Μικρό & Μεσαίο Κτίριο | Light Busway | 34 | Γενικής Χρήσης | https://eref.se.com/gr/el/product/KBA40DF420W | PPLVB | 3606480000379 | 10 |  | 0 | 0 | https://eref.se.com/gr/el/product/KBA40DF420W
KBA40ED2203TW | Canalis KBA - ευθύγραμμο στοιχείο - 40A 2m L+N+PE | 156.79 | 1 ΤΜΧ | 1 ΤΜΧ | 2-Μικρό & Μεσαίο Κτίριο | Light Busway | 34 | Γενικής Χρήσης | https://eref.se.com/gr/el/product/KBA40ED2203TW | PPLVB | 3606480498817 | 6 |  | 0 | 0 | https://eref.se.com/gr/el/product/KBA40ED2203TW
KBA40ED2203W | Canalis KBA - ευθύγραμμο στοιχείο - 40A 2m L+N+PE | 87.07 | 1 ΤΜΧ | 6 ΤΜΧ | 2-Μικρό & Μεσαίο Κτίριο | Light Busway | 34 | Γενικής Χρήσης | https://eref.se.com/gr/el/product/KBA40ED2203W | PPLVB | 3606480498800 | 6 | 144 | 0 | 0 | https://eref.se.com/gr/el/product/KBA40ED2203W
KBA40ED2300W | Canalis KBA - ευθύγραμμο στοιχείο χωρίς λήψεις - 40A - L+N+PE - 3m | 99.18 | 1 ΤΜΧ | 1 ΤΜΧ | 2-Μικρό & Μεσαίο Κτίριο | Light Busway | 34 | Γενικής Χρήσης | https://eref.se.com/gr/el/product/KBA40ED2300W | PPLVB | 3606480498824 | 6 |  | 0 | 0 | https://eref.se.com/gr/el/product/KBA40ED2300W
KBA40ED2303TW | Canalis KBA - ευθύγραμμο στοιχείο - 40A 3m L+N+PE | 195.97 | 1 ΤΜΧ | 1 ΤΜΧ | 2-Μικρό & Μεσαίο Κτίριο | Light Busway | 34 | Γενικής Χρήσης | https://eref.se.com/gr/el/product/KBA40ED2303TW | PPLVB | 3606480000430 | 6 |  | 0 | 0 | https://eref.se.com/gr/el/product/KBA40ED2303TW
KBA40ED2303W | Canalis KBA - ευθύγραμμο στοιχείο - 40A 3m L+N+PE | 108.88 | 1 ΤΜΧ | 1 ΤΜΧ | 2-Μικρό & Μεσαίο Κτίριο | Light Busway | 34 | Γενικής Χρήσης | https://eref.se.com/gr/el/product/KBA40ED2303W | PPLVB | 3606480000447 | 6 | 144 | 0 | 0 | https://eref.se.com/gr/el/product/KBA40ED2303W
KBA40ED2305TW | Canalis KBA - ευθύγραμμο στοιχείο - 40A 3m L+N+PE | 205.68 | 1 ΤΜΧ | 1 ΤΜΧ | 2-Μικρό & Μεσαίο Κτίριο | Light Busway | 34 | Γενικής Χρήσης | https://eref.se.com/gr/el/product/KBA40ED2305TW | PPLVB | 3606480498848 | 6 |  | 0 | 0 | https://eref.se.com/gr/el/product/KBA40ED2305TW
KBA40ED2305W | Canalis KBA - ευθύγραμμο στοιχείο - 40A 3m L+N+PE | 118.59 | 1 ΤΜΧ | 6 ΤΜΧ | 2-Μικρό & Μεσαίο Κτίριο | Light Busway | 34 | Γενικής Χρήσης | https://eref.se.com/gr/el/product/KBA40ED2305W | PPLVB | 3606480498831 | 6 | 144 | 0 | 0 | https://eref.se.com/gr/el/product/KBA40ED2305W
KBA40ED4203TW | Canalis KBA - ευθύγραμμο στοιχείο - 40A 2m 3L+N+PE | 195.97 | 1 ΤΜΧ | 1 ΤΜΧ | 2-Μικρό & Μεσαίο Κτίριο | Light Busway | 34 | Γενικής Χρήσης | https://eref.se.com/gr/el/product/KBA40ED4203TW | PPLVB | 3606480000492 | 6 | 144 | 0 | 0 | https://eref.se.com/gr/el/product/KBA40ED4203TW
KBA40ED4203W | Canalis KBA - ευθύγραμμο στοιχείο - 40A 2m 3L+N+PE | 108.88 | 1 ΤΜΧ | 1 ΤΜΧ | 2-Μικρό & Μεσαίο Κτίριο | Light Busway | 34 | Γενικής Χρήσης | https://eref.se.com/gr/el/product/KBA40ED4203W | PPLVB | 3606480000508 | 6 | 144 | 0 | 0 | https://eref.se.com/gr/el/product/KBA40ED4203W
KBA40ED4300W | Canalis KBA - ευθύγραμμο στοιχείο χωρίς λήψεις - 40A - 3L+N+PE - 3m | 126.4 | 1 ΤΜΧ | 1 ΤΜΧ | 2-Μικρό & Μεσαίο Κτίριο | Light Busway | 34 | Γενικής Χρήσης | https://eref.se.com/gr/el/product/KBA40ED4300W | PPLVB | 3606480498855 | 6 |  | 0 | 0 | https://eref.se.com/gr/el/product/KBA40ED4300W
KBA40ED4303TW | Canalis KBA - ευθύγραμμο στοιχείο - 40A 3m 3L+N+PE | 244.96 | 1 ΤΜΧ | 1 ΤΜΧ | 2-Μικρό & Μεσαίο Κτίριο | Light Busway | 34 | Γενικής Χρήσης | https://eref.se.com/gr/el/product/KBA40ED4303TW | PPLVB | 3606480000546 | 6 |  | 0 | 0 | https://eref.se.com/gr/el/product/KBA40ED4303TW
KBA40ED4303W | Canalis KBA - ευθύγραμμο στοιχείο - 40A 3m 3L+N+PE | 136.12 | 1 ΤΜΧ | 1 ΤΜΧ | 2-Μικρό & Μεσαίο Κτίριο | Light Busway | 34 | Γενικής Χρήσης | https://eref.se.com/gr/el/product/KBA40ED4303W | PPLVB | 3606480000553 | 6 | 144 | 0 | 0 | https://eref.se.com/gr/el/product/KBA40ED4303W
KBA40ED4305TW | Canalis KBA - ευθύγραμμο στοιχείο - 40A 3m 3L+N+PE | 254.67 | 1 ΤΜΧ | 1 ΤΜΧ | 2-Μικρό & Μεσαίο Κτίριο | Light Busway | 34 | Γενικής Χρήσης | https://eref.se.com/gr/el/product/KBA40ED4305TW | PPLVB | 3606480498879 | 6 |  | 0 | 0 | https://eref.se.com/gr/el/product/KBA40ED4305TW
KBA40ED4305W | Canalis KBA - ευθύγραμμο στοιχείο - 40A 3m 3L+N+PE | 145.82 | 1 ΤΜΧ | 1 ΤΜΧ | 2-Μικρό & Μεσαίο Κτίριο | Light Busway | 34 | Γενικής Χρήσης | https://eref.se.com/gr/el/product/KBA40ED4305W | PPLVB | 3606480498862 | 6 | 144 | 0 | 0 | https://eref.se.com/gr/el/product/KBA40ED4305W
KBB25ED22300W | Canalis KBB - ευθύγραμμο στοιχείο χωρίς λήψεις - 25A - L+N+PE - 3m | 130.26 | 1 ΤΜΧ | 1 ΤΜΧ | 2-Μικρό & Μεσαίο Κτίριο | Light Busway | 34 | Γενικής Χρήσης | https://eref.se.com/gr/el/product/KBB25ED22300W | PPLVB | 3606480498886 | 6 |  | 0 | 0 | https://eref.se.com/gr/el/product/KBB25ED22300W
KBB25ED22305TW | Canalis KBB - ευθύγραμμο στοιχείο - 25A - 2 κυκλώματα L+N+PE - 3m | 261.67 | 1 ΤΜΧ | 1 ΤΜΧ | 2-Μικρό & Μεσαίο Κτίριο | Light Busway | 34 | Γενικής Χρήσης | https://eref.se.com/gr/el/product/KBB25ED22305TW | PPLVB | 3606480000706 | 6 |  | 0 | 0 | https://eref.se.com/gr/el/product/KBB25ED22305TW
KBB25ED22305W | Canalis KBB - ευθύγραμμο στοιχείο - 25A - 2 κυκλώματα L+N+PE - 3m | 149.72 | 1 ΤΜΧ | 1 ΤΜΧ | 2-Μικρό & Μεσαίο Κτίριο | Light Busway | 34 | Γενικής Χρήσης | https://eref.se.com/gr/el/product/KBB25ED22305W | PPLVB | 3606480000713 | 6 | 72 | 0 | 0 | https://eref.se.com/gr/el/product/KBB25ED22305W
KBB25ED2300W | Canalis KBB - ευθύγραμμο στοιχείο χωρίς λήψεις - 25A - L+N+PE - 3m | 83.58 | 1 ΤΜΧ | 1 ΤΜΧ | 2-Μικρό & Μεσαίο Κτίριο | Light Busway | 34 | Γενικής Χρήσης | https://eref.se.com/gr/el/product/KBB25ED2300W | PPLVB | 3606480498909 | 6 |  | 0 | 0 | https://eref.se.com/gr/el/product/KBB25ED2300W
KBB25ED2303TW | Canalis KBB - ευθύγραμμο στοιχείο - 25A - 1 κύκλωμα L+N+PE - 3m | 167.97 | 1 ΤΜΧ | 1 ΤΜΧ | 2-Μικρό & Μεσαίο Κτίριο | Light Busway | 34 | Γενικής Χρήσης | https://eref.se.com/gr/el/product/KBB25ED2303TW | PPLVB | 3606480000768 | 6 |  | 0 | 0 | https://eref.se.com/gr/el/product/KBB25ED2303TW
KBB25ED2303W | Canalis KBB - ευθύγραμμο στοιχείο - 25A - 1 κύκλωμα L+N+PE - 3m | 93.35 | 1 ΤΜΧ | 1 ΤΜΧ | 2-Μικρό & Μεσαίο Κτίριο | Light Busway | 34 | Γενικής Χρήσης | https://eref.se.com/gr/el/product/KBB25ED2303W | PPLVB | 3606480000775 | 6 | 72 | 0 | 0 | https://eref.se.com/gr/el/product/KBB25ED2303W
KBB25ED42300W | Canalis KBB - ευθύγραμμο στοιχείο χωρίς λήψεις - 25A - 3L+N+PE - 3m | 176.92 | 1 ΤΜΧ | 1 ΤΜΧ | 2-Μικρό & Μεσαίο Κτίριο | Light Busway | 34 | Γενικής Χρήσης | https://eref.se.com/gr/el/product/KBB25ED42300W | PPLVB | 3606480498923 | 6 |  | 0 | 0 | https://eref.se.com/gr/el/product/KBB25ED42300W
KBB25ED42305TW | Canalis KBB - ευθύγραμμο στοιχείο - 25A - 2 κυκλώματα 3L+N+PE - 3m | 345.69 | 1 ΤΜΧ | 1 ΤΜΧ | 2-Μικρό & Μεσαίο Κτίριο | Light Busway | 34 | Γενικής Χρήσης | https://eref.se.com/gr/el/product/KBB25ED42305TW | PPLVB | 3606480498930 | 6 | 72 | 0 | 0 | https://eref.se.com/gr/el/product/KBB25ED42305TW
KBB25ED42305W | Canalis KBB - ευθύγραμμο στοιχείο - 25A - 2 κυκλώματα 3L+N+PE - 3m | 196.33 | 1 ΤΜΧ | 1 ΤΜΧ | 2-Μικρό & Μεσαίο Κτίριο | Light Busway | 34 | Γενικής Χρήσης | https://eref.se.com/gr/el/product/KBB25ED42305W | PPLVB | 3606480000805 | 6 | 72 | 0 | 0 | https://eref.se.com/gr/el/product/KBB25ED42305W
KBB25ED4300W | Canalis KBB - ευθύγραμμο στοιχείο χωρίς λήψεις - 25A - 3L+N+PE - 3m | 106.93 | 1 ΤΜΧ | 1 ΤΜΧ | 2-Μικρό & Μεσαίο Κτίριο | Light Busway | 34 | Γενικής Χρήσης | https://eref.se.com/gr/el/product/KBB25ED4300W | PPLVB | 3606480498947 | 6 |  | 0 | 0 | https://eref.se.com/gr/el/product/KBB25ED4300W
KBB25ED4303TW | Canalis KBB - ευθύγραμμο στοιχείο - 25A - 1 κύκλωμα 3L+N+PE - 3m | 209.98 | 1 ΤΜΧ | 1 ΤΜΧ | 2-Μικρό & Μεσαίο Κτίριο | Light Busway | 34 | Γενικής Χρήσης | https://eref.se.com/gr/el/product/KBB25ED4303TW | PPLVB | 3606480000850 | 6 | 72 | 0 | 0 | https://eref.se.com/gr/el/product/KBB25ED4303TW
KBB25ED4303W | Canalis KBB - ευθύγραμμο στοιχείο - 25A - 1 κύκλωμα 3L+N+PE - 3m | 116.63 | 1 ΤΜΧ | 1 ΤΜΧ | 2-Μικρό & Μεσαίο Κτίριο | Light Busway | 34 | Γενικής Χρήσης | https://eref.se.com/gr/el/product/KBB25ED4303W | PPLVB | 3606480000867 | 6 | 72 | 0 | 0 | https://eref.se.com/gr/el/product/KBB25ED4303W
KBB25ED44300W | Canalis KBB - ευθύγραμμο στοιχείο χωρίς λήψεις - 25A - 3L+N+PE - 3m | 223.58 | 1 ΤΜΧ | 1 ΤΜΧ | 2-Μικρό & Μεσαίο Κτίριο | Light Busway | 34 | Γενικής Χρήσης | https://eref.se.com/gr/el/product/KBB25ED44300W | PPLVB | 3606480498961 | 6 |  | 0 | 0 | https://eref.se.com/gr/el/product/KBB25ED44300W
KBB25ED44305TW | Canalis KBB - ευθύγραμμο στοιχείο - 25A - 2 κυκλώματα 3L+N+PE - 3m | 429.64 | 1 ΤΜΧ | 1 ΤΜΧ | 2-Μικρό & Μεσαίο Κτίριο | Light Busway | 34 | Γενικής Χρήσης | https://eref.se.com/gr/el/product/KBB25ED44305TW | PPLVB | 3606480000911 | 6 | 72 | 0 | 0 | https://eref.se.com/gr/el/product/KBB25ED44305TW
KBB25ED44305W | Canalis KBB - ευθύγραμμο στοιχείο - 25A - 2 κυκλώματα 3L+N+PE - 3m | 243.01 | 1 ΤΜΧ | 1 ΤΜΧ | 2-Μικρό & Μεσαίο Κτίριο | Light Busway | 34 | Γενικής Χρήσης | https://eref.se.com/gr/el/product/KBB25ED44305W | PPLVB | 3606480000928 | 6 | 72 | 0 | 0 | https://eref.se.com/gr/el/product/KBB25ED44305W
KBB40ABD44TW | Canalis - τροφοδοτικό για KBB - 40A - στήριξη δεξιά - συμβατότητα DALI - Λευκό | 258.67 | 1 ΤΜΧ | 1 ΤΜΧ | 2-Μικρό & Μεσαίο Κτίριο | Light Busway | 34 | Γενικής Χρήσης | https://eref.se.com/gr/el/product/KBB40ABD44TW | PPLVB | 3606480000966 | 12 | 48 | 0 | 0 | https://eref.se.com/gr/el/product/KBB40ABD44TW
KBB40ABD4TW | Canalis - τροφοδοτικό για KBB - 40A - στήριξη δεξιά - συμβατότητα DALI - Λευκό | 129.32 | 1 ΤΜΧ | 1 ΤΜΧ | 2-Μικρό & Μεσαίο Κτίριο | Light Busway | 34 | Γενικής Χρήσης | https://eref.se.com/gr/el/product/KBB40ABD4TW | PPLVB | 3606480000997 | 12 |  | 0 | 0 | https://eref.se.com/gr/el/product/KBB40ABD4TW
KBB40ABD4W | Canalis - τροφοδοτικό για KBB - 40A - στήριξη δεξιά - Λευκό | 80.81 | 1 ΤΜΧ | 1 ΤΜΧ | 2-Μικρό & Μεσαίο Κτίριο | Light Busway | 34 | Γενικής Χρήσης | https://eref.se.com/gr/el/product/KBB40ABD4W | PPLVB | 3606480001000 | 15 | 60 | 0 | 0 | https://eref.se.com/gr/el/product/KBB40ABD4W
KBB40ABG44TW | Canalis - τροφοδοτικό για KBB - 40A - τοποθέτηση αριστερά - συμβατότητα DALI | 235.14 | 1 ΤΜΧ | 1 ΤΜΧ | 2-Μικρό & Μεσαίο Κτίριο | Light Busway | 34 | Γενικής Χρήσης | https://eref.se.com/gr/el/product/KBB40ABG44TW | PPLVB | 3606480001055 | 12 |  | 0 | 0 | https://eref.se.com/gr/el/product/KBB40ABG44TW
KBB40ABG4TW | Canalis - τροφοδοτικό για KBB - 40A - τοποθέτηση αριστερά - συμβατότητα DALI | 117.55 | 1 ΤΜΧ | 1 ΤΜΧ | 2-Μικρό & Μεσαίο Κτίριο | Light Busway | 34 | Γενικής Χρήσης | https://eref.se.com/gr/el/product/KBB40ABG4TW | PPLVB | 3606480001093 | 12 | 12 | 0 | 0 | https://eref.se.com/gr/el/product/KBB40ABG4TW
KBB40ABG4W | Canalis - τροφοδοτικό για KBB - 40A - τοποθέτηση αριστερά - Λευκό | 73.49 | 1 ΤΜΧ | 1 ΤΜΧ | 2-Μικρό & Μεσαίο Κτίριο | Light Busway | 34 | Γενικής Χρήσης | https://eref.se.com/gr/el/product/KBB40ABG4W | PPLVB | 3606480001109 | 15 | 120 | 0 | 0 | https://eref.se.com/gr/el/product/KBB40ABG4W
KBB40ABT44W | Canalis - τροφοδοτικό για KBB - 40A - τοποθέτηση στο κέντρο - Λευκό | 440.93 | 1 ΤΜΧ | 1 ΤΜΧ | 2-Μικρό & Μεσαίο Κτίριο | Light Busway | 34 | Γενικής Χρήσης | https://eref.se.com/gr/el/product/KBB40ABT44W | PPLVB | 3606480001130 | 22 |  | 0 | 0 | https://eref.se.com/gr/el/product/KBB40ABT44W
KBB40ABT4W | Canalis - τροφοδοτικό για KBB - 40A - τοποθέτηση στο κέντρο - Λευκό | 220.48 | 1 ΤΜΧ | 1 ΤΜΧ | 2-Μικρό & Μεσαίο Κτίριο | Light Busway | 34 | Γενικής Χρήσης | https://eref.se.com/gr/el/product/KBB40ABT4W | PPLVB | 3606480001147 | 22 |  | 0 | 0 | https://eref.se.com/gr/el/product/KBB40ABT4W
KBB40DF405TW | Canalis KBB - εύκαμπτο ευθύγραμμο στοιχείο 40A - 1 κύκλωμα - 0.5m | 284.23 | 1 ΤΜΧ | 1 ΤΜΧ | 2-Μικρό & Μεσαίο Κτίριο | Light Busway | 34 | Γενικής Χρήσης | https://eref.se.com/gr/el/product/KBB40DF405TW | PPLVB | 3606480001192 | 60 |  | 0 | 0 | https://eref.se.com/gr/el/product/KBB40DF405TW
KBB40DF405W | Canalis KBB - εύκαμπτο ευθύγραμμο στοιχείο 40A - 1 κύκλωμα - 0.5m | 153.58 | 1 ΤΜΧ | 1 ΤΜΧ | 2-Μικρό & Μεσαίο Κτίριο | Light Busway | 34 | Γενικής Χρήσης | https://eref.se.com/gr/el/product/KBB40DF405W | PPLVB | 3606480001208 | 20 |  | 0 | 0 | https://eref.se.com/gr/el/product/KBB40DF405W
KBB40DF420TW | Canalis KBB - εύκαμπτο ευθύγραμμο στοιχείο 40A - 1 κύκλωμα - 2m | 578.22 | 1 ΤΜΧ | 1 ΤΜΧ | 2-Μικρό & Μεσαίο Κτίριο | Light Busway | 34 | Γενικής Χρήσης | https://eref.se.com/gr/el/product/KBB40DF420TW | PPLVB | 3606480001246 |  |  | 0 | 0 | https://eref.se.com/gr/el/product/KBB40DF420TW
KBB40DF420W | Canalis KBB - εύκαμπτο ευθύγραμμο στοιχείο 40A - 1 κύκλωμα - 2m | 316.91 | 1 ΤΜΧ | 1 ΤΜΧ | 2-Μικρό & Μεσαίο Κτίριο | Light Busway | 34 | Γενικής Χρήσης | https://eref.se.com/gr/el/product/KBB40DF420W | PPLVB | 3606480001253 | 10 |  | 0 | 0 | https://eref.se.com/gr/el/product/KBB40DF420W
KBB40DF4405TW | Canalis KBB - εύκαμπτο ευθύγραμμο στοιχείο 40A - 2 κυκλώματα - 0.5m | 578.22 | 1 ΤΜΧ | 1 ΤΜΧ | 2-Μικρό & Μεσαίο Κτίριο | Light Busway | 34 | Γενικής Χρήσης | https://eref.se.com/gr/el/product/KBB40DF4405TW | PPLVB | 3606480001291 |  |  | 0 | 0 | https://eref.se.com/gr/el/product/KBB40DF4405TW
KBB40DF4405W | Canalis KBB - εύκαμπτο ευθύγραμμο στοιχείο 40A - 2 κυκλώματαs - 0.5m | 316.91 | 1 ΤΜΧ | 1 ΤΜΧ | 2-Μικρό & Μεσαίο Κτίριο | Light Busway | 34 | Γενικής Χρήσης | https://eref.se.com/gr/el/product/KBB40DF4405W | PPLVB | 3606480001307 |  |  | 0 | 0 | https://eref.se.com/gr/el/product/KBB40DF4405W
KBB40DF4420TW | Canalis KBB - εύκαμπτο ευθύγραμμο στοιχείο 40A - 2 κυκλώματα - 2m | 1166.09 | 1 ΤΜΧ | 1 ΤΜΧ | 2-Μικρό & Μεσαίο Κτίριο | Light Busway | 34 | Γενικής Χρήσης | https://eref.se.com/gr/el/product/KBB40DF4420TW | PPLVB | 3606480001345 |  |  | 0 | 0 | https://eref.se.com/gr/el/product/KBB40DF4420TW
KBB40DF4420W | Canalis KBB - εύκαμπτο ευθύγραμμο στοιχείο 40A - 2 κυκλώματα - 3L+N+PE - 2m | 643.49 | 1 ΤΜΧ | 1 ΤΜΧ | 2-Μικρό & Μεσαίο Κτίριο | Light Busway | 34 | Γενικής Χρήσης | https://eref.se.com/gr/el/product/KBB40DF4420W | PPLVB | 3606480001352 |  |  | 0 | 0 | https://eref.se.com/gr/el/product/KBB40DF4420W
KBB40ED2202TW | Canalis KBB - ευθύγραμμο στοιχείο - 40A - 1 κύκλωμα L+N+PE - 2m | 183.25 | 1 ΤΜΧ | 1 ΤΜΧ | 2-Μικρό & Μεσαίο Κτίριο | Light Busway | 34 | Γενικής Χρήσης | https://eref.se.com/gr/el/product/KBB40ED2202TW | PPLVB | 3606480001390 | 6 |  | 0 | 0 | https://eref.se.com/gr/el/product/KBB40ED2202TW
KBB40ED2202W | Canalis KBB - ευθύγραμμο στοιχείο - 40A - 1 κύκλωμα L+N+PE - 2m | 99.68 | 1 ΤΜΧ | 1 ΤΜΧ | 2-Μικρό & Μεσαίο Κτίριο | Light Busway | 34 | Γενικής Χρήσης | https://eref.se.com/gr/el/product/KBB40ED2202W | PPLVB | 3606480001406 | 6 | 72 | 0 | 0 | https://eref.se.com/gr/el/product/KBB40ED2202W
KBB40ED22203TW | Canalis KBB - ευθύγραμμο στοιχείο - 40A - 2 κυκλώματα - L+N+PE - 2m | 282.19 | 1 ΤΜΧ | 1 ΤΜΧ | 2-Μικρό & Μεσαίο Κτίριο | Light Busway | 34 | Γενικής Χρήσης | https://eref.se.com/gr/el/product/KBB40ED22203TW | PPLVB | 3606480001444 | 6 |  | 0 | 0 | https://eref.se.com/gr/el/product/KBB40ED22203TW
KBB40ED22203W | Canalis KBB - ευθύγραμμο στοιχείο - 40A - 2 κυκλώματα L+N+PE - 2m | 156.79 | 1 ΤΜΧ | 1 ΤΜΧ | 2-Μικρό & Μεσαίο Κτίριο | Light Busway | 34 | Γενικής Χρήσης | https://eref.se.com/gr/el/product/KBB40ED22203W | PPLVB | 3606480001451 | 6 | 72 | 0 | 0 | https://eref.se.com/gr/el/product/KBB40ED22203W
KBB40ED22300W | Canalis KBB - ευθύγραμμο στοιχείο χωρίς λήψεις - 40A - L+N+PE - 3m | 186.28 | 1 ΤΜΧ | 1 ΤΜΧ | 2-Μικρό & Μεσαίο Κτίριο | Light Busway | 34 | Γενικής Χρήσης | https://eref.se.com/gr/el/product/KBB40ED22300W | PPLVB | 3606480499098 | 6 |  | 0 | 0 | https://eref.se.com/gr/el/product/KBB40ED22300W
KBB40ED22305TW | Canalis KBB - ευθύγραμμο στοιχείο - 40A - 2 κυκλώματα L+N+PE - 3m | 362.45 | 1 ΤΜΧ | 1 ΤΜΧ | 2-Μικρό & Μεσαίο Κτίριο | Light Busway | 34 | Γενικής Χρήσης | https://eref.se.com/gr/el/product/KBB40ED22305TW | PPLVB | 3606480001505 | 6 |  | 0 | 0 | https://eref.se.com/gr/el/product/KBB40ED22305TW
KBB40ED22305W | Canalis KBB - ευθύγραμμο στοιχείο - 40A - 2 κυκλώματα L+N+PE - 3m | 205.68 | 1 ΤΜΧ | 1 ΤΜΧ | 2-Μικρό & Μεσαίο Κτίριο | Light Busway | 34 | Γενικής Χρήσης | https://eref.se.com/gr/el/product/KBB40ED22305W | PPLVB | 3606480001512 | 6 | 72 | 0 | 0 | https://eref.se.com/gr/el/product/KBB40ED22305W
KBB40ED2300W | Canalis KBB - ευθύγραμμο στοιχείο χωρίς λήψεις - 40A - L+N+PE - 3m | 120.91 | 1 ΤΜΧ | 1 ΤΜΧ | 2-Μικρό & Μεσαίο Κτίριο | Light Busway | 34 | Γενικής Χρήσης | https://eref.se.com/gr/el/product/KBB40ED2300W | PPLVB | 3606480499111 | 6 |  | 0 | 0 | https://eref.se.com/gr/el/product/KBB40ED2300W
KBB40ED2303TW | Canalis KBB - ευθύγραμμο στοιχείο - 40A - 1 κύκλωμα L+N+PE - 3m | 235.14 | 1 ΤΜΧ | 1 ΤΜΧ | 2-Μικρό & Μεσαίο Κτίριο | Light Busway | 34 | Γενικής Χρήσης | https://eref.se.com/gr/el/product/KBB40ED2303TW | PPLVB | 3606480001567 | 6 |  | 0 | 0 | https://eref.se.com/gr/el/product/KBB40ED2303TW
KBB40ED2303W | Canalis KBB - ευθύγραμμο στοιχείο - 40A - 1 κύκλωμα L+N+PE - 3m | 130.63 | 1 ΤΜΧ | 1 ΤΜΧ | 2-Μικρό & Μεσαίο Κτίριο | Light Busway | 34 | Γενικής Χρήσης | https://eref.se.com/gr/el/product/KBB40ED2303W | PPLVB | 3606480001574 | 6 | 72 | 0 | 0 | https://eref.se.com/gr/el/product/KBB40ED2303W
KBB40ED4202TW | Canalis KBB - ευθύγραμμο στοιχείο - 40A - 1 κύκλωμα 3L+N+PE - 2m | 230.28 | 1 ΤΜΧ | 1 ΤΜΧ | 2-Μικρό & Μεσαίο Κτίριο | Light Busway | 34 | Γενικής Χρήσης | https://eref.se.com/gr/el/product/KBB40ED4202TW | PPLVB | 3606480001611 | 6 |  | 0 | 0 | https://eref.se.com/gr/el/product/KBB40ED4202TW
KBB40ED4202W | Canalis KBB - ευθύγραμμο στοιχείο - 40A - 1 κύκλωμα 3L+N+PE - 2m | 125.79 | 1 ΤΜΧ | 1 ΤΜΧ | 2-Μικρό & Μεσαίο Κτίριο | Light Busway | 34 | Γενικής Χρήσης | https://eref.se.com/gr/el/product/KBB40ED4202W | PPLVB | 3606480001628 | 6 | 72 | 0 | 0 | https://eref.se.com/gr/el/product/KBB40ED4202W
KBB40ED42203TW | Canalis KBB - ευθύγραμμο στοιχείο - 40A - 2 κυκλώματα 3L+N+PE - 2m | 376.26 | 1 ΤΜΧ | 1 ΤΜΧ | 2-Μικρό & Μεσαίο Κτίριο | Light Busway | 34 | Γενικής Χρήσης | https://eref.se.com/gr/el/product/KBB40ED42203TW | PPLVB | 3606480499142 | 6 | 72 | 0 | 0 | https://eref.se.com/gr/el/product/KBB40ED42203TW
KBB40ED42203W | Canalis KBB - ευθύγραμμο στοιχείο - 40A - 2 κυκλώματα 3L+N+PE - 2m | 209.05 | 1 ΤΜΧ | 1 ΤΜΧ | 2-Μικρό & Μεσαίο Κτίριο | Light Busway | 34 | Γενικής Χρήσης | https://eref.se.com/gr/el/product/KBB40ED42203W | PPLVB | 3606480001642 | 6 | 72 | 0 | 0 | https://eref.se.com/gr/el/product/KBB40ED42203W
KBB40ED42300W | Canalis KBB - ευθύγραμμο στοιχείο χωρίς λήψεις - 40A - 3L+N+PE - 3m | 251.56 | 1 ΤΜΧ | 1 ΤΜΧ | 2-Μικρό & Μεσαίο Κτίριο | Light Busway | 34 | Γενικής Χρήσης | https://eref.se.com/gr/el/product/KBB40ED42300W | PPLVB | 3606480499159 | 6 |  | 0 | 0 | https://eref.se.com/gr/el/product/KBB40ED42300W
KBB40ED42305TW | Canalis KBB - ευθύγραμμο στοιχείο - 40A - 2 κυκλώματα 3L+N+PE - 3m | 480.08 | 1 ΤΜΧ | 1 ΤΜΧ | 2-Μικρό & Μεσαίο Κτίριο | Light Busway | 34 | Γενικής Χρήσης | https://eref.se.com/gr/el/product/KBB40ED42305TW | PPLVB | 3606480499166 | 6 | 72 | 0 | 0 | https://eref.se.com/gr/el/product/KBB40ED42305TW
KBB40ED42305W | Canalis KBB - ευθύγραμμο στοιχείο - 40A - 2 κυκλώματα 3L+N+PE & L+N+PE - 3m | 271.03 | 1 ΤΜΧ | 1 ΤΜΧ | 2-Μικρό & Μεσαίο Κτίριο | Light Busway | 34 | Γενικής Χρήσης | https://eref.se.com/gr/el/product/KBB40ED42305W | PPLVB | 3606480001673 | 6 | 72 | 0 | 0 | https://eref.se.com/gr/el/product/KBB40ED42305W
KBB40ED4300W | Canalis KBB - ευθύγραμμο στοιχείο χωρίς λήψεις - 40A - 3L+N+PE - 3m | 153.58 | 1 ΤΜΧ | 1 ΤΜΧ | 2-Μικρό & Μεσαίο Κτίριο | Light Busway | 34 | Γενικής Χρήσης | https://eref.se.com/gr/el/product/KBB40ED4300W | PPLVB | 3606480499173 | 6 |  | 0 | 0 | https://eref.se.com/gr/el/product/KBB40ED4300W
KBB40ED4303TW | Canalis KBB - ευθύγραμμο στοιχείο - 40A - 1 κύκλωμα 3L+N+PE - 3m | 293.94 | 1 ΤΜΧ | 1 ΤΜΧ | 2-Μικρό & Μεσαίο Κτίριο | Light Busway | 34 | Γενικής Χρήσης | https://eref.se.com/gr/el/product/KBB40ED4303TW | PPLVB | 3606480001727 | 6 |  | 0 | 0 | https://eref.se.com/gr/el/product/KBB40ED4303TW
KBB40ED4303W | Canalis KBB - ευθύγραμμο στοιχείο - 40A - 1 κύκλωμα 3L+N+PE - 3m | 163.31 | 1 ΤΜΧ | 1 ΤΜΧ | 2-Μικρό & Μεσαίο Κτίριο | Light Busway | 34 | Γενικής Χρήσης | https://eref.se.com/gr/el/product/KBB40ED4303W | PPLVB | 3606480001734 | 6 | 72 | 0 | 0 | https://eref.se.com/gr/el/product/KBB40ED4303W
KBB40ED44203TW | Canalis KBB - ευθύγραμμο στοιχείο - 40A - 2 κυκλώματα 3L+N+PE - 2m | 470.32 | 1 ΤΜΧ | 1 ΤΜΧ | 2-Μικρό & Μεσαίο Κτίριο | Light Busway | 34 | Γενικής Χρήσης | https://eref.se.com/gr/el/product/KBB40ED44203TW | PPLVB | 3606480001772 | 6 |  | 0 | 0 | https://eref.se.com/gr/el/product/KBB40ED44203TW
KBB40ED44203W | Canalis KBB - ευθύγραμμο στοιχείο - 40A - 2 κυκλώματα 3L+N+PE - 2m | 261.26 | 1 ΤΜΧ | 1 ΤΜΧ | 2-Μικρό & Μεσαίο Κτίριο | Light Busway | 34 | Γενικής Χρήσης | https://eref.se.com/gr/el/product/KBB40ED44203W | PPLVB | 3606480001789 | 6 | 72 | 0 | 0 | https://eref.se.com/gr/el/product/KBB40ED44203W
KBB40ED44300W | Canalis KBB - ευθύγραμμο στοιχείο χωρίς λήψεις - 40A - 3L+N+PE - 3m | 316.91 | 1 ΤΜΧ | 1 ΤΜΧ | 2-Μικρό & Μεσαίο Κτίριο | Light Busway | 34 | Γενικής Χρήσης | https://eref.se.com/gr/el/product/KBB40ED44300W | PPLVB | 3606480499203 | 6 |  | 0 | 0 | https://eref.se.com/gr/el/product/KBB40ED44300W
KBB40ED44305T2W | Canalis KBB - ευθύγραμμο στοιχείο - 40A - 2 κυκλώματα 3L+N+PE - 3m | 662.95 | 1 ΤΜΧ | 1 ΤΜΧ | 2-Μικρό & Μεσαίο Κτίριο | Light Busway | 34 | Γενικής Χρήσης | https://eref.se.com/gr/el/product/KBB40ED44305T2W | PPLVB | 3606480499227 | 6 |  | 0 | 0 | https://eref.se.com/gr/el/product/KBB40ED44305T2W
KBB40ED44305TW | Canalis KBB - ευθύγραμμο στοιχείο - 40A - 2 κυκλώματα 3L+N+PE - 3m | 597.63 | 1 ΤΜΧ | 1 ΤΜΧ | 2-Μικρό & Μεσαίο Κτίριο | Light Busway | 34 | Γενικής Χρήσης | https://eref.se.com/gr/el/product/KBB40ED44305TW | PPLVB | 3606480001833 | 6 |  | 0 | 0 | https://eref.se.com/gr/el/product/KBB40ED44305TW
KBB40ED44305W | Canalis KBB - ευθύγραμμο στοιχείο - 40A - 2 κυκλώματα 3L+N+PE - 3m | 336.37 | 1 ΤΜΧ | 1 ΤΜΧ | 2-Μικρό & Μεσαίο Κτίριο | Light Busway | 34 | Γενικής Χρήσης | https://eref.se.com/gr/el/product/KBB40ED44305W | PPLVB | 3606480001840 | 6 | 72 | 0 | 0 | https://eref.se.com/gr/el/product/KBB40ED44305W
KBC1H | Cam switch operating head, Harmony K1, K2, 22mm, plastic, 45x45mm plate, metallic legend, black handle | 8.76 | 1 ΤΜΧ | 1 ΤΜΧ | 3-Βιομηχανία - Γενικής Χρήσης | Control & Signalling | 46 | Γενικής Χρήσης | https://eref.se.com/gr/el/product/KBC1H | IDSIG | 3389110980493 | 60 |  | 0 | 0 | https://eref.se.com/gr/el/product/KBC1H
KBC1S | Cam switch operating head, Harmony K, D 22mm, plastic, 45x45mm plate, metallic legend, key operated, 601 A | 31.5 | 1 ΤΜΧ | 1 ΤΜΧ | 3-Βιομηχανία - Γενικής Χρήσης | Control & Signalling | 46 | Γενικής Χρήσης | https://eref.se.com/gr/el/product/KBC1S | IDSIG | 3389110483246 | 60 |  | 0 | 0 | https://eref.se.com/gr/el/product/KBC1S
KBF3PZ | TeSys VARIO - μαύρο περιστροφικό χειριστήριο - χωρίς κλείδωμα | 25.09 | 1 ΤΜΧ | 1 ΤΜΧ | 3-Βιομηχανία - Γενικής Χρήσης | Contactors Ind | 42 | Γενικής Χρήσης | https://eref.se.com/gr/el/product/KBF3PZ | PPCTR | 3389110804805 | 10 |  | 0 | 0 | https://eref.se.com/gr/el/product/KBF3PZ
KBG3H | Cam switch Operating head, Harmony K, for multifixing, plastic, metallic color, 45 x 45 mm, black handle, blank for engraving | 7.45 | 1 ΤΜΧ | 1 ΤΜΧ | 3-Βιομηχανία - Γενικής Χρήσης | Control & Signalling | 46 | Γενικής Χρήσης | https://eref.se.com/gr/el/product/KBG3H | IDSIG | 3389110980455 | 50 |  | 0 | 0 | https://eref.se.com/gr/el/product/KBG3H
KBU321W | Mita κουτί επίτοιχης εγκατάστασης για TC θερμοστάτες (10τμχ) | 28.47 | 1 ΤΜΧ | 1 ΤΜΧ | 1-Κατοικία | Connected Living | 29 | Γενικής Χρήσης | https://eref.se.com/gr/el/product/KBU321W | HDCWD | 3606480490934 | 10 | 2160 | 0 | 0 | https://eref.se.com/gr/el/product/KBU321W
KCC1LZ | TeSys VARIO / Mini VARIO - κόκκινο περιστροφικό χειριστήριο - χωρίς κλείδωμα | 7.68 | 1 ΤΜΧ | 1 ΤΜΧ | 3-Βιομηχανία - Γενικής Χρήσης | Contactors Ind | 42 | Γενικής Χρήσης | https://eref.se.com/gr/el/product/KCC1LZ | PPCTR | 3389110424256 | 15 |  | 0 | 0 | https://eref.se.com/gr/el/product/KCC1LZ
KCC1YZ | TeSys VARIO / Mini VARIO- κόκκινο περιστροφικό χειριστήριο - 1 padlocking | 8 | 1 ΤΜΧ | 1 ΤΜΧ | 3-Βιομηχανία - Γενικής Χρήσης | Contactors Ind | 42 | Γενικής Χρήσης | https://eref.se.com/gr/el/product/KCC1YZ | PPCTR | 3389110427554 | 45 |  | 0 | 0 | https://eref.se.com/gr/el/product/KCC1YZ
KCD1PZ | TeSys VARIO / Mini VARIO - κόκκινο περιστροφικό χειριστήριο - 1 έως 3 λουκέτα | 6.13 | 1 ΤΜΧ | 1 ΤΜΧ | 3-Βιομηχανία - Γενικής Χρήσης | Contactors Ind | 42 | Γενικής Χρήσης | https://eref.se.com/gr/el/product/KCD1PZ | PPCTR | 3389110725087 | 45 | 360 | 0 | 0 | https://eref.se.com/gr/el/product/KCD1PZ
KCE1LZ | TeSys VARIO / Mini VARIO - κόκκινο περιστροφικό χειριστήριο - χωρίς κλείδωμα | 7.68 | 1 ΤΜΧ | 1 ΤΜΧ | 3-Βιομηχανία - Γενικής Χρήσης | Contactors Ind | 42 | Γενικής Χρήσης | https://eref.se.com/gr/el/product/KCE1LZ | PPCTR | 3389110424287 | 15 |  | 0 | 0 | https://eref.se.com/gr/el/product/KCE1LZ
KCE1YZ | TeSys VARIO / Mini VARIO - κόκκινο περιστροφικό χειριστήριο - 1 padlocking | 7.51 | 1 ΤΜΧ | 1 ΤΜΧ | 3-Βιομηχανία - Γενικής Χρήσης | Contactors Ind | 42 | Γενικής Χρήσης | https://eref.se.com/gr/el/product/KCE1YZ | PPCTR | 3389110424348 | 45 |  | 0 | 0 | https://eref.se.com/gr/el/product/KCE1YZ
KCF1PZ | TeSys VARIO / Mini VARIO - κόκκινο περιστροφικό χειριστήριο - 1 έως 3 λουκέτα | 6.13 | 1 ΤΜΧ | 1 ΤΜΧ | 3-Βιομηχανία - Γενικής Χρήσης | Contactors Ind | 42 | Γενικής Χρήσης | https://eref.se.com/gr/el/product/KCF1PZ | PPCTR | 3389110201123 | 45 | 360 | 0 | 0 | https://eref.se.com/gr/el/product/KCF1PZ
KCF2PZ | TeSys VARIO - κόκκινο περιστροφικό χειριστήριο - 1 έως 3 λουκέτα | 6.44 | 1 ΤΜΧ | 1 ΤΜΧ | 3-Βιομηχανία - Γενικής Χρήσης | Contactors Ind | 42 | Γενικής Χρήσης | https://eref.se.com/gr/el/product/KCF2PZ | PPCTR | 3389110504316 | 45 | 360 | 0 | 0 | https://eref.se.com/gr/el/product/KCF2PZ
KCF3PZ | TeSys VARIO - κόκκινο περιστροφικό χειριστήριο - 1 έως 3 λουκέτα | 23.57 | 1 ΤΜΧ | 1 ΤΜΧ | 3-Βιομηχανία - Γενικής Χρήσης | Contactors Ind | 42 | Γενικής Χρήσης | https://eref.se.com/gr/el/product/KCF3PZ | PPCTR | 3389110804775 | 10 | 80 | 0 | 0 | https://eref.se.com/gr/el/product/KCF3PZ
KDF3PZ | TeSys VARIO / Mini VARIO - κόκκινο περιστροφικό χειριστήριο - χωρίς κλείδωμα | 23.57 | 1 ΤΜΧ | 1 ΤΜΧ | 3-Βιομηχανία - Γενικής Χρήσης | Contactors Ind | 42 | Γενικής Χρήσης | https://eref.se.com/gr/el/product/KDF3PZ | PPCTR | 3389110804799 | 10 |  | 0 | 0 | https://eref.se.com/gr/el/product/KDF3PZ
KDG3H | Cam switch operating head, Harmony K, D 22mm, plastic, 45 x 45mm, black handle 35mm | 9.06 | 1 ΤΜΧ | 1 ΤΜΧ | 3-Βιομηχανία - Γενικής Χρήσης | Control & Signalling | 46 | Γενικής Χρήσης | https://eref.se.com/gr/el/product/KDG3H | IDSIG | 3389110980462 | 50 |  | 0 | 0 | https://eref.se.com/gr/el/product/KDG3H
KLR-E 7202 | Θερμοστάτης outputs on/off | 77.17 | 1 ΤΜΧ | 1 ΤΜΧ | 2-Μικρό & Μεσαίο Κτίριο | Field devices (Non configurable, through DO) | 41 | Γενικής Χρήσης | https://eref.se.com/gr/el/product/KLR-E 7202 | DBPRD | 3606489634957 |  |  | 0 | 0 | https://eref.se.com/gr/el/product/KLR-E 7202
KNA100AB4 | Canalis - τροφοδοτικό για KNA - 100A - τοποθέτηση δεξιά ή αριστερά | 115.23 | 1 ΤΜΧ | 1 ΤΜΧ | 4-Μεγάλο Κτίριο | Busway (not ligthing) | 50 | Παραμετροποιήσιμα | https://eref.se.com/gr/el/product/KNA100AB4 | PPLVB | 3606480002991 | 45 |  | 0 | 0 | https://eref.se.com/gr/el/product/KNA100AB4
KNA100ABT4 | Canalis - τροφοδοτικό για KNA - 63A - τοποθέτηση στο κέντρο | 272.12 | 1 ΤΜΧ | 1 ΤΜΧ | 4-Μεγάλο Κτίριο | Busway (not ligthing) | 50 | Παραμετροποιήσιμα | https://eref.se.com/gr/el/product/KNA100ABT4 | PPLVB | 3606480003004 | 12 |  | 0 | 0 | https://eref.se.com/gr/el/product/KNA100ABT4
KNA100ED4204 | Canalis KN - ευθύγραμμο στοιχείο - 100 A - 4 θέσεις λήψης - 3L+N+PE - 2m - Λευκό | 282.41 | 1 ΤΜΧ | 1 ΤΜΧ | 4-Μεγάλο Κτίριο | Busway (not ligthing) | 50 | Παραμετροποιήσιμα | https://eref.se.com/gr/el/product/KNA100ED4204 | PPLVB | 3606480003035 | 4 | 48 | 0 | 0 | https://eref.se.com/gr/el/product/KNA100ED4204
KNA100ED4301 | Canalis KN - ευθύγραμμο στοιχείο - 100 A - 1 θέση λήψης - 3L+N+PE - 3m - Λευκό | 318.34 | 1 ΤΜΧ | 1 ΤΜΧ | 4-Μεγάλο Κτίριο | Busway (not ligthing) | 50 | Παραμετροποιήσιμα | https://eref.se.com/gr/el/product/KNA100ED4301 | PPLVB | 3606480003042 | 4 | 48 | 0 | 0 | https://eref.se.com/gr/el/product/KNA100ED4301
KNA100ED4303 | Canalis KN - ευθύγραμμο στοιχείο - 100 A - 3 θέσεις λήψης - 3L+N+PE - 2m - Λευκό | 333.74 | 1 ΤΜΧ | 1 ΤΜΧ | 4-Μεγάλο Κτίριο | Busway (not ligthing) | 50 | Παραμετροποιήσιμα | https://eref.se.com/gr/el/product/KNA100ED4303 | PPLVB | 3606480003059 | 4 | 48 | 0 | 0 | https://eref.se.com/gr/el/product/KNA100ED4303
KNA100ED4306 | Canalis KN - ευθύγραμμο στοιχείο - 100 A - 6 θέσεις λήψης - 3L+N+PE - 3m - Λευκό | 379.96 | 1 ΤΜΧ | 1 ΤΜΧ | 4-Μεγάλο Κτίριο | Busway (not ligthing) | 50 | Παραμετροποιήσιμα | https://eref.se.com/gr/el/product/KNA100ED4306 | PPLVB | 3606480003066 | 4 | 48 | 0 | 0 | https://eref.se.com/gr/el/product/KNA100ED4306
KNA100EDF430 | Canalis KNA - εύκαμπτο ευθύγραμμο στοιχείο 100A - 3D - 3m | 1637.8 | 1 ΤΜΧ | 1 ΤΜΧ | 4-Μεγάλο Κτίριο | Busway (not ligthing) | 50 | Παραμετροποιήσιμα | https://eref.se.com/gr/el/product/KNA100EDF430 | PPLVB | 3606485016405 | 20 |  | 0 | 0 | https://eref.se.com/gr/el/product/KNA100EDF430
KNA160AB4 | Canalis - τροφοδοτικό για KNA - 160A - τοποθέτηση δεξιά ή αριστερά | 154.44 | 1 ΤΜΧ | 1 ΤΜΧ | 4-Μεγάλο Κτίριο | Busway (not ligthing) | 50 | Παραμετροποιήσιμα | https://eref.se.com/gr/el/product/KNA160AB4 | PPLVB | 3606480003073 | 24 |  | 0 | 0 | https://eref.se.com/gr/el/product/KNA160AB4
KNA160ABT4 | Canalis - τροφοδοτικό για KNA - 160A - τοποθέτηση στο κέντρο | 321.53 | 1 ΤΜΧ | 1 ΤΜΧ | 4-Μεγάλο Κτίριο | Busway (not ligthing) | 50 | Παραμετροποιήσιμα | https://eref.se.com/gr/el/product/KNA160ABT4 | PPLVB | 3606480003080 | 12 |  | 0 | 0 | https://eref.se.com/gr/el/product/KNA160ABT4
KNA160DF410 | Canalis KNA - εύκαμπτο ευθύγραμμο στοιχείο 160A - 2D - 1m | 623.42 | 1 ΤΜΧ | 1 ΤΜΧ | 4-Μεγάλο Κτίριο | Busway (not ligthing) | 50 | Παραμετροποιήσιμα | https://eref.se.com/gr/el/product/KNA160DF410 | PPLVB | 3606480003097 | 40 |  | 0 | 0 | https://eref.se.com/gr/el/product/KNA160DF410
KNA160DL4 | Canalis KNA - εύκαμπτο ευθύγραμμο στοιχείο 160A - 2D | 436.5 | 1 ΤΜΧ | 1 ΤΜΧ | 4-Μεγάλο Κτίριο | Busway (not ligthing) | 50 | Παραμετροποιήσιμα | https://eref.se.com/gr/el/product/KNA160DL4 | PPLVB | 3606480003103 | 4 |  | 0 | 0 | https://eref.se.com/gr/el/product/KNA160DL4
KNA160ED4204 | Canalis KN - ευθύγραμμο στοιχείο - 160 A - 4 θέσεις λήψης - 3L+N+PE - 2m - Λευκό | 426.14 | 1 ΤΜΧ | 1 ΤΜΧ | 4-Μεγάλο Κτίριο | Busway (not ligthing) | 50 | Παραμετροποιήσιμα | https://eref.se.com/gr/el/product/KNA160ED4204 | PPLVB | 3606480003110 | 4 | 48 | 0 | 0 | https://eref.se.com/gr/el/product/KNA160ED4204
KNA160ED4303 | Canalis KN - ευθύγραμμο στοιχείο - 160 A - 3 θέσεις λήψης - 3L+N+PE - 3m - Λευκό | 513.42 | 1 ΤΜΧ | 1 ΤΜΧ | 4-Μεγάλο Κτίριο | Busway (not ligthing) | 50 | Παραμετροποιήσιμα | https://eref.se.com/gr/el/product/KNA160ED4303 | PPLVB | 3606480003127 | 4 | 48 | 0 | 0 | https://eref.se.com/gr/el/product/KNA160ED4303
KNA160ED4306 | Canalis KN - ευθύγραμμο στοιχείο - 160 A - 6 θέσεις λήψης - 3L+N+PE - 3m - Λευκό | 559.64 | 1 ΤΜΧ | 1 ΤΜΧ | 4-Μεγάλο Κτίριο | Busway (not ligthing) | 50 | Παραμετροποιήσιμα | https://eref.se.com/gr/el/product/KNA160ED4306 | PPLVB | 3606480003134 | 4 | 48 | 0 | 0 | https://eref.se.com/gr/el/product/KNA160ED4306
KNA160ZJ4 | Canalis KN - ανταλλακτικό εξάρτημα σύνδεσης στοιχείων - 160 A | 213.6 | 1 ΤΜΧ | 1 ΤΜΧ | 4-Μεγάλο Κτίριο | Busway (not ligthing) | 50 | Παραμετροποιήσιμα | https://eref.se.com/gr/el/product/KNA160ZJ4 | PPLVB | 3606485013237 | 15 | 60 | 0 | 0 | https://eref.se.com/gr/el/product/KNA160ZJ4
KNA40ED4301 | Canalis KN - ευθύγραμμο στοιχείο - 40 A - 1 θέση λήψης - 3L+N+PE - 3m - Λευκό | 202.81 | 1 ΤΜΧ | 1 ΤΜΧ | 4-Μεγάλο Κτίριο | Busway (not ligthing) | 50 | Παραμετροποιήσιμα | https://eref.se.com/gr/el/product/KNA40ED4301 | PPLVB | 3606480003141 | 4 | 48 | 0 | 0 | https://eref.se.com/gr/el/product/KNA40ED4301
KNA40ED4303 | Canalis KN - ευθύγραμμο στοιχείο - 40 A - 3 θέσεις λήψης - 3L+N+PE - 3m | 218.23 | 1 ΤΜΧ | 1 ΤΜΧ | 4-Μεγάλο Κτίριο | Busway (not ligthing) | 50 | Παραμετροποιήσιμα | https://eref.se.com/gr/el/product/KNA40ED4303 | PPLVB | 3606480003158 | 4 | 48 | 0 | 0 | https://eref.se.com/gr/el/product/KNA40ED4303
KNA40ED4306 | Canalis KN - ευθύγραμμο στοιχείο - 40 A - 6 θέσεις λήψης - 3L+N+PE - 3m - Λευκό | 264.43 | 1 ΤΜΧ | 1 ΤΜΧ | 4-Μεγάλο Κτίριο | Busway (not ligthing) | 50 | Παραμετροποιήσιμα | https://eref.se.com/gr/el/product/KNA40ED4306 | PPLVB | 3606480003165 | 4 | 48 | 0 | 0 | https://eref.se.com/gr/el/product/KNA40ED4306
KNA63AB4 | Canalis KN - τροφοδοτικό για KNA - 63A - τοποθέτηση δεξιά ή αριστερά | 68.17 | 1 ΤΜΧ | 1 ΤΜΧ | 4-Μεγάλο Κτίριο | Busway (not ligthing) | 50 | Παραμετροποιήσιμα | https://eref.se.com/gr/el/product/KNA63AB4 | PPLVB | 3606480003172 | 36 |  | 0 | 0 | https://eref.se.com/gr/el/product/KNA63AB4
KNA63ABT4 | Canalis KN - τροφοδοτικό για KBB - 63A - τοποθέτηση στο κέντρο | 186.36 | 1 ΤΜΧ | 1 ΤΜΧ | 4-Μεγάλο Κτίριο | Busway (not ligthing) | 50 | Παραμετροποιήσιμα | https://eref.se.com/gr/el/product/KNA63ABT4 | PPLVB | 3606480003189 | 12 |  | 0 | 0 | https://eref.se.com/gr/el/product/KNA63ABT4
KNA63DF410 | Canalis KNA - εύκαμπτο ευθύγραμμο στοιχείο 40…63A - 2D - 1m | 296.29 | 1 ΤΜΧ | 1 ΤΜΧ | 4-Μεγάλο Κτίριο | Busway (not ligthing) | 50 | Παραμετροποιήσιμα | https://eref.se.com/gr/el/product/KNA63DF410 | PPLVB | 3606480003196 | 40 |  | 0 | 0 | https://eref.se.com/gr/el/product/KNA63DF410
KNA63ED4204 | Canalis KN - ευθύγραμμο στοιχείο - 63 A - 4 θέσεις λήψης - 3L+N+PE - 2m - Λευκό | 220.79 | 1 ΤΜΧ | 1 ΤΜΧ | 4-Μεγάλο Κτίριο | Busway (not ligthing) | 50 | Παραμετροποιήσιμα | https://eref.se.com/gr/el/product/KNA63ED4204 | PPLVB | 3606480003219 | 4 | 48 | 0 | 0 | https://eref.se.com/gr/el/product/KNA63ED4204
KNA63ED4301 | Canalis KN - ευθύγραμμο στοιχείο - 63 A - 1 θέση λήψης - 3L+N+PE - 3m - Λευκό | 241.3 | 1 ΤΜΧ | 1 ΤΜΧ | 4-Μεγάλο Κτίριο | Busway (not ligthing) | 50 | Παραμετροποιήσιμα | https://eref.se.com/gr/el/product/KNA63ED4301 | PPLVB | 3606480003226 | 4 | 48 | 0 | 0 | https://eref.se.com/gr/el/product/KNA63ED4301
KNA63ED4303 | Canalis KN - ευθύγραμμο στοιχείο - 63 A - 3 θέσεις λήψης - 3L+N+PE - 3m - Λευκό | 256.75 | 1 ΤΜΧ | 1 ΤΜΧ | 4-Μεγάλο Κτίριο | Busway (not ligthing) | 50 | Παραμετροποιήσιμα | https://eref.se.com/gr/el/product/KNA63ED4303 | PPLVB | 3606480003233 | 4 | 48 | 0 | 0 | https://eref.se.com/gr/el/product/KNA63ED4303
KNA63ED4306 | Canalis KN - ευθύγραμμο στοιχείο - 63 A - 6 θέσεις λήψης - 3L+N+PE - 3m - Λευκό | 302.89 | 1 ΤΜΧ | 1 ΤΜΧ | 4-Μεγάλο Κτίριο | Busway (not ligthing) | 50 | Παραμετροποιήσιμα | https://eref.se.com/gr/el/product/KNA63ED4306 | PPLVB | 3606480003240 | 4 | 48 | 0 | 0 | https://eref.se.com/gr/el/product/KNA63ED4306
KNA63ZJ4 | Canalis KN - ανταλλακτικό εξάρτημα σύνδεσης στοιχείων - 40 έως 63 A | 82.16 | 1 ΤΜΧ | 1 ΤΜΧ | 4-Μεγάλο Κτίριο | Busway (not ligthing) | 50 | Παραμετροποιήσιμα | https://eref.se.com/gr/el/product/KNA63ZJ4 | PPLVB | 3606485013152 | 15 | 60 | 0 | 0 | https://eref.se.com/gr/el/product/KNA63ZJ4
KNB160ZF1 | Canalis KN - στήριγμα για 40 A έως 160 A | 8.21 | 1 ΤΜΧ | 10 ΤΜΧ | 4-Μεγάλο Κτίριο | Busway (not ligthing) | 50 | Παραμετροποιήσιμα | https://eref.se.com/gr/el/product/KNB160ZF1 | PPLVB | 3606485013176 | 10 | 60 | 0 | 0 | https://eref.se.com/gr/el/product/KNB160ZF1
KNB160ZF2 | Canalis KN - στήριγμα για 40 A έως 160 A | 6.86 | 1 ΤΜΧ | 10 ΤΜΧ | 4-Μεγάλο Κτίριο | Busway (not ligthing) | 50 | Παραμετροποιήσιμα | https://eref.se.com/gr/el/product/KNB160ZF2 | PPLVB | 3606485013183 | 10 | 240 | 0 | 0 | https://eref.se.com/gr/el/product/KNB160ZF2
KNB16CF2 | Canalis KN - λήψη 16A - φυσίγγια NF - 8.5x31.5 - L+N+PE | 55.84 | 1 ΤΜΧ | 1 ΤΜΧ | 4-Μεγάλο Κτίριο | Busway (not ligthing) | 50 | Παραμετροποιήσιμα | https://eref.se.com/gr/el/product/KNB16CF2 | PPLVB | 3606480003257 | 50 |  | 0 | 0 | https://eref.se.com/gr/el/product/KNB16CF2
KNB25CF5 | Canalis KN - λήψη 25A - φυσίγγια NF - 10x38 - 3L+N+PE | 85.91 | 1 ΤΜΧ | 1 ΤΜΧ | 4-Μεγάλο Κτίριο | Busway (not ligthing) | 50 | Παραμετροποιήσιμα | https://eref.se.com/gr/el/product/KNB25CF5 | PPLVB | 3606480003295 | 24 | 384 | 0 | 0 | https://eref.se.com/gr/el/product/KNB25CF5
KNB25SD4 | Canalis KNA - λήψη 25A - ασφαλειοθήκη για φυσίγγια Diazed E27 - 3L+N+PE | 247.49 | 1 ΤΜΧ | 1 ΤΜΧ | 4-Μεγάλο Κτίριο | Busway (not ligthing) | 50 | Παραμετροποιήσιμα | https://eref.se.com/gr/el/product/KNB25SD4 | PPLVB | 3606480006180 | 52 |  | 0 | 0 | https://eref.se.com/gr/el/product/KNB25SD4
KNB32CM55 | Canalis KN - λήψη 32A - 5 στοιχεία των 18mm - 3L+N+PE | 98.32 | 1 ΤΜΧ | 1 ΤΜΧ | 4-Μεγάλο Κτίριο | Busway (not ligthing) | 50 | Παραμετροποιήσιμα | https://eref.se.com/gr/el/product/KNB32CM55 | PPLVB | 3606480006197 | 144 |  | 0 | 0 | https://eref.se.com/gr/el/product/KNB32CM55
KNB32CP11D | Canalis KN - λήψη 32A - 8 στοιχεία των 18mm - 2 σούκο | 294.91 | 1 ΤΜΧ | 1 ΤΜΧ | 4-Μεγάλο Κτίριο | Busway (not ligthing) | 50 | Παραμετροποιήσιμα | https://eref.se.com/gr/el/product/KNB32CP11D | PPLVB | 3606480006210 | 33 |  | 0 | 0 | https://eref.se.com/gr/el/product/KNB32CP11D
KNB32CP11F | Canalis KN - λήψη 32A - 8 στοιχεία των 18mm - 2 σούκο | 294.91 | 1 ΤΜΧ | 1 ΤΜΧ | 4-Μεγάλο Κτίριο | Busway (not ligthing) | 50 | Παραμετροποιήσιμα | https://eref.se.com/gr/el/product/KNB32CP11F | PPLVB | 3606480006227 | 33 |  | 0 | 0 | https://eref.se.com/gr/el/product/KNB32CP11F
KNB32CP15D | Canalis KN - λήψη 32A - 8 στοιχεία των 18mm - 1 σούκο - 1 βιομηχανική πρίζα | 294.91 | 1 ΤΜΧ | 1 ΤΜΧ | 4-Μεγάλο Κτίριο | Busway (not ligthing) | 50 | Παραμετροποιήσιμα | https://eref.se.com/gr/el/product/KNB32CP15D | PPLVB | 3606480006234 | 33 |  | 0 | 0 | https://eref.se.com/gr/el/product/KNB32CP15D
KNB32CP15F | Canalis KN - λήψη 32A - 8 στοιχεία των 18mm - 1 σούκο - 1 βιομηχανική πρίζα | 294.91 | 1 ΤΜΧ | 1 ΤΜΧ | 4-Μεγάλο Κτίριο | Busway (not ligthing) | 50 | Παραμετροποιήσιμα | https://eref.se.com/gr/el/product/KNB32CP15F | PPLVB | 3606480006241 | 33 |  | 0 | 0 | https://eref.se.com/gr/el/product/KNB32CP15F
KNB32CP35 | Canalis KN - λήψη 32A - 8 στοιχεία των 18mm - 2 βιομηχανική πρίζα | 294.91 | 1 ΤΜΧ | 1 ΤΜΧ | 4-Μεγάλο Κτίριο | Busway (not ligthing) | 50 | Παραμετροποιήσιμα | https://eref.se.com/gr/el/product/KNB32CP35 | PPLVB | 3606480006258 | 33 |  | 0 | 0 | https://eref.se.com/gr/el/product/KNB32CP35
KNB32SG4 | Canalis KN - λήψη αποζεύκτη για BS88 ασφάλειες size Α1 - 32A - 3L+N+PE | 241.31 | 1 ΤΜΧ | 1 ΤΜΧ | 4-Μεγάλο Κτίριο | Busway (not ligthing) | 50 | Παραμετροποιήσιμα | https://eref.se.com/gr/el/product/KNB32SG4 | PPLVB | 3606480006265 | 52 |  | 0 | 0 | https://eref.se.com/gr/el/product/KNB32SG4
KNB50SD4 | Canalis KNA - λήψη 50A - ασφαλειοθήκη για φυσίγγια Neozed E33 - 3L+N+PE | 494.96 | 1 ΤΜΧ | 1 ΤΜΧ | 4-Μεγάλο Κτίριο | Busway (not ligthing) | 50 | Παραμετροποιήσιμα | https://eref.se.com/gr/el/product/KNB50SD4 | PPLVB | 3606480006272 | 52 |  | 0 | 0 | https://eref.se.com/gr/el/product/KNB50SD4
KNB50SF4 | Canalis KN - λήψη 50A - φυσίγγια NF - 14x51 - 3L+N+PE | 309.35 | 1 ΤΜΧ | 1 ΤΜΧ | 4-Μεγάλο Κτίριο | Busway (not ligthing) | 50 | Παραμετροποιήσιμα | https://eref.se.com/gr/el/product/KNB50SF4 | PPLVB | 3606480006289 | 52 |  | 0 | 0 | https://eref.se.com/gr/el/product/KNB50SF4
KNB50SN4 | Canalis KNA - λήψη 50A - ασφαλειοθήκη για φυσίγγια Neozed E18 - 3L+N+PE | 371.18 | 1 ΤΜΧ | 1 ΤΜΧ | 4-Μεγάλο Κτίριο | Busway (not ligthing) | 50 | Παραμετροποιήσιμα | https://eref.se.com/gr/el/product/KNB50SN4 | PPLVB | 3606480006296 | 52 |  | 0 | 0 | https://eref.se.com/gr/el/product/KNB50SN4
KNB63SM412 | Canalis KN - λήψη για υλικά ράγας - 12 στοιχεία των 18mm - 63A - 3L+N+PE | 453.69 | 1 ΤΜΧ | 1 ΤΜΧ | 4-Μεγάλο Κτίριο | Busway (not ligthing) | 50 | Παραμετροποιήσιμα | https://eref.se.com/gr/el/product/KNB63SM412 | PPLVB | 3606480006302 | 44 |  | 0 | 0 | https://eref.se.com/gr/el/product/KNB63SM412
KNB63SM48 | Canalis KN - λήψη για υλικά ράγας - 8 στοιχεία των 18mm - 63A - 3L+N+PE | 278.39 | 1 ΤΜΧ | 1 ΤΜΧ | 4-Μεγάλο Κτίριο | Busway (not ligthing) | 50 | Παραμετροποιήσιμα | https://eref.se.com/gr/el/product/KNB63SM48 | PPLVB | 3606480006319 | 52 |  | 0 | 0 | https://eref.se.com/gr/el/product/KNB63SM48
KNT100AB4 | Canalis KN - τροφοδοτικό για KBB - 40A - τοποθέτηση αριστερά ή δεξιά - επικοινωνία | 129.09 | 1 ΤΜΧ | 1 ΤΜΧ | 4-Μεγάλο Κτίριο | Busway (not ligthing) | 50 | Παραμετροποιήσιμα | https://eref.se.com/gr/el/product/KNT100AB4 | PPLVB | 3606480003301 | 45 |  | 0 | 0 | https://eref.se.com/gr/el/product/KNT100AB4
KNT100ABT4 | Canalis KN - τροφοδοτικό για KBB - 40A - τοποθέτηση στο κέντρο - Λευκό | 300.89 | 1 ΤΜΧ | 1 ΤΜΧ | 4-Μεγάλο Κτίριο | Busway (not ligthing) | 50 | Παραμετροποιήσιμα | https://eref.se.com/gr/el/product/KNT100ABT4 | PPLVB | 3606480003318 | 1 |  | 0 | 0 | https://eref.se.com/gr/el/product/KNT100ABT4
KNT100DF410 | Canalis KNT - εύκαμπτο ευθύγραμμο στοιχείο 100A - 2D - 1m | 761.88 | 1 ΤΜΧ | 1 ΤΜΧ | 4-Μεγάλο Κτίριο | Busway (not ligthing) | 50 | Παραμετροποιήσιμα | https://eref.se.com/gr/el/product/KNT100DF410 | PPLVB | 3606480003325 | 1 |  | 0 | 0 | https://eref.se.com/gr/el/product/KNT100DF410
KNT100ED4204 | Canalis KN - ευθύγραμμο στοιχείο 100A - 4 θέσεις λήψης - 3L+N+PE - 2m - επικοινωνία | 513.08 | 1 ΤΜΧ | 1 ΤΜΧ | 4-Μεγάλο Κτίριο | Busway (not ligthing) | 50 | Παραμετροποιήσιμα | https://eref.se.com/gr/el/product/KNT100ED4204 | PPLVB | 3606480003349 | 4 | 48 | 0 | 0 | https://eref.se.com/gr/el/product/KNT100ED4204
KNT100ED4303 | Canalis KN - ευθύγραμμο στοιχείο 100A - 3 θέσεις λήψης - 3L+N+PE - 3m - επικοινωνία | 622.06 | 1 ΤΜΧ | 4 TMX | 4-Μεγάλο Κτίριο | Busway (not ligthing) | 50 | Παραμετροποιήσιμα | https://eref.se.com/gr/el/product/KNT100ED4303 | PPLVB | 3606480003356 | 4 | 48 | 0 | 0 | https://eref.se.com/gr/el/product/KNT100ED4303
KNT100ED4306 | Canalis KN - ευθύγραμμο στοιχείο 100A - 6 θέσεις λήψης - 3L+N+PE - 3m - επικοινωνία | 668.28 | 1 ΤΜΧ | 1 ΤΜΧ | 4-Μεγάλο Κτίριο | Busway (not ligthing) | 50 | Παραμετροποιήσιμα | https://eref.se.com/gr/el/product/KNT100ED4306 | PPLVB | 3606480003363 | 4 | 48 | 0 | 0 | https://eref.se.com/gr/el/product/KNT100ED4306
KNT100ZJ4 | Canalis KN - ανταλλακτικό εξάρτημα σύνδεσης στοιχείων - 100 A - επικοινωνία | 210.31 | 1 ΤΜΧ | 1 ΤΜΧ | 4-Μεγάλο Κτίριο | Busway (not ligthing) | 50 | Παραμετροποιήσιμα | https://eref.se.com/gr/el/product/KNT100ZJ4 | PPLVB | 3606485013213 | 15 | 15 | 0 | 0 | https://eref.se.com/gr/el/product/KNT100ZJ4
KNT40ED4303 | Canalis KN - ευθύγραμμο στοιχείο 40A - 3 θέσεις λήψης - 3L+N+PE - 3m - επικοινωνία | 406.74 | 1 ΤΜΧ | 1 ΤΜΧ | 4-Μεγάλο Κτίριο | Busway (not ligthing) | 50 | Παραμετροποιήσιμα | https://eref.se.com/gr/el/product/KNT40ED4303 | PPLVB | 3606480003370 | 4 | 48 | 0 | 0 | https://eref.se.com/gr/el/product/KNT40ED4303
KNT40ED4306 | Canalis KN ευθύγραμμο στοιχείο 40A 6 θέσεις λήψης 3L+N+PE 3m επικοινωνία | 452.96 | 1 ΤΜΧ | 1 ΤΜΧ | 4-Μεγάλο Κτίριο | Busway (not ligthing) | 50 | Παραμετροποιήσιμα | https://eref.se.com/gr/el/product/KNT40ED4306 | PPLVB | 3606480003387 | 4 | 48 | 0 | 0 | https://eref.se.com/gr/el/product/KNT40ED4306
KNT63AB4 | Canalis KN - τροφοδοτικό για KBB - 40A - τοποθέτηση αριστερά ή δεξιά - επικοινωνία | 85.96 | 1 ΤΜΧ | 1 ΤΜΧ | 4-Μεγάλο Κτίριο | Busway (not ligthing) | 50 | Παραμετροποιήσιμα | https://eref.se.com/gr/el/product/KNT63AB4 | PPLVB | 3606480003394 | 4 |  | 0 | 0 | https://eref.se.com/gr/el/product/KNT63AB4
KNT63ABT4 | Canalis KN - τροφοδοτικό για KNT - 63 A - τοποθέτηση στο κέντρο- επικοινωνία | 215.03 | 1 ΤΜΧ | 1 ΤΜΧ | 4-Μεγάλο Κτίριο | Busway (not ligthing) | 50 | Παραμετροποιήσιμα | https://eref.se.com/gr/el/product/KNT63ABT4 | PPLVB | 3606480003400 | 1 |  | 0 | 0 | https://eref.se.com/gr/el/product/KNT63ABT4
KNT63DF410 | Canalis KNT - εύκαμπτο ευθύγραμμο στοιχείο 40…63A - 2D - 1m | 578.93 | 1 ΤΜΧ | 1 ΤΜΧ | 4-Μεγάλο Κτίριο | Busway (not ligthing) | 50 | Παραμετροποιήσιμα | https://eref.se.com/gr/el/product/KNT63DF410 | PPLVB | 3606480003417 | 1 |  | 0 | 0 | https://eref.se.com/gr/el/product/KNT63DF410
KNT63DL4 | Canalis KNT - εύκαμπτο ευθύγραμμο στοιχείο 40…63A - 2D | 404.71 | 1 ΤΜΧ | 1 ΤΜΧ | 4-Μεγάλο Κτίριο | Busway (not ligthing) | 50 | Παραμετροποιήσιμα | https://eref.se.com/gr/el/product/KNT63DL4 | PPLVB | 3606480003424 | 1 |  | 0 | 0 | https://eref.se.com/gr/el/product/KNT63DL4
KNT63ED4204 | Canalis KN ευθύγραμμο στοιχείο 63A 4 θέσεις λήψης 3L+N+PE 2m επικοινωνία | 398.25 | 1 ΤΜΧ | 1 ΤΜΧ | 4-Μεγάλο Κτίριο | Busway (not ligthing) | 50 | Παραμετροποιήσιμα | https://eref.se.com/gr/el/product/KNT63ED4204 | PPLVB | 3606480003431 | 4 | 48 | 0 | 0 | https://eref.se.com/gr/el/product/KNT63ED4204
KNT63ED4303 | Canalis KN ευθύγραμμο στοιχείο 63A 3 θέσεις λήψης 3L+N+PE 3m επικοινωνία | 478.54 | 1 ΤΜΧ | 1 ΤΜΧ | 4-Μεγάλο Κτίριο | Busway (not ligthing) | 50 | Παραμετροποιήσιμα | https://eref.se.com/gr/el/product/KNT63ED4303 | PPLVB | 3606480003448 | 4 | 48 | 0 | 0 | https://eref.se.com/gr/el/product/KNT63ED4303
KNT63ED4306 | Canalis KN ευθύγραμμο στοιχείο 63A 6 θέσεις λήψης 3L+N+PE 3m επικοινωνία | 524.75 | 1 ΤΜΧ | 1 ΤΜΧ | 4-Μεγάλο Κτίριο | Busway (not ligthing) | 50 | Παραμετροποιήσιμα | https://eref.se.com/gr/el/product/KNT63ED4306 | PPLVB | 3606480003455 | 4 | 48 | 0 | 0 | https://eref.se.com/gr/el/product/KNT63ED4306
KNT63ZJ4 | Canalis KN - ανταλλακτικό εξάρτημα σύνδεσης στοιχείων - 40 έως 63A - επικοινωνία | 131.45 | 1 ΤΜΧ | 1 ΤΜΧ | 4-Μεγάλο Κτίριο | Busway (not ligthing) | 50 | Παραμετροποιήσιμα | https://eref.se.com/gr/el/product/KNT63ZJ4 | PPLVB | 3606485013169 | 15 |  | 0 | 0 | https://eref.se.com/gr/el/product/KNT63ZJ4
KSA1000ABD4 | Canalis - τροφοδοτικό για KSA - 1000A - τοποθέτηση δεξιά | 2365.86 | 1 ΤΜΧ | 1 ΤΜΧ | 4-Μεγάλο Κτίριο | Busway (not ligthing) | 50 | Παραμετροποιήσιμα | https://eref.se.com/gr/el/product/KSA1000ABD4 | PPLVB | 3606480003462 | 1 |  | 0 | 0 | https://eref.se.com/gr/el/product/KSA1000ABD4
KSA1000ABDD4 | Canalis - τροφοδοτικό για KSA - 1000A - τοποθέτηση δεξιά | 3548.8 | 1 ΤΜΧ | 1 ΤΜΧ | 4-Μεγάλο Κτίριο | Busway (not ligthing) | 50 | Παραμετροποιήσιμα | https://eref.se.com/gr/el/product/KSA1000ABDD4 | PPLVB | 3606485015859 | 1 | 1 | 0 | 0 | https://eref.se.com/gr/el/product/KSA1000ABDD4
KSA1000ABDD5 | Canalis - τροφοδοτικό για KSA - 1000A - τοποθέτηση δεξιά | 3903.69 | 1 ΤΜΧ | 1 ΤΜΧ | 4-Μεγάλο Κτίριο | Busway (not ligthing) | 50 | Παραμετροποιήσιμα | https://eref.se.com/gr/el/product/KSA1000ABDD5 | PPLVB | 3606485015873 | 1 | 1 | 0 | 0 | https://eref.se.com/gr/el/product/KSA1000ABDD5
KSA1000ABG4 | Canalis - τροφοδοτικό για KSA - 400A - τοποθέτηση αριστερά | 2365.86 | 1 ΤΜΧ | 1 ΤΜΧ | 4-Μεγάλο Κτίριο | Busway (not ligthing) | 50 | Παραμετροποιήσιμα | https://eref.se.com/gr/el/product/KSA1000ABG4 | PPLVB | 3606480003479 | 1 |  | 0 | 0 | https://eref.se.com/gr/el/product/KSA1000ABG4
KSA1000ABGD4 | Canalis KSA - τροφοδοτικό αριστερής τοποθέτησης με NS800...1000N/H/L - 1000A | 3548.8 | 1 ΤΜΧ | 1 ΤΜΧ | 4-Μεγάλο Κτίριο | Busway (not ligthing) | 50 | Παραμετροποιήσιμα | https://eref.se.com/gr/el/product/KSA1000ABGD4 | PPLVB | 3606485015866 | 1 | 1 | 0 | 0 | https://eref.se.com/gr/el/product/KSA1000ABGD4
KSA1000ABGD5 | Canalis KSA - τροφοδοτικό αριστερής τοποθέτησης με NS800...1000N/H/L - 1000A | 3903.69 | 1 ΤΜΧ | 1 ΤΜΧ | 4-Μεγάλο Κτίριο | Busway (not ligthing) | 50 | Παραμετροποιήσιμα | https://eref.se.com/gr/el/product/KSA1000ABGD5 | PPLVB | 3606485015880 | 1 | 1 | 0 | 0 | https://eref.se.com/gr/el/product/KSA1000ABGD5
KSA1000DTC40 | Canalis KSA - στοιχείο σε σχήμα T (ταυ) - 1000A - 290x290x290 | 2229.64 | 1 ΤΜΧ | 1 ΤΜΧ | 4-Μεγάλο Κτίριο | Busway (not ligthing) | 50 | Παραμετροποιήσιμα | https://eref.se.com/gr/el/product/KSA1000DTC40 | PPLVB | 3606480003707 | 1 |  | 0 | 0 | https://eref.se.com/gr/el/product/KSA1000DTC40
KSA1000DXC40 | Canalis KSA - στοιχείο σε σχήμα + (σταυρός) - 1000A - 290x290x290x290 | 4706.31 | 1 ΤΜΧ | 1 ΤΜΧ | 4-Μεγάλο Κτίριο | Busway (not ligthing) | 50 | Παραμετροποιήσιμα | https://eref.se.com/gr/el/product/KSA1000DXC40 | PPLVB | 3606480003714 |  |  | 0 | 0 | https://eref.se.com/gr/el/product/KSA1000DXC40
KSA1000ED4081 | Canalis KSA - ευθύγραμμο στοιχείο κάθετης διανομής 1000A 1 θέση λήψης 3L+N+PE 0.8m | 1226.67 | 1 ΤΜΧ | 1 ΤΜΧ | 4-Μεγάλο Κτίριο | Busway (not ligthing) | 50 | Παραμετροποιήσιμα | https://eref.se.com/gr/el/product/KSA1000ED4081 | PPLVB | 3606480003783 |  |  | 0 | 0 | https://eref.se.com/gr/el/product/KSA1000ED4081
KSA1000ED4154 | Canalis KSA - ευθύγραμμο στοιχείο - 1000A - 4 θέσεις λήψης - 3L+N+PE - 1.5m - Λευκό | 1581.04 | 1 ΤΜΧ | 1 ΤΜΧ | 4-Μεγάλο Κτίριο | Busway (not ligthing) | 50 | Παραμετροποιήσιμα | https://eref.se.com/gr/el/product/KSA1000ED4154 | PPLVB | 3606480003790 | 1 |  | 0 | 0 | https://eref.se.com/gr/el/product/KSA1000ED4154
KSA1000ED4206 | Canalis KSA - ευθύγραμμο στοιχείο - 1000A - 6 θέσεις λήψης - 3L+N+PE - 2m - Λευκό | 1781.05 | 1 ΤΜΧ | 1 ΤΜΧ | 4-Μεγάλο Κτίριο | Busway (not ligthing) | 50 | Παραμετροποιήσιμα | https://eref.se.com/gr/el/product/KSA1000ED4206 | PPLVB | 3606480003806 | 12 |  | 0 | 0 | https://eref.se.com/gr/el/product/KSA1000ED4206
KSA1000ED4306 | Canalis KSA - ευθύγραμμο στοιχείο - 1000A - 6 θέσεις λήψης - 3L+N+PE - 3m - Λευκό | 2191.12 | 1 ΤΜΧ | 1 ΤΜΧ | 4-Μεγάλο Κτίριο | Busway (not ligthing) | 50 | Παραμετροποιήσιμα | https://eref.se.com/gr/el/product/KSA1000ED4306 | PPLVB | 3606480003813 | 12 |  | 0 | 0 | https://eref.se.com/gr/el/product/KSA1000ED4306
KSA1000ED45010 | Canalis KSA - ευθύγραμμο στοιχείο - 1000A - 10 θέσεις λήψης - 3L+N+PE - 5m - Λευκό | 3499.54 | 1 ΤΜΧ | 1 ΤΜΧ | 4-Μεγάλο Κτίριο | Busway (not ligthing) | 50 | Παραμετροποιήσιμα | https://eref.se.com/gr/el/product/KSA1000ED45010 | PPLVB | 3606480003820 | 12 |  | 0 | 0 | https://eref.se.com/gr/el/product/KSA1000ED45010
KSA1000ET430 | Canalis KSA - ευθύγραμμο στοιχείο - 1000A - 3L+N+PE - 3m - Λευκό | 1727 | 1 ΤΜΧ | 1 ΤΜΧ | 4-Μεγάλο Κτίριο | Busway (not ligthing) | 50 | Παραμετροποιήσιμα | https://eref.se.com/gr/el/product/KSA1000ET430 | PPLVB | 3606480003837 | 1 |  | 0 | 0 | https://eref.se.com/gr/el/product/KSA1000ET430
KSA1000ET450 | Canalis KSA - ευθύγραμμο στοιχείο - 1000A - 3L+N+PE - 5m - Λευκό | 2743.76 | 1 ΤΜΧ | 1 ΤΜΧ | 4-Μεγάλο Κτίριο | Busway (not ligthing) | 50 | Παραμετροποιήσιμα | https://eref.se.com/gr/el/product/KSA1000ET450 | PPLVB | 3606480003844 | 1 |  | 0 | 0 | https://eref.se.com/gr/el/product/KSA1000ET450
KSA1000EV4153 | Canalis KSA - ευθύγραμμο στοιχείο κάθετης διανομής 1000A 3 θέσεις λήψης 3L+N+PE 1.5m | 1694.89 | 1 ΤΜΧ | 1 ΤΜΧ | 4-Μεγάλο Κτίριο | Busway (not ligthing) | 50 | Παραμετροποιήσιμα | https://eref.se.com/gr/el/product/KSA1000EV4153 | PPLVB | 3606485105536 |  |  | 0 | 0 | https://eref.se.com/gr/el/product/KSA1000EV4153
KSA1000EV4203 | Canalis KSA - ευθύγραμμο στοιχείο κάθετης διανομής 1000A 3 θέσεις λήψης 3L+N+PE 2m | 1877.26 | 1 ΤΜΧ | 1 ΤΜΧ | 4-Μεγάλο Κτίριο | Busway (not ligthing) | 50 | Παραμετροποιήσιμα | https://eref.se.com/gr/el/product/KSA1000EV4203 | PPLVB | 3606480003875 |  |  | 0 | 0 | https://eref.se.com/gr/el/product/KSA1000EV4203
KSA1000EV4254 | Canalis KSA - ευθύγραμμο στοιχείο κάθετης διανομής 1000A 4 θέσεις λήψης 3L+N+PE 2.5m | 2144.96 | 1 ΤΜΧ | 1 ΤΜΧ | 4-Μεγάλο Κτίριο | Busway (not ligthing) | 50 | Παραμετροποιήσιμα | https://eref.se.com/gr/el/product/KSA1000EV4254 | PPLVB | 3606480003882 |  |  | 0 | 0 | https://eref.se.com/gr/el/product/KSA1000EV4254
KSA1000ZJ4 | Canalis KSA - ανταλλακτικό εξάρτημα σύνδεσης στοιχείων - 1000 A | 786.97 | 1 ΤΜΧ | 1 ΤΜΧ | 4-Μεγάλο Κτίριο | Busway (not ligthing) | 50 | Παραμετροποιήσιμα | https://eref.se.com/gr/el/product/KSA1000ZJ4 | PPLVB | 3606485012940 | 30 |  | 0 | 0 | https://eref.se.com/gr/el/product/KSA1000ZJ4
KSA100AB4 | Canalis KSA - τροφοδοτικό δεξιάς ή αριστερής τοποθέτησης - 100A | 256.31 | 1 ΤΜΧ | 1 ΤΜΧ | 4-Μεγάλο Κτίριο | Busway (not ligthing) | 50 | Παραμετροποιήσιμα | https://eref.se.com/gr/el/product/KSA100AB4 | PPLVB | 3606480003899 | 30 |  | 0 | 0 | https://eref.se.com/gr/el/product/KSA100AB4
KSA100ED4081 | Canalis KSA - ευθύγραμμο στοιχείο κάθετης διανομής 100A 1 θέσεις λήψης 3L+N+PE 0.8m | 249 | 1 ΤΜΧ | 1 ΤΜΧ | 4-Μεγάλο Κτίριο | Busway (not ligthing) | 50 | Παραμετροποιήσιμα | https://eref.se.com/gr/el/product/KSA100ED4081 | PPLVB | 3606480003905 |  |  | 0 | 0 | https://eref.se.com/gr/el/product/KSA100ED4081
KSA100ED43012 | Canalis KSA - ευθύγραμμο στοιχείο - 100A - 12 θέσεις λήψης - 3L+N+PE - 3m - Λευκό | 547.38 | 1 ΤΜΧ | 1 ΤΜΧ | 4-Μεγάλο Κτίριο | Busway (not ligthing) | 50 | Παραμετροποιήσιμα | https://eref.se.com/gr/el/product/KSA100ED43012 | PPLVB | 3606480003912 | 20 |  | 0 | 0 | https://eref.se.com/gr/el/product/KSA100ED43012
KSA100ED4306 | Canalis KSA - ευθύγραμμο στοιχείο - 100A - 6 θέσεις λήψης - 3L+N+PE - 3m - Λευκό | 448.78 | 1 ΤΜΧ | 1 ΤΜΧ | 4-Μεγάλο Κτίριο | Busway (not ligthing) | 50 | Παραμετροποιήσιμα | https://eref.se.com/gr/el/product/KSA100ED4306 | PPLVB | 3606480003929 | 20 |  | 0 | 0 | https://eref.se.com/gr/el/product/KSA100ED4306
KSA100ED45010 | Canalis KSA - ευθύγραμμο στοιχείο - 100A - 10 θέσεις λήψης - 3L+N+PE - 5m - Λευκό | 680.18 | 1 ΤΜΧ | 1 ΤΜΧ | 4-Μεγάλο Κτίριο | Busway (not ligthing) | 50 | Παραμετροποιήσιμα | https://eref.se.com/gr/el/product/KSA100ED45010 | PPLVB | 3606480003936 | 20 |  | 0 | 0 | https://eref.se.com/gr/el/product/KSA100ED45010
KSA100ED45020 | Canalis KSA - ευθύγραμμο στοιχείο - 100A - 20 θέσεις λήψης - 3L+N+PE - 5m - Λευκό | 1008.77 | 1 ΤΜΧ | 1 ΤΜΧ | 4-Μεγάλο Κτίριο | Busway (not ligthing) | 50 | Παραμετροποιήσιμα | https://eref.se.com/gr/el/product/KSA100ED45020 | PPLVB | 3606480003943 | 20 |  | 0 | 0 | https://eref.se.com/gr/el/product/KSA100ED45020
KSA100EV4203 | Canalis KSA - ευθύγραμμο στοιχείο κάθετης διανομής 100A 3 θέσεις λήψης 3L+N+PE - 2m | 364.23 | 1 ΤΜΧ | 1 ΤΜΧ | 4-Μεγάλο Κτίριο | Busway (not ligthing) | 50 | Παραμετροποιήσιμα | https://eref.se.com/gr/el/product/KSA100EV4203 | PPLVB | 3606480003967 |  |  | 0 | 0 | https://eref.se.com/gr/el/product/KSA100EV4203
KSA100EV4254 | Canalis KSA - ευθύγραμμο στοιχείο κάθετης διανομής 100A 4 θέσεις λήψης 3L+N+PE 2.5m | 414.16 | 1 ΤΜΧ | 1 ΤΜΧ | 4-Μεγάλο Κτίριο | Busway (not ligthing) | 50 | Παραμετροποιήσιμα | https://eref.se.com/gr/el/product/KSA100EV4254 | PPLVB | 3606480003974 |  |  | 0 | 0 | https://eref.se.com/gr/el/product/KSA100EV4254
KSA160ED43012 | Canalis KSA - ευθύγραμμο στοιχείο - 160A - 12 θέσεις λήψης - 3L+N+PE - 3m - Λευκό | 636.69 | 1 ΤΜΧ | 1 ΤΜΧ | 4-Μεγάλο Κτίριο | Busway (not ligthing) | 50 | Παραμετροποιήσιμα | https://eref.se.com/gr/el/product/KSA160ED43012 | PPLVB | 3606480003981 | 20 |  | 0 | 0 | https://eref.se.com/gr/el/product/KSA160ED43012
KSA160ED4306 | Canalis KSA - ευθύγραμμο στοιχείο - 160A - 6 θέσεις λήψης - 3L+N+PE - 3m - Λευκό | 538.13 | 1 ΤΜΧ | 1 ΤΜΧ | 4-Μεγάλο Κτίριο | Busway (not ligthing) | 50 | Παραμετροποιήσιμα | https://eref.se.com/gr/el/product/KSA160ED4306 | PPLVB | 3606480003998 | 20 |  | 0 | 0 | https://eref.se.com/gr/el/product/KSA160ED4306
KSA160ED45010 | Canalis KSA - ευθύγραμμο στοιχείο - 160A - 10 θέσεις λήψης - 3L+N+PE - 5m - Λευκό | 824.78 | 1 ΤΜΧ | 1 ΤΜΧ | 4-Μεγάλο Κτίριο | Busway (not ligthing) | 50 | Παραμετροποιήσιμα | https://eref.se.com/gr/el/product/KSA160ED45010 | PPLVB | 3606480004001 | 20 |  | 0 | 0 | https://eref.se.com/gr/el/product/KSA160ED45010
KSA160ED45020 | Canalis KSA - ευθύγραμμο στοιχείο - 160A - 20 θέσεις λήψης - 3L+N+PE - 5m - Λευκό | 1153.34 | 1 ΤΜΧ | 1 ΤΜΧ | 4-Μεγάλο Κτίριο | Busway (not ligthing) | 50 | Παραμετροποιήσιμα | https://eref.se.com/gr/el/product/KSA160ED45020 | PPLVB | 3606480004018 | 20 |  | 0 | 0 | https://eref.se.com/gr/el/product/KSA160ED45020
KSA250AB4 | Canalis KSA - τροφοδοτικό δεξιάς ή αριστερής τοποθέτησης - 250A | 492.89 | 1 ΤΜΧ | 1 ΤΜΧ | 4-Μεγάλο Κτίριο | Busway (not ligthing) | 50 | Παραμετροποιήσιμα | https://eref.se.com/gr/el/product/KSA250AB4 | PPLVB | 3606480004025 | 6 |  | 0 | 0 | https://eref.se.com/gr/el/product/KSA250AB4
KSA250ABDD4 | Canalis KSA - τροφοδοτικό δεξιάς τοποθέτησης με NSX250N/H/L - 250A | 887.2 | 1 ΤΜΧ | 1 ΤΜΧ | 4-Μεγάλο Κτίριο | Busway (not ligthing) | 50 | Παραμετροποιήσιμα | https://eref.se.com/gr/el/product/KSA250ABDD4 | PPLVB | 3606485015897 | 1 | 1 | 0 | 0 | https://eref.se.com/gr/el/product/KSA250ABDD4
KSA250ABDD5 | Canalis KSA - τροφοδοτικό δεξιάς τοποθέτησης με NSX250N/H/L - 250A | 975.95 | 1 ΤΜΧ | 1 ΤΜΧ | 4-Μεγάλο Κτίριο | Busway (not ligthing) | 50 | Παραμετροποιήσιμα | https://eref.se.com/gr/el/product/KSA250ABDD5 | PPLVB | 3606485015903 | 1 | 1 | 0 | 0 | https://eref.se.com/gr/el/product/KSA250ABDD5
KSA250ABGD4 | Canalis KSA - τροφοδοτικό αριστερής τοποθέτησης με NSX250N/H/L - 250A | 887.2 | 1 ΤΜΧ | 1 ΤΜΧ | 4-Μεγάλο Κτίριο | Busway (not ligthing) | 50 | Παραμετροποιήσιμα | https://eref.se.com/gr/el/product/KSA250ABGD4 | PPLVB | 3606485015910 | 1 | 1 | 0 | 0 | https://eref.se.com/gr/el/product/KSA250ABGD4
KSA250ABGD5 | Canalis KSA - τροφοδοτικό αριστερής τοποθέτησης με NSX250N/H/L - 250A | 975.95 | 1 ΤΜΧ | 1 ΤΜΧ | 4-Μεγάλο Κτίριο | Busway (not ligthing) | 50 | Παραμετροποιήσιμα | https://eref.se.com/gr/el/product/KSA250ABGD5 | PPLVB | 3606485015927 | 1 | 1 | 0 | 0 | https://eref.se.com/gr/el/product/KSA250ABGD5
KSA250ABT4 | Canalis KSA - τροφοδοτικό κεντρικής τοποθέτησης - 250A | 985.81 | 1 ΤΜΧ | 1 ΤΜΧ | 4-Μεγάλο Κτίριο | Busway (not ligthing) | 50 | Παραμετροποιήσιμα | https://eref.se.com/gr/el/product/KSA250ABT4 | PPLVB | 3606480004032 | 5 |  | 0 | 0 | https://eref.se.com/gr/el/product/KSA250ABT4
KSA250DTC40 | Canalis KSA - στοιχείο σε σχήμα T (ταυ) - 250A - 165x165x165 | 304.79 | 1 ΤΜΧ | 1 ΤΜΧ | 4-Μεγάλο Κτίριο | Busway (not ligthing) | 50 | Παραμετροποιήσιμα | https://eref.se.com/gr/el/product/KSA250DTC40 | PPLVB | 3606480004254 | 6 |  | 0 | 0 | https://eref.se.com/gr/el/product/KSA250DTC40
KSA250DXC40 | Canalis KSA - στοιχείο σε σχήμα + (σταυρός) - 250A - 165x165x165x165 | 475.04 | 1 ΤΜΧ | 1 ΤΜΧ | 4-Μεγάλο Κτίριο | Busway (not ligthing) | 50 | Παραμετροποιήσιμα | https://eref.se.com/gr/el/product/KSA250DXC40 | PPLVB | 3606480004261 |  |  | 0 | 0 | https://eref.se.com/gr/el/product/KSA250DXC40
KSA250ED33012 | Canalis KSA - ευθύγραμμο στοιχείο - 250 A - 3 m - 12 θέσεις λήψης | 636.69 | 1 ΤΜΧ | 1 ΤΜΧ | 4-Μεγάλο Κτίριο | Busway (not ligthing) | 50 | Παραμετροποιήσιμα | https://eref.se.com/gr/el/product/KSA250ED33012 | PPLVB | 3606480004339 | 1 |  | 0 | 0 | https://eref.se.com/gr/el/product/KSA250ED33012
KSA250ED35020 | Canalis KSA - ευθύγραμμο στοιχείο - 250 A - 5 m - 20 θέσεις λήψης | 1153.34 | 1 ΤΜΧ | 1 ΤΜΧ | 4-Μεγάλο Κτίριο | Busway (not ligthing) | 50 | Παραμετροποιήσιμα | https://eref.se.com/gr/el/product/KSA250ED35020 | PPLVB | 3606480004346 | 1 |  | 0 | 0 | https://eref.se.com/gr/el/product/KSA250ED35020
KSA250ED4081 | Canalis KSA - ευθύγραμμο στοιχείο κάθετης διανομής 250A 1 θέση λήψης 3L+N+PE - 0.8m | 349.23 | 1 ΤΜΧ | 1 ΤΜΧ | 4-Μεγάλο Κτίριο | Busway (not ligthing) | 50 | Παραμετροποιήσιμα | https://eref.se.com/gr/el/product/KSA250ED4081 | PPLVB | 3606480004353 |  |  | 0 | 0 | https://eref.se.com/gr/el/product/KSA250ED4081
KSA250ED4156 | Canalis KSA - ευθύγραμμο στοιχείο - 250A - 6 θέσεις λήψης - 3L+N+PE - 1.5m - Λευκό | 499.22 | 1 ΤΜΧ | 1 ΤΜΧ | 4-Μεγάλο Κτίριο | Busway (not ligthing) | 50 | Παραμετροποιήσιμα | https://eref.se.com/gr/el/product/KSA250ED4156 | PPLVB | 3606480004360 | 20 |  | 0 | 0 | https://eref.se.com/gr/el/product/KSA250ED4156
KSA250ED4208 | Canalis KSA - ευθύγραμμο στοιχείο - 250A - 8 θέσεις λήψης - 3L+N+PE - 2m - Λευκό | 569.21 | 1 ΤΜΧ | 1 ΤΜΧ | 4-Μεγάλο Κτίριο | Busway (not ligthing) | 50 | Παραμετροποιήσιμα | https://eref.se.com/gr/el/product/KSA250ED4208 | PPLVB | 3606480004377 | 20 |  | 0 | 0 | https://eref.se.com/gr/el/product/KSA250ED4208
KSA250ED43012 | Canalis KSA - ευθύγραμμο στοιχείο - 250A - 12 θέσεις λήψης - 3L+N+PE - 3m | 726.08 | 1 ΤΜΧ | 1 ΤΜΧ | 4-Μεγάλο Κτίριο | Busway (not ligthing) | 50 | Παραμετροποιήσιμα | https://eref.se.com/gr/el/product/KSA250ED43012 | PPLVB | 3606480004384 | 20 |  | 0 | 0 | https://eref.se.com/gr/el/product/KSA250ED43012
KSA250ED4306 | Canalis KSA - ευθύγραμμο στοιχείο - 250A - 6 θέσεις λήψης - 3L+N+PE - 3m | 627.48 | 1 ΤΜΧ | 1 ΤΜΧ | 4-Μεγάλο Κτίριο | Busway (not ligthing) | 50 | Παραμετροποιήσιμα | https://eref.se.com/gr/el/product/KSA250ED4306 | PPLVB | 3606480004391 | 20 |  | 0 | 0 | https://eref.se.com/gr/el/product/KSA250ED4306
KSA250ED45010 | Canalis KSA - ευθύγραμμο στοιχείο - 250A - 10 θέσεις λήψης - 3L+N+PE - 5m | 969.34 | 1 ΤΜΧ | 1 ΤΜΧ | 4-Μεγάλο Κτίριο | Busway (not ligthing) | 50 | Παραμετροποιήσιμα | https://eref.se.com/gr/el/product/KSA250ED45010 | PPLVB | 3606480004407 | 20 |  | 0 | 0 | https://eref.se.com/gr/el/product/KSA250ED45010
KSA250ED45020 | Canalis KSA - ευθύγραμμο στοιχείο - 250A - 20 θέσεις λήψης - 3L+N+PE - 5m | 1297.95 | 1 ΤΜΧ | 1 ΤΜΧ | 4-Μεγάλο Κτίριο | Busway (not ligthing) | 50 | Παραμετροποιήσιμα | https://eref.se.com/gr/el/product/KSA250ED45020 | PPLVB | 3606480004414 | 20 |  | 0 | 0 | https://eref.se.com/gr/el/product/KSA250ED45020
KSA250EV4203 | Canalis KSA - ευθύγραμμο στοιχείο κάθετης διανομής 250A 3 θέσεις λήψης 3L+N+PE 2m | 519.39 | 1 ΤΜΧ | 1 ΤΜΧ | 4-Μεγάλο Κτίριο | Busway (not ligthing) | 50 | Παραμετροποιήσιμα | https://eref.se.com/gr/el/product/KSA250EV4203 | PPLVB | 3606480004445 | 20 |  | 0 | 0 | https://eref.se.com/gr/el/product/KSA250EV4203
KSA250EV4254 | Canalis KSA - ευθύγραμμο στοιχείο κάθετης διανομής 250A 4 θέσεις λήψης 3L+N+PE 2,5m | 591.63 | 1 ΤΜΧ | 1 ΤΜΧ | 4-Μεγάλο Κτίριο | Busway (not ligthing) | 50 | Παραμετροποιήσιμα | https://eref.se.com/gr/el/product/KSA250EV4254 | PPLVB | 3606480004452 | 20 |  | 0 | 0 | https://eref.se.com/gr/el/product/KSA250EV4254
KSA250ZJ4 | Canalis KSA - ανταλλακτικό εξάρτημα σύνδεσης στοιχείων - 250 A | 183 | 1 ΤΜΧ | 1 ΤΜΧ | 4-Μεγάλο Κτίριο | Busway (not ligthing) | 50 | Παραμετροποιήσιμα | https://eref.se.com/gr/el/product/KSA250ZJ4 | PPLVB | 3606485012865 | 40 |  | 0 | 0 | https://eref.se.com/gr/el/product/KSA250ZJ4
KSA400AB4 | Canalis KSA - τροφοδοτικό για KSA - 400A - τοποθέτηση δεξιά ή αριστερά | 985.81 | 1 ΤΜΧ | 1 ΤΜΧ | 4-Μεγάλο Κτίριο | Busway (not ligthing) | 50 | Παραμετροποιήσιμα | https://eref.se.com/gr/el/product/KSA400AB4 | PPLVB | 3606480004469 | 6 |  | 0 | 0 | https://eref.se.com/gr/el/product/KSA400AB4
KSA400ABDD4 | Canalis KSA - τροφοδοτικό δεξιάς τοποθέτησης με NSX400N/H/L - 400A | 1774.43 | 1 ΤΜΧ | 1 ΤΜΧ | 4-Μεγάλο Κτίριο | Busway (not ligthing) | 50 | Παραμετροποιήσιμα | https://eref.se.com/gr/el/product/KSA400ABDD4 | PPLVB | 3606485015934 | 1 | 1 | 0 | 0 | https://eref.se.com/gr/el/product/KSA400ABDD4
KSA400ABDD5 | Canalis KSA - τροφοδοτικό δεξιάς τοποθέτησης με NSX400N/H/L - 400A | 1951.81 | 1 ΤΜΧ | 1 ΤΜΧ | 4-Μεγάλο Κτίριο | Busway (not ligthing) | 50 | Παραμετροποιήσιμα | https://eref.se.com/gr/el/product/KSA400ABDD5 | PPLVB | 3606485015941 | 1 | 1 | 0 | 0 | https://eref.se.com/gr/el/product/KSA400ABDD5
KSA400ABGD4 | Canalis - τροφοδοτικό για KSA - 1000A - τοποθέτηση δεξιά ή αριστερά | 1774.43 | 1 ΤΜΧ | 1 ΤΜΧ | 4-Μεγάλο Κτίριο | Busway (not ligthing) | 50 | Παραμετροποιήσιμα | https://eref.se.com/gr/el/product/KSA400ABGD4 | PPLVB | 3606485015958 | 1 | 1 | 0 | 0 | https://eref.se.com/gr/el/product/KSA400ABGD4
KSA400ABGD5 | Canalis - τροφοδοτικό για KSA - 1000A - τοποθέτηση δεξιά ή αριστερά | 1951.81 | 1 ΤΜΧ | 1 ΤΜΧ | 4-Μεγάλο Κτίριο | Busway (not ligthing) | 50 | Παραμετροποιήσιμα | https://eref.se.com/gr/el/product/KSA400ABGD5 | PPLVB | 3606485015965 | 1 | 1 | 0 | 0 | https://eref.se.com/gr/el/product/KSA400ABGD5
KSA400ABT4 | Canalis - τροφοδοτικό για KSA - 400A - τοποθέτηση στο κέντρο | 1971.54 | 1 ΤΜΧ | 1 ΤΜΧ | 4-Μεγάλο Κτίριο | Busway (not ligthing) | 50 | Παραμετροποιήσιμα | https://eref.se.com/gr/el/product/KSA400ABT4 | PPLVB | 3606480004476 | 2 |  | 0 | 0 | https://eref.se.com/gr/el/product/KSA400ABT4
KSA400DTC40 | Canalis KSA - στοιχείο σε σχήμα T (ταυ) - 400A - 165x165x165 | 505.15 | 1 ΤΜΧ | 1 ΤΜΧ | 4-Μεγάλο Κτίριο | Busway (not ligthing) | 50 | Παραμετροποιήσιμα | https://eref.se.com/gr/el/product/KSA400DTC40 | PPLVB | 3606480004698 | 1 |  | 0 | 0 | https://eref.se.com/gr/el/product/KSA400DTC40
KSA400DXC40 | Canalis KSA - στοιχείο σε σχήμα + (σταυρός) - 400A - 165x165x165x165 | 828.62 | 1 ΤΜΧ | 1 ΤΜΧ | 4-Μεγάλο Κτίριο | Busway (not ligthing) | 50 | Παραμετροποιήσιμα | https://eref.se.com/gr/el/product/KSA400DXC40 | PPLVB | 3606480004704 |  |  | 0 | 0 | https://eref.se.com/gr/el/product/KSA400DXC40
KSA400ED33012 | Canalis KSA - ευθύγραμμο στοιχείο - 400A - 12 θέσεις λήψης - 3L+PE - 3m - Λευκό | 958.33 | 1 ΤΜΧ | 1 ΤΜΧ | 4-Μεγάλο Κτίριο | Busway (not ligthing) | 50 | Παραμετροποιήσιμα | https://eref.se.com/gr/el/product/KSA400ED33012 | PPLVB | 3606480004773 | 1 |  | 0 | 0 | https://eref.se.com/gr/el/product/KSA400ED33012
KSA400ED35020 | Canalis KSA - ευθύγραμμο στοιχείο - 400A - 20 θέσεις λήψης - 3L+PE - 5m - Λευκό | 1673.83 | 1 ΤΜΧ | 1 ΤΜΧ | 4-Μεγάλο Κτίριο | Busway (not ligthing) | 50 | Παραμετροποιήσιμα | https://eref.se.com/gr/el/product/KSA400ED35020 | PPLVB | 3606480004780 | 20 |  | 0 | 0 | https://eref.se.com/gr/el/product/KSA400ED35020
KSA400ED4081 | Canalis KSA - ευθύγραμμο στοιχείο κάθετης διανομής 400A 1 θέση λήψης 3L+N+PE - 0.8m | 574.91 | 1 ΤΜΧ | 1 ΤΜΧ | 4-Μεγάλο Κτίριο | Busway (not ligthing) | 50 | Παραμετροποιήσιμα | https://eref.se.com/gr/el/product/KSA400ED4081 | PPLVB | 3606480004797 |  |  | 0 | 0 | https://eref.se.com/gr/el/product/KSA400ED4081
KSA400ED4156 | Canalis KSA - ευθύγραμμο στοιχείο - 400A - 6 θέσεις λήψης - 3L+N+PE - 1.5m - Λευκό | 785.86 | 1 ΤΜΧ | 1 ΤΜΧ | 4-Μεγάλο Κτίριο | Busway (not ligthing) | 50 | Παραμετροποιήσιμα | https://eref.se.com/gr/el/product/KSA400ED4156 | PPLVB | 3606480004803 | 1 |  | 0 | 0 | https://eref.se.com/gr/el/product/KSA400ED4156
KSA400ED4208 | Canalis KSA - ευθύγραμμο στοιχείο - 400A - 8 θέσεις λήψης - 3L+N+PE - 2m - Λευκό | 889.26 | 1 ΤΜΧ | 1 ΤΜΧ | 4-Μεγάλο Κτίριο | Busway (not ligthing) | 50 | Παραμετροποιήσιμα | https://eref.se.com/gr/el/product/KSA400ED4208 | PPLVB | 3606480004810 | 20 |  | 0 | 0 | https://eref.se.com/gr/el/product/KSA400ED4208
KSA400ED43012 | Canalis KSA - ευθύγραμμο στοιχείο - 400A - θέσεις λήψης - 3L+N+PE - 3m - Λευκό | 1128.14 | 1 ΤΜΧ | 1 ΤΜΧ | 4-Μεγάλο Κτίριο | Busway (not ligthing) | 50 | Παραμετροποιήσιμα | https://eref.se.com/gr/el/product/KSA400ED43012 | PPLVB | 3606480004827 | 20 |  | 0 | 0 | https://eref.se.com/gr/el/product/KSA400ED43012
KSA400ED4306 | Canalis KSA - ευθύγραμμο στοιχείο - 400A - 6 θέσεις λήψης - 3L+N+PE - 3m - Λευκό | 1029.6 | 1 ΤΜΧ | 1 ΤΜΧ | 4-Μεγάλο Κτίριο | Busway (not ligthing) | 50 | Παραμετροποιήσιμα | https://eref.se.com/gr/el/product/KSA400ED4306 | PPLVB | 3606480004834 | 20 |  | 0 | 0 | https://eref.se.com/gr/el/product/KSA400ED4306
KSA400ED45010 | Canalis KSA - ευθύγραμμο στοιχείο - 400A - 10 θέσεις λήψης - 3L+N+PE - 5m - Λευκό | 1619.94 | 1 ΤΜΧ | 1 ΤΜΧ | 4-Μεγάλο Κτίριο | Busway (not ligthing) | 50 | Παραμετροποιήσιμα | https://eref.se.com/gr/el/product/KSA400ED45010 | PPLVB | 3606480004841 | 20 |  | 0 | 0 | https://eref.se.com/gr/el/product/KSA400ED45010
KSA400ED45020 | Canalis KSA - ευθύγραμμο στοιχείο - 400A - 20 θέσεις λήψης - 3L+N+PE - 5m - Λευκό | 1948.56 | 1 ΤΜΧ | 1 ΤΜΧ | 4-Μεγάλο Κτίριο | Busway (not ligthing) | 50 | Παραμετροποιήσιμα | https://eref.se.com/gr/el/product/KSA400ED45020 | PPLVB | 3606480004858 | 20 |  | 0 | 0 | https://eref.se.com/gr/el/product/KSA400ED45020
KSA400ET430 | Canalis KSA - ευθύγραμμο στοιχείο - 400A - 3L+N+PE - 3m - Λευκό | 776.66 | 1 ΤΜΧ | 1 ΤΜΧ | 4-Μεγάλο Κτίριο | Busway (not ligthing) | 50 | Παραμετροποιήσιμα | https://eref.se.com/gr/el/product/KSA400ET430 | PPLVB | 3606480004865 | 1 |  | 0 | 0 | https://eref.se.com/gr/el/product/KSA400ET430
KSA400ET450 | Canalis KSA - ευθύγραμμο στοιχείο - 400A - 3L+N+PE - 5m - Λευκό | 1205.91 | 1 ΤΜΧ | 1 ΤΜΧ | 4-Μεγάλο Κτίριο | Busway (not ligthing) | 50 | Παραμετροποιήσιμα | https://eref.se.com/gr/el/product/KSA400ET450 | PPLVB | 3606480004872 | 1 |  | 0 | 0 | https://eref.se.com/gr/el/product/KSA400ET450
KSA400EV4203 | Canalis KSA - ευθύγραμμο στοιχείο κάθετης διανομής 400A 3 θέσεις λήψης 3L+N+PE 2m | 868.56 | 1 ΤΜΧ | 1 ΤΜΧ | 4-Μεγάλο Κτίριο | Busway (not ligthing) | 50 | Παραμετροποιήσιμα | https://eref.se.com/gr/el/product/KSA400EV4203 | PPLVB | 3606480004902 | 20 |  | 0 | 0 | https://eref.se.com/gr/el/product/KSA400EV4203
KSA400EV4254 | Canalis KSA - ευθύγραμμο στοιχείο κάθετης διανομής 400A 4 θέσεις λήψης 3L+N+PE 2.5m | 991.09 | 1 ΤΜΧ | 1 ΤΜΧ | 4-Μεγάλο Κτίριο | Busway (not ligthing) | 50 | Παραμετροποιήσιμα | https://eref.se.com/gr/el/product/KSA400EV4254 | PPLVB | 3606480004919 | 20 |  | 0 | 0 | https://eref.se.com/gr/el/product/KSA400EV4254
KSA400ZJ4 | Canalis KSA - ανταλλακτικό εξάρτημα σύνδεσης στοιχείων - 400 A | 329.43 | 1 ΤΜΧ | 1 ΤΜΧ | 4-Μεγάλο Κτίριο | Busway (not ligthing) | 50 | Παραμετροποιήσιμα | https://eref.se.com/gr/el/product/KSA400ZJ4 | PPLVB | 3606485012872 | 20 |  | 0 | 0 | https://eref.se.com/gr/el/product/KSA400ZJ4
KSA500ED3306 | Canalis KSA - ευθύγραμμο στοιχείο - 500A - 6 θέσεις λήψης - 3L+N+PE - 3m - Λευκό | 1074.2 | 1 ΤΜΧ | 1 ΤΜΧ | 4-Μεγάλο Κτίριο | Busway (not ligthing) | 50 | Παραμετροποιήσιμα | https://eref.se.com/gr/el/product/KSA500ED3306 | PPLVB | 3606480004926 | 1 |  | 0 | 0 | https://eref.se.com/gr/el/product/KSA500ED3306
KSA500ED35010 | Canalis KSA - ευθύγραμμο στοιχείο - 500A - 10 θέσεις λήψης - 3L+N+PE - 5m - Λευκό | 1692.24 | 1 ΤΜΧ | 1 ΤΜΧ | 4-Μεγάλο Κτίριο | Busway (not ligthing) | 50 | Παραμετροποιήσιμα | https://eref.se.com/gr/el/product/KSA500ED35010 | PPLVB | 3606480004933 | 12 |  | 0 | 0 | https://eref.se.com/gr/el/product/KSA500ED35010
KSA500ED43010 | Canalis KSA - ευθύγραμμο στοιχείο - 500A - 10 θέσεις λήψης - 3L+N+PE - 3m - Λευκό | 1363.31 | 1 ΤΜΧ | 1 ΤΜΧ | 4-Μεγάλο Κτίριο | Busway (not ligthing) | 50 | Παραμετροποιήσιμα | https://eref.se.com/gr/el/product/KSA500ED43010 | PPLVB | 3606480004940 | 1 |  | 0 | 0 | https://eref.se.com/gr/el/product/KSA500ED43010
KSA500ED4306 | Canalis KSA - ευθύγραμμο στοιχείο - 500A - 6 θέσεις λήψης - 3L+N+PE - 3m - Λευκό | 1297.61 | 1 ΤΜΧ | 1 ΤΜΧ | 4-Μεγάλο Κτίριο | Busway (not ligthing) | 50 | Παραμετροποιήσιμα | https://eref.se.com/gr/el/product/KSA500ED4306 | PPLVB | 3606480004957 | 12 |  | 0 | 0 | https://eref.se.com/gr/el/product/KSA500ED4306
KSA500ED45010 | Canalis KSA - ευθύγραμμο στοιχείο - 500A - 10 θέσεις λήψης - 3L+N+PE - 5m - Λευκό | 2053.72 | 1 ΤΜΧ | 1 ΤΜΧ | 4-Μεγάλο Κτίριο | Busway (not ligthing) | 50 | Παραμετροποιήσιμα | https://eref.se.com/gr/el/product/KSA500ED45010 | PPLVB | 3606480004964 | 12 |  | 0 | 0 | https://eref.se.com/gr/el/product/KSA500ED45010
KSA500ED45018 | Canalis KSA - ευθύγραμμο στοιχείο - 500A - 18 θέσεις λήψης - 3L+N+PE - 5m - Λευκό | 2316.58 | 1 ΤΜΧ | 1 ΤΜΧ | 4-Μεγάλο Κτίριο | Busway (not ligthing) | 50 | Παραμετροποιήσιμα | https://eref.se.com/gr/el/product/KSA500ED45018 | PPLVB | 3606480004971 | 1 |  | 0 | 0 | https://eref.se.com/gr/el/product/KSA500ED45018
KSA500ET430 | Canalis KSA - ευθύγραμμο στοιχείο - 500A - 3L+N+PE - 3m - Λευκό | 995.95 | 1 ΤΜΧ | 1 ΤΜΧ | 4-Μεγάλο Κτίριο | Busway (not ligthing) | 50 | Παραμετροποιήσιμα | https://eref.se.com/gr/el/product/KSA500ET430 | PPLVB | 3606480004988 | 1 |  | 0 | 0 | https://eref.se.com/gr/el/product/KSA500ET430
KSA500ET450 | Canalis KSA - ευθύγραμμο στοιχείο - 500A - 3L+N+PE - 5m - Λευκό | 1560.8 | 1 ΤΜΧ | 1 ΤΜΧ | 4-Μεγάλο Κτίριο | Busway (not ligthing) | 50 | Παραμετροποιήσιμα | https://eref.se.com/gr/el/product/KSA500ET450 | PPLVB | 3606480004995 | 1 |  | 0 | 0 | https://eref.se.com/gr/el/product/KSA500ET450
KSA500EV4153 | Canalis KSA - ευθύγραμμο στοιχείο κάθετης διανομής - 500A - 3 λήψεις - 3L+N+PE - 1m | 1000.04 | 1 ΤΜΧ | 1 ΤΜΧ | 4-Μεγάλο Κτίριο | Busway (not ligthing) | 50 | Παραμετροποιήσιμα | https://eref.se.com/gr/el/product/KSA500EV4153 | PPLVB | 3606485105543 | 12 |  | 0 | 0 | https://eref.se.com/gr/el/product/KSA500EV4153
KSA500EV4203 | Canalis KSA - ευθύγραμμο στοιχείο κάθετης διανομής - 500A - 3 λήψεις - 3L+N+PE - 2m | 1101.33 | 1 ΤΜΧ | 1 ΤΜΧ | 4-Μεγάλο Κτίριο | Busway (not ligthing) | 50 | Παραμετροποιήσιμα | https://eref.se.com/gr/el/product/KSA500EV4203 | PPLVB | 3606480005015 | 8 |  | 0 | 0 | https://eref.se.com/gr/el/product/KSA500EV4203
KSA500EV4254 | Canalis KSA ευθύγραμμο στοιχείο κάθετης διανομής 500A 4 λήψεις 3L+N+PE 2,5m | 1257.36 | 1 ΤΜΧ | 1 ΤΜΧ | 4-Μεγάλο Κτίριο | Busway (not ligthing) | 50 | Παραμετροποιήσιμα | https://eref.se.com/gr/el/product/KSA500EV4254 | PPLVB | 3606480005022 |  |  | 0 | 0 | https://eref.se.com/gr/el/product/KSA500EV4254
KSA630ABD4 | Canalis KSA - τροφοδοτικό για KSA - 630A - τοποθέτηση δεξιά | 1478.65 | 1 ΤΜΧ | 1 ΤΜΧ | 4-Μεγάλο Κτίριο | Busway (not ligthing) | 50 | Παραμετροποιήσιμα | https://eref.se.com/gr/el/product/KSA630ABD4 | PPLVB | 3606480005039 | 2 |  | 0 | 0 | https://eref.se.com/gr/el/product/KSA630ABD4
KSA630ABDD4 | Canalis KSA - τροφοδοτικό για KSA - 630A - τοποθέτηση δεξιά | 2217.98 | 1 ΤΜΧ | 1 ΤΜΧ | 4-Μεγάλο Κτίριο | Busway (not ligthing) | 50 | Παραμετροποιήσιμα | https://eref.se.com/gr/el/product/KSA630ABDD4 | PPLVB | 3606485015811 | 1 | 1 | 0 | 0 | https://eref.se.com/gr/el/product/KSA630ABDD4
KSA630ABDD5 | Canalis KSA - τροφοδοτικό για KSA - 630A - τοποθέτηση δεξιά | 2439.79 | 1 ΤΜΧ | 1 ΤΜΧ | 4-Μεγάλο Κτίριο | Busway (not ligthing) | 50 | Παραμετροποιήσιμα | https://eref.se.com/gr/el/product/KSA630ABDD5 | PPLVB | 3606485015835 | 1 | 1 | 0 | 0 | https://eref.se.com/gr/el/product/KSA630ABDD5
KSA630ABG4 | Canalis KSA - τροφοδοτικό για KSA - 630A - τοποθέτηση αριστερά | 1478.65 | 1 ΤΜΧ | 1 ΤΜΧ | 4-Μεγάλο Κτίριο | Busway (not ligthing) | 50 | Παραμετροποιήσιμα | https://eref.se.com/gr/el/product/KSA630ABG4 | PPLVB | 3606480005046 | 2 |  | 0 | 0 | https://eref.se.com/gr/el/product/KSA630ABG4
KSA630ABGD4 | Canalis KSA - τροφοδοτικό για KSA - 630A - τοποθέτηση δεξιά ή αριστερά | 2217.98 | 1 ΤΜΧ | 1 ΤΜΧ | 4-Μεγάλο Κτίριο | Busway (not ligthing) | 50 | Παραμετροποιήσιμα | https://eref.se.com/gr/el/product/KSA630ABGD4 | PPLVB | 3606485015828 | 1 | 1 | 0 | 0 | https://eref.se.com/gr/el/product/KSA630ABGD4
KSA630ABGD5 | Canalis KSA - τροφοδοτικό για KSA - 630A - τοποθέτηση δεξιά ή αριστερά | 2439.79 | 1 ΤΜΧ | 1 ΤΜΧ | 4-Μεγάλο Κτίριο | Busway (not ligthing) | 50 | Παραμετροποιήσιμα | https://eref.se.com/gr/el/product/KSA630ABGD5 | PPLVB | 3606485015842 | 1 | 1 | 0 | 0 | https://eref.se.com/gr/el/product/KSA630ABGD5
KSA630ABT4 | Canalis KSA - τροφοδοτικό για KSA - 630A - τοποθέτηση στο κέντρο | 2464.46 | 1 ΤΜΧ | 1 ΤΜΧ | 4-Μεγάλο Κτίριο | Busway (not ligthing) | 50 | Παραμετροποιήσιμα | https://eref.se.com/gr/el/product/KSA630ABT4 | PPLVB | 3606480005053 | 1 |  | 0 | 0 | https://eref.se.com/gr/el/product/KSA630ABT4
KSA630AE4 | Canalis KSA - τροφοδοτικό για KSA - 630A - τοποθέτηση δεξιά | 862.58 | 1 ΤΜΧ | 1 ΤΜΧ | 4-Μεγάλο Κτίριο | Busway (not ligthing) | 50 | Παραμετροποιήσιμα | https://eref.se.com/gr/el/product/KSA630AE4 | PPLVB | 3606480005060 | 1 |  | 0 | 0 | https://eref.se.com/gr/el/product/KSA630AE4
KSA630DTC40 | Canalis KSA - στοιχείο σε σχήμα T (ταυ) - 630A - 290x290x290 | 1188.64 | 1 ΤΜΧ | 1 ΤΜΧ | 4-Μεγάλο Κτίριο | Busway (not ligthing) | 50 | Παραμετροποιήσιμα | https://eref.se.com/gr/el/product/KSA630DTC40 | PPLVB | 3606480005275 | 1 |  | 0 | 0 | https://eref.se.com/gr/el/product/KSA630DTC40
KSA630DXC40 | Canalis KSA - στοιχείο σε σχήμα + (σταυρός) - 630A - 290x290x290x290 | 2034.73 | 1 ΤΜΧ | 1 ΤΜΧ | 4-Μεγάλο Κτίριο | Busway (not ligthing) | 50 | Παραμετροποιήσιμα | https://eref.se.com/gr/el/product/KSA630DXC40 | PPLVB | 3606480005282 |  |  | 0 | 0 | https://eref.se.com/gr/el/product/KSA630DXC40
KSA630ED3306 | Canalis KSA - ευθύγραμμο στοιχείο - 630A - 6 θέσεις λήψης - 3L+PE - 3m - Λευκό | 1252.97 | 1 ΤΜΧ | 1 ΤΜΧ | 4-Μεγάλο Κτίριο | Busway (not ligthing) | 50 | Παραμετροποιήσιμα | https://eref.se.com/gr/el/product/KSA630ED3306 | PPLVB | 3606480005350 | 1 |  | 0 | 0 | https://eref.se.com/gr/el/product/KSA630ED3306
KSA630ED35010 | Canalis KSA - ευθύγραμμο στοιχείο - 630A - 10 θέσεις λήψης - 3L+PE - 5m - Λευκό | 1981.42 | 1 ΤΜΧ | 1 ΤΜΧ | 4-Μεγάλο Κτίριο | Busway (not ligthing) | 50 | Παραμετροποιήσιμα | https://eref.se.com/gr/el/product/KSA630ED35010 | PPLVB | 3606480005367 | 1 |  | 0 | 0 | https://eref.se.com/gr/el/product/KSA630ED35010
KSA630ED4081 | Canalis KSA - ευθύγραμμο στοιχείο κάθετης διανομής 630A 1 θέση λήψης 3L+N+PE - 0.8m | 850.61 | 1 ΤΜΧ | 1 ΤΜΧ | 4-Μεγάλο Κτίριο | Busway (not ligthing) | 50 | Παραμετροποιήσιμα | https://eref.se.com/gr/el/product/KSA630ED4081 | PPLVB | 3606480005374 |  |  | 0 | 0 | https://eref.se.com/gr/el/product/KSA630ED4081
KSA630ED4154 | Canalis KSA - ευθύγραμμο στοιχείο - 630A - 4 θέσεις λήψης - 3L+N+PE - 1.5m - Λευκό | 1103.32 | 1 ΤΜΧ | 1 ΤΜΧ | 4-Μεγάλο Κτίριο | Busway (not ligthing) | 50 | Παραμετροποιήσιμα | https://eref.se.com/gr/el/product/KSA630ED4154 | PPLVB | 3606480005381 | 12 |  | 0 | 0 | https://eref.se.com/gr/el/product/KSA630ED4154
KSA630ED4206 | Canalis KSA - ευθύγραμμο στοιχείο - 630A - 6 θέσεις λήψης - 3L+N+PE - 2m - Λευκό | 1247.64 | 1 ΤΜΧ | 1 ΤΜΧ | 4-Μεγάλο Κτίριο | Busway (not ligthing) | 50 | Παραμετροποιήσιμα | https://eref.se.com/gr/el/product/KSA630ED4206 | PPLVB | 3606480005398 | 12 |  | 0 | 0 | https://eref.se.com/gr/el/product/KSA630ED4206
KSA630ED43010 | Canalis KSA - ευθύγραμμο στοιχείο - 630A - 10 θέσεις λήψης - 3L+N+PE - 3m - Λευκό | 1586.74 | 1 ΤΜΧ | 1 ΤΜΧ | 4-Μεγάλο Κτίριο | Busway (not ligthing) | 50 | Παραμετροποιήσιμα | https://eref.se.com/gr/el/product/KSA630ED43010 | PPLVB | 3606480005404 | 12 |  | 0 | 0 | https://eref.se.com/gr/el/product/KSA630ED43010
KSA630ED4306 | Canalis KSA - ευθύγραμμο στοιχείο - 630A - 6 θέσεις λήψης - 3L+N+PE - 3m - Λευκό | 1520.98 | 1 ΤΜΧ | 1 ΤΜΧ | 4-Μεγάλο Κτίριο | Busway (not ligthing) | 50 | Παραμετροποιήσιμα | https://eref.se.com/gr/el/product/KSA630ED4306 | PPLVB | 3606480005411 | 12 |  | 0 | 0 | https://eref.se.com/gr/el/product/KSA630ED4306
KSA630ED45010 | Canalis KSA - ευθύγραμμο στοιχείο - 630A - 10 θέσεις λήψης - 3L+N+PE - 5m - Λευκό | 2415.19 | 1 ΤΜΧ | 1 ΤΜΧ | 4-Μεγάλο Κτίριο | Busway (not ligthing) | 50 | Παραμετροποιήσιμα | https://eref.se.com/gr/el/product/KSA630ED45010 | PPLVB | 3606480005428 | 12 |  | 0 | 0 | https://eref.se.com/gr/el/product/KSA630ED45010
KSA630ED45018 | Canalis KSA - ευθύγραμμο στοιχείο - 630A - 18 θέσεις λήψης - 3L+N+PE - 5m - Λευκό | 2678.05 | 1 ΤΜΧ | 1 ΤΜΧ | 4-Μεγάλο Κτίριο | Busway (not ligthing) | 50 | Παραμετροποιήσιμα | https://eref.se.com/gr/el/product/KSA630ED45018 | PPLVB | 3606480005435 | 12 |  | 0 | 0 | https://eref.se.com/gr/el/product/KSA630ED45018
KSA630ET430 | Canalis KSA - ευθύγραμμο στοιχείο - 630A - 3L+N+PE - 3m - Λευκό | 1178.73 | 1 ΤΜΧ | 1 ΤΜΧ | 4-Μεγάλο Κτίριο | Busway (not ligthing) | 50 | Παραμετροποιήσιμα | https://eref.se.com/gr/el/product/KSA630ET430 | PPLVB | 3606480005442 | 1 |  | 0 | 0 | https://eref.se.com/gr/el/product/KSA630ET430
KSA630ET450 | Canalis KSA - ευθύγραμμο στοιχείο - 630A - 3L+N+PE - 5m - Λευκό | 1856.56 | 1 ΤΜΧ | 1 ΤΜΧ | 4-Μεγάλο Κτίριο | Busway (not ligthing) | 50 | Παραμετροποιήσιμα | https://eref.se.com/gr/el/product/KSA630ET450 | PPLVB | 3606480005459 | 12 |  | 0 | 0 | https://eref.se.com/gr/el/product/KSA630ET450
KSA630EV4153 | Canalis KSA - ευθύγραμμο στοιχείο κάθετης διανομής -630A 3 θέσεις λήψης 3L+N+PE 1.5m | 1173.74 | 1 ΤΜΧ | 1 ΤΜΧ | 4-Μεγάλο Κτίριο | Busway (not ligthing) | 50 | Παραμετροποιήσιμα | https://eref.se.com/gr/el/product/KSA630EV4153 | PPLVB | 3606485105550 | 12 |  | 0 | 0 | https://eref.se.com/gr/el/product/KSA630EV4153
KSA630EV4203 | Canalis KSA - ευθύγραμμο στοιχείο κάθετης διανομής - 630A 3 θέσεις λήψης 3L+N+PE 2m | 1295.33 | 1 ΤΜΧ | 1 ΤΜΧ | 4-Μεγάλο Κτίριο | Busway (not ligthing) | 50 | Παραμετροποιήσιμα | https://eref.se.com/gr/el/product/KSA630EV4203 | PPLVB | 3606480005480 |  |  | 0 | 0 | https://eref.se.com/gr/el/product/KSA630EV4203
KSA630EV4254 | Canalis KSA - ευθύγραμμο στοιχείο κάθετης διανομής -630A 4 θέσεις λήψης 3L+N+PE 2.5m | 1479.27 | 1 ΤΜΧ | 1 ΤΜΧ | 4-Μεγάλο Κτίριο | Busway (not ligthing) | 50 | Παραμετροποιήσιμα | https://eref.se.com/gr/el/product/KSA630EV4254 | PPLVB | 3606480005497 |  |  | 0 | 0 | https://eref.se.com/gr/el/product/KSA630EV4254
KSA630ZJ4 | Canalis KSA - ανταλλακτικό εξάρτημα σύνδεσης στοιχείων - 630 A | 549.05 | 1 ΤΜΧ | 1 ΤΜΧ | 4-Μεγάλο Κτίριο | Busway (not ligthing) | 50 | Παραμετροποιήσιμα | https://eref.se.com/gr/el/product/KSA630ZJ4 | PPLVB | 3606485012889 | 20 |  | 0 | 0 | https://eref.se.com/gr/el/product/KSA630ZJ4
KSA800ED3306 | Canalis KSA - ευθύγραμμο στοιχείο - 800A - 6 θέσεις λήψης - 3L+PE - 3m - Λευκό | 1431.64 | 1 ΤΜΧ | 1 ΤΜΧ | 4-Μεγάλο Κτίριο | Busway (not ligthing) | 50 | Παραμετροποιήσιμα | https://eref.se.com/gr/el/product/KSA800ED3306 | PPLVB | 3606480005503 | 1 |  | 0 | 0 | https://eref.se.com/gr/el/product/KSA800ED3306
KSA800ED35010 | Canalis KSA - ευθύγραμμο στοιχείο - 800A - 10 θέσεις λήψης - 3L+PE - 5m - Λευκό | 2270.58 | 1 ΤΜΧ | 1 ΤΜΧ | 4-Μεγάλο Κτίριο | Busway (not ligthing) | 50 | Παραμετροποιήσιμα | https://eref.se.com/gr/el/product/KSA800ED35010 | PPLVB | 3606480005510 | 12 |  | 0 | 0 | https://eref.se.com/gr/el/product/KSA800ED35010
KSA800ED43010 | Canalis KSA - ευθύγραμμο στοιχείο - 800A - 10 θέσεις λήψης - 3L+N+PE - 3m - Λευκό | 1810.07 | 1 ΤΜΧ | 1 ΤΜΧ | 4-Μεγάλο Κτίριο | Busway (not ligthing) | 50 | Παραμετροποιήσιμα | https://eref.se.com/gr/el/product/KSA800ED43010 | PPLVB | 3606480005527 | 12 |  | 0 | 0 | https://eref.se.com/gr/el/product/KSA800ED43010
KSA800ED4306 | Canalis KSA - ευθύγραμμο στοιχείο - 800A - 6 θέσεις λήψης - 3L+N+PE - 3m - Λευκό | 1744.39 | 1 ΤΜΧ | 1 ΤΜΧ | 4-Μεγάλο Κτίριο | Busway (not ligthing) | 50 | Παραμετροποιήσιμα | https://eref.se.com/gr/el/product/KSA800ED4306 | PPLVB | 3606480005534 | 12 |  | 0 | 0 | https://eref.se.com/gr/el/product/KSA800ED4306
KSA800ED45010 | Canalis KSA - ευθύγραμμο στοιχείο - 800A - 10 θέσεις λήψης - 3L+N+PE - 5m - Λευκό | 2776.61 | 1 ΤΜΧ | 1 ΤΜΧ | 4-Μεγάλο Κτίριο | Busway (not ligthing) | 50 | Παραμετροποιήσιμα | https://eref.se.com/gr/el/product/KSA800ED45010 | PPLVB | 3606480005541 | 12 |  | 0 | 0 | https://eref.se.com/gr/el/product/KSA800ED45010
KSA800ED45018 | Canalis KSA - ευθύγραμμο στοιχείο - 800A - 18 θέσεις λήψης - 3L+N+PE - 5m - Λευκό | 3039.45 | 1 ΤΜΧ | 1 ΤΜΧ | 4-Μεγάλο Κτίριο | Busway (not ligthing) | 50 | Παραμετροποιήσιμα | https://eref.se.com/gr/el/product/KSA800ED45018 | PPLVB | 3606480005558 | 12 |  | 0 | 0 | https://eref.se.com/gr/el/product/KSA800ED45018
KSA800ET430 | Canalis KSA - ευθύγραμμο στοιχείο - 800A - 3L+N+PE - 3m - Λευκό | 1361.5 | 1 ΤΜΧ | 1 ΤΜΧ | 4-Μεγάλο Κτίριο | Busway (not ligthing) | 50 | Παραμετροποιήσιμα | https://eref.se.com/gr/el/product/KSA800ET430 | PPLVB | 3606480005565 | 1 |  | 0 | 0 | https://eref.se.com/gr/el/product/KSA800ET430
KSA800ET450 | Canalis KSA - ευθύγραμμο στοιχείο - 800A - 3L+N+PE - 5m - Λευκό | 2152.31 | 1 ΤΜΧ | 1 ΤΜΧ | 4-Μεγάλο Κτίριο | Busway (not ligthing) | 50 | Παραμετροποιήσιμα | https://eref.se.com/gr/el/product/KSA800ET450 | PPLVB | 3606480005572 | 1 |  | 0 | 0 | https://eref.se.com/gr/el/product/KSA800ET450
KSA800EV4153 | Canalis KSA - ευθύγραμμο στοιχείο κάθετης διανομής -800A 3 θέσεις λήψης 3L+N+PE 1.5m | 1347.46 | 1 ΤΜΧ | 1 ΤΜΧ | 4-Μεγάλο Κτίριο | Busway (not ligthing) | 50 | Παραμετροποιήσιμα | https://eref.se.com/gr/el/product/KSA800EV4153 | PPLVB | 3606485105567 | 12 |  | 0 | 0 | https://eref.se.com/gr/el/product/KSA800EV4153
KSA800EV4203 | Canalis KSA - ευθύγραμμο στοιχείο κάθετης διανομής - 800A 3 θέσεις λήψης 3L+N+PE 2m | 1489.31 | 1 ΤΜΧ | 1 ΤΜΧ | 4-Μεγάλο Κτίριο | Busway (not ligthing) | 50 | Παραμετροποιήσιμα | https://eref.se.com/gr/el/product/KSA800EV4203 | PPLVB | 3606480005596 |  |  | 0 | 0 | https://eref.se.com/gr/el/product/KSA800EV4203
KSA800EV4254 | Canalis KSA - ευθύγραμμο στοιχείο κάθετης διανομής -800A 4 θέσεις λήψης 3L+N+PE 2.5m | 1701.17 | 1 ΤΜΧ | 1 ΤΜΧ | 4-Μεγάλο Κτίριο | Busway (not ligthing) | 50 | Παραμετροποιήσιμα | https://eref.se.com/gr/el/product/KSA800EV4254 | PPLVB | 3606480005602 |  |  | 0 | 0 | https://eref.se.com/gr/el/product/KSA800EV4254
KSA80EZ5 | Canalis KSA - εξάρτημα επιδαπέδιας στήριξης | 16 | 1 ΤΜΧ | 10 ΤΜΧ | 4-Μεγάλο Κτίριο | Busway (not ligthing) | 50 | Παραμετροποιήσιμα | https://eref.se.com/gr/el/product/KSA80EZ5 | PPLVB | 3389110816693 | 10 | 360 | 0 | 0 | https://eref.se.com/gr/el/product/KSA80EZ5
KSB1000ZF1 | Canalis KSA - εξάρτημα στήριξης - 1000A | 9.03 | 1 ΤΜΧ | 10 ΤΜΧ | 4-Μεγάλο Κτίριο | Busway (not ligthing) | 50 | Παραμετροποιήσιμα | https://eref.se.com/gr/el/product/KSB1000ZF1 | PPLVB | 3606485012711 | 10 | 300 | 0 | 0 | https://eref.se.com/gr/el/product/KSB1000ZF1
KSB100SE4 | Canalis KSA - λήψη 100A - φυσίγγια NF - 3L+N+PE | 400.48 | 1 ΤΜΧ | 1 ΤΜΧ | 4-Μεγάλο Κτίριο | Busway (not ligthing) | 50 | Παραμετροποιήσιμα | https://eref.se.com/gr/el/product/KSB100SE4 | PPLVB | 3606480005831 | 25 |  | 0 | 0 | https://eref.se.com/gr/el/product/KSB100SE4
KSB100SE5 | Canalis KSA - λήψη 100A - φυσίγγια NF - 3L+PEN | 360.44 | 1 ΤΜΧ | 1 ΤΜΧ | 4-Μεγάλο Κτίριο | Busway (not ligthing) | 50 | Παραμετροποιήσιμα | https://eref.se.com/gr/el/product/KSB100SE5 | PPLVB | 3606480005848 | 25 |  | 0 | 0 | https://eref.se.com/gr/el/product/KSB100SE5
KSB100SF4 | Canalis KSA - λήψη 100A - φυσίγγια NF - 22x58 - 3L+N+PE | 477.25 | 1 ΤΜΧ | 1 ΤΜΧ | 4-Μεγάλο Κτίριο | Busway (not ligthing) | 50 | Παραμετροποιήσιμα | https://eref.se.com/gr/el/product/KSB100SF4 | PPLVB | 3606480005855 | 25 |  | 0 | 0 | https://eref.se.com/gr/el/product/KSB100SF4
KSB100SF5 | Canalis KSA - λήψη 100A - φυσίγγια NF - 22x58 - 3L+PEN | 429.52 | 1 ΤΜΧ | 1 ΤΜΧ | 4-Μεγάλο Κτίριο | Busway (not ligthing) | 50 | Παραμετροποιήσιμα | https://eref.se.com/gr/el/product/KSB100SF5 | PPLVB | 3606480005862 | 25 |  | 0 | 0 | https://eref.se.com/gr/el/product/KSB100SF5
KSB100SM412 | Canalis KSA - λήψη για υλικά ράγας - 12 στοιχεία των 18mm - 100A - 3L+N+PE | 270.32 | 1 ΤΜΧ | 1 ΤΜΧ | 4-Μεγάλο Κτίριο | Busway (not ligthing) | 50 | Παραμετροποιήσιμα | https://eref.se.com/gr/el/product/KSB100SM412 | PPLVB | 3606480005879 | 25 |  | 0 | 0 | https://eref.se.com/gr/el/product/KSB100SM412
KSB160DB412 | Canalis KSA - λήψη διακόπτη ισχύος NSX160 με μοτέρ τηλεχειρισμού - 160A- 3L+N+PE | 768.89 | 1 ΤΜΧ | 1 ΤΜΧ | 4-Μεγάλο Κτίριο | Busway (not ligthing) | 50 | Παραμετροποιήσιμα | https://eref.se.com/gr/el/product/KSB160DB412 | PPLVB | 3606485058313 |  |  | 0 | 0 | https://eref.se.com/gr/el/product/KSB160DB412
KSB160DB512 | Canalis KSA - λήψη διακόπτη ισχύος NSX160 με μοτέρ τηλεχειρισμού - 160A- 3L+PEN | 692.02 | 1 ΤΜΧ | 1 ΤΜΧ | 4-Μεγάλο Κτίριο | Busway (not ligthing) | 50 | Παραμετροποιήσιμα | https://eref.se.com/gr/el/product/KSB160DB512 | PPLVB | 3606485058320 |  |  | 0 | 0 | https://eref.se.com/gr/el/product/KSB160DB512
KSB160DC4 | Canalis KSA - λήψη για NSX100...160 με περιστροφικό χειριστήριο - 160A - 3L+N+PE | 640.78 | 1 ΤΜΧ | 1 ΤΜΧ | 4-Μεγάλο Κτίριο | Busway (not ligthing) | 50 | Παραμετροποιήσιμα | https://eref.se.com/gr/el/product/KSB160DC4 | PPLVB | 3606480005688 | 8 |  | 0 | 0 | https://eref.se.com/gr/el/product/KSB160DC4
KSB160DC5 | Canalis KSA - λήψη διακόπτη ισχύος NSX100-160 με χειριστήριο - 160A - 3L+PEN | 576.69 | 1 ΤΜΧ | 1 ΤΜΧ | 4-Μεγάλο Κτίριο | Busway (not ligthing) | 50 | Παραμετροποιήσιμα | https://eref.se.com/gr/el/product/KSB160DC5 | PPLVB | 3606480005695 | 8 |  | 0 | 0 | https://eref.se.com/gr/el/product/KSB160DC5
KSB160DD411 | Canalis KSA - λήψη διακόπτη ισχύος NSX160 με χειριστήριο - 160A - 3L+N+PE | 1281.49 | 1 ΤΜΧ | 1 ΤΜΧ | 4-Μεγάλο Κτίριο | Busway (not ligthing) | 50 | Παραμετροποιήσιμα | https://eref.se.com/gr/el/product/KSB160DD411 | PPLVB | 3606485078762 | 4 |  | 0 | 0 | https://eref.se.com/gr/el/product/KSB160DD411
KSB160SE4 | Canalis KSA - λήψη 160A - φυσίγγια NF - 3L+N+PE | 768.89 | 1 ΤΜΧ | 1 ΤΜΧ | 4-Μεγάλο Κτίριο | Busway (not ligthing) | 50 | Παραμετροποιήσιμα | https://eref.se.com/gr/el/product/KSB160SE4 | PPLVB | 3606480005701 | 8 |  | 0 | 0 | https://eref.se.com/gr/el/product/KSB160SE4
KSB160SE5 | Canalis KSA - λήψη 160A - φυσίγγια NF - 3L+PEN | 692.02 | 1 ΤΜΧ | 1 ΤΜΧ | 4-Μεγάλο Κτίριο | Busway (not ligthing) | 50 | Παραμετροποιήσιμα | https://eref.se.com/gr/el/product/KSB160SE5 | PPLVB | 3606480005718 | 8 |  | 0 | 0 | https://eref.se.com/gr/el/product/KSB160SE5
KSB160SF4 | Canalis KSA - λήψη για ασφαλειοαποζεύκτη με ασφάλειες NF-μέγεθος T0-160A-3L+N+PE | 916.31 | 1 ΤΜΧ | 1 ΤΜΧ | 4-Μεγάλο Κτίριο | Busway (not ligthing) | 50 | Παραμετροποιήσιμα | https://eref.se.com/gr/el/product/KSB160SF4 | PPLVB | 3606480005725 | 8 |  | 0 | 0 | https://eref.se.com/gr/el/product/KSB160SF4
KSB160SF5 | Canalis KSA - λήψη 160A - φυσίγγια NF - 3L+PEN | 824.67 | 1 ΤΜΧ | 1 ΤΜΧ | 4-Μεγάλο Κτίριο | Busway (not ligthing) | 50 | Παραμετροποιήσιμα | https://eref.se.com/gr/el/product/KSB160SF5 | PPLVB | 3606480005732 | 8 |  | 0 | 0 | https://eref.se.com/gr/el/product/KSB160SF5
KSB160SG4 | Canalis KSA - λήψη αποζεύκτη για BS88 ασφάλειες size B1 ή B2 - 160A - 3L+N+PE | 999.58 | 1 ΤΜΧ | 1 ΤΜΧ | 4-Μεγάλο Κτίριο | Busway (not ligthing) | 50 | Παραμετροποιήσιμα | https://eref.se.com/gr/el/product/KSB160SG4 | PPLVB | 3606480005749 | 8 |  | 0 | 0 | https://eref.se.com/gr/el/product/KSB160SG4
KSB160SM424 | Canalis KSA - λήψη 160A - 24 στοιχεία των 18mm - 3L+N+PE | 807.35 | 1 ΤΜΧ | 1 ΤΜΧ | 4-Μεγάλο Κτίριο | Busway (not ligthing) | 50 | Παραμετροποιήσιμα | https://eref.se.com/gr/el/product/KSB160SM424 | PPLVB | 3606485208619 | 8 |  | 0 | 0 | https://eref.se.com/gr/el/product/KSB160SM424
KSB160SM524 | Canalis KSA - λήψη 160A - 24 στοιχεία των 18mm - 3L+PEN | 726.65 | 1 ΤΜΧ | 1 ΤΜΧ | 4-Μεγάλο Κτίριο | Busway (not ligthing) | 50 | Παραμετροποιήσιμα | https://eref.se.com/gr/el/product/KSB160SM524 | PPLVB | 3606485208626 | 8 |  | 0 | 0 | https://eref.se.com/gr/el/product/KSB160SM524
KSB160SV4 | Canalis KSA - λήψη 160A - 3L+N+PE | 640.78 | 1 ΤΜΧ | 1 ΤΜΧ | 4-Μεγάλο Κτίριο | Busway (not ligthing) | 50 | Παραμετροποιήσιμα | https://eref.se.com/gr/el/product/KSB160SV4 | PPLVB | 3606485057620 | 8 |  | 0 | 0 | https://eref.se.com/gr/el/product/KSB160SV4
KSB160SV5 | Canalis KSA - λήψη 160A - 3L+N+PEN | 576.69 | 1 ΤΜΧ | 1 ΤΜΧ | 4-Μεγάλο Κτίριο | Busway (not ligthing) | 50 | Παραμετροποιήσιμα | https://eref.se.com/gr/el/product/KSB160SV5 | PPLVB | 3606485057637 | 8 |  | 0 | 0 | https://eref.se.com/gr/el/product/KSB160SV5
KSB16CN5 | Canalis KSA - λήψη 16A - ασφαλειοθήκη για φυσίγγια Neozed E14 - 3L+N+PE | 116.61 | 1 ΤΜΧ | 1 ΤΜΧ | 4-Μεγάλο Κτίριο | Busway (not ligthing) | 50 | Παραμετροποιήσιμα | https://eref.se.com/gr/el/product/KSB16CN5 | PPLVB | 3606480005923 | 119 |  | 0 | 0 | https://eref.se.com/gr/el/product/KSB16CN5
KSB250DC4 | Canalis KSA - λήψη διακόπτη ισχύος NSX250 με χειριστήριο - 250A - 3L+N+PE | 1025.2 | 1 ΤΜΧ | 1 ΤΜΧ | 4-Μεγάλο Κτίριο | Busway (not ligthing) | 50 | Παραμετροποιήσιμα | https://eref.se.com/gr/el/product/KSB250DC4 | PPLVB | 3606480005756 | 4 |  | 0 | 0 | https://eref.se.com/gr/el/product/KSB250DC4
KSB250DC4TRE | Canalis KSA - λήψη διακόπτη ισχύος NSX250 με χειριστήριο - 250A - 3L+N+PE | 1127.75 | 1 ΤΜΧ | 1 ΤΜΧ | 4-Μεγάλο Κτίριο | Busway (not ligthing) | 50 | Παραμετροποιήσιμα | https://eref.se.com/gr/el/product/KSB250DC4TRE | PPLVB | 3606485057644 | 4 |  | 0 | 0 | https://eref.se.com/gr/el/product/KSB250DC4TRE
KSB250DC5 | Canalis KSA - λήψη διακόπτη ισχύος NSX250 με χειριστήριο - 250A - 3L+PEN | 922.69 | 1 ΤΜΧ | 1 ΤΜΧ | 4-Μεγάλο Κτίριο | Busway (not ligthing) | 50 | Παραμετροποιήσιμα | https://eref.se.com/gr/el/product/KSB250DC5 | PPLVB | 3606480005763 | 4 |  | 0 | 0 | https://eref.se.com/gr/el/product/KSB250DC5
KSB250DC5TRE | Canalis KSA - λήψη διακόπτη ισχύος NSX250 - για μέτρηση - 250A - 3L+PEN | 1014.98 | 1 ΤΜΧ | 1 ΤΜΧ | 4-Μεγάλο Κτίριο | Busway (not ligthing) | 50 | Παραμετροποιήσιμα | https://eref.se.com/gr/el/product/KSB250DC5TRE | PPLVB | 3606485080253 |  |  | 0 | 0 | https://eref.se.com/gr/el/product/KSB250DC5TRE
KSB250DCZFL21 | Canalis KSA - λήψη 250A | 51.33 | 1 ΤΜΧ | 1 ΤΜΧ | 4-Μεγάλο Κτίριο | Busway (not ligthing) | 50 | Παραμετροποιήσιμα | https://eref.se.com/gr/el/product/KSB250DCZFL21 | PPLVB | 3606485072111 | 20 | 80 | 0 | 0 | https://eref.se.com/gr/el/product/KSB250DCZFL21
KSB250DD412 | Canalis KSA - λήψη διακόπτη ισχύος NSX250 με μοτέρ τηλεχειρισμού - 250A- 3L+N+PE | 2050.42 | 1 ΤΜΧ | 1 ΤΜΧ | 4-Μεγάλο Κτίριο | Busway (not ligthing) | 50 | Παραμετροποιήσιμα | https://eref.se.com/gr/el/product/KSB250DD412 | PPLVB | 3606485058351 | 4 |  | 0 | 0 | https://eref.se.com/gr/el/product/KSB250DD412
KSB250SE4 | Canalis KSA - λήψη για ασφαλειοαποζεύκτη με ασφάλειες NF-μέγεθος 1-250A-3L+N+PE | 1230.27 | 1 ΤΜΧ | 1 ΤΜΧ | 4-Μεγάλο Κτίριο | Busway (not ligthing) | 50 | Παραμετροποιήσιμα | https://eref.se.com/gr/el/product/KSB250SE4 | PPLVB | 3606480005770 | 4 |  | 0 | 0 | https://eref.se.com/gr/el/product/KSB250SE4
KSB250SE5 | Canalis KSA - λήψη 250A - φυσίγγια NF - 3L+N+PE | 1107.23 | 1 ΤΜΧ | 1 ΤΜΧ | 4-Μεγάλο Κτίριο | Busway (not ligthing) | 50 | Παραμετροποιήσιμα | https://eref.se.com/gr/el/product/KSB250SE5 | PPLVB | 3606480005787 | 4 |  | 0 | 0 | https://eref.se.com/gr/el/product/KSB250SE5
KSB25SD4 | Canalis KSA - λήψη 25A - ασφαλειοθήκη για φυσίγγια Neozed E27 - 3L+N+PE | 192.23 | 1 ΤΜΧ | 1 ΤΜΧ | 4-Μεγάλο Κτίριο | Busway (not ligthing) | 50 | Παραμετροποιήσιμα | https://eref.se.com/gr/el/product/KSB25SD4 | PPLVB | 3606480005947 | 38 |  | 0 | 0 | https://eref.se.com/gr/el/product/KSB25SD4
KSB25SD5 | Canalis KSA - λήψη 25A - ασφαλειοθήκη για φυσίγγια Neozed E27 - 3L+PEN | 172.98 | 1 ΤΜΧ | 1 ΤΜΧ | 4-Μεγάλο Κτίριο | Busway (not ligthing) | 50 | Παραμετροποιήσιμα | https://eref.se.com/gr/el/product/KSB25SD5 | PPLVB | 3606480005954 | 38 |  | 0 | 0 | https://eref.se.com/gr/el/product/KSB25SD5
KSB32CF5 | Canalis KSA - λήψη 32A - φυσίγγια NF - 14x51 - 3L+N+PE | 152.69 | 1 ΤΜΧ | 1 ΤΜΧ | 4-Μεγάλο Κτίριο | Busway (not ligthing) | 50 | Παραμετροποιήσιμα | https://eref.se.com/gr/el/product/KSB32CF5 | PPLVB | 3606480005961 | 119 |  | 0 | 0 | https://eref.se.com/gr/el/product/KSB32CF5
KSB32CM55 | Canalis KSA - λήψη 32A - 5 στοιχεία των 18mm - 3L+N+PEN | 117.49 | 1 ΤΜΧ | 1 ΤΜΧ | 4-Μεγάλο Κτίριο | Busway (not ligthing) | 50 | Παραμετροποιήσιμα | https://eref.se.com/gr/el/product/KSB32CM55 | PPLVB | 3606480005978 | 119 |  | 0 | 0 | https://eref.se.com/gr/el/product/KSB32CM55
KSB32CP | Canalis KSA - λήψη 32A - 8 στοιχεία των 18mm - 2 θέσεις για βιομηχανικές πρίζες | 128.14 | 1 ΤΜΧ | 1 ΤΜΧ | 4-Μεγάλο Κτίριο | Busway (not ligthing) | 50 | Παραμετροποιήσιμα | https://eref.se.com/gr/el/product/KSB32CP | PPLVB | 3606480005985 | 39 |  | 0 | 0 | https://eref.se.com/gr/el/product/KSB32CP
KSB32CP11D | Canalis KSA - λήψη 32A - 8 στοιχεία των 18mm - 2 θέσεις για πρίζες Schuko | 166.61 | 1 ΤΜΧ | 1 ΤΜΧ | 4-Μεγάλο Κτίριο | Busway (not ligthing) | 50 | Παραμετροποιήσιμα | https://eref.se.com/gr/el/product/KSB32CP11D | PPLVB | 3606480005992 | 29 |  | 0 | 0 | https://eref.se.com/gr/el/product/KSB32CP11D
KSB32CP11F | Canalis KSA - λήψη 32A - 8 στοιχεία των 18mm - 2 θέσεις για πρίζες NF | 166.61 | 1 ΤΜΧ | 1 ΤΜΧ | 4-Μεγάλο Κτίριο | Busway (not ligthing) | 50 | Παραμετροποιήσιμα | https://eref.se.com/gr/el/product/KSB32CP11F | PPLVB | 3606480006005 | 29 |  | 0 | 0 | https://eref.se.com/gr/el/product/KSB32CP11F
KSB32CP15D | Canalis KSA - λήψη 32A - 8 στοιχεία των 18mm - 1 σούκο - 1 βιομηχανική πρίζα | 179.41 | 1 ΤΜΧ | 1 ΤΜΧ | 4-Μεγάλο Κτίριο | Busway (not ligthing) | 50 | Παραμετροποιήσιμα | https://eref.se.com/gr/el/product/KSB32CP15D | PPLVB | 3606480006012 | 29 |  | 0 | 0 | https://eref.se.com/gr/el/product/KSB32CP15D
KSB32CP15F | Canalis KSA - λήψη 32A - 8 στοιχεία των 18mm - 1 σούκο - 1 βιομηχανική πρίζα | 179.41 | 1 ΤΜΧ | 1 ΤΜΧ | 4-Μεγάλο Κτίριο | Busway (not ligthing) | 50 | Παραμετροποιήσιμα | https://eref.se.com/gr/el/product/KSB32CP15F | PPLVB | 3606480006029 | 29 |  | 0 | 0 | https://eref.se.com/gr/el/product/KSB32CP15F
KSB32CP35 | Canalis KSA - λήψη 32A - 8 στοιχεία των 18mm - 2 βιομηχανική πρίζα | 179.41 | 1 ΤΜΧ | 1 ΤΜΧ | 4-Μεγάλο Κτίριο | Busway (not ligthing) | 50 | Παραμετροποιήσιμα | https://eref.se.com/gr/el/product/KSB32CP35 | PPLVB | 3606480006036 | 29 |  | 0 | 0 | https://eref.se.com/gr/el/product/KSB32CP35
KSB32SG4 | Canalis KSA - λήψη αποζεύκτη για BS88 ασφάλειες size Α1- 32A - 3L+N+PE | 166.61 | 1 ΤΜΧ | 1 ΤΜΧ | 4-Μεγάλο Κτίριο | Busway (not ligthing) | 50 | Παραμετροποιήσιμα | https://eref.se.com/gr/el/product/KSB32SG4 | PPLVB | 3606480006043 | 38 |  | 0 | 0 | https://eref.se.com/gr/el/product/KSB32SG4
KSB400DB412 | Canalis KSA - λήψη διακόπτη ισχύος NSX400 με μοτέρ τηλεχειρισμού - 400A- 3L+N+PE | 1922.28 | 1 ΤΜΧ | 1 ΤΜΧ | 4-Μεγάλο Κτίριο | Busway (not ligthing) | 50 | Παραμετροποιήσιμα | https://eref.se.com/gr/el/product/KSB400DB412 | PPLVB | 3606485058337 |  |  | 0 | 0 | https://eref.se.com/gr/el/product/KSB400DB412
KSB400DB512 | Canalis KSA - λήψη διακόπτη ισχύος NSX400 με μοτέρ τηλεχειρισμού - 400A- 3L+N+PE | 1730.06 | 1 ΤΜΧ | 1 ΤΜΧ | 4-Μεγάλο Κτίριο | Busway (not ligthing) | 50 | Παραμετροποιήσιμα | https://eref.se.com/gr/el/product/KSB400DB512 | PPLVB | 3606485058344 | 4 |  | 0 | 0 | https://eref.se.com/gr/el/product/KSB400DB512
KSB400DC4 | Canalis KSA - λήψη διακόπτη ισχύος NSX400 με χειριστήριο - 400A - 3L+N+PE | 1601.88 | 1 ΤΜΧ | 1 ΤΜΧ | 4-Μεγάλο Κτίριο | Busway (not ligthing) | 50 | Παραμετροποιήσιμα | https://eref.se.com/gr/el/product/KSB400DC4 | PPLVB | 3606480005794 | 4 |  | 0 | 0 | https://eref.se.com/gr/el/product/KSB400DC4
KSB400DC4TRE | Canalis KSA - λήψη διακόπτη ισχύος NSX400 - για μέτρηση - 400A - 3L+N+PEN | 1762.08 | 1 ΤΜΧ | 1 ΤΜΧ | 4-Μεγάλο Κτίριο | Busway (not ligthing) | 50 | Παραμετροποιήσιμα | https://eref.se.com/gr/el/product/KSB400DC4TRE | PPLVB | 3606485057712 | 4 |  | 0 | 0 | https://eref.se.com/gr/el/product/KSB400DC4TRE
KSB400DC5 | Canalis KSA - λήψη διακόπτη ισχύος NSX400 με χειριστήριο - 400A - 3L+PEN | 1441.71 | 1 ΤΜΧ | 1 ΤΜΧ | 4-Μεγάλο Κτίριο | Busway (not ligthing) | 50 | Παραμετροποιήσιμα | https://eref.se.com/gr/el/product/KSB400DC5 | PPLVB | 3606480005800 | 4 |  | 0 | 0 | https://eref.se.com/gr/el/product/KSB400DC5
KSB400DC5TRE | Canalis KSA - λήψη διακόπτη ισχύος NSX400 - για μέτρηση - 400A - 3L+PEN | 1585.85 | 1 ΤΜΧ | 1 ΤΜΧ | 4-Μεγάλο Κτίριο | Busway (not ligthing) | 50 | Παραμετροποιήσιμα | https://eref.se.com/gr/el/product/KSB400DC5TRE | PPLVB | 3606485080260 | 4 |  | 0 | 0 | https://eref.se.com/gr/el/product/KSB400DC5TRE
KSB400DD411 | Canalis KSA - λήψη διακόπτη ισχύος NSX400 με χειριστήριο - 400A - 3L+N+PE | 3203.8 | 1 ΤΜΧ | 1 ΤΜΧ | 4-Μεγάλο Κτίριο | Busway (not ligthing) | 50 | Παραμετροποιήσιμα | https://eref.se.com/gr/el/product/KSB400DD411 | PPLVB | 3606485078779 | 4 |  | 0 | 0 | https://eref.se.com/gr/el/product/KSB400DD411
KSB400SE4 | Canalis KSA - λήψη 400A - φυσίγγια NF - 3L+N+PE | 1922.29 | 1 ΤΜΧ | 1 ΤΜΧ | 4-Μεγάλο Κτίριο | Busway (not ligthing) | 50 | Παραμετροποιήσιμα | https://eref.se.com/gr/el/product/KSB400SE4 | PPLVB | 3606480005817 | 3 |  | 0 | 0 | https://eref.se.com/gr/el/product/KSB400SE4
KSB400SE5 | Canalis KSA - λήψη 400A - φυσίγγια NF - 3L+PEN | 1730.06 | 1 ΤΜΧ | 1 ΤΜΧ | 4-Μεγάλο Κτίριο | Busway (not ligthing) | 50 | Παραμετροποιήσιμα | https://eref.se.com/gr/el/product/KSB400SE5 | PPLVB | 3606480005824 | 3 |  | 0 | 0 | https://eref.se.com/gr/el/product/KSB400SE5
KSB50SF4 | Canalis KSA - λήψη 50A - φυσίγγια NF - 14x51 - 3L+N+PE | 238.62 | 1 ΤΜΧ | 1 ΤΜΧ | 4-Μεγάλο Κτίριο | Busway (not ligthing) | 50 | Παραμετροποιήσιμα | https://eref.se.com/gr/el/product/KSB50SF4 | PPLVB | 3606480006050 | 38 |  | 0 | 0 | https://eref.se.com/gr/el/product/KSB50SF4
KSB50SF5 | Canalis KSA - λήψη 50A - φυσίγγια NF - 14x51 - 3L+PEN | 214.74 | 1 ΤΜΧ | 1 ΤΜΧ | 4-Μεγάλο Κτίριο | Busway (not ligthing) | 50 | Παραμετροποιήσιμα | https://eref.se.com/gr/el/product/KSB50SF5 | PPLVB | 3606480006067 | 38 |  | 0 | 0 | https://eref.se.com/gr/el/product/KSB50SF5
KSB50SN4 | Canalis KSA - λήψη 50A - ασφαλειοθήκη για φυσίγγια Neozed E18 - 3L+N+PE | 260.31 | 1 ΤΜΧ | 1 ΤΜΧ | 4-Μεγάλο Κτίριο | Busway (not ligthing) | 50 | Παραμετροποιήσιμα | https://eref.se.com/gr/el/product/KSB50SN4 | PPLVB | 3606480006074 | 38 |  | 0 | 0 | https://eref.se.com/gr/el/product/KSB50SN4
KSB50SN5 | Canalis KSA - λήψη 50A - ασφαλειοθήκη για φυσίγγια Neozed E18 - 3L+N+PE | 234.28 | 1 ΤΜΧ | 1 ΤΜΧ | 4-Μεγάλο Κτίριο | Busway (not ligthing) | 50 | Παραμετροποιήσιμα | https://eref.se.com/gr/el/product/KSB50SN5 | PPLVB | 3606480006081 | 38 |  | 0 | 0 | https://eref.se.com/gr/el/product/KSB50SN5
KSB63SD4 | Canalis KSA - λήψη 63A - ασφαλειοθήκη για φυσίγγια Diazed E33 - 3L+N+PE | 378.47 | 1 ΤΜΧ | 1 ΤΜΧ | 4-Μεγάλο Κτίριο | Busway (not ligthing) | 50 | Παραμετροποιήσιμα | https://eref.se.com/gr/el/product/KSB63SD4 | PPLVB | 3606480006111 | 25 |  | 0 | 0 | https://eref.se.com/gr/el/product/KSB63SD4
KSB63SD5 | Canalis KSA - λήψη 63A - ασφαλειοθήκη για φυσίγγια Diazed E33 - 3L+PEN | 340.57 | 1 ΤΜΧ | 1 ΤΜΧ | 4-Μεγάλο Κτίριο | Busway (not ligthing) | 50 | Παραμετροποιήσιμα | https://eref.se.com/gr/el/product/KSB63SD5 | PPLVB | 3606480006128 | 23 |  | 0 | 0 | https://eref.se.com/gr/el/product/KSB63SD5
KSB63SM48 | Canalis KSA - λήψη για υλικά ράγας - 8 στοιχεία των 18mm - 63A - 3L+N+PE | 208.16 | 1 ΤΜΧ | 1 ΤΜΧ | 4-Μεγάλο Κτίριο | Busway (not ligthing) | 50 | Παραμετροποιήσιμα | https://eref.se.com/gr/el/product/KSB63SM48 | PPLVB | 3606480006135 | 38 |  | 0 | 0 | https://eref.se.com/gr/el/product/KSB63SM48
KSB80SG4 | Canalis KSA - λήψη αποζεύκτη για BS88 ασφάλειες size Α1 ή Α3- 80A - 3L+N+PE | 416.48 | 1 ΤΜΧ | 1 ΤΜΧ | 4-Μεγάλο Κτίριο | Busway (not ligthing) | 50 | Παραμετροποιήσιμα | https://eref.se.com/gr/el/product/KSB80SG4 | PPLVB | 3606480006159 | 25 |  | 0 | 0 | https://eref.se.com/gr/el/product/KSB80SG4
KZ127 | Adaptor plate, Harmony K, metal, D 22mm , front mounting | 11.5 | 1 ΤΜΧ | 1 ΤΜΧ | 3-Βιομηχανία - Γενικής Χρήσης | Control & Signalling | 46 | Γενικής Χρήσης | https://eref.se.com/gr/el/product/KZ127 | IDSIG | 3389110743777 | 28 |  | 0 | 0 | https://eref.se.com/gr/el/product/KZ127
KZ18041 | Legend for cam switch, Harmony K, use D 22mm hole mounting heads, 45X45mm, metallic color, marked 0 - 1, 45° | 8.07 | 1 ΤΜΧ | 1 ΤΜΧ | 3-Βιομηχανία - Γενικής Χρήσης | Control & Signalling | 46 | Γενικής Χρήσης | https://eref.se.com/gr/el/product/KZ18041 | IDSIG | 3389110848151 |  |  | 0 | 0 | https://eref.se.com/gr/el/product/KZ18041
KZ18417 | Legend for cam switch, Harmony K, use D 22mm hole mounting heads, 45X45mm, metallic color, marked 1 - 4, 45° | 7.95 | 1 ΤΜΧ | 1 ΤΜΧ | 3-Βιομηχανία - Γενικής Χρήσης | Control & Signalling | 46 | Γενικής Χρήσης | https://eref.se.com/gr/el/product/KZ18417 | IDSIG | 3389110848274 | 50 |  | 0 | 0 | https://eref.se.com/gr/el/product/KZ18417
KZ18421 | Legend for cam switch, Harmony K, use D 22mm hole mounting heads, 45X45mm, metallic color, marked 1 - 8, 45° | 7.95 | 1 ΤΜΧ | 1 ΤΜΧ | 3-Βιομηχανία - Γενικής Χρήσης | Control & Signalling | 46 | Γενικής Χρήσης | https://eref.se.com/gr/el/product/KZ18421 | IDSIG | 3389110970562 |  |  | 0 | 0 | https://eref.se.com/gr/el/product/KZ18421
KZ18434 | Legend for cam switch, Harmony K, use D 22mm hole mounting heads, 45X45mm, metallic color, marked HAND - 0 - AUTO, 45° | 7.95 | 1 ΤΜΧ | 1 ΤΜΧ | 3-Βιομηχανία - Γενικής Χρήσης | Control & Signalling | 46 | Γενικής Χρήσης | https://eref.se.com/gr/el/product/KZ18434 | IDSIG | 3389110848335 |  |  | 0 | 0 | https://eref.se.com/gr/el/product/KZ18434
KZ31 | Quick assembly device, Harmony K, mounting on 35mm rails to DIN46277, 2 fixing screws | 6.08 | 1 ΤΜΧ | 5 ΤΜΧ | 3-Βιομηχανία - Γενικής Χρήσης | Control & Signalling | 46 | Γενικής Χρήσης | https://eref.se.com/gr/el/product/KZ31 | IDSIG | 3389110475708 | 5 | 125 | 0 | 0 | https://eref.se.com/gr/el/product/KZ31
KZ32 | TeSys Mini-Vario και Vario - μανδάλωση πόρτας - σετ των 5 | 1.34 | 1 ΤΜΧ | 1 ΤΜΧ | 3-Βιομηχανία - Γενικής Χρήσης | Contactors Ind | 42 | Γενικής Χρήσης | https://eref.se.com/gr/el/product/KZ32 | PPCTR | 3389110552201 | 5 | 5 | 0 | 0 | https://eref.se.com/gr/el/product/KZ32
KZ66 | Harmony K - κάλυμμα IP 65 για 60 x 60 mm για μετώπη διακόπτη - σετ των 5 | 1.27 | 1 ΤΜΧ | 5 ΤΜΧ | 3-Βιομηχανία - Γενικής Χρήσης | Contactors Ind | 42 | Γενικής Χρήσης | https://eref.se.com/gr/el/product/KZ66 | PPCTR | 3389110552294 | 5 | 5 | 0 | 0 | https://eref.se.com/gr/el/product/KZ66
KZ74 | TeSys Mini-VARIO και VARIO - μανδάλωση πόρτας - σετ των 5 | 2.37 | 1 ΤΜΧ | 1 ΤΜΧ | 3-Βιομηχανία - Γενικής Χρήσης | Contactors Ind | 42 | Γενικής Χρήσης | https://eref.se.com/gr/el/product/KZ74 | PPCTR | 3389110552232 | 5 | 5 | 0 | 0 | https://eref.se.com/gr/el/product/KZ74
KZ81 | TeSys Mini-VARIO και VARIO - εξάρτημα στήριξης χειριστηρίου - σετ των 5 | 4.54 | 1 ΤΜΧ | 1 ΤΜΧ | 3-Βιομηχανία - Γενικής Χρήσης | Contactors Ind | 42 | Γενικής Χρήσης | https://eref.se.com/gr/el/product/KZ81 | PPCTR | 3389110552133 | 2 | 20 | 0 | 0 | https://eref.se.com/gr/el/product/KZ81
KZ83 | TeSys VARIO - εξάρτημα στήριξης χειριστηρίου - σετ των 5 | 4.54 | 1 ΤΜΧ | 1 ΤΜΧ | 3-Βιομηχανία - Γενικής Χρήσης | Contactors Ind | 42 | Γενικής Χρήσης | https://eref.se.com/gr/el/product/KZ83 | PPCTR | 3389110552447 | 2 | 32 | 0 | 0 | https://eref.se.com/gr/el/product/KZ83
LA1DX02 | TeSys D - μπλοκ βοηθητικών επαφών - 2 NC - ακροδέκτες βίδας | 41.74 | 1 ΤΜΧ | 1 ΤΜΧ | 3-Βιομηχανία - Γενικής Χρήσης | Contactors Ind | 42 | Γενικής Χρήσης | https://eref.se.com/gr/el/product/LA1DX02 | PPCTR | 3389110970616 | 10 | 80 | 0 | 0 | https://eref.se.com/gr/el/product/LA1DX02
LA1DX11 | TeSys D - μπλοκ βοηθητικών επαφών - 1 NO + 1 NC - ακροδέκτες βίδας | 39.2 | 1 ΤΜΧ | 1 ΤΜΧ | 3-Βιομηχανία - Γενικής Χρήσης | Contactors Ind | 42 | Γενικής Χρήσης | https://eref.se.com/gr/el/product/LA1DX11 | PPCTR | 3389110970609 | 10 | 80 | 0 | 0 | https://eref.se.com/gr/el/product/LA1DX11
LA1DX20 | TeSys D - μπλοκ βοηθητικών επαφών - 2 NO - ακροδέκτες βίδας | 76.13 | 1 ΤΜΧ | 1 ΤΜΧ | 3-Βιομηχανία - Γενικής Χρήσης | Contactors Ind | 42 | Γενικής Χρήσης | https://eref.se.com/gr/el/product/LA1DX20 | PPCTR | 3389110236507 | 80 |  | 0 | 0 | https://eref.se.com/gr/el/product/LA1DX20
LA1DY20 | TeSys D - μπλοκ βοηθητικών επαφών - 2 NO - ακροδέκτες βίδας | 96.71 | 1 ΤΜΧ | 1 ΤΜΧ | 3-Βιομηχανία - Γενικής Χρήσης | Contactors Ind | 42 | Γενικής Χρήσης | https://eref.se.com/gr/el/product/LA1DY20 | PPCTR | 3389110236514 | 10 | 80 | 0 | 0 | https://eref.se.com/gr/el/product/LA1DY20
LA1DZ31 | TeSys D - μπλοκ βοηθητικών επαφών - 3 NO + 1 NC - ακροδέκτες βίδας | 85.38 | 1 ΤΜΧ | 1 ΤΜΧ | 3-Βιομηχανία - Γενικής Χρήσης | Contactors Ind | 42 | Γενικής Χρήσης | https://eref.se.com/gr/el/product/LA1DZ31 | PPCTR | 3389110236521 | 10 | 80 | 0 | 0 | https://eref.se.com/gr/el/product/LA1DZ31
LA1DZ40 | TeSys D - μπλοκ βοηθητικών επαφών - 4 NO - ακροδέκτες βίδας | 80.18 | 1 ΤΜΧ | 1 ΤΜΧ | 3-Βιομηχανία - Γενικής Χρήσης | Contactors Ind | 42 | Γενικής Χρήσης | https://eref.se.com/gr/el/product/LA1DZ40 | PPCTR | 3389110236538 | 10 | 80 | 0 | 0 | https://eref.se.com/gr/el/product/LA1DZ40
LA1KN02 | TeSys Κ - μπλοκ βοηθητικών επαφών - 2 NC - ακροδέκτες βίδαςinals | 5.09 | 1 ΤΜΧ | 5 ΤΜΧ | 3-Βιομηχανία - Γενικής Χρήσης | Contactors Ind | 42 | Γενικής Χρήσης | https://eref.se.com/gr/el/product/LA1KN02 | PPCTR | 3389110500028 | 10 | 100 | 0 | 0 | https://eref.se.com/gr/el/product/LA1KN02
LA1KN04 | TeSys Κ - μπλοκ βοηθητικών επαφών - 4 NC - ακροδέκτες βίδαςinals | 8.97 | 1 ΤΜΧ | 5 ΤΜΧ | 3-Βιομηχανία - Γενικής Χρήσης | Contactors Ind | 42 | Γενικής Χρήσης | https://eref.se.com/gr/el/product/LA1KN04 | PPCTR | 3389110500158 | 10 | 100 | 0 | 0 | https://eref.se.com/gr/el/product/LA1KN04
LA1KN11 | TeSys Κ - μπλοκ βοηθητικών επαφών - 1 NO + 1 NC - ακροδέκτες βίδαςinals | 5.09 | 1 ΤΜΧ | 10 ΤΜΧ | 3-Βιομηχανία - Γενικής Χρήσης | Contactors Ind | 42 | Γενικής Χρήσης | https://eref.se.com/gr/el/product/LA1KN11 | PPCTR | 3389110500059 | 10 | 100 | 0 | 0 | https://eref.se.com/gr/el/product/LA1KN11
LA1KN11M | TeSys Κ - μπλοκ βοηθητικών επαφών - 1 NO + 1 NC - ακροδέκτες βίδας - EN 50012 | 5.09 | 1 ΤΜΧ | 1 ΤΜΧ | 3-Βιομηχανία - Γενικής Χρήσης | Contactors Ind | 42 | Γενικής Χρήσης | https://eref.se.com/gr/el/product/LA1KN11M | PPCTR | 3389110428407 | 10 | 100 | 0 | 0 | https://eref.se.com/gr/el/product/LA1KN11M
LA1KN13 | TeSys Κ - μπλοκ βοηθητικών επαφών - 1 NO + 3 NC - ακροδέκτες βίδαςinals | 9.39 | 1 ΤΜΧ | 5 ΤΜΧ | 3-Βιομηχανία - Γενικής Χρήσης | Contactors Ind | 42 | Γενικής Χρήσης | https://eref.se.com/gr/el/product/LA1KN13 | PPCTR | 3389110500134 | 10 | 100 | 0 | 0 | https://eref.se.com/gr/el/product/LA1KN13
LA1KN20 | TeSys k - μπλοκ βοηθητικών επαφών - 2 NO - ακροδέκτες βίδας | 5.09 | 1 ΤΜΧ | 5 ΤΜΧ | 3-Βιομηχανία - Γενικής Χρήσης | Contactors Ind | 42 | Γενικής Χρήσης | https://eref.se.com/gr/el/product/LA1KN20 | PPCTR | 3389110369892 | 10 | 100 | 0 | 0 | https://eref.se.com/gr/el/product/LA1KN20
LA1KN22 | TeSys k - μπλοκ βοηθητικών επαφών - 2 NO + 2 NC - ακροδέκτες βίδας | 8.97 | 1 ΤΜΧ | 10 ΤΜΧ | 3-Βιομηχανία - Γενικής Χρήσης | Contactors Ind | 42 | Γενικής Χρήσης | https://eref.se.com/gr/el/product/LA1KN22 | PPCTR | 3389110500110 | 10 | 100 | 0 | 0 | https://eref.se.com/gr/el/product/LA1KN22
LA1KN22M | TeSys Κ - μπλοκ βοηθητικών επαφών - 2 NO + 2 NC - ακροδέκτες βίδας - EN 50012 | 8.97 | 1 ΤΜΧ | 1 ΤΜΧ | 3-Βιομηχανία - Γενικής Χρήσης | Contactors Ind | 42 | Γενικής Χρήσης | https://eref.se.com/gr/el/product/LA1KN22M | PPCTR | 3389110428445 | 10 | 100 | 0 | 0 | https://eref.se.com/gr/el/product/LA1KN22M
LA1KN31 | TeSys Κ - μπλοκ βοηθητικών επαφών - 3 NO + 1 NC - ακροδέκτες βίδαςinals | 8.97 | 1 ΤΜΧ | 5 ΤΜΧ | 3-Βιομηχανία - Γενικής Χρήσης | Contactors Ind | 42 | Γενικής Χρήσης | https://eref.se.com/gr/el/product/LA1KN31 | PPCTR | 3389110500097 | 10 | 100 | 0 | 0 | https://eref.se.com/gr/el/product/LA1KN31
LA1KN31M | TeSys Κ - μπλοκ βοηθητικών επαφών - 3 NO + 1 NC - ακροδέκτες βίδας - EN 50012 | 9.22 | 1 ΤΜΧ | 1 ΤΜΧ | 3-Βιομηχανία - Γενικής Χρήσης | Contactors Ind | 42 | Γενικής Χρήσης | https://eref.se.com/gr/el/product/LA1KN31M | PPCTR | 3389110428421 | 10 | 100 | 0 | 0 | https://eref.se.com/gr/el/product/LA1KN31M
LA1KN40 | TeSys Κ - μπλοκ βοηθητικών επαφών - 4 NO - ακροδέκτες βίδας | 8.97 | 1 ΤΜΧ | 5 ΤΜΧ | 3-Βιομηχανία - Γενικής Χρήσης | Contactors Ind | 42 | Γενικής Χρήσης | https://eref.se.com/gr/el/product/LA1KN40 | PPCTR | 3389110500073 | 10 | 100 | 0 | 0 | https://eref.se.com/gr/el/product/LA1KN40
LA1SK02 | TeSys SK - μπλοκ βοηθητικών επαφών - 2 NC | 8.75 | 1 ΤΜΧ | 1 ΤΜΧ | 3-Βιομηχανία - Γενικής Χρήσης | Contactors Ind | 42 | Γενικής Χρήσης | https://eref.se.com/gr/el/product/LA1SK02 | PPCTR | 3389110573947 | 60 |  | 0 | 0 | https://eref.se.com/gr/el/product/LA1SK02
LA1SK11 | TeSys SK - μπλοκ βοηθητικών επαφών - 1 NO + 1 NC | 8.75 | 1 ΤΜΧ | 1 ΤΜΧ | 3-Βιομηχανία - Γενικής Χρήσης | Contactors Ind | 42 | Γενικής Χρήσης | https://eref.se.com/gr/el/product/LA1SK11 | PPCTR | 3389110564006 | 60 |  | 0 | 0 | https://eref.se.com/gr/el/product/LA1SK11
LA1SK20 | TeSys SK - μπλοκ βοηθητικών επαφών - 2 NO - for | 8.75 | 1 ΤΜΧ | 1 ΤΜΧ | 3-Βιομηχανία - Γενικής Χρήσης | Contactors Ind | 42 | Γενικής Χρήσης | https://eref.se.com/gr/el/product/LA1SK20 | PPCTR | 3389110564013 | 60 | 1920 | 0 | 0 | https://eref.se.com/gr/el/product/LA1SK20
LA2KT2E | TeSys K - μπλοκ επαφών χρονοκαθυστέρησης - 1 C/O - 24...48 V - 1…30s | 25.81 | 1 ΤΜΧ | 1 ΤΜΧ | 3-Βιομηχανία - Γενικής Χρήσης | Contactors Ind | 42 | Γενικής Χρήσης | https://eref.se.com/gr/el/product/LA2KT2E | PPCTR | 3389110230048 | 70 |  | 0 | 0 | https://eref.se.com/gr/el/product/LA2KT2E
LA2KT2U | TeSys K -μπλοκ επαφών χρονοκαθυστέρησης - 1 C/O - 110...240 V - 1…30s | 25.81 | 1 ΤΜΧ | 1 ΤΜΧ | 3-Βιομηχανία - Γενικής Χρήσης | Contactors Ind | 42 | Γενικής Χρήσης | https://eref.se.com/gr/el/product/LA2KT2U | PPCTR | 3389110230086 | 70 |  | 0 | 0 | https://eref.se.com/gr/el/product/LA2KT2U
LA4DA1E | TeSys D - αντιπαρασιτικό στοιχείο - κύκλωμα RC - 24...48 V~ | 14.75 | 1 ΤΜΧ | 1 ΤΜΧ | 3-Βιομηχανία - Γενικής Χρήσης | Contactors Ind | 42 | Γενικής Χρήσης | https://eref.se.com/gr/el/product/LA4DA1E | PPCTR | 3389110233001 | 78 |  | 0 | 0 | https://eref.se.com/gr/el/product/LA4DA1E
LA4DA1G | TeSys D - αντιπαρασιτικό στοιχείο - κύκλωμα RC - 50...127 V~ | 24.27 | 1 ΤΜΧ | 1 ΤΜΧ | 3-Βιομηχανία - Γενικής Χρήσης | Contactors Ind | 42 | Γενικής Χρήσης | https://eref.se.com/gr/el/product/LA4DA1G | PPCTR | 3389110233018 | 78 |  | 0 | 0 | https://eref.se.com/gr/el/product/LA4DA1G
LA4DA1U | TeSys D - αντιπαρασιτικό στοιχείο - κύκλωμα RC - 110...240 V~ | 12.25 | 1 ΤΜΧ | 1 ΤΜΧ | 3-Βιομηχανία - Γενικής Χρήσης | Contactors Ind | 42 | Γενικής Χρήσης | https://eref.se.com/gr/el/product/LA4DA1U | PPCTR | 3389110233025 | 78 |  | 0 | 0 | https://eref.se.com/gr/el/product/LA4DA1U
LA4DA2E | TeSys D - αντιπαρασιτικό στοιχείο - κύκλωμα RC - 24...48 V~ | 13.25 | 1 ΤΜΧ | 1 ΤΜΧ | 3-Βιομηχανία - Γενικής Χρήσης | Contactors Ind | 42 | Γενικής Χρήσης | https://eref.se.com/gr/el/product/LA4DA2E | PPCTR | 3389110233049 | 78 |  | 0 | 0 | https://eref.se.com/gr/el/product/LA4DA2E
LA4DA2G | TeSys D - αντιπαρασιτικό στοιχείο - κύκλωμα RC - 50...127 V~ | 14.23 | 1 ΤΜΧ | 1 ΤΜΧ | 3-Βιομηχανία - Γενικής Χρήσης | Contactors Ind | 42 | Γενικής Χρήσης | https://eref.se.com/gr/el/product/LA4DA2G | PPCTR | 3389110233056 | 78 |  | 0 | 0 | https://eref.se.com/gr/el/product/LA4DA2G
LA4DA2N | TeSys D - αντιπαρασιτικό στοιχείο - κύκλωμα RC - 380...415 V~ 150 Hz | 15.44 | 1 ΤΜΧ | 1 ΤΜΧ | 3-Βιομηχανία - Γενικής Χρήσης | Contactors Ind | 42 | Γενικής Χρήσης | https://eref.se.com/gr/el/product/LA4DA2N | PPCTR | 3389110269390 | 78 |  | 0 | 0 | https://eref.se.com/gr/el/product/LA4DA2N
LA4DA2U | TeSys D - αντιπαρασιτικό στοιχείο - κύκλωμα RC - 110...240 V~ | 11.99 | 1 ΤΜΧ | 1 ΤΜΧ | 3-Βιομηχανία - Γενικής Χρήσης | Contactors Ind | 42 | Γενικής Χρήσης | https://eref.se.com/gr/el/product/LA4DA2U | PPCTR | 3389110233063 | 78 | 2496 | 0 | 0 | https://eref.se.com/gr/el/product/LA4DA2U
LA4DB3B | TeSys D - αντιπαρασιτικό στοιχείο - αμφίδρομη δίοδος - 24 VDC | 15.81 | 1 ΤΜΧ | 1 ΤΜΧ | 3-Βιομηχανία - Γενικής Χρήσης | Contactors Ind | 42 | Γενικής Χρήσης | https://eref.se.com/gr/el/product/LA4DB3B | PPCTR | 3389110336504 | 64 |  | 0 | 0 | https://eref.se.com/gr/el/product/LA4DB3B
LA4DB3S | TeSys D - αντιπαρασιτικό στοιχείο - αμφίδρομη δίοδος - 72 VDC | 16.83 | 1 ΤΜΧ | 1 ΤΜΧ | 3-Βιομηχανία - Γενικής Χρήσης | Contactors Ind | 42 | Γενικής Χρήσης | https://eref.se.com/gr/el/product/LA4DB3S | PPCTR | 3389110336511 | 78 |  | 0 | 0 | https://eref.se.com/gr/el/product/LA4DB3S
LA4DBL | TeSys D - κιτ χαμηλής κατανάλωσης για LC1D40A…D65A | 49.88 | 1 ΤΜΧ | 1 ΤΜΧ | 3-Βιομηχανία - Γενικής Χρήσης | Contactors Ind | 42 | Γενικής Χρήσης | https://eref.se.com/gr/el/product/LA4DBL | PPCTR | 3389119410151 | 20 |  | 0 | 0 | https://eref.se.com/gr/el/product/LA4DBL
LA4DC3U | TeSys D - αντιπαρασιτικό στοιχείο - δίοδος - 24...250 VDC | 13.41 | 1 ΤΜΧ | 1 ΤΜΧ | 3-Βιομηχανία - Γενικής Χρήσης | Contactors Ind | 42 | Γενικής Χρήσης | https://eref.se.com/gr/el/product/LA4DC3U | PPCTR | 3389110233179 | 78 |  | 0 | 0 | https://eref.se.com/gr/el/product/LA4DC3U
LA4DE1E | TeSys D - αντιπαρασιτικό στοιχείο - varistor - 24...48 V~/DC | 12.25 | 1 ΤΜΧ | 1 ΤΜΧ | 3-Βιομηχανία - Γενικής Χρήσης | Contactors Ind | 42 | Γενικής Χρήσης | https://eref.se.com/gr/el/product/LA4DE1E | PPCTR | 3389110233070 | 78 |  | 0 | 0 | https://eref.se.com/gr/el/product/LA4DE1E
LA4DE1U | TeSys D - αντιπαρασιτικό στοιχείο - varistor - 110...250 V~/DC | 16.97 | 1 ΤΜΧ | 1 ΤΜΧ | 3-Βιομηχανία - Γενικής Χρήσης | Contactors Ind | 42 | Γενικής Χρήσης | https://eref.se.com/gr/el/product/LA4DE1U | PPCTR | 3389110233094 | 78 |  | 0 | 0 | https://eref.se.com/gr/el/product/LA4DE1U
LA4DE2E | TeSys D - αντιπαρασιτικό στοιχείο - varistor - 24...48 V~ | 13.04 | 1 ΤΜΧ | 1 ΤΜΧ | 3-Βιομηχανία - Γενικής Χρήσης | Contactors Ind | 42 | Γενικής Χρήσης | https://eref.se.com/gr/el/product/LA4DE2E | PPCTR | 3389110233100 | 78 |  | 0 | 0 | https://eref.se.com/gr/el/product/LA4DE2E
LA4DE2G | TeSys D - αντιπαρασιτικό στοιχείο - varistor - 50...127 V~ | 14.75 | 1 ΤΜΧ | 1 ΤΜΧ | 3-Βιομηχανία - Γενικής Χρήσης | Contactors Ind | 42 | Γενικής Χρήσης | https://eref.se.com/gr/el/product/LA4DE2G | PPCTR | 3389110233117 | 78 |  | 0 | 0 | https://eref.se.com/gr/el/product/LA4DE2G
LA4DE2U | TeSys D - αντιπαρασιτικό στοιχείο - varistor - 110...250 V~ | 12.25 | 1 ΤΜΧ | 1 ΤΜΧ | 3-Βιομηχανία - Γενικής Χρήσης | Contactors Ind | 42 | Γενικής Χρήσης | https://eref.se.com/gr/el/product/LA4DE2U | PPCTR | 3389110233124 | 78 |  | 0 | 0 | https://eref.se.com/gr/el/product/LA4DE2U
LA4DE3E | TeSys D - αντιπαρασιτικό στοιχείο - varistor - 24...48 VDC | 12.25 | 1 ΤΜΧ | 1 ΤΜΧ | 3-Βιομηχανία - Γενικής Χρήσης | Contactors Ind | 42 | Γενικής Χρήσης | https://eref.se.com/gr/el/product/LA4DE3E | PPCTR | 3389110233131 | 78 |  | 0 | 0 | https://eref.se.com/gr/el/product/LA4DE3E
LA4DE3U | TeSys D - αντιπαρασιτικό στοιχείο - varistor - 110...250 VDC | 12.25 | 1 ΤΜΧ | 1 ΤΜΧ | 3-Βιομηχανία - Γενικής Χρήσης | Contactors Ind | 42 | Γενικής Χρήσης | https://eref.se.com/gr/el/product/LA4DE3U | PPCTR | 3389110233155 | 32 |  | 0 | 0 | https://eref.se.com/gr/el/product/LA4DE3U
LA4DFB | TeSys D - στοιχείο ενίσχυσης - ρελέ- 24 VDC / 250 V~ | 40.73 | 1 ΤΜΧ | 1 ΤΜΧ | 3-Βιομηχανία - Γενικής Χρήσης | Contactors Ind | 42 | Γενικής Χρήσης | https://eref.se.com/gr/el/product/LA4DFB | PPCTR | 3389110236378 | 70 |  | 0 | 0 | https://eref.se.com/gr/el/product/LA4DFB
LA4DT0U | TeSys D - ηλεκτρονική μονάδα χρονοκαθυστέρησης στην έναρξη 0.1...2 s-24...250VDC/AC | 49.44 | 1 ΤΜΧ | 1 ΤΜΧ | 3-Βιομηχανία - Γενικής Χρήσης | Contactors Ind | 42 | Γενικής Χρήσης | https://eref.se.com/gr/el/product/LA4DT0U | PPCTR | 3389110236453 | 70 |  | 0 | 0 | https://eref.se.com/gr/el/product/LA4DT0U
LA4DT2U | TeSys D - ηλεκτρονική μονάδα χρονοκαθυστέρησης στην έναρξη-1.5....30 s-24....250VDC/AC | 49.44 | 1 ΤΜΧ | 1 ΤΜΧ | 3-Βιομηχανία - Γενικής Χρήσης | Contactors Ind | 42 | Γενικής Χρήσης | https://eref.se.com/gr/el/product/LA4DT2U | PPCTR | 3389110236460 | 70 |  | 0 | 0 | https://eref.se.com/gr/el/product/LA4DT2U
LA4DT4U | TeSys D - ηλεκτρονική μονάδα χρονοκαθυστέρησης στην έναρξη 25...500 s-24...250VDC/AC | 48.45 | 1 ΤΜΧ | 1 ΤΜΧ | 3-Βιομηχανία - Γενικής Χρήσης | Contactors Ind | 42 | Γενικής Χρήσης | https://eref.se.com/gr/el/product/LA4DT4U | PPCTR | 3389110192780 | 70 |  | 0 | 0 | https://eref.se.com/gr/el/product/LA4DT4U
LA4DWB | TeSys D - στοιχείο ενίσχυσης - ημιαγωγός - 24 VDC / 250 V~ | 48.89 | 1 ΤΜΧ | 1 ΤΜΧ | 3-Βιομηχανία - Γενικής Χρήσης | Contactors Ind | 42 | Γενικής Χρήσης | https://eref.se.com/gr/el/product/LA4DWB | PPCTR | 3389110236477 | 70 |  | 0 | 0 | https://eref.se.com/gr/el/product/LA4DWB
LA4KA1U | TeSys K - αντιπαρασιτική διάταξη - κύκλωμα RC - 110...250 V | 6.9 | 1 ΤΜΧ | 1 ΤΜΧ | 3-Βιομηχανία - Γενικής Χρήσης | Contactors Ind | 42 | Γενικής Χρήσης | https://eref.se.com/gr/el/product/LA4KA1U | PPCTR | 3389110230093 | 5 | 5 | 0 | 0 | https://eref.se.com/gr/el/product/LA4KA1U
LA4KC1E | TeSys K - αντιπαρασιτική διάταξη - κύκλωμα RC - 32…48 V | 7.11 | 1 ΤΜΧ | 5 ΤΜΧ | 3-Βιομηχανία - Γενικής Χρήσης | Contactors Ind | 42 | Γενικής Χρήσης | https://eref.se.com/gr/el/product/LA4KC1E | PPCTR | 3389110230192 | 5 | 420 | 0 | 0 | https://eref.se.com/gr/el/product/LA4KC1E
LA4KC2B | TeSys K - αντιπαρασιτική διάταξη - κύκλωμα RC - 12...24 V | 7.6 | 1 ΤΜΧ | 1 ΤΜΧ | 3-Βιομηχανία - Γενικής Χρήσης | Contactors Ind | 42 | Γενικής Χρήσης | https://eref.se.com/gr/el/product/LA4KC2B | PPCTR | 3389119400381 | 5 | 420 | 0 | 0 | https://eref.se.com/gr/el/product/LA4KC2B
LA4KE1B | TeSys K - αντιπαρασιτική διάταξη - κύκλωμα RC - 12...24 V | 6.9 | 1 ΤΜΧ | 1 ΤΜΧ | 3-Βιομηχανία - Γενικής Χρήσης | Contactors Ind | 42 | Γενικής Χρήσης | https://eref.se.com/gr/el/product/LA4KE1B | PPCTR | 3389110230215 | 5 | 5 | 0 | 0 | https://eref.se.com/gr/el/product/LA4KE1B
LA4KE1E | TeSys K - αντιπαρασιτική διάταξη - κύκλωμα RC - 32…48 V | 7.11 | 1 ΤΜΧ | 1 ΤΜΧ | 3-Βιομηχανία - Γενικής Χρήσης | Contactors Ind | 42 | Γενικής Χρήσης | https://eref.se.com/gr/el/product/LA4KE1E | PPCTR | 3389110230222 | 5 | 420 | 0 | 0 | https://eref.se.com/gr/el/product/LA4KE1E
LA4KE1FC | TeSys K - αντιπαρασιτική διάταξη - κύκλωμα RC - 50…129 V | 6.9 | 1 ΤΜΧ | 5 ΤΜΧ | 3-Βιομηχανία - Γενικής Χρήσης | Contactors Ind | 42 | Γενικής Χρήσης | https://eref.se.com/gr/el/product/LA4KE1FC | PPCTR | 3389110536959 | 5 | 5 | 0 | 0 | https://eref.se.com/gr/el/product/LA4KE1FC
LA4KE1UG | TeSys K - αντιπαρασιτική διάταξη - κύκλωμα RC - 130...250 V | 7.11 | 1 ΤΜΧ | 1 ΤΜΧ | 3-Βιομηχανία - Γενικής Χρήσης | Contactors Ind | 42 | Γενικής Χρήσης | https://eref.se.com/gr/el/product/LA4KE1UG | PPCTR | 3389110536973 | 5 | 420 | 0 | 0 | https://eref.se.com/gr/el/product/LA4KE1UG
LA4SKC1U | TeSys SK - αντιπαρασιτικό στοιχείο - δίοδος - 24...250 V DC | 12.4 | 1 ΤΜΧ | 10 ΤΜΧ | 3-Βιομηχανία - Γενικής Χρήσης | Contactors Ind | 42 | Γενικής Χρήσης | https://eref.se.com/gr/el/product/LA4SKC1U | PPCTR | 3389110564020 | 10 | 190 | 0 | 0 | https://eref.se.com/gr/el/product/LA4SKC1U
LA4SKE1E | TeSys SK - αντιπαρασιτικό στοιχείο - varistor - 24...48 V AC/DC | 12.4 | 1 ΤΜΧ | 10 ΤΜΧ | 3-Βιομηχανία - Γενικής Χρήσης | Contactors Ind | 42 | Γενικής Χρήσης | https://eref.se.com/gr/el/product/LA4SKE1E | PPCTR | 3389110564037 | 10 | 190 | 0 | 0 | https://eref.se.com/gr/el/product/LA4SKE1E
LA4SKE1U | TeSys SK - αντιπαρασιτικό στοιχείο - varistor - 110...250 V AC/DC | 12.4 | 1 ΤΜΧ | 10 ΤΜΧ | 3-Βιομηχανία - Γενικής Χρήσης | Contactors Ind | 42 | Γενικής Χρήσης | https://eref.se.com/gr/el/product/LA4SKE1U | PPCTR | 3389110564044 | 10 | 190 | 0 | 0 | https://eref.se.com/gr/el/product/LA4SKE1U
LA5D1158031 | TeSys D - ανταλλακτικοί πόλοι LA5-D - 3P - για LC1-D115 | 112.34 | 1 ΤΜΧ | 1 ΤΜΧ | 3-Βιομηχανία - Γενικής Χρήσης | Contactors Ind | 42 | Γενικής Χρήσης | https://eref.se.com/gr/el/product/LA5D1158031 | PPCTR | 3389110880519 | 20 |  | 0 | 0 | https://eref.se.com/gr/el/product/LA5D1158031
LA5D115804 | TeSys D - ανταλλακτικοί πόλοι LA5-D - 4P - για LC1-D115 | 149.77 | 1 ΤΜΧ | 1 ΤΜΧ | 3-Βιομηχανία - Γενικής Χρήσης | Contactors Ind | 42 | Γενικής Χρήσης | https://eref.se.com/gr/el/product/LA5D115804 | PPCTR | 3389110880526 |  |  | 0 | 0 | https://eref.se.com/gr/el/product/LA5D115804
LA5D150803 | TeSys D ανταλλακτικοί πόλοι LA5-D - 3P - για LC1-D150 | 112.34 | 1 ΤΜΧ | 1 ΤΜΧ | 3-Βιομηχανία - Γενικής Χρήσης | Contactors Ind | 42 | Γενικής Χρήσης | https://eref.se.com/gr/el/product/LA5D150803 | PPCTR | 3389110880489 | 20 |  | 0 | 0 | https://eref.se.com/gr/el/product/LA5D150803
LA6DK10B | TeSys D - βοηθητικό μπλοκ συγκράτησης - 24 V DC/AC 50...60 Hz | 61.17 | 1 ΤΜΧ | 1 ΤΜΧ | 3-Βιομηχανία - Γενικής Χρήσης | Contactors Ind | 42 | Γενικής Χρήσης | https://eref.se.com/gr/el/product/LA6DK10B | PPCTR | 3389110745740 | 32 | 1024 | 0 | 0 | https://eref.se.com/gr/el/product/LA6DK10B
LA6DK10F | TeSys D - βοηθητικό μπλοκ συγκράτησης - 110V | 61.17 | 1 ΤΜΧ | 1 ΤΜΧ | 3-Βιομηχανία - Γενικής Χρήσης | Contactors Ind | 42 | Γενικής Χρήσης | https://eref.se.com/gr/el/product/LA6DK10F | PPCTR | 3389110766479 | 32 |  | 0 | 0 | https://eref.se.com/gr/el/product/LA6DK10F
LA6DK10M | TeSys D - βοηθητικό μπλοκ συγκράτησης - 220...240 V DC/AC 50...60 Hz | 61.17 | 1 ΤΜΧ | 1 ΤΜΧ | 3-Βιομηχανία - Γενικής Χρήσης | Contactors Ind | 42 | Γενικής Χρήσης | https://eref.se.com/gr/el/product/LA6DK10M | PPCTR | 3389110745801 | 32 |  | 0 | 0 | https://eref.se.com/gr/el/product/LA6DK10M
LA6DK10U | TeSys D - βοηθητικό μπλοκ συγκράτησης - 256...277 VDC/AC 50...60 Hz | 61.17 | 1 ΤΜΧ | 1 ΤΜΧ | 3-Βιομηχανία - Γενικής Χρήσης | Contactors Ind | 42 | Γενικής Χρήσης | https://eref.se.com/gr/el/product/LA6DK10U | PPCTR | 3389110745825 |  |  | 0 | 0 | https://eref.se.com/gr/el/product/LA6DK10U
LA6DK20B | TeSys D - βοηθητικό μπλοκ συγκράτησης για ρελέ ισχύος | 58.83 | 1 ΤΜΧ | 1 ΤΜΧ | 3-Βιομηχανία - Γενικής Χρήσης | Contactors Ind | 42 | Γενικής Χρήσης | https://eref.se.com/gr/el/product/LA6DK20B | PPCTR | 3389110745832 | 32 |  | 0 | 0 | https://eref.se.com/gr/el/product/LA6DK20B
LA6DK20E | TeSys D - βοηθητικό μπλοκ συγκράτησης - 42...48 VDC/AC 50...60 Hz | 62.64 | 1 ΤΜΧ | 1 ΤΜΧ | 3-Βιομηχανία - Γενικής Χρήσης | Contactors Ind | 42 | Γενικής Χρήσης | https://eref.se.com/gr/el/product/LA6DK20E | PPCTR | 3389110745856 |  |  | 0 | 0 | https://eref.se.com/gr/el/product/LA6DK20E
LA6DK20F | TeSys D - βοηθητικό μπλοκ συγκράτησης για ρελέ ισχύος | 62.64 | 1 ΤΜΧ | 1 ΤΜΧ | 3-Βιομηχανία - Γενικής Χρήσης | Contactors Ind | 42 | Γενικής Χρήσης | https://eref.se.com/gr/el/product/LA6DK20F | PPCTR | 3389110766462 | 32 |  | 0 | 0 | https://eref.se.com/gr/el/product/LA6DK20F
LA6DK20J | TeSys D - βοηθητικό μπλοκ συγκράτησης - 12 VDC/AC 50...60 Hz | 62.64 | 1 ΤΜΧ | 1 ΤΜΧ | 3-Βιομηχανία - Γενικής Χρήσης | Contactors Ind | 42 | Γενικής Χρήσης | https://eref.se.com/gr/el/product/LA6DK20J | PPCTR | 3389110782882 |  |  | 0 | 0 | https://eref.se.com/gr/el/product/LA6DK20J
LA6DK20M | TeSys D - βοηθητικό μπλοκ συγκράτησης για ρελέ ισχύος | 58.83 | 1 ΤΜΧ | 1 ΤΜΧ | 3-Βιομηχανία - Γενικής Χρήσης | Contactors Ind | 42 | Γενικής Χρήσης | https://eref.se.com/gr/el/product/LA6DK20M | PPCTR | 3389110745894 | 32 |  | 0 | 0 | https://eref.se.com/gr/el/product/LA6DK20M
LA6DK20Q | TeSys D - βοηθητικό μπλοκ συγκράτησης - 380...415 VDC/AC 50...60 Hz | 62.64 | 1 ΤΜΧ | 1 ΤΜΧ | 3-Βιομηχανία - Γενικής Χρήσης | Contactors Ind | 42 | Γενικής Χρήσης | https://eref.se.com/gr/el/product/LA6DK20Q | PPCTR | 3389110745900 |  |  | 0 | 0 | https://eref.se.com/gr/el/product/LA6DK20Q
LA7D03B | TeSys D - μονάδα απομακρυσμένης αφόπλισης θερμικού προστασίας - 24 V DCAC | 60.81 | 1 ΤΜΧ | 1 ΤΜΧ | 3-Βιομηχανία - Γενικής Χρήσης | Contactors Ind | 42 | Γενικής Χρήσης | https://eref.se.com/gr/el/product/LA7D03B | PPCTR | 3389110055108 | 32 |  | 0 | 0 | https://eref.se.com/gr/el/product/LA7D03B
LA7D03F | TeSys D - μονάδα απομακρυσμένης αφόπλισης θερμικού προστασίας - 110 V DCAC | 57.11 | 1 ΤΜΧ | 1 ΤΜΧ | 3-Βιομηχανία - Γενικής Χρήσης | Contactors Ind | 42 | Γενικής Χρήσης | https://eref.se.com/gr/el/product/LA7D03F | PPCTR | 3389110055122 | 32 |  | 0 | 0 | https://eref.se.com/gr/el/product/LA7D03F
LA7D03M | TeSys D - μονάδα απομακρυσμένης αφόπλισης θερμικού προστασίας - 220...230 V DCAC | 60.81 | 1 ΤΜΧ | 1 ΤΜΧ | 3-Βιομηχανία - Γενικής Χρήσης | Contactors Ind | 42 | Γενικής Χρήσης | https://eref.se.com/gr/el/product/LA7D03M | PPCTR | 3389110055139 | 32 |  | 0 | 0 | https://eref.se.com/gr/el/product/LA7D03M
LA7D03Q | TeSys D - μονάδα απομακρυσμένης αφόπλισης θερμικού προστασίας | 57.11 | 1 ΤΜΧ | 1 ΤΜΧ | 3-Βιομηχανία - Γενικής Χρήσης | Contactors Ind | 42 | Γενικής Χρήσης | https://eref.se.com/gr/el/product/LA7D03Q | PPCTR | 3389110055153 |  |  | 0 | 0 | https://eref.se.com/gr/el/product/LA7D03Q
LA7D305 | TeSys D - μηχανικός απομακρυσμένος έλεγχος θερμικού υπερφόρτισης | 67.56 | 1 ΤΜΧ | 1 ΤΜΧ | 3-Βιομηχανία - Γενικής Χρήσης | Contactors Ind | 42 | Γενικής Χρήσης | https://eref.se.com/gr/el/product/LA7D305 | PPCTR | 3389110192933 | 80 |  | 0 | 0 | https://eref.se.com/gr/el/product/LA7D305
LA7D902 | TeSys D - πλάτη στήριξης για στερέωση με βίδες | 5.81 | 1 ΤΜΧ | 1 ΤΜΧ | 3-Βιομηχανία - Γενικής Χρήσης | Contactors Ind | 42 | Γενικής Χρήσης | https://eref.se.com/gr/el/product/LA7D902 | PPCTR | 3389110122626 | 50 |  | 0 | 0 | https://eref.se.com/gr/el/product/LA7D902
LA9D09980 | TeSys integral - αντιπαρασιτικό στοιχείο - κύκλωμα RC - 220 V~ | 66.44 | 1 ΤΜΧ | 1 ΤΜΧ | 3-Βιομηχανία - Γενικής Χρήσης | Contactors Ind | 42 | Γενικής Χρήσης | https://eref.se.com/gr/el/product/LA9D09980 | PPCTR | 3389110080193 | 100 |  | 0 | 0 | https://eref.se.com/gr/el/product/LA9D09980
LA9D11502 | TeSys D - ηλεκτρική μανδάλωση | 51.48 | 1 ΤΜΧ | 1 ΤΜΧ | 3-Βιομηχανία - Γενικής Χρήσης | Contactors Ind | 42 | Γενικής Χρήσης | https://eref.se.com/gr/el/product/LA9D11502 | PPCTR | 3389110859485 | 105 |  | 0 | 0 | https://eref.se.com/gr/el/product/LA9D11502
LA9D11517 | TeSys D - συνδέσεις ισχύος | 73.46 | 1 ΤΜΧ | 1 ΤΜΧ | 3-Βιομηχανία - Γενικής Χρήσης | Contactors Ind | 42 | Γενικής Χρήσης | https://eref.se.com/gr/el/product/LA9D11517 | PPCTR | 3389110210309 | 8 |  | 0 | 0 | https://eref.se.com/gr/el/product/LA9D11517
LA9D115503 | TeSys D - μπλοκ ακροδεκτών - 3P - ακροδέκτες για κος - για LC1D115 or LC1D150 | 35.54 | 1 ΤΜΧ | 1 ΤΜΧ | 3-Βιομηχανία - Γενικής Χρήσης | Contactors Ind | 42 | Γενικής Χρήσης | https://eref.se.com/gr/el/product/LA9D115503 | PPCTR | 3389110859492 | 1 |  | 0 | 0 | https://eref.se.com/gr/el/product/LA9D115503
LA9D115603 | TeSys D - μπλοκ ακροδεκτών - 3P - ακροδέκτες βίδας - για LC1D115 ή LC1D150 | 44.39 | 1 ΤΜΧ | 1 ΤΜΧ | 3-Βιομηχανία - Γενικής Χρήσης | Contactors Ind | 42 | Γενικής Χρήσης | https://eref.se.com/gr/el/product/LA9D115603 | PPCTR | 3389110859508 | 6 | 96 | 0 | 0 | https://eref.se.com/gr/el/product/LA9D115603
LA9D115604 | TeSys D - μπλοκ ακροδεκτών - 4P - ακροδέκτες βίδας - για LC1D115 | 67.12 | 1 ΤΜΧ | 1 ΤΜΧ | 3-Βιομηχανία - Γενικής Χρήσης | Contactors Ind | 42 | Γενικής Χρήσης | https://eref.se.com/gr/el/product/LA9D115604 | PPCTR | 3389110882353 |  |  | 0 | 0 | https://eref.se.com/gr/el/product/LA9D115604
LA9D11567 | TeSys D - λήψη κυκλώματος ελέγχου από κύρια επαφή για D115, D150 | 1.05 | 1 ΤΜΧ | 10 ΤΜΧ | 3-Βιομηχανία - Γενικής Χρήσης | Contactors Ind | 42 | Γενικής Χρήσης | https://eref.se.com/gr/el/product/LA9D11567 | PPCTR | 3389119409742 | 10 | 50 | 0 | 0 | https://eref.se.com/gr/el/product/LA9D11567
LA9D11569 | TeSys D - εξάρτημα σύνδεσης τροφοδοσίας | 70.67 | 1 ΤΜΧ | 1 ΤΜΧ | 3-Βιομηχανία - Γενικής Χρήσης | Contactors Ind | 42 | Γενικής Χρήσης | https://eref.se.com/gr/el/product/LA9D11569 | PPCTR | 3389110879988 | 9 |  | 0 | 0 | https://eref.se.com/gr/el/product/LA9D11569
LA9D115691 | TeSys D γέφυρα παράλληλης σύνδεσης | 40.37 | 1 ΤΜΧ | 1 ΤΜΧ | 3-Βιομηχανία - Γενικής Χρήσης | Contactors Ind | 42 | Γενικής Χρήσης | https://eref.se.com/gr/el/product/LA9D115691 | PPCTR | 3389110400335 |  |  | 0 | 0 | https://eref.se.com/gr/el/product/LA9D115691
LA9D115692 | TeSys D γέφυρα παράλληλης σύνδεσης αναστροφέα | 42.99 | 1 ΤΜΧ | 1 ΤΜΧ | 3-Βιομηχανία - Γενικής Χρήσης | Contactors Ind | 42 | Γενικής Χρήσης | https://eref.se.com/gr/el/product/LA9D115692 | PPCTR | 3389110400342 |  |  | 0 | 0 | https://eref.se.com/gr/el/product/LA9D115692
LA9D11570 | TeSys D - εξάρτημα σύνδεσης τροφοδοσίας | 70.67 | 1 ΤΜΧ | 1 ΤΜΧ | 3-Βιομηχανία - Γενικής Χρήσης | Contactors Ind | 42 | Γενικής Χρήσης | https://eref.se.com/gr/el/product/LA9D11570 | PPCTR | 3389110895124 | 9 |  | 0 | 0 | https://eref.se.com/gr/el/product/LA9D11570
LA9D115703 | TeSys D - καλύμματα 3P | 26.51 | 1 ΤΜΧ | 1 ΤΜΧ | 3-Βιομηχανία - Γενικής Χρήσης | Contactors Ind | 42 | Γενικής Χρήσης | https://eref.se.com/gr/el/product/LA9D115703 | PPCTR | 3389110078411 | 21 |  | 0 | 0 | https://eref.se.com/gr/el/product/LA9D115703
LA9D115704 | TeSys D - καλύμματα για LC1-D1156 , LC1-D1506 - 4P | 31.04 | 1 ΤΜΧ | 1 ΤΜΧ | 3-Βιομηχανία - Γενικής Χρήσης | Contactors Ind | 42 | Γενικής Χρήσης | https://eref.se.com/gr/el/product/LA9D115704 | PPCTR | 3389110078442 |  |  | 0 | 0 | https://eref.se.com/gr/el/product/LA9D115704
LA9D11571 | TeSys D συνδέσεις ισχύος | 49.44 | 1 ΤΜΧ | 1 ΤΜΧ | 3-Βιομηχανία - Γενικής Χρήσης | Contactors Ind | 42 | Γενικής Χρήσης | https://eref.se.com/gr/el/product/LA9D11571 | PPCTR | 3389110879995 | 9 |  | 0 | 0 | https://eref.se.com/gr/el/product/LA9D11571
LA9D1263 | TeSys D γέφυρα πράλληλης σύνδεσης - 4P DT20 και DT25 | 1.74 | 1 ΤΜΧ | 2 ΤΜΧ | 3-Βιομηχανία - Γενικής Χρήσης | Contactors Ind | 42 | Γενικής Χρήσης | https://eref.se.com/gr/el/product/LA9D1263 | PPCTR | 3389110055344 | 2 | 34 | 0 | 0 | https://eref.se.com/gr/el/product/LA9D1263
LA9D15017 | TeSys D - συνδέσεις ισχύος | 78.08 | 1 ΤΜΧ | 1 ΤΜΧ | 3-Βιομηχανία - Γενικής Χρήσης | Contactors Ind | 42 | Γενικής Χρήσης | https://eref.se.com/gr/el/product/LA9D15017 | PPCTR | 3389110210323 |  |  | 0 | 0 | https://eref.se.com/gr/el/product/LA9D15017
LA9D3260 | TeSys D - μπλοκ ακροδεκτών - 3P - ακροδέκτες βίδας | 2.02 | 1 ΤΜΧ | 1 ΤΜΧ | 3-Βιομηχανία - Γενικής Χρήσης | Contactors Ind | 42 | Γενικής Χρήσης | https://eref.se.com/gr/el/product/LA9D3260 | PPCTR | 3389110055542 | 50 |  | 0 | 0 | https://eref.se.com/gr/el/product/LA9D3260
LA9D4002 | TeSys D - ηλεκτρική μανδάλωση | 46 | 1 ΤΜΧ | 1 ΤΜΧ | 3-Βιομηχανία - Γενικής Χρήσης | Contactors Ind | 42 | Γενικής Χρήσης | https://eref.se.com/gr/el/product/LA9D4002 | PPCTR | 3389110080292 | 20 | 320 | 0 | 0 | https://eref.se.com/gr/el/product/LA9D4002
LA9D5017 | TeSys D - κιτ στήριξης LA9D - για D40 D50 | 181.85 | 1 ΤΜΧ | 1 ΤΜΧ | 3-Βιομηχανία - Γενικής Χρήσης | Contactors Ind | 42 | Γενικής Χρήσης | https://eref.se.com/gr/el/product/LA9D5017 | PPCTR | 3389110055566 | 15 |  | 0 | 0 | https://eref.se.com/gr/el/product/LA9D5017
LA9D50978 | TeSys D - μηχανική μανδάλωση | 74.86 | 1 ΤΜΧ | 1 ΤΜΧ | 3-Βιομηχανία - Γενικής Χρήσης | Contactors Ind | 42 | Γενικής Χρήσης | https://eref.se.com/gr/el/product/LA9D50978 | PPCTR | 3389110160529 | 32 | 512 | 0 | 0 | https://eref.se.com/gr/el/product/LA9D50978
LA9D511 | TeSys D - αποστάτες - για προσαρμογή πλευρικών βοηθητικών εξαρτημάτων | 1.36 | 1 ΤΜΧ | 1 ΤΜΧ | 3-Βιομηχανία - Γενικής Χρήσης | Contactors Ind | 42 | Γενικής Χρήσης | https://eref.se.com/gr/el/product/LA9D511 | PPCTR | 3389110462012 | 50 |  | 0 | 0 | https://eref.se.com/gr/el/product/LA9D511
LA9D6567 | TeSys D - σετ των 10 μπλοκ ελέγχου | 373.32 | 1 ΤΜΧ | 10 ΤΜΧ | 3-Βιομηχανία - Γενικής Χρήσης | Contactors Ind | 42 | Γενικής Χρήσης | https://eref.se.com/gr/el/product/LA9D6567 | PPCTR | 3389110055573 | 10 | 300 | 0 | 0 | https://eref.se.com/gr/el/product/LA9D6567
LA9D6569 | TeSys D - συνδέσεις ισχύος | 7.56 | 1 ΤΜΧ | 1 ΤΜΧ | 3-Βιομηχανία - Γενικής Χρήσης | Contactors Ind | 42 | Γενικής Χρήσης | https://eref.se.com/gr/el/product/LA9D6569 | PPCTR | 3389110230154 | 24 |  | 0 | 0 | https://eref.se.com/gr/el/product/LA9D6569
LA9D65A6 | TeSys D γέφυρα παραλληλισμού για D40A έως D65A | 12.4 | 1 ΤΜΧ | 1 ΤΜΧ | 3-Βιομηχανία - Γενικής Χρήσης | Contactors Ind | 42 | Γενικής Χρήσης | https://eref.se.com/gr/el/product/LA9D65A6 | PPCTR | 3389119228893 | 10 | 60 | 0 | 0 | https://eref.se.com/gr/el/product/LA9D65A6
LA9D65A69 | TeSys D - συνδέσεις ισχύος για αναστροφέα D40A έως D65A | 24.41 | 1 ΤΜΧ | 1 ΤΜΧ | 3-Βιομηχανία - Γενικής Χρήσης | Contactors Ind | 42 | Γενικής Χρήσης | https://eref.se.com/gr/el/product/LA9D65A69 | PPCTR | 3389119410021 | 30 |  | 0 | 0 | https://eref.se.com/gr/el/product/LA9D65A69
LA9D730 | TeSys D - πλάτη στήριξης | 26.51 | 1 ΤΜΧ | 1 ΤΜΧ | 3-Βιομηχανία - Γενικής Χρήσης | Contactors Ind | 42 | Γενικής Χρήσης | https://eref.se.com/gr/el/product/LA9D730 | PPCTR | 3389110107562 |  |  | 0 | 0 | https://eref.se.com/gr/el/product/LA9D730
LA9D8002 | TeSys D - ηλεκτρική μανδάλωση | 49.82 | 1 ΤΜΧ | 1 ΤΜΧ | 3-Βιομηχανία - Γενικής Χρήσης | Contactors Ind | 42 | Γενικής Χρήσης | https://eref.se.com/gr/el/product/LA9D8002 | PPCTR | 3389110080308 | 15 |  | 0 | 0 | https://eref.se.com/gr/el/product/LA9D8002
LA9D8067 | TeSys D - μπλοκ ελέγχου - D80/D95 | 0.6 | 1 ΤΜΧ | 10 ΤΜΧ | 3-Βιομηχανία - Γενικής Χρήσης | Contactors Ind | 42 | Γενικής Χρήσης | https://eref.se.com/gr/el/product/LA9D8067 | PPCTR | 3389110055597 | 10 | 200 | 0 | 0 | https://eref.se.com/gr/el/product/LA9D8067
LA9D8069 | TeSys D - συνδέσεις ισχύος | 12.4 | 1 ΤΜΧ | 1 ΤΜΧ | 3-Βιομηχανία - Γενικής Χρήσης | Contactors Ind | 42 | Γενικής Χρήσης | https://eref.se.com/gr/el/product/LA9D8069 | PPCTR | 3389110230161 | 12 |  | 0 | 0 | https://eref.se.com/gr/el/product/LA9D8069
LA9D8070 | TeSys D - συνδέσεις ισχύος | 8.66 | 1 ΤΜΧ | 1 ΤΜΧ | 3-Βιομηχανία - Γενικής Χρήσης | Contactors Ind | 42 | Γενικής Χρήσης | https://eref.se.com/gr/el/product/LA9D8070 | PPCTR | 3389110230178 | 15 |  | 0 | 0 | https://eref.se.com/gr/el/product/LA9D8070
LA9D80962 | TeSys D γέφυρα παράλληλης σύνδεσης αστέρα - 3P D80/D95 | 5.55 | 1 ΤΜΧ | 1 ΤΜΧ | 3-Βιομηχανία - Γενικής Χρήσης | Contactors Ind | 42 | Γενικής Χρήσης | https://eref.se.com/gr/el/product/LA9D80962 | PPCTR | 3389110165043 | 50 |  | 0 | 0 | https://eref.se.com/gr/el/product/LA9D80962
LA9D80963 | TeSys D γέφυρα παράλληλης σύνδεσης - 4P D80/D95 | 5.7 | 1 ΤΜΧ | 2 ΤΜΧ | 3-Βιομηχανία - Γενικής Χρήσης | Contactors Ind | 42 | Γενικής Χρήσης | https://eref.se.com/gr/el/product/LA9D80963 | PPCTR | 3389110165067 | 2 | 32 | 0 | 0 | https://eref.se.com/gr/el/product/LA9D80963
LA9D80978 | TeSys D - μηχανική μανδάλωση | 83.07 | 1 ΤΜΧ | 1 ΤΜΧ | 3-Βιομηχανία - Γενικής Χρήσης | Contactors Ind | 42 | Γενικής Χρήσης | https://eref.se.com/gr/el/product/LA9D80978 | PPCTR | 3389110160505 | 32 |  | 0 | 0 | https://eref.se.com/gr/el/product/LA9D80978
LA9D90 | TeSys k - κουπμωτή ετικέτα-8 x 17 mm-για ρελέ ισχύος + αναστροφέας με ρελέ ισχύος | 11.51 | 1 ΤΜΧ | 1 ΤΜΧ | 3-Βιομηχανία - Γενικής Χρήσης | Contactors Ind | 42 | Γενικής Χρήσης | https://eref.se.com/gr/el/product/LA9D90 | PPCTR | 3389110232462 | 100 | 800 | 0 | 0 | https://eref.se.com/gr/el/product/LA9D90
LA9D901 | TeSys D - προστατευτικό κάλυμμα | 1.36 | 1 ΤΜΧ | 1 ΤΜΧ | 3-Βιομηχανία - Γενικής Χρήσης | Contactors Ind | 42 | Γενικής Χρήσης | https://eref.se.com/gr/el/product/LA9D901 | PPCTR | 3389110161090 | 10 | 300 | 0 | 0 | https://eref.se.com/gr/el/product/LA9D901
LA9D92 | TeSys D - κουμπωτή θήκη ετικέτας - 8 x 22 mm - για 4P ρελέ ισχύος | 18.37 | 100 ΤΜΧ | 100 ΤΜΧ | 3-Βιομηχανία - Γενικής Χρήσης | Contactors Ind | 42 | Γενικής Χρήσης | https://eref.se.com/gr/el/product/LA9D92 | PPCTR | 3389110232486 | 100 | 3200 | 0 | 0 | https://eref.se.com/gr/el/product/LA9D92
LA9D93 | TeSys D - φύλλο με ετικέτες LA9-D - 7 x 21 mm | 1.76 | 1 ΤΜΧ | 1 ΤΜΧ | 3-Βιομηχανία - Γενικής Χρήσης | Contactors Ind | 42 | Γενικής Χρήσης | https://eref.se.com/gr/el/product/LA9D93 | PPCTR | 3389110232493 | 100 |  | 0 | 0 | https://eref.se.com/gr/el/product/LA9D93
LA9G3101 | TeSys Giga, κιτ καλωδιακής μνήμης, για LC1G115-225, 3Π | 32.48 | 1 ΤΜΧ | 1 ΤΜΧ | 3-Βιομηχανία - Γενικής Χρήσης | Contactors Ind | 42 | Γενικής Χρήσης | https://eref.se.com/gr/el/product/LA9G3101 | PPCTR | 3606481916341 | 3 |  | 0 | 0 | https://eref.se.com/gr/el/product/LA9G3101
LA9G3102 | TeSys Giga, κιτ καλωδιακής μνήμης, για LC1G265-500, 3Π | 53.17 | 1 ΤΜΧ | 1 ΤΜΧ | 3-Βιομηχανία - Γενικής Χρήσης | Contactors Ind | 42 | Γενικής Χρήσης | https://eref.se.com/gr/el/product/LA9G3102 | PPCTR | 3606481916358 | 2 |  | 0 | 0 | https://eref.se.com/gr/el/product/LA9G3102
LA9G3103 | TeSys Giga, κιτ καλωδιακής μνήμης, για LC1G630-800, 3Π | 128.38 | 1 ΤΜΧ | 1 ΤΜΧ | 3-Βιομηχανία - Γενικής Χρήσης | Contactors Ind | 42 | Γενικής Χρήσης | https://eref.se.com/gr/el/product/LA9G3103 | PPCTR | 3606481916365 | 2 |  | 0 | 0 | https://eref.se.com/gr/el/product/LA9G3103
LA9G3111 | TeSys Giga, εύκαμπτες επεκτάσεις πόλων, για LC1G115-225 to align with MCCB, 3Π | 88.14 | 1 ΤΜΧ | 1 ΤΜΧ | 3-Βιομηχανία - Γενικής Χρήσης | Contactors Ind | 42 | Γενικής Χρήσης | https://eref.se.com/gr/el/product/LA9G3111 | PPCTR | 3606481916372 | 6 |  | 0 | 0 | https://eref.se.com/gr/el/product/LA9G3111
LA9G3112 | TeSys Giga, εύκαμπτες επεκτάσεις πόλων, για LC1G265-500 to align with MCCB, 3Π | 174.92 | 1 ΤΜΧ | 1 ΤΜΧ | 3-Βιομηχανία - Γενικής Χρήσης | Contactors Ind | 42 | Γενικής Χρήσης | https://eref.se.com/gr/el/product/LA9G3112 | PPCTR | 3606481916389 | 4 |  | 0 | 0 | https://eref.se.com/gr/el/product/LA9G3112
LA9G3113 | TeSys Giga, εύκαμπτες επεκτάσεις πόλων, για LC1G630-800 to align MCCB, 3Π | 521.7 | 1 ΤΜΧ | 1 ΤΜΧ | 3-Βιομηχανία - Γενικής Χρήσης | Contactors Ind | 42 | Γενικής Χρήσης | https://eref.se.com/gr/el/product/LA9G3113 | PPCTR | 3606481916396 | 2 |  | 0 | 0 | https://eref.se.com/gr/el/product/LA9G3113
LA9G3601 | TeSys Giga, επεκτάσεις πόλων, για LC1G115-225, 3Π | 44.5 | 1 ΤΜΧ | 1 ΤΜΧ | 3-Βιομηχανία - Γενικής Χρήσης | Contactors Ind | 42 | Γενικής Χρήσης | https://eref.se.com/gr/el/product/LA9G3601 | PPCTR | 3606481916402 | 20 |  | 0 | 0 | https://eref.se.com/gr/el/product/LA9G3601
LA9G3602 | TeSys Giga, επεκτάσεις πόλων, για LC1G265-500, 3Π | 71.06 | 1 ΤΜΧ | 1 ΤΜΧ | 3-Βιομηχανία - Γενικής Χρήσης | Contactors Ind | 42 | Γενικής Χρήσης | https://eref.se.com/gr/el/product/LA9G3602 | PPCTR | 3606481916419 | 10 |  | 0 | 0 | https://eref.se.com/gr/el/product/LA9G3602
LA9G3603 | TeSys Giga, επεκτάσεις πόλων, για LC1G630-800, 3Π | 185.56 | 1 ΤΜΧ | 1 ΤΜΧ | 3-Βιομηχανία - Γενικής Χρήσης | Contactors Ind | 42 | Γενικής Χρήσης | https://eref.se.com/gr/el/product/LA9G3603 | PPCTR | 3606481916426 | 3 |  | 0 | 0 | https://eref.se.com/gr/el/product/LA9G3603
LA9G3611 | TeSys Giga, κιτ επέκτασης, για LC1G115-225, 3Π, απόστασης πόλων 35-45 mm | 36.53 | 1 ΤΜΧ | 1 ΤΜΧ | 3-Βιομηχανία - Γενικής Χρήσης | Contactors Ind | 42 | Γενικής Χρήσης | https://eref.se.com/gr/el/product/LA9G3611 | PPCTR | 3606481916433 | 15 |  | 0 | 0 | https://eref.se.com/gr/el/product/LA9G3611
LA9G3612 | TeSys Giga, κιτ επέκτασης, για LC1G265-500, 3Π, απόστασης πόλων 45-70 mm | 54.8 | 1 ΤΜΧ | 1 ΤΜΧ | 3-Βιομηχανία - Γενικής Χρήσης | Contactors Ind | 42 | Γενικής Χρήσης | https://eref.se.com/gr/el/product/LA9G3612 | PPCTR | 3606481916440 | 6 |  | 0 | 0 | https://eref.se.com/gr/el/product/LA9G3612
LA9G3613 | TeSys Giga, επεκτάσεις πόλων, για LC1G400-500, 3Π, μακριάς σύνδεσης, 50 mm width | 82.2 | 1 ΤΜΧ | 1 ΤΜΧ | 3-Βιομηχανία - Γενικής Χρήσης | Contactors Ind | 42 | Γενικής Χρήσης | https://eref.se.com/gr/el/product/LA9G3613 | PPCTR | 3606481916457 |  |  | 0 | 0 | https://eref.se.com/gr/el/product/LA9G3613
LA9G3614 | TeSys Giga, επεκτάσεις πόλων, για LC1G630-800, 3Π, μακριάς σύνδεσης, 80 mm width | 123.3 | 1 ΤΜΧ | 1 ΤΜΧ | 3-Βιομηχανία - Γενικής Χρήσης | Contactors Ind | 42 | Γενικής Χρήσης | https://eref.se.com/gr/el/product/LA9G3614 | PPCTR | 3606481916464 | 3 |  | 0 | 0 | https://eref.se.com/gr/el/product/LA9G3614
LA9G3631 | TeSys Giga, γωνιακές επεκτάσεις πόλων, για LC1G115-225, 3Π | 66.03 | 1 ΤΜΧ | 1 ΤΜΧ | 3-Βιομηχανία - Γενικής Χρήσης | Contactors Ind | 42 | Γενικής Χρήσης | https://eref.se.com/gr/el/product/LA9G3631 | PPCTR | 3606481916471 | 20 |  | 0 | 0 | https://eref.se.com/gr/el/product/LA9G3631
LA9G3632 | TeSys Giga, γωνιακές επεκτάσεις πόλων, για LC1G265-500, 3Π | 112.48 | 1 ΤΜΧ | 1 ΤΜΧ | 3-Βιομηχανία - Γενικής Χρήσης | Contactors Ind | 42 | Γενικής Χρήσης | https://eref.se.com/gr/el/product/LA9G3632 | PPCTR | 3606481916488 | 10 |  | 0 | 0 | https://eref.se.com/gr/el/product/LA9G3632
LA9G3633 | TeSys Giga, γωνιακές επεκτάσεις πόλων, για LC1G630-800, 3Π | 258.34 | 1 ΤΜΧ | 1 ΤΜΧ | 3-Βιομηχανία - Γενικής Χρήσης | Contactors Ind | 42 | Γενικής Χρήσης | https://eref.se.com/gr/el/product/LA9G3633 | PPCTR | 3606481916495 | 3 |  | 0 | 0 | https://eref.se.com/gr/el/product/LA9G3633
LA9G3650 | TeSys Giga, βάση στήριξης, για ρελέ ηλεκτρονικής υπερφόρτισης LR9G115-225, ανεξάρτητη τοποθέτηση κάτω από ρελέ ισχύος LC1G115-225 | 29.14 | 1 ΤΜΧ | 1 ΤΜΧ | 3-Βιομηχανία - Γενικής Χρήσης | Contactors Ind | 42 | Γενικής Χρήσης | https://eref.se.com/gr/el/product/LA9G3650 | PPCTR | 3606481916556 | 20 |  | 0 | 0 | https://eref.se.com/gr/el/product/LA9G3650
LA9G3651 | TeSys Giga, βάση στήριξης, για ρελέ ηλεκτρονικής υπερφόρτισης LR9G500, ανεξάρτητη τοποθέτηση κάτω από ρελέ ισχύος LC1G265-500 | 36.94 | 1 ΤΜΧ | 1 ΤΜΧ | 3-Βιομηχανία - Γενικής Χρήσης | Contactors Ind | 42 | Γενικής Χρήσης | https://eref.se.com/gr/el/product/LA9G3651 | PPCTR | 3606481916563 | 15 |  | 0 | 0 | https://eref.se.com/gr/el/product/LA9G3651
LA9G3652 | TeSys Giga, βάση στήριξης, για ρελέ ηλεκτρονικής υπερφόρτισης LR9G500, ανεξάρτητη τοποθέτηση κάτω από ρελέ ισχύος LC1G630-800 | 36.94 | 1 ΤΜΧ | 1 ΤΜΧ | 3-Βιομηχανία - Γενικής Χρήσης | Contactors Ind | 42 | Γενικής Χρήσης | https://eref.se.com/gr/el/product/LA9G3652 | PPCTR | 3606481916570 | 15 |  | 0 | 0 | https://eref.se.com/gr/el/product/LA9G3652
LA9G3653 | TeSys Giga, βάση στήριξης, για ρελέ ηλεκτρονικής υπερφόρτισης LR9G630, ανεξάρτητη τοποθέτηση κάτω από ρελέ ισχύος LC1G630-800 | 61.65 | 1 ΤΜΧ | 1 ΤΜΧ | 3-Βιομηχανία - Γενικής Χρήσης | Contactors Ind | 42 | Γενικής Χρήσης | https://eref.se.com/gr/el/product/LA9G3653 | PPCTR | 3606481015891 | 5 |  | 0 | 0 | https://eref.se.com/gr/el/product/LA9G3653
LA9G3661 | TeSys Giga, πλευρικές προεκτάσεις πόλων δεξιάς γωνίας, για LC1G115-225, 3Π | 54.8 | 1 ΤΜΧ | 1 ΤΜΧ | 3-Βιομηχανία - Γενικής Χρήσης | Contactors Ind | 42 | Γενικής Χρήσης | https://eref.se.com/gr/el/product/LA9G3661 | PPCTR | 3606481015907 | 20 |  | 0 | 0 | https://eref.se.com/gr/el/product/LA9G3661
LA9G3662 | TeSys Giga, πλευρικές προεκτάσεις πόλων δεξιάς γωνίας, για LC1G265-500, 3Π | 68.5 | 1 ΤΜΧ | 1 ΤΜΧ | 3-Βιομηχανία - Γενικής Χρήσης | Contactors Ind | 42 | Γενικής Χρήσης | https://eref.se.com/gr/el/product/LA9G3662 | PPCTR | 3606481015914 | 10 |  | 0 | 0 | https://eref.se.com/gr/el/product/LA9G3662
LA9G3663 | TeSys Giga, πλευρικές προεκτάσεις πόλων δεξιάς γωνίας, για LC1G630-800, 3Π | 114.16 | 1 ΤΜΧ | 1 ΤΜΧ | 3-Βιομηχανία - Γενικής Χρήσης | Contactors Ind | 42 | Γενικής Χρήσης | https://eref.se.com/gr/el/product/LA9G3663 | PPCTR | 3606481015921 | 3 |  | 0 | 0 | https://eref.se.com/gr/el/product/LA9G3663
LA9G3671 | TeSys Giga, μακριές προεκτάσεις πόλων δεξιάς γωνίας, για LC1G115-225, 3Π | 45.66 | 1 ΤΜΧ | 1 ΤΜΧ | 3-Βιομηχανία - Γενικής Χρήσης | Contactors Ind | 42 | Γενικής Χρήσης | https://eref.se.com/gr/el/product/LA9G3671 | PPCTR | 3606481015938 | 10 |  | 0 | 0 | https://eref.se.com/gr/el/product/LA9G3671
LA9G3672 | TeSys Giga, μακριές προεκτάσεις πόλων δεξιάς γωνίας, για LC1G265-500, 3Π | 118.73 | 1 ΤΜΧ | 1 ΤΜΧ | 3-Βιομηχανία - Γενικής Χρήσης | Contactors Ind | 42 | Γενικής Χρήσης | https://eref.se.com/gr/el/product/LA9G3672 | PPCTR | 3606481015945 | 10 |  | 0 | 0 | https://eref.se.com/gr/el/product/LA9G3672
LA9G3673 | TeSys Giga, μακριές προεκτάσεις πόλων δεξιάς γωνίας, για LC1G630-800, 3Π | 260.29 | 1 ΤΜΧ | 1 ΤΜΧ | 3-Βιομηχανία - Γενικής Χρήσης | Contactors Ind | 42 | Γενικής Χρήσης | https://eref.se.com/gr/el/product/LA9G3673 | PPCTR | 3606481015952 | 3 |  | 0 | 0 | https://eref.se.com/gr/el/product/LA9G3673
LA9G3681 | TeSys Giga, οπίσθιες προεκτάσεις πόλων δεξιάς γωνίας, για LC1G115-225, 3Π | 22.83 | 1 ΤΜΧ | 1 ΤΜΧ | 3-Βιομηχανία - Γενικής Χρήσης | Contactors Ind | 42 | Γενικής Χρήσης | https://eref.se.com/gr/el/product/LA9G3681 | PPCTR | 3606481015969 | 20 |  | 0 | 0 | https://eref.se.com/gr/el/product/LA9G3681
LA9G3682 | TeSys Giga, οπίσθιες προεκτάσεις πόλων δεξιάς γωνίας, για LC1G265-500, 3Π | 45.66 | 1 ΤΜΧ | 1 ΤΜΧ | 3-Βιομηχανία - Γενικής Χρήσης | Contactors Ind | 42 | Γενικής Χρήσης | https://eref.se.com/gr/el/product/LA9G3682 | PPCTR | 3606481015976 | 10 |  | 0 | 0 | https://eref.se.com/gr/el/product/LA9G3682
LA9G3683 | TeSys Giga, οπίσθιες προεκτάσεις πόλων δεξιάς γωνίας, για LC1G630-800, 3Π | 68.5 | 1 ΤΜΧ | 1 ΤΜΧ | 3-Βιομηχανία - Γενικής Χρήσης | Contactors Ind | 42 | Γενικής Χρήσης | https://eref.se.com/gr/el/product/LA9G3683 | PPCTR | 3606481015983 | 3 |  | 0 | 0 | https://eref.se.com/gr/el/product/LA9G3683
LA9G3701 | TeSys Giga, καλύμματα προστασίας, για LC1G115-225, 3Π, IP20 | 13.7 | 1 ΤΜΧ | 1 ΤΜΧ | 3-Βιομηχανία - Γενικής Χρήσης | Contactors Ind | 42 | Γενικής Χρήσης | https://eref.se.com/gr/el/product/LA9G3701 | PPCTR | 3606481916587 | 5 |  | 0 | 0 | https://eref.se.com/gr/el/product/LA9G3701
LA9G3702 | TeSys Giga, καλύμματα προστασίας, για LC1G265-500, 3Π, IP20 | 20.55 | 1 ΤΜΧ | 1 ΤΜΧ | 3-Βιομηχανία - Γενικής Χρήσης | Contactors Ind | 42 | Γενικής Χρήσης | https://eref.se.com/gr/el/product/LA9G3702 | PPCTR | 3606481916594 | 3 |  | 0 | 0 | https://eref.se.com/gr/el/product/LA9G3702
LA9G3703 | TeSys Giga, καλύμματα προστασίας, για LC1G630-800, 3Π, IP20 | 43.82 | 1 ΤΜΧ | 1 ΤΜΧ | 3-Βιομηχανία - Γενικής Χρήσης | Contactors Ind | 42 | Γενικής Χρήσης | https://eref.se.com/gr/el/product/LA9G3703 | PPCTR | 3606481916600 |  |  | 0 | 0 | https://eref.se.com/gr/el/product/LA9G3703
LA9G3704 | TeSys Giga, καλύμματα προστασίας, για ρελέ ηλεκτρονικής υπερφόρτισης LR9G115-225 | 6.23 | 1 ΤΜΧ | 1 ΤΜΧ | 3-Βιομηχανία - Γενικής Χρήσης | Contactors Ind | 42 | Γενικής Χρήσης | https://eref.se.com/gr/el/product/LA9G3704 | PPCTR | 3606481952646 | 10 |  | 0 | 0 | https://eref.se.com/gr/el/product/LA9G3704
LA9G3705 | TeSys Giga, καλύμματα προστασίας, για ρελέ ηλεκτρονικής υπερφόρτισης LR9G500 | 6.24 | 1 ΤΜΧ | 1 ΤΜΧ | 3-Βιομηχανία - Γενικής Χρήσης | Contactors Ind | 42 | Γενικής Χρήσης | https://eref.se.com/gr/el/product/LA9G3705 | PPCTR | 3606481952653 | 10 |  | 0 | 0 | https://eref.se.com/gr/el/product/LA9G3705
LA9G3706 | TeSys Giga, καλύμματα προστασίας, για ρελέ ηλεκτρονικής υπερφόρτισης LR9G630 | 10.22 | 1 ΤΜΧ | 1 ΤΜΧ | 3-Βιομηχανία - Γενικής Χρήσης | Contactors Ind | 42 | Γενικής Χρήσης | https://eref.se.com/gr/el/product/LA9G3706 | PPCTR | 3606481952660 | 8 |  | 0 | 0 | https://eref.se.com/gr/el/product/LA9G3706
LA9G3707 | TeSys Giga, καλύμματα κος, για LC1G115-800, 3Π, coupling assembly, IP20 | 4.57 | 1 ΤΜΧ | 1 ΤΜΧ | 3-Βιομηχανία - Γενικής Χρήσης | Contactors Ind | 42 | Γενικής Χρήσης | https://eref.se.com/gr/el/product/LA9G3707 | PPCTR | 3606481047847 | 50 |  | 0 | 0 | https://eref.se.com/gr/el/product/LA9G3707
LA9G3711 | TeSys Giga, κιτ επέκτασης, για LC1G115-225, 3Π, σύνδεσης κος, απόστασης πόλων 35-45 mm | 70.98 | 1 ΤΜΧ | 1 ΤΜΧ | 3-Βιομηχανία - Γενικής Χρήσης | Contactors Ind | 42 | Γενικής Χρήσης | https://eref.se.com/gr/el/product/LA9G3711 | PPCTR | 3606481916617 | 18 |  | 0 | 0 | https://eref.se.com/gr/el/product/LA9G3711
LA9G3712 | TeSys Giga, κιτ επέκτασης, για LC1G265-500, 3Π, σύνδεσης κος, απόστασης πόλων 45-70 mm | 106.62 | 1 ΤΜΧ | 1 ΤΜΧ | 3-Βιομηχανία - Γενικής Χρήσης | Contactors Ind | 42 | Γενικής Χρήσης | https://eref.se.com/gr/el/product/LA9G3712 | PPCTR | 3606481916624 | 16 |  | 0 | 0 | https://eref.se.com/gr/el/product/LA9G3712
LA9G3714 | TeSys Giga, κιτ επέκτασης, για LC1G630-800, 3Π, σύνδεσης κος, 70-80 mm pole pitch | 336.1 | 1 ΤΜΧ | 1 ΤΜΧ | 3-Βιομηχανία - Γενικής Χρήσης | Contactors Ind | 42 | Γενικής Χρήσης | https://eref.se.com/gr/el/product/LA9G3714 | PPCTR | 3606481916648 | 4 |  | 0 | 0 | https://eref.se.com/gr/el/product/LA9G3714
LA9G3750 | TeSys Giga, μπάρα σύνδεσης μεταγωγέα, για ρελέ LC1G115-225, 3Π | 57.58 | 1 ΤΜΧ | 1 ΤΜΧ | 3-Βιομηχανία - Γενικής Χρήσης | Contactors Ind | 42 | Γενικής Χρήσης | https://eref.se.com/gr/el/product/LA9G3750 | PPCTR | 3606481916655 | 15 |  | 0 | 0 | https://eref.se.com/gr/el/product/LA9G3750
LA9G3751 | TeSys Giga, μπάρα σύνδεσης μεταγωγέα, για ρελέ LC1G265-500, 3Π | 143.27 | 1 ΤΜΧ | 1 ΤΜΧ | 3-Βιομηχανία - Γενικής Χρήσης | Contactors Ind | 42 | Γενικής Χρήσης | https://eref.se.com/gr/el/product/LA9G3751 | PPCTR | 3606481916662 | 4 |  | 0 | 0 | https://eref.se.com/gr/el/product/LA9G3751
LA9G3752 | TeSys Giga, μπάρα σύνδεσης μεταγωγέα, για ρελέ LC1G630-800, 3Π | 253.01 | 1 ΤΜΧ | 1 ΤΜΧ | 3-Βιομηχανία - Γενικής Χρήσης | Contactors Ind | 42 | Γενικής Χρήσης | https://eref.se.com/gr/el/product/LA9G3752 | PPCTR | 3606481916679 | 4 |  | 0 | 0 | https://eref.se.com/gr/el/product/LA9G3752
LA9G3760 | TeSys Giga, μπάρα σύνδεσης αναστροφέα, για LC1G115-225, 3Π | 115.17 | 1 ΤΜΧ | 1 ΤΜΧ | 3-Βιομηχανία - Γενικής Χρήσης | Contactors Ind | 42 | Γενικής Χρήσης | https://eref.se.com/gr/el/product/LA9G3760 | PPCTR | 3606481916686 | 9 |  | 0 | 0 | https://eref.se.com/gr/el/product/LA9G3760
LA9G3761 | TeSys Giga, μπάρα σύνδεσης αναστροφέα, για LC1G265-500, 3Π | 286.54 | 1 ΤΜΧ | 1 ΤΜΧ | 3-Βιομηχανία - Γενικής Χρήσης | Contactors Ind | 42 | Γενικής Χρήσης | https://eref.se.com/gr/el/product/LA9G3761 | PPCTR | 3606481916693 | 12 |  | 0 | 0 | https://eref.se.com/gr/el/product/LA9G3761
LA9G3762 | TeSys Giga, μπάρα σύνδεσης αναστροφέα, για LC1G630-800, 3Π | 506.01 | 1 ΤΜΧ | 1 ΤΜΧ | 3-Βιομηχανία - Γενικής Χρήσης | Contactors Ind | 42 | Γενικής Χρήσης | https://eref.se.com/gr/el/product/LA9G3762 | PPCTR | 3606481916709 |  |  | 0 | 0 | https://eref.se.com/gr/el/product/LA9G3762
LA9G3801 | TeSys Giga, διαχωριστικά φάσεων, για LC1G115-800, 3Π | 9.14 | 1 ΤΜΧ | 1 ΤΜΧ | 3-Βιομηχανία - Γενικής Χρήσης | Contactors Ind | 42 | Γενικής Χρήσης | https://eref.se.com/gr/el/product/LA9G3801 | PPCTR | 3606481916716 | 5 |  | 0 | 0 | https://eref.se.com/gr/el/product/LA9G3801
LA9G3803 | TeSys Giga, διαχωριστικά φάσεων, για LC1G630-800, 3Π | 9.14 | 1 ΤΜΧ | 1 ΤΜΧ | 3-Βιομηχανία - Γενικής Χρήσης | Contactors Ind | 42 | Γενικής Χρήσης | https://eref.se.com/gr/el/product/LA9G3803 | PPCTR | 3606481916723 | 5 |  | 0 | 0 | https://eref.se.com/gr/el/product/LA9G3803
LA9G3QA | TeSys Giga, κιτ μονάδας μεταγωγής, για LC1G115-225, 3Π | 443.91 | 1 ΤΜΧ | 1 ΤΜΧ | 3-Βιομηχανία - Γενικής Χρήσης | Contactors Ind | 42 | Γενικής Χρήσης | https://eref.se.com/gr/el/product/LA9G3QA | PPCTR | 3606481916730 | 2 |  | 0 | 0 | https://eref.se.com/gr/el/product/LA9G3QA
LA9G3RA | TeSys Giga, κιτ μονάδας μεταγωγής, για LC1G265-330, 3Π | 575.44 | 1 ΤΜΧ | 1 ΤΜΧ | 3-Βιομηχανία - Γενικής Χρήσης | Contactors Ind | 42 | Γενικής Χρήσης | https://eref.se.com/gr/el/product/LA9G3RA | PPCTR | 3606481916747 | 3 |  | 0 | 0 | https://eref.se.com/gr/el/product/LA9G3RA
LA9G3SA | TeSys Giga, κιτ μονάδας μεταγωγής, για LC1G400-500, 3Π | 986.47 | 1 ΤΜΧ | 1 ΤΜΧ | 3-Βιομηχανία - Γενικής Χρήσης | Contactors Ind | 42 | Γενικής Χρήσης | https://eref.se.com/gr/el/product/LA9G3SA | PPCTR | 3606481916754 | 2 |  | 0 | 0 | https://eref.se.com/gr/el/product/LA9G3SA
LA9G3TA | TeSys Giga, κιτ μονάδας μεταγωγής, για LC1G630-800, 3Π | 2630.58 | 1 ΤΜΧ | 1 ΤΜΧ | 3-Βιομηχανία - Γενικής Χρήσης | Contactors Ind | 42 | Γενικής Χρήσης | https://eref.se.com/gr/el/product/LA9G3TA | PPCTR | 3606481916761 |  |  | 0 | 0 | https://eref.se.com/gr/el/product/LA9G3TA
LA9G4101 | TeSys Giga, κιτ καλωδιακής μνήμης, για LC1G115-225, 4Π | 42.55 | 1 ΤΜΧ | 1 ΤΜΧ | 3-Βιομηχανία - Γενικής Χρήσης | Contactors Ind | 42 | Γενικής Χρήσης | https://eref.se.com/gr/el/product/LA9G4101 | PPCTR | 3606481915610 | 2 |  | 0 | 0 | https://eref.se.com/gr/el/product/LA9G4101
LA9G4102 | TeSys Giga, κιτ καλωδιακής μνήμης, για LC1G265-500, 4Π | 69.64 | 1 ΤΜΧ | 1 ΤΜΧ | 3-Βιομηχανία - Γενικής Χρήσης | Contactors Ind | 42 | Γενικής Χρήσης | https://eref.se.com/gr/el/product/LA9G4102 | PPCTR | 3606481915627 | 1 |  | 0 | 0 | https://eref.se.com/gr/el/product/LA9G4102
LA9G4103 | TeSys Giga, κιτ καλωδιακής μνήμης, για LC1G630-800, 4Π | 168.19 | 1 ΤΜΧ | 1 ΤΜΧ | 3-Βιομηχανία - Γενικής Χρήσης | Contactors Ind | 42 | Γενικής Χρήσης | https://eref.se.com/gr/el/product/LA9G4103 | PPCTR | 3606481915634 | 2 | 8 | 0 | 0 | https://eref.se.com/gr/el/product/LA9G4103
LA9G4111 | TeSys Giga, εύκαμπτες επεκτάσεις πόλων, για LC1G115-225 to align with MCCB, 4Π | 115.47 | 1 ΤΜΧ | 1 ΤΜΧ | 3-Βιομηχανία - Γενικής Χρήσης | Contactors Ind | 42 | Γενικής Χρήσης | https://eref.se.com/gr/el/product/LA9G4111 | PPCTR | 3606481915641 | 6 |  | 0 | 0 | https://eref.se.com/gr/el/product/LA9G4111
LA9G4112 | TeSys Giga, εύκαμπτες επεκτάσεις πόλων, για LC1G265-500 to align with MCCB, 4Π | 229.14 | 1 ΤΜΧ | 1 ΤΜΧ | 3-Βιομηχανία - Γενικής Χρήσης | Contactors Ind | 42 | Γενικής Χρήσης | https://eref.se.com/gr/el/product/LA9G4112 | PPCTR | 3606481915658 | 4 |  | 0 | 0 | https://eref.se.com/gr/el/product/LA9G4112
LA9G4113 | TeSys Giga, εύκαμπτες επεκτάσεις πόλων, για LC1G630-800 to align with MCCB, 4Π | 683.43 | 1 ΤΜΧ | 1 ΤΜΧ | 3-Βιομηχανία - Γενικής Χρήσης | Contactors Ind | 42 | Γενικής Χρήσης | https://eref.se.com/gr/el/product/LA9G4113 | PPCTR | 3606481915665 | 2 |  | 0 | 0 | https://eref.se.com/gr/el/product/LA9G4113
LA9G4601 | TeSys Giga, επεκτάσεις πόλων, για LC1G115-225, 4Π | 56.74 | 1 ΤΜΧ | 1 ΤΜΧ | 3-Βιομηχανία - Γενικής Χρήσης | Contactors Ind | 42 | Γενικής Χρήσης | https://eref.se.com/gr/el/product/LA9G4601 | PPCTR | 3606481915672 | 20 |  | 0 | 0 | https://eref.se.com/gr/el/product/LA9G4601
LA9G4602 | TeSys Giga, επεκτάσεις πόλων, για LC1G265-500, 4Π | 92.14 | 1 ΤΜΧ | 1 ΤΜΧ | 3-Βιομηχανία - Γενικής Χρήσης | Contactors Ind | 42 | Γενικής Χρήσης | https://eref.se.com/gr/el/product/LA9G4602 | PPCTR | 3606481915689 | 10 |  | 0 | 0 | https://eref.se.com/gr/el/product/LA9G4602
LA9G4603 | TeSys Giga, επεκτάσεις πόλων, για LC1G630-800, 4Π | 245.75 | 1 ΤΜΧ | 1 ΤΜΧ | 3-Βιομηχανία - Γενικής Χρήσης | Contactors Ind | 42 | Γενικής Χρήσης | https://eref.se.com/gr/el/product/LA9G4603 | PPCTR | 3606481915696 | 3 |  | 0 | 0 | https://eref.se.com/gr/el/product/LA9G4603
LA9G4611 | TeSys Giga, κιτ επέκτασης, για LC1G115-225, 4Π, απόστασης πόλων 35-45 mm | 51.14 | 1 ΤΜΧ | 1 ΤΜΧ | 3-Βιομηχανία - Γενικής Χρήσης | Contactors Ind | 42 | Γενικής Χρήσης | https://eref.se.com/gr/el/product/LA9G4611 | PPCTR | 3606481915702 | 15 |  | 0 | 0 | https://eref.se.com/gr/el/product/LA9G4611
LA9G4612 | TeSys Giga, κιτ επέκτασης, για LC1G265-500, 4Π, απόστασης πόλων 45-70 mm | 76.72 | 1 ΤΜΧ | 1 ΤΜΧ | 3-Βιομηχανία - Γενικής Χρήσης | Contactors Ind | 42 | Γενικής Χρήσης | https://eref.se.com/gr/el/product/LA9G4612 | PPCTR | 3606481915726 | 6 |  | 0 | 0 | https://eref.se.com/gr/el/product/LA9G4612
LA9G4613 | TeSys Giga, επεκτάσεις πόλων, για LC1G400-500, 4Π, μακριάς σύνδεσης, 50 mm width | 115.07 | 1 ΤΜΧ | 1 ΤΜΧ | 3-Βιομηχανία - Γενικής Χρήσης | Contactors Ind | 42 | Γενικής Χρήσης | https://eref.se.com/gr/el/product/LA9G4613 | PPCTR | 3606481915719 | 8 |  | 0 | 0 | https://eref.se.com/gr/el/product/LA9G4613
LA9G4614 | TeSys Giga, επεκτάσεις πόλων, για LC1G630-800, 4Π, μακριάς σύνδεσης, 80 mm width | 172.62 | 1 ΤΜΧ | 1 ΤΜΧ | 3-Βιομηχανία - Γενικής Χρήσης | Contactors Ind | 42 | Γενικής Χρήσης | https://eref.se.com/gr/el/product/LA9G4614 | PPCTR | 3606481915733 | 3 |  | 0 | 0 | https://eref.se.com/gr/el/product/LA9G4614
LA9G4631 | TeSys Giga, γωνιακές επεκτάσεις πόλων, για LC1G115-225, 4Π | 85.45 | 1 ΤΜΧ | 1 ΤΜΧ | 3-Βιομηχανία - Γενικής Χρήσης | Contactors Ind | 42 | Γενικής Χρήσης | https://eref.se.com/gr/el/product/LA9G4631 | PPCTR | 3606481915740 | 20 |  | 0 | 0 | https://eref.se.com/gr/el/product/LA9G4631
LA9G4632 | TeSys Giga, γωνιακές επεκτάσεις πόλων, για LC1G265-500, 4Π | 147.38 | 1 ΤΜΧ | 1 ΤΜΧ | 3-Βιομηχανία - Γενικής Χρήσης | Contactors Ind | 42 | Γενικής Χρήσης | https://eref.se.com/gr/el/product/LA9G4632 | PPCTR | 3606481915757 | 10 |  | 0 | 0 | https://eref.se.com/gr/el/product/LA9G4632
LA9G4633 | TeSys Giga, γωνιακές επεκτάσεις πόλων, για LC1G630-800, 4Π | 342.78 | 1 ΤΜΧ | 1 ΤΜΧ | 3-Βιομηχανία - Γενικής Χρήσης | Contactors Ind | 42 | Γενικής Χρήσης | https://eref.se.com/gr/el/product/LA9G4633 | PPCTR | 3606481915764 | 3 |  | 0 | 0 | https://eref.se.com/gr/el/product/LA9G4633
LA9G4701 | TeSys Giga, καλύμματα προστασίας, για LC1G115-225, 4Π, IP20 | 18.26 | 1 ΤΜΧ | 1 ΤΜΧ | 3-Βιομηχανία - Γενικής Χρήσης | Contactors Ind | 42 | Γενικής Χρήσης | https://eref.se.com/gr/el/product/LA9G4701 | PPCTR | 3606481915825 | 5 |  | 0 | 0 | https://eref.se.com/gr/el/product/LA9G4701
LA9G4702 | TeSys Giga, καλύμματα προστασίας, για LC1G265-500, 4Π, IP20 | 22.83 | 1 ΤΜΧ | 1 ΤΜΧ | 3-Βιομηχανία - Γενικής Χρήσης | Contactors Ind | 42 | Γενικής Χρήσης | https://eref.se.com/gr/el/product/LA9G4702 | PPCTR | 3606481915832 | 3 |  | 0 | 0 | https://eref.se.com/gr/el/product/LA9G4702
LA9G4703 | TeSys Giga, καλύμματα προστασίας, για LC1G630-800, 4Π, IP20 | 45.66 | 1 ΤΜΧ | 1 ΤΜΧ | 3-Βιομηχανία - Γενικής Χρήσης | Contactors Ind | 42 | Γενικής Χρήσης | https://eref.se.com/gr/el/product/LA9G4703 | PPCTR | 3606481915849 | 1 |  | 0 | 0 | https://eref.se.com/gr/el/product/LA9G4703
LA9G4707 | TeSys Giga, καλύμματα κος, για LC1G115-800, 4Π, coupling assembly, IP20 | 4.57 | 1 ΤΜΧ | 1 ΤΜΧ | 3-Βιομηχανία - Γενικής Χρήσης | Contactors Ind | 42 | Γενικής Χρήσης | https://eref.se.com/gr/el/product/LA9G4707 | PPCTR | 3606481047854 | 10 |  | 0 | 0 | https://eref.se.com/gr/el/product/LA9G4707
LA9G4711 | TeSys Giga, κιτ επέκτασης, για LC1G115-225, 4Π, σύνδεσης κος, απόστασης πόλων 35-45 mm | 98.24 | 1 ΤΜΧ | 1 ΤΜΧ | 3-Βιομηχανία - Γενικής Χρήσης | Contactors Ind | 42 | Γενικής Χρήσης | https://eref.se.com/gr/el/product/LA9G4711 | PPCTR | 3606481915856 | 4 |  | 0 | 0 | https://eref.se.com/gr/el/product/LA9G4711
LA9G4712 | TeSys Giga, κιτ επέκτασης, για LC1G265-500, 4Π, σύνδεσης κος, απόστασης πόλων 45-70 mm | 139.38 | 1 ΤΜΧ | 1 ΤΜΧ | 3-Βιομηχανία - Γενικής Χρήσης | Contactors Ind | 42 | Γενικής Χρήσης | https://eref.se.com/gr/el/product/LA9G4712 | PPCTR | 3606481915863 | 3 |  | 0 | 0 | https://eref.se.com/gr/el/product/LA9G4712
LA9G4714 | TeSys Giga, κιτ επέκτασης, για LC1G630-800, 4Π, σύνδεσης κος, 70-80 mm pole pitch | 445.69 | 1 ΤΜΧ | 1 ΤΜΧ | 3-Βιομηχανία - Γενικής Χρήσης | Contactors Ind | 42 | Γενικής Χρήσης | https://eref.se.com/gr/el/product/LA9G4714 | PPCTR | 3606481915887 | 2 |  | 0 | 0 | https://eref.se.com/gr/el/product/LA9G4714
LA9G4750 | TeSys Giga, μπάρα σύνδεσης μεταγωγέα, για ρελέ LC1G115-225, 4Π | 80.62 | 1 ΤΜΧ | 1 ΤΜΧ | 3-Βιομηχανία - Γενικής Χρήσης | Contactors Ind | 42 | Γενικής Χρήσης | https://eref.se.com/gr/el/product/LA9G4750 | PPCTR | 3606481915894 | 15 |  | 0 | 0 | https://eref.se.com/gr/el/product/LA9G4750
LA9G4751 | TeSys Giga, μπάρα σύνδεσης μεταγωγέα, για ρελέ LC1G265-500, 4Π | 200.58 | 1 ΤΜΧ | 1 ΤΜΧ | 3-Βιομηχανία - Γενικής Χρήσης | Contactors Ind | 42 | Γενικής Χρήσης | https://eref.se.com/gr/el/product/LA9G4751 | PPCTR | 3606481915900 | 4 |  | 0 | 0 | https://eref.se.com/gr/el/product/LA9G4751
LA9G4752 | TeSys Giga, μπάρα σύνδεσης μεταγωγέα, για LC1G630-800, 4Π | 354.2 | 1 ΤΜΧ | 1 ΤΜΧ | 3-Βιομηχανία - Γενικής Χρήσης | Contactors Ind | 42 | Γενικής Χρήσης | https://eref.se.com/gr/el/product/LA9G4752 | PPCTR | 3606481915917 | 6 |  | 0 | 0 | https://eref.se.com/gr/el/product/LA9G4752
LA9G4801 | TeSys Giga, διαχωριστικά φάσεων, για LC1G115-800, 4Π | 11.42 | 1 ΤΜΧ | 1 ΤΜΧ | 3-Βιομηχανία - Γενικής Χρήσης | Contactors Ind | 42 | Γενικής Χρήσης | https://eref.se.com/gr/el/product/LA9G4801 | PPCTR | 3606481915924 | 5 |  | 0 | 0 | https://eref.se.com/gr/el/product/LA9G4801
LA9G4803 | TeSys Giga, διαχωριστικά φάσεων, για LC1G630-800, 4Π | 11.42 | 1 ΤΜΧ | 1 ΤΜΧ | 3-Βιομηχανία - Γενικής Χρήσης | Contactors Ind | 42 | Γενικής Χρήσης | https://eref.se.com/gr/el/product/LA9G4803 | PPCTR | 3606481915931 | 5 |  | 0 | 0 | https://eref.se.com/gr/el/product/LA9G4803
LA9G4QA | TeSys Giga, κιτ μονάδας μεταγωγής, για LC1G115-225, 4Π | 577.08 | 1 ΤΜΧ | 1 ΤΜΧ | 3-Βιομηχανία - Γενικής Χρήσης | Contactors Ind | 42 | Γενικής Χρήσης | https://eref.se.com/gr/el/product/LA9G4QA | PPCTR | 3606481915948 | 4 |  | 0 | 0 | https://eref.se.com/gr/el/product/LA9G4QA
LA9G4RA | TeSys Giga, κιτ μονάδας μεταγωγής, για LC1G265-330, 4Π | 748.06 | 1 ΤΜΧ | 1 ΤΜΧ | 3-Βιομηχανία - Γενικής Χρήσης | Contactors Ind | 42 | Γενικής Χρήσης | https://eref.se.com/gr/el/product/LA9G4RA | PPCTR | 3606481915955 | 2 |  | 0 | 0 | https://eref.se.com/gr/el/product/LA9G4RA
LA9G4SA | TeSys Giga, κιτ μονάδας μεταγωγής, για LC1G400-500, 4Π | 1282.41 | 1 ΤΜΧ | 1 ΤΜΧ | 3-Βιομηχανία - Γενικής Χρήσης | Contactors Ind | 42 | Γενικής Χρήσης | https://eref.se.com/gr/el/product/LA9G4SA | PPCTR | 3606481915962 | 2 |  | 0 | 0 | https://eref.se.com/gr/el/product/LA9G4SA
LA9G4TA | TeSys Giga, κιτ μονάδας μεταγωγής, για LC1G630-800, 4Π | 3419.75 | 1 ΤΜΧ | 1 ΤΜΧ | 3-Βιομηχανία - Γενικής Χρήσης | Contactors Ind | 42 | Γενικής Χρήσης | https://eref.se.com/gr/el/product/LA9G4TA | PPCTR | 3606481915979 |  |  | 0 | 0 | https://eref.se.com/gr/el/product/LA9G4TA
LA9G81 | TeSys Giga, μπλοκ ακροδεκτών, για LC1G, στοιχείο ελέγχου, κλέμμες push-in | 4.92 | 1 ΤΜΧ | 1 ΤΜΧ | 3-Βιομηχανία - Γενικής Χρήσης | Contactors Ind | 42 | Γενικής Χρήσης | https://eref.se.com/gr/el/product/LA9G81 | PPCTR | 3606481916044 | 50 |  | 0 | 0 | https://eref.se.com/gr/el/product/LA9G81
LA9G82 | ρελέ ηλεκτρονικής υπερφόρτισης, μπλοκ ακροδεκτών, για LR9G, κλέμμες push-in | 6.75 | 1 ΤΜΧ | 1 ΤΜΧ | 3-Βιομηχανία - Γενικής Χρήσης | Contactors Ind | 42 | Γενικής Χρήσης | https://eref.se.com/gr/el/product/LA9G82 | PPCTR | 3606481916051 | 10 |  | 0 | 0 | https://eref.se.com/gr/el/product/LA9G82
LA9G970 | TeSys Giga, μηχανική μανδάλωση, για ρελέ LC1G115-500, IP20 | 23.15 | 1 ΤΜΧ | 1 ΤΜΧ | 3-Βιομηχανία - Γενικής Χρήσης | Contactors Ind | 42 | Γενικής Χρήσης | https://eref.se.com/gr/el/product/LA9G970 | PPCTR | 3606481916068 | 12 |  | 0 | 0 | https://eref.se.com/gr/el/product/LA9G970
LA9G971 | TeSys Giga, μηχανική μανδάλωση, για ρελέ LC1G265-500 και LC1G115-225, IP20 | 41.1 | 1 ΤΜΧ | 1 ΤΜΧ | 3-Βιομηχανία - Γενικής Χρήσης | Contactors Ind | 42 | Γενικής Χρήσης | https://eref.se.com/gr/el/product/LA9G971 | PPCTR | 3606481916075 | 12 |  | 0 | 0 | https://eref.se.com/gr/el/product/LA9G971
LA9G972 | TeSys Giga, μηχανική μανδάλωση, για ρελέ LC1G630-800 και LC1G265-500, IP20 | 86.76 | 1 ΤΜΧ | 1 ΤΜΧ | 3-Βιομηχανία - Γενικής Χρήσης | Contactors Ind | 42 | Γενικής Χρήσης | https://eref.se.com/gr/el/product/LA9G972 | PPCTR | 3606481916082 | 12 |  | 0 | 0 | https://eref.se.com/gr/el/product/LA9G972
LA9G973 | TeSys Giga, μηχανική μανδάλωση, για ρελέ LC1G630-800 και LC1G630-800, IP20 | 114.16 | 1 ΤΜΧ | 12 ΤΜΧ | 3-Βιομηχανία - Γενικής Χρήσης | Contactors Ind | 42 | Γενικής Χρήσης | https://eref.se.com/gr/el/product/LA9G973 | PPCTR | 3606482212817 | 12 |  | 0 | 0 | https://eref.se.com/gr/el/product/LA9G973
LA9GQQ330 | TeSys Giga, μπάρα σύνδεσης Υ-Δ, για ρελέ LC1G115-225 (απευθείας, Υ-Δ | 118.62 | 1 ΤΜΧ | 1 ΤΜΧ | 3-Βιομηχανία - Γενικής Χρήσης | Contactors Ind | 42 | Γενικής Χρήσης | https://eref.se.com/gr/el/product/LA9GQQ330 | PPCTR | 3606481916211 | 9 |  | 0 | 0 | https://eref.se.com/gr/el/product/LA9GQQ330
LA9GRD01 | για ρελέ LC1G, απομακρυσμένη διαγνωστική μονάδα φθοράς (NC) | 80.67 | 1 ΤΜΧ | 1 ΤΜΧ | 3-Βιομηχανία - Γενικής Χρήσης | Contactors Ind | 42 | Γενικής Χρήσης | https://eref.se.com/gr/el/product/LA9GRD01 | PPCTR | 3606481047939 | 32 |  | 0 | 0 | https://eref.se.com/gr/el/product/LA9GRD01
LA9GRD10 | για ρελέ LC1G, απομακρυσμένη διαγνωστική μονάδα φθοράς (NO) | 80.67 | 1 ΤΜΧ | 1 ΤΜΧ | 3-Βιομηχανία - Γενικής Χρήσης | Contactors Ind | 42 | Γενικής Χρήσης | https://eref.se.com/gr/el/product/LA9GRD10 | PPCTR | 3606481047922 | 32 |  | 0 | 0 | https://eref.se.com/gr/el/product/LA9GRD10
LA9GRFB1 | TeSys Giga, βάση μετασκευής, για ρελέ LC1G115-225 | 30.34 | 1 ΤΜΧ | 1 ΤΜΧ | 3-Βιομηχανία - Γενικής Χρήσης | Contactors Ind | 42 | Γενικής Χρήσης | https://eref.se.com/gr/el/product/LA9GRFB1 | PPCTR | 3606481015990 | 7 |  | 0 | 0 | https://eref.se.com/gr/el/product/LA9GRFB1
LA9GRFB2 | TeSys Giga, βάση μετασκευής, για ρελέ LC1G265-500 | 44.27 | 1 ΤΜΧ | 1 ΤΜΧ | 3-Βιομηχανία - Γενικής Χρήσης | Contactors Ind | 42 | Γενικής Χρήσης | https://eref.se.com/gr/el/product/LA9GRFB2 | PPCTR | 3606481016003 | 3 |  | 0 | 0 | https://eref.se.com/gr/el/product/LA9GRFB2
LA9GRFB3 | TeSys Giga, βάση μετασκευής, για ρελέ LC1G630-800 | 82.31 | 1 ΤΜΧ | 1 ΤΜΧ | 3-Βιομηχανία - Γενικής Χρήσης | Contactors Ind | 42 | Γενικής Χρήσης | https://eref.se.com/gr/el/product/LA9GRFB3 | PPCTR | 3606481016010 | 3 |  | 0 | 0 | https://eref.se.com/gr/el/product/LA9GRFB3
LA9GSQ330 | TeSys Giga, μπάρα σύνδεσης Υ-Δ, για ρελέ LC1G265-500 (απευθείας και Δ)/LC1G115-225 (Υ) | 227.56 | 1 ΤΜΧ | 1 ΤΜΧ | 3-Βιομηχανία - Γενικής Χρήσης | Contactors Ind | 42 | Γενικής Χρήσης | https://eref.se.com/gr/el/product/LA9GSQ330 | PPCTR | 3606481916228 | 12 |  | 0 | 0 | https://eref.se.com/gr/el/product/LA9GSQ330
LA9GSQ331 | TeSys Giga, μπάρα σύνδεσης Υ-Δ, για ρελέ LC1G265-500 (απευθείας και Δ)/LC1G115-225 (Υ) με κιτ καλωδιακής μνήμης | 241.21 | 1 ΤΜΧ | 1 ΤΜΧ | 3-Βιομηχανία - Γενικής Χρήσης | Contactors Ind | 42 | Γενικής Χρήσης | https://eref.se.com/gr/el/product/LA9GSQ331 | PPCTR | 3606481047861 | 12 |  | 0 | 0 | https://eref.se.com/gr/el/product/LA9GSQ331
LA9GSS330 | TeSys Giga, μπάρα σύνδεσης Υ-Δ, για ρελέ LC1G265-500 (απευθείας, Υ-Δ | 295.14 | 1 ΤΜΧ | 1 ΤΜΧ | 3-Βιομηχανία - Γενικής Χρήσης | Contactors Ind | 42 | Γενικής Χρήσης | https://eref.se.com/gr/el/product/LA9GSS330 | PPCTR | 3606481916235 | 12 |  | 0 | 0 | https://eref.se.com/gr/el/product/LA9GSS330
LA9GTS330 | TeSys Giga, μπάρα σύνδεσης Υ-Δ, για ρελέ LC1G630-800 (απευθείας και Δ)/LC1G265-500 (Υ) | 448.98 | 1 ΤΜΧ | 1 ΤΜΧ | 3-Βιομηχανία - Γενικής Χρήσης | Contactors Ind | 42 | Γενικής Χρήσης | https://eref.se.com/gr/el/product/LA9GTS330 | PPCTR | 3606481916242 |  |  | 0 | 0 | https://eref.se.com/gr/el/product/LA9GTS330
LA9GTS331 | TeSys Giga, μπάρα σύνδεσης Υ-Δ, για ρελέ LC1G630-800 (απευθείας και Δ)/LC1G265-500 (Υ) με κιτ καλωδιακής μνήμης | 475.92 | 1 ΤΜΧ | 1 ΤΜΧ | 3-Βιομηχανία - Γενικής Χρήσης | Contactors Ind | 42 | Γενικής Χρήσης | https://eref.se.com/gr/el/product/LA9GTS331 | PPCTR | 3606481047878 |  |  | 0 | 0 | https://eref.se.com/gr/el/product/LA9GTS331
LA9GTT330 | TeSys Giga, μπάρα σύνδεσης Υ-Δ, για ρελέ LC1G630-800 (απευθείας, Υ-Δ | 521.19 | 1 ΤΜΧ | 1 ΤΜΧ | 3-Βιομηχανία - Γενικής Χρήσης | Contactors Ind | 42 | Γενικής Χρήσης | https://eref.se.com/gr/el/product/LA9GTT330 | PPCTR | 3606481916259 |  |  | 0 | 0 | https://eref.se.com/gr/el/product/LA9GTT330
LA9RM201 | level control probe, Harmony Control Relays, relay accessories, maximum operating temperature 100°C | 34.7 | 1 ΤΜΧ | 1 ΤΜΧ | 3-Βιομηχανία - Γενικής Χρήσης | Automation panel offer | 44 | Γενικής Χρήσης | https://eref.se.com/gr/el/product/LA9RM201 | IDSIG | 3389110190755 | 40 |  | 0 | 0 | https://eref.se.com/gr/el/product/LA9RM201
LAD22 | TeSys D - φύλλο με κενές ετικέτες - 8 x 12mm - για TeSys D | 1.34 | 1 ΤΜΧ | 10 ΤΜΧ | 3-Βιομηχανία - Γενικής Χρήσης | Contactors Ind | 42 | Γενικής Χρήσης | https://eref.se.com/gr/el/product/LAD22 | PPCTR | 3389110468045 | 10 | 200 | 0 | 0 | https://eref.se.com/gr/el/product/LAD22
LAD352 | TeSys GK1 - ασφαλειοαποζεύκτης -τροφοδοτικό | 8.52 | 1 ΤΜΧ | 1 ΤΜΧ | 3-Βιομηχανία - Γενικής Χρήσης | Contactors Ind | 42 | Γενικής Χρήσης | https://eref.se.com/gr/el/product/LAD352 | PPCTR | 3389110517736 | 15 | 120 | 0 | 0 | https://eref.se.com/gr/el/product/LAD352
LAD4BB | TeSys D - εξάρτημα καλωδίωσης ρελέ ισχύος | 4.43 | 1 ΤΜΧ | 1 ΤΜΧ | 3-Βιομηχανία - Γενικής Χρήσης | Contactors Ind | 42 | Γενικής Χρήσης | https://eref.se.com/gr/el/product/LAD4BB | PPCTR | 3389110470451 | 32 |  | 0 | 0 | https://eref.se.com/gr/el/product/LAD4BB
LAD4BB3 | TeSys D - προσαρμοσμένο πηνίο (retrofit) | 15.31 | 1 ΤΜΧ | 1 ΤΜΧ | 3-Βιομηχανία - Γενικής Χρήσης | Contactors Ind | 42 | Γενικής Χρήσης | https://eref.se.com/gr/el/product/LAD4BB3 | PPCTR | 3389119410144 | 40 |  | 0 | 0 | https://eref.se.com/gr/el/product/LAD4BB3
LAD4BBVE | TeSys D - εξάρτημα καλωδίωσης ρελέ ισχύος | 4.43 | 1 ΤΜΧ | 1 ΤΜΧ | 3-Βιομηχανία - Γενικής Χρήσης | Contactors Ind | 42 | Γενικής Χρήσης | https://eref.se.com/gr/el/product/LAD4BBVE | PPCTR | 3389110393316 | 32 |  | 0 | 0 | https://eref.se.com/gr/el/product/LAD4BBVE
LAD4BBVG | TeSys D - εξάρτημα καλωδίωσης ρελέ ισχύος | 4.43 | 1 ΤΜΧ | 1 ΤΜΧ | 3-Βιομηχανία - Γενικής Χρήσης | Contactors Ind | 42 | Γενικής Χρήσης | https://eref.se.com/gr/el/product/LAD4BBVG | PPCTR | 3389110393651 | 32 |  | 0 | 0 | https://eref.se.com/gr/el/product/LAD4BBVG
LAD4BBVU | TeSys D - εξάρτημα καλωδίωσης ρελέ | 4.43 | 1 ΤΜΧ | 1 ΤΜΧ | 3-Βιομηχανία - Γενικής Χρήσης | Contactors Ind | 42 | Γενικής Χρήσης | https://eref.se.com/gr/el/product/LAD4BBVU | PPCTR | 3389110393712 | 32 |  | 0 | 0 | https://eref.se.com/gr/el/product/LAD4BBVU
LAD4CM | TeSys D - μηχανική μανδάλωση D40A έως D65A | 19.22 | 1 ΤΜΧ | 1 ΤΜΧ | 3-Βιομηχανία - Γενικής Χρήσης | Contactors Ind | 42 | Γενικής Χρήσης | https://eref.se.com/gr/el/product/LAD4CM | PPCTR | 3389119410045 | 50 |  | 0 | 0 | https://eref.se.com/gr/el/product/LAD4CM
LAD4D3U | TeSys D - αντιπαρασιτική διάταξη για D40A έως D65A - δίοδος 24...250VDC | 11.49 | 1 ΤΜΧ | 1 ΤΜΧ | 3-Βιομηχανία - Γενικής Χρήσης | Contactors Ind | 42 | Γενικής Χρήσης | https://eref.se.com/gr/el/product/LAD4D3U | PPCTR | 3389119410236 | 10 | 100 | 0 | 0 | https://eref.se.com/gr/el/product/LAD4D3U
LAD4DDL | TeSys U - αντιπαρασιτικό στοιχείο - δίοδος | 11.35 | 1 ΤΜΧ | 1 ΤΜΧ | 3-Βιομηχανία - Γενικής Χρήσης | Contactors Ind | 42 | Γενικής Χρήσης | https://eref.se.com/gr/el/product/LAD4DDL | PPCTR | 3389118025400 | 200 | 6400 | 0 | 0 | https://eref.se.com/gr/el/product/LAD4DDL
LAD4RC3E | TeSys D - αντιπαρασιτικό στοιχείο - κύκλωμα RC 24-48V - D40A έως D65A | 13.76 | 1 ΤΜΧ | 1 ΤΜΧ | 3-Βιομηχανία - Γενικής Χρήσης | Contactors Ind | 42 | Γενικής Χρήσης | https://eref.se.com/gr/el/product/LAD4RC3E | PPCTR | 3389119410168 | 10 | 100 | 0 | 0 | https://eref.se.com/gr/el/product/LAD4RC3E
LAD4RC3G | TeSys D - αντιπαρασιτικό στοιχείο - κύκλωμα RC 50-127V - D40A έως D65A | 14.65 | 1 ΤΜΧ | 1 ΤΜΧ | 3-Βιομηχανία - Γενικής Χρήσης | Contactors Ind | 42 | Γενικής Χρήσης | https://eref.se.com/gr/el/product/LAD4RC3G | PPCTR | 3389119410175 | 10 | 100 | 0 | 0 | https://eref.se.com/gr/el/product/LAD4RC3G
LAD4RC3N | TeSys D - αντιπαρασιτικό στοιχείο - κύκλωμα RC 380-415V- D40A έως D65A | 13.76 | 1 ΤΜΧ | 1 ΤΜΧ | 3-Βιομηχανία - Γενικής Χρήσης | Contactors Ind | 42 | Γενικής Χρήσης | https://eref.se.com/gr/el/product/LAD4RC3N | PPCTR | 3389119410199 | 10 | 100 | 0 | 0 | https://eref.se.com/gr/el/product/LAD4RC3N
LAD4RC3U | TeSys D - αντιπαρασιτικό στοιχείο - κύκλωμα RC 110-240V - D40A έως D65A | 13.76 | 1 ΤΜΧ | 1 ΤΜΧ | 3-Βιομηχανία - Γενικής Χρήσης | Contactors Ind | 42 | Γενικής Χρήσης | https://eref.se.com/gr/el/product/LAD4RC3U | PPCTR | 3389119410182 | 10 | 10 | 0 | 0 | https://eref.se.com/gr/el/product/LAD4RC3U
LAD4RCE | TeSys D αντιπαρασιτικό στοιχείο-κύκλωμα RC για ρελέ ισχύος D09 έως D38 3P 24…48V | 10.44 | 1 ΤΜΧ | 1 ΤΜΧ | 3-Βιομηχανία - Γενικής Χρήσης | Contactors Ind | 42 | Γενικής Χρήσης | https://eref.se.com/gr/el/product/LAD4RCE | PPCTR | 3389110385199 | 70 | 2240 | 0 | 0 | https://eref.se.com/gr/el/product/LAD4RCE
LAD4RCG | TeSys D - αντιπαρασιτικό στοιχείο - κύκλωμα RC - 50...127 V~ | 11.3 | 1 ΤΜΧ | 1 ΤΜΧ | 3-Βιομηχανία - Γενικής Χρήσης | Contactors Ind | 42 | Γενικής Χρήσης | https://eref.se.com/gr/el/product/LAD4RCG | PPCTR | 3389110385380 | 70 | 1120 | 0 | 0 | https://eref.se.com/gr/el/product/LAD4RCG
LAD4RCU | TeSys D - αντιπαρασιτικό στοιχείο - κύκλωμα RC 110 έως 250 V~ | 9.21 | 1 ΤΜΧ | 1 ΤΜΧ | 3-Βιομηχανία - Γενικής Χρήσης | Contactors Ind | 42 | Γενικής Χρήσης | https://eref.se.com/gr/el/product/LAD4RCU | PPCTR | 3389110385458 | 70 | 2240 | 0 | 0 | https://eref.se.com/gr/el/product/LAD4RCU
LAD4T3B | TeSys D - αντιπαρασιτικό στοιχείο - αμφίδρομη δίοδος - 24 V~/DC | 16.68 | 1 ΤΜΧ | 1 ΤΜΧ | 3-Βιομηχανία - Γενικής Χρήσης | Contactors Ind | 42 | Γενικής Χρήσης | https://eref.se.com/gr/el/product/LAD4T3B | PPCTR | 3389119410243 | 10 | 100 | 0 | 0 | https://eref.se.com/gr/el/product/LAD4T3B
LAD4T3G | TeSys D - αντιπαρασιτικό στοιχείο - αμφίδρομη δίοδος - 73…125 V~/DC | 17.76 | 1 ΤΜΧ | 1 ΤΜΧ | 3-Βιομηχανία - Γενικής Χρήσης | Contactors Ind | 42 | Γενικής Χρήσης | https://eref.se.com/gr/el/product/LAD4T3G | PPCTR | 3389119410267 | 10 | 100 | 0 | 0 | https://eref.se.com/gr/el/product/LAD4T3G
LAD4T3S | TeSys D - αντιπαρασιτικό στοιχείο - αμφίδρομη δίοδος - 25…72 V~/DC | 17.76 | 1 ΤΜΧ | 1 ΤΜΧ | 3-Βιομηχανία - Γενικής Χρήσης | Contactors Ind | 42 | Γενικής Χρήσης | https://eref.se.com/gr/el/product/LAD4T3S | PPCTR | 3389119410250 | 10 | 100 | 0 | 0 | https://eref.se.com/gr/el/product/LAD4T3S
LAD4T3U | TeSys D - αντιπαρασιτικό στοιχείο - αμφίδρομη δίοδος - 126…250V~/DC | 16.68 | 1 ΤΜΧ | 1 ΤΜΧ | 3-Βιομηχανία - Γενικής Χρήσης | Contactors Ind | 42 | Γενικής Χρήσης | https://eref.se.com/gr/el/product/LAD4T3U | PPCTR | 3389119410274 | 10 | 100 | 0 | 0 | https://eref.se.com/gr/el/product/LAD4T3U
LAD4TB | TeSys D - αντιπαρασιτικό στοιχείο - αμφίδρομη δίοδος - 24V~ για D09-D38 | 11.93 | 1 ΤΜΧ | 1 ΤΜΧ | 3-Βιομηχανία - Γενικής Χρήσης | Contactors Ind | 42 | Γενικής Χρήσης | https://eref.se.com/gr/el/product/LAD4TB | PPCTR | 3389110385779 | 70 |  | 0 | 0 | https://eref.se.com/gr/el/product/LAD4TB
LAD4TBDL | TeSys D - αντιπαρασιτικό στοιχείο - αμφίδρομη δίοδος - 24 V~ | 11.35 | 1 ΤΜΧ | 1 ΤΜΧ | 3-Βιομηχανία - Γενικής Χρήσης | Contactors Ind | 42 | Γενικής Χρήσης | https://eref.se.com/gr/el/product/LAD4TBDL | PPCTR | 3389118025462 | 120 | 1920 | 0 | 0 | https://eref.se.com/gr/el/product/LAD4TBDL
LAD4TGDL | TeSys D - αντιπαρασιτικό στοιχείο - αμφίδρομη δίοδος - 125 V~ | 11.35 | 1 ΤΜΧ | 1 ΤΜΧ | 3-Βιομηχανία - Γενικής Χρήσης | Contactors Ind | 42 | Γενικής Χρήσης | https://eref.se.com/gr/el/product/LAD4TGDL | PPCTR | 3389118025448 | 100 |  | 0 | 0 | https://eref.se.com/gr/el/product/LAD4TGDL
LAD4TSDL | TeSys D - αντιπαρασιτικό στοιχείο - αμφίδρομη δίοδος - 72 VDC | 11.35 | 1 ΤΜΧ | 1 ΤΜΧ | 3-Βιομηχανία - Γενικής Χρήσης | Contactors Ind | 42 | Γενικής Χρήσης | https://eref.se.com/gr/el/product/LAD4TSDL | PPCTR | 3389118025455 | 100 |  | 0 | 0 | https://eref.se.com/gr/el/product/LAD4TSDL
LAD4TUDL | TeSys D - αντιπαρασιτικό στοιχείο - αμφίδρομη δίοδος - 72 VDC | 11.35 | 1 ΤΜΧ | 1 ΤΜΧ | 3-Βιομηχανία - Γενικής Χρήσης | Contactors Ind | 42 | Γενικής Χρήσης | https://eref.se.com/gr/el/product/LAD4TUDL | PPCTR | 3389118025431 | 100 |  | 0 | 0 | https://eref.se.com/gr/el/product/LAD4TUDL
LAD4V3E | TeSys D - αντιπαρασιτικό στοιχείο - varistor - 24…48 V~/DC | 8.66 | 1 ΤΜΧ | 1 ΤΜΧ | 3-Βιομηχανία - Γενικής Χρήσης | Contactors Ind | 42 | Γενικής Χρήσης | https://eref.se.com/gr/el/product/LAD4V3E | PPCTR | 3389119410205 | 10 | 100 | 0 | 0 | https://eref.se.com/gr/el/product/LAD4V3E
LAD4V3G | TeSys D - αντιπαρασιτικό στοιχείο - varistor - 50...127 V~/DC | 9.81 | 1 ΤΜΧ | 1 ΤΜΧ | 3-Βιομηχανία - Γενικής Χρήσης | Contactors Ind | 42 | Γενικής Χρήσης | https://eref.se.com/gr/el/product/LAD4V3G | PPCTR | 3389119410212 | 10 | 100 | 0 | 0 | https://eref.se.com/gr/el/product/LAD4V3G
LAD4V3U | TeSys D - αντιπαρασιτικό στοιχείο - varistor - 110...250 V~/DC | 8.66 | 1 ΤΜΧ | 1 ΤΜΧ | 3-Βιομηχανία - Γενικής Χρήσης | Contactors Ind | 42 | Γενικής Χρήσης | https://eref.se.com/gr/el/product/LAD4V3U | PPCTR | 3389119410229 | 10 | 100 | 0 | 0 | https://eref.se.com/gr/el/product/LAD4V3U
LAD4VE | TeSys D - αντιπαρασιτικό στοιχείο - varistor - 24...48 V~ | 9.21 | 1 ΤΜΧ | 1 ΤΜΧ | 3-Βιομηχανία - Γενικής Χρήσης | Contactors Ind | 42 | Γενικής Χρήσης | https://eref.se.com/gr/el/product/LAD4VE | PPCTR | 3389110385496 | 70 | 1120 | 0 | 0 | https://eref.se.com/gr/el/product/LAD4VE
LAD4VG | TeSys D - αντιπαρασιτικό στοιχείο - varistor - 50...127 V~ | 10.44 | 1 ΤΜΧ | 1 ΤΜΧ | 3-Βιομηχανία - Γενικής Χρήσης | Contactors Ind | 42 | Γενικής Χρήσης | https://eref.se.com/gr/el/product/LAD4VG | PPCTR | 3389110385618 | 70 | 1120 | 0 | 0 | https://eref.se.com/gr/el/product/LAD4VG
LAD4VU | TeSys D - αντιπαρασιτικό στοιχείο - varistor - 110...250 V~ | 9.21 | 1 ΤΜΧ | 1 ΤΜΧ | 3-Βιομηχανία - Γενικής Χρήσης | Contactors Ind | 42 | Γενικής Χρήσης | https://eref.se.com/gr/el/product/LAD4VU | PPCTR | 3389110385717 | 10 | 70 | 0 | 0 | https://eref.se.com/gr/el/product/LAD4VU
LAD6K10B | TeSys D - βοηθητικό μπλοκ συγκράτησης για ρελέ ισχύος | 51.45 | 1 ΤΜΧ | 1 ΤΜΧ | 3-Βιομηχανία - Γενικής Χρήσης | Contactors Ind | 42 | Γενικής Χρήσης | https://eref.se.com/gr/el/product/LAD6K10B | PPCTR | 3389110842364 | 32 |  | 0 | 0 | https://eref.se.com/gr/el/product/LAD6K10B
LAD6K10E | TeSys D - βοηθητικό Βοηθητικό μπλοκ συγκράτησης για ρελέ ισχύος | 51.45 | 1 ΤΜΧ | 1 ΤΜΧ | 3-Βιομηχανία - Γενικής Χρήσης | Contactors Ind | 42 | Γενικής Χρήσης | https://eref.se.com/gr/el/product/LAD6K10E | PPCTR | 3389110842371 | 32 |  | 0 | 0 | https://eref.se.com/gr/el/product/LAD6K10E
LAD6K10F | TeSys D - βοηθητικό μπλοκ συγκράτησης για ρελέ ισχύος | 51.45 | 1 ΤΜΧ | 1 ΤΜΧ | 3-Βιομηχανία - Γενικής Χρήσης | Contactors Ind | 42 | Γενικής Χρήσης | https://eref.se.com/gr/el/product/LAD6K10F | PPCTR | 3389110842388 | 32 |  | 0 | 0 | https://eref.se.com/gr/el/product/LAD6K10F
LAD6K10K | TeSys D - βοηθητικό μπλοκ συγκράτησης - 100 VDC/AC 50...60 Hz | 54.79 | 1 ΤΜΧ | 1 ΤΜΧ | 3-Βιομηχανία - Γενικής Χρήσης | Contactors Ind | 42 | Γενικής Χρήσης | https://eref.se.com/gr/el/product/LAD6K10K | PPCTR | 3389110842425 |  |  | 0 | 0 | https://eref.se.com/gr/el/product/LAD6K10K
LAD6K10M | TeSys D - βοηθητικό Βοηθητικό μπλοκ συγκράτησης για ρελέ ισχύος | 50.89 | 1 ΤΜΧ | 1 ΤΜΧ | 3-Βιομηχανία - Γενικής Χρήσης | Contactors Ind | 42 | Γενικής Χρήσης | https://eref.se.com/gr/el/product/LAD6K10M | PPCTR | 3389110842395 | 32 | 1024 | 0 | 0 | https://eref.se.com/gr/el/product/LAD6K10M
LAD703B | TeSys D - εξάρτημα ηλεκτρικής εντολής παύσης θερμικού υπερφόρτισης - 24 V DC/AC | 45.82 | 1 ΤΜΧ | 1 ΤΜΧ | 3-Βιομηχανία - Γενικής Χρήσης | Contactors Ind | 42 | Γενικής Χρήσης | https://eref.se.com/gr/el/product/LAD703B | PPCTR | 3389110347104 | 32 |  | 0 | 0 | https://eref.se.com/gr/el/product/LAD703B
LAD703E | TeSys D - εξάρτημα ηλεκτρικής εντολής παύσης θερμικού υπερφόρτισης - 48 V DC/AC | 48.79 | 1 ΤΜΧ | 1 ΤΜΧ | 3-Βιομηχανία - Γενικής Χρήσης | Contactors Ind | 42 | Γενικής Χρήσης | https://eref.se.com/gr/el/product/LAD703E | PPCTR | 3389110347111 | 32 |  | 0 | 0 | https://eref.se.com/gr/el/product/LAD703E
LAD703F | TeSys D - εξάρτημα ηλεκτρικής εντολής παύσης θερμικού υπερφόρτισης - 110 V DC/AC | 48.79 | 1 ΤΜΧ | 1 ΤΜΧ | 3-Βιομηχανία - Γενικής Χρήσης | Contactors Ind | 42 | Γενικής Χρήσης | https://eref.se.com/gr/el/product/LAD703F | PPCTR | 3389110347128 | 32 |  | 0 | 0 | https://eref.se.com/gr/el/product/LAD703F
LAD703M | TeSys D - εξάρτημα ηλεκτρικής εντολής παύσης θερμικού υπερφόρτισης - 220...230 V | 45.82 | 1 ΤΜΧ | 1 ΤΜΧ | 3-Βιομηχανία - Γενικής Χρήσης | Contactors Ind | 42 | Γενικής Χρήσης | https://eref.se.com/gr/el/product/LAD703M | PPCTR | 3389110347159 | 32 |  | 0 | 0 | https://eref.se.com/gr/el/product/LAD703M
LAD703Q | TeSys D - εξάρτημα ηλεκτρικής εντολής παύσης θερμικού υπερφόρτισης 380...400V AC | 48.79 | 1 ΤΜΧ | 1 ΤΜΧ | 3-Βιομηχανία - Γενικής Χρήσης | Contactors Ind | 42 | Γενικής Χρήσης | https://eref.se.com/gr/el/product/LAD703Q | PPCTR | 3389110347197 | 32 |  | 0 | 0 | https://eref.se.com/gr/el/product/LAD703Q
LAD7305 | TeSys D - μηχανικός απομακρυσμένος έλεγχος θερμικού υπερφόρτισης | 70 | 1 ΤΜΧ | 1 ΤΜΧ | 3-Βιομηχανία - Γενικής Χρήσης | Contactors Ind | 42 | Γενικής Χρήσης | https://eref.se.com/gr/el/product/LAD7305 | PPCTR | 3389110400502 | 80 |  | 0 | 0 | https://eref.se.com/gr/el/product/LAD7305
LAD7B106 | TeSys D θερμικό προστασίας - βάση ανεξάρτητης στήριξης | 9.72 | 1 ΤΜΧ | 1 ΤΜΧ | 3-Βιομηχανία - Γενικής Χρήσης | Contactors Ind | 42 | Γενικής Χρήσης | https://eref.se.com/gr/el/product/LAD7B106 | PPCTR | 3389110603521 | 25 | 400 | 0 | 0 | https://eref.se.com/gr/el/product/LAD7B106
LAD7X3 | TeSys GV2, TeSys GV3 & TeSys D - πλάτη στήριξης για στερέωση με βίδες | 11.79 | 1 ΤΜΧ | 1 ΤΜΧ | 3-Βιομηχανία - Γενικής Χρήσης | Contactors Ind | 42 | Γενικής Χρήσης | https://eref.se.com/gr/el/product/LAD7X3 | PPCTR | 3389119410113 | 32 | 256 | 0 | 0 | https://eref.se.com/gr/el/product/LAD7X3
LAD8N02 | TeSys D - μπλοκ βοηθητικών επαφών - 2 NC - ακροδέκτες βίδας | 8.66 | 1 ΤΜΧ | 1 ΤΜΧ | 3-Βιομηχανία - Γενικής Χρήσης | Contactors Ind | 42 | Γενικής Χρήσης | https://eref.se.com/gr/el/product/LAD8N02 | PPCTR | 3389110384499 | 60 | 960 | 0 | 0 | https://eref.se.com/gr/el/product/LAD8N02
LAD8N11 | TeSys D - μπλοκ βοηθητικών επαφών - 1NO + 1NC - ακροδέκτες βίδας | 8.66 | 1 ΤΜΧ | 1 ΤΜΧ | 3-Βιομηχανία - Γενικής Χρήσης | Contactors Ind | 42 | Γενικής Χρήσης | https://eref.se.com/gr/el/product/LAD8N11 | PPCTR | 3389110384673 | 60 | 960 | 0 | 0 | https://eref.se.com/gr/el/product/LAD8N11
LAD8N11G | TeSys D - μπλοκ βοηθητικών επαφών - 1NO + 1NC - ακροδέκτες βίδας - EN 50012 | 8.66 | 1 ΤΜΧ | 1 ΤΜΧ | 3-Βιομηχανία - Γενικής Χρήσης | Contactors Ind | 42 | Γενικής Χρήσης | https://eref.se.com/gr/el/product/LAD8N11G | PPCTR | 3389110384680 | 60 | 960 | 0 | 0 | https://eref.se.com/gr/el/product/LAD8N11G
LAD8N20 | TeSys D - μπλοκ βοηθητικών επαφών - 2 NO - ακροδέκτες βίδας | 8.66 | 1 ΤΜΧ | 1 ΤΜΧ | 3-Βιομηχανία - Γενικής Χρήσης | Contactors Ind | 42 | Γενικής Χρήσης | https://eref.se.com/gr/el/product/LAD8N20 | PPCTR | 3389110384710 | 60 | 960 | 0 | 0 | https://eref.se.com/gr/el/product/LAD8N20
LAD90 | TeSys D - θήκη ετικέτας IEC | 39.78 | 100 ΤΜΧ | 100 ΤΜΧ | 3-Βιομηχανία - Γενικής Χρήσης | Contactors Ind | 42 | Γενικής Χρήσης | https://eref.se.com/gr/el/product/LAD90 | PPCTR | 3389110371277 | 100 |  | 0 | 0 | https://eref.se.com/gr/el/product/LAD90
LAD9011 | TeSys D - αποστάτης μέγεθος 2 | 11.35 | 1 ΤΜΧ | 1 ΤΜΧ | 3-Βιομηχανία - Γενικής Χρήσης | Contactors Ind | 42 | Γενικής Χρήσης | https://eref.se.com/gr/el/product/LAD9011 | PPCTR | 3389118067301 |  |  | 0 | 0 | https://eref.se.com/gr/el/product/LAD9011
LAD903 | TeSys D - αποστάτης ρελέ ισχύος | 1.46 | 1 ΤΜΧ | 10 ΤΜΧ | 3-Βιομηχανία - Γενικής Χρήσης | Contactors Ind | 42 | Γενικής Χρήσης | https://eref.se.com/gr/el/product/LAD903 | PPCTR | 3389110539684 | 10 |  | 0 | 0 | https://eref.se.com/gr/el/product/LAD903
LAD91217 | TeSys D - κιτ στήριξης LAD9 - για D09 ή D12 | 114.82 | 1 ΤΜΧ | 1 ΤΜΧ | 3-Βιομηχανία - Γενικής Χρήσης | Contactors Ind | 42 | Γενικής Χρήσης | https://eref.se.com/gr/el/product/LAD91217 | PPCTR | 3389110392647 | 50 |  | 0 | 0 | https://eref.se.com/gr/el/product/LAD91217
LAD91218 | TeSys D - κιτ στήριξης LAD9 - για D09 ή D12 | 53.52 | 1 ΤΜΧ | 1 ΤΜΧ | 3-Βιομηχανία - Γενικής Χρήσης | Contactors Ind | 42 | Γενικής Χρήσης | https://eref.se.com/gr/el/product/LAD91218 | PPCTR | 3389110986167 | 50 |  | 0 | 0 | https://eref.se.com/gr/el/product/LAD91218
LAD912GV | TeSys D - κιτ στήριξης LAD9 - για D09, D12, D18 με διακόπτη προστασίας | 111.47 | 1 ΤΜΧ | 1 ΤΜΧ | 3-Βιομηχανία - Γενικής Χρήσης | Contactors Ind | 42 | Γενικής Χρήσης | https://eref.se.com/gr/el/product/LAD912GV | PPCTR | 3389110822809 | 18 |  | 0 | 0 | https://eref.se.com/gr/el/product/LAD912GV
LAD93217 | TeSys D - κιτ στήριξης LAD - για D18 έως D32 | 111.21 | 1 ΤΜΧ | 1 ΤΜΧ | 3-Βιομηχανία - Γενικής Χρήσης | Contactors Ind | 42 | Γενικής Χρήσης | https://eref.se.com/gr/el/product/LAD93217 | PPCTR | 3389110862850 | 50 |  | 0 | 0 | https://eref.se.com/gr/el/product/LAD93217
LAD93218 | TeSys D - κιτ στήριξης LAD - για D18 έως D32 | 57.4 | 1 ΤΜΧ | 1 ΤΜΧ | 3-Βιομηχανία - Γενικής Χρήσης | Contactors Ind | 42 | Γενικής Χρήσης | https://eref.se.com/gr/el/product/LAD93218 | PPCTR | 3389110987782 |  |  | 0 | 0 | https://eref.se.com/gr/el/product/LAD93218
LAD96061 | TeSys D γέφυρα παράλληλης σύνδεσης - 3P DT32/DT40 | 2.26 | 1 ΤΜΧ | 1 ΤΜΧ | 3-Βιομηχανία - Γενικής Χρήσης | Contactors Ind | 42 | Γενικής Χρήσης | https://eref.se.com/gr/el/product/LAD96061 | PPCTR | 3389110334050 | 100 |  | 0 | 0 | https://eref.se.com/gr/el/product/LAD96061
LAD96566 | TeSys D - EverLink μπλοκ ακροδεκτών - 3P | 8.36 | 1 ΤΜΧ | 1 ΤΜΧ | 3-Βιομηχανία - Γενικής Χρήσης | Contactors Ind | 42 | Γενικής Χρήσης | https://eref.se.com/gr/el/product/LAD96566 | PPCTR | 3389119410137 | 1 | 300 | 0 | 0 | https://eref.se.com/gr/el/product/LAD96566
LAD96570 | TeSys D - κάλυμμα ακροδεκτών EverLink IP 20 για ανεξάρτητη στήριξη | 6.98 | 1 ΤΜΧ | 1 ΤΜΧ | 3-Βιομηχανία - Γενικής Χρήσης | Contactors Ind | 42 | Γενικής Χρήσης | https://eref.se.com/gr/el/product/LAD96570 | PPCTR | 3389119406963 | 16 |  | 0 | 0 | https://eref.se.com/gr/el/product/LAD96570
LAD96575 | TeSys D - κάλυμμα IP 20 για ακροδέκτες για κος | 8.52 | 1 ΤΜΧ | 1 ΤΜΧ | 3-Βιομηχανία - Γενικής Χρήσης | Contactors Ind | 42 | Γενικής Χρήσης | https://eref.se.com/gr/el/product/LAD96575 | PPCTR | 3389119410557 | 24 |  | 0 | 0 | https://eref.se.com/gr/el/product/LAD96575
LAD96580 | TeSys D - προστατευτικό κάλυμμα για ακροδέκτες για κος | 8.36 | 1 ΤΜΧ | 1 ΤΜΧ | 3-Βιομηχανία - Γενικής Χρήσης | Contactors Ind | 42 | Γενικής Χρήσης | https://eref.se.com/gr/el/product/LAD96580 | PPCTR | 3389119410076 | 24 |  | 0 | 0 | https://eref.se.com/gr/el/product/LAD96580
LAD9744 | TeSys D - προστατευτικό κάλυμμα ακροδεκτών αναχώρησης - 40A | 455.93 | 100 ΤΜΧ | 20 ΤΜΧ | 3-Βιομηχανία - Γενικής Χρήσης | Contactors Ind | 42 | Γενικής Χρήσης | https://eref.se.com/gr/el/product/LAD9744 | PPCTR | 3389118092792 | 20 |  | 0 | 0 | https://eref.se.com/gr/el/product/LAD9744
LAD9BB18 | TeSys - πλάτη στήριξης DC S1 | 24.59 | 1 ΤΜΧ | 1 ΤΜΧ | 3-Βιομηχανία - Γενικής Χρήσης | Contactors Ind | 42 | Γενικής Χρήσης | https://eref.se.com/gr/el/product/LAD9BB18 | PPCTR | 3389118002722 | 20 |  | 0 | 0 | https://eref.se.com/gr/el/product/LAD9BB18
LAD9BB32 | TeSys - πλάτη στήριξης DC S2 | 28.32 | 1 ΤΜΧ | 1 ΤΜΧ | 3-Βιομηχανία - Γενικής Χρήσης | Contactors Ind | 42 | Γενικής Χρήσης | https://eref.se.com/gr/el/product/LAD9BB32 | PPCTR | 3389118002715 |  |  | 0 | 0 | https://eref.se.com/gr/el/product/LAD9BB32
LAD9ET1 | TeSys D - προστατευτικό κάλυμμα - για LC1 D09...65 | 1.43 | 1 ΤΜΧ | 10 ΤΜΧ | 3-Βιομηχανία - Γενικής Χρήσης | Contactors Ind | 42 | Γενικής Χρήσης | https://eref.se.com/gr/el/product/LAD9ET1 | PPCTR | 3389110087246 | 10 | 350 | 0 | 0 | https://eref.se.com/gr/el/product/LAD9ET1
LAD9ET1S | TeSys D - προστατευτικό κάλυμμα ασφαλείας - για LC1 D09...65 | 0.84 | 1 ΤΜΧ | 10 ΤΜΧ | 3-Βιομηχανία - Γενικής Χρήσης | Contactors Ind | 42 | Γενικής Χρήσης | https://eref.se.com/gr/el/product/LAD9ET1S | PPCTR | 3606480733246 | 10 | 10 | 0 | 0 | https://eref.se.com/gr/el/product/LAD9ET1S
LAD9ET2 | TeSys D - κάλυμμα ασφαλείας - για LC1 D40...D65 | 1.74 | 1 ΤΜΧ | 10 ΤΜΧ | 3-Βιομηχανία - Γενικής Χρήσης | Contactors Ind | 42 | Γενικής Χρήσης | https://eref.se.com/gr/el/product/LAD9ET2 | PPCTR | 3389110519341 | 10 |  | 0 | 0 | https://eref.se.com/gr/el/product/LAD9ET2
LAD9ET3S | TeSys D - προστατευτικό κάλυμμα ασφαλείας - για LC1 D80...95 | 2.6 | 1 ΤΜΧ | 1 ΤΜΧ | 3-Βιομηχανία - Γενικής Χρήσης | Contactors Ind | 42 | Γενικής Χρήσης | https://eref.se.com/gr/el/product/LAD9ET3S | PPCTR | 3606480733260 | 10 | 80 | 0 | 0 | https://eref.se.com/gr/el/product/LAD9ET3S
LAD9ET4 | TeSys D - προστατευτικό κάλυμμα - για LC1 D115...D150 | 1.96 | 1 ΤΜΧ | 5 ΤΜΧ | 3-Βιομηχανία - Γενικής Χρήσης | Contactors Ind | 42 | Γενικής Χρήσης | https://eref.se.com/gr/el/product/LAD9ET4 | PPCTR | 3389110948790 | 1 |  | 0 | 0 | https://eref.se.com/gr/el/product/LAD9ET4
LAD9ET4S | TeSys D - προστατευτικό κάλυμμα ασφαλείας - για LC1 D115...150 | 2.89 | 1 ΤΜΧ | 1 ΤΜΧ | 3-Βιομηχανία - Γενικής Χρήσης | Contactors Ind | 42 | Γενικής Χρήσης | https://eref.se.com/gr/el/product/LAD9ET4S | PPCTR | 3606480733277 | 2 | 2 | 0 | 0 | https://eref.se.com/gr/el/product/LAD9ET4S
LAD9P3 | TeSys D γέφυρα σύνδεσης - 3P | 5.7 | 1 ΤΜΧ | 1 ΤΜΧ | 3-Βιομηχανία - Γενικής Χρήσης | Contactors Ind | 42 | Γενικής Χρήσης | https://eref.se.com/gr/el/product/LAD9P3 | PPCTR | 3389110392753 | 10 | 2000 | 0 | 0 | https://eref.se.com/gr/el/product/LAD9P3
LAD9P32 | TeSys D γέφυρα παράλληλης σύνδεσης - 2 πόλοι LC1D40A...D65A | 8.36 | 1 ΤΜΧ | 1 ΤΜΧ | 3-Βιομηχανία - Γενικής Χρήσης | Contactors Ind | 42 | Γενικής Χρήσης | https://eref.se.com/gr/el/product/LAD9P32 | PPCTR | 3389119410090 | 50 |  | 0 | 0 | https://eref.se.com/gr/el/product/LAD9P32
LAD9P33 | TeSys D γέφυρα παράλληλης σύνδεσης 3 πόλοι D40A έως D65A | 11.79 | 1 ΤΜΧ | 1 ΤΜΧ | 3-Βιομηχανία - Γενικής Χρήσης | Contactors Ind | 42 | Γενικής Χρήσης | https://eref.se.com/gr/el/product/LAD9P33 | PPCTR | 3389119410106 | 50 |  | 0 | 0 | https://eref.se.com/gr/el/product/LAD9P33
LAD9R1V | TeSys D - Κιτ αναστροφής με μηχανική και ηλεκτρική μανδάλωση LC1D09...D38 | 12.74 | 1 ΤΜΧ | 1 ΤΜΧ | 3-Βιομηχανία - Γενικής Χρήσης | Contactors Ind | 42 | Γενικής Χρήσης | https://eref.se.com/gr/el/product/LAD9R1V | PPCTR | 3389110392869 | 10 | 140 | 0 | 0 | https://eref.se.com/gr/el/product/LAD9R1V
LAD9R3S | TeSys D - κιτ μηχανικής μανδάλωσης για ρελέ μεταγωγής - 3P | 32.37 | 1 ΤΜΧ | 1 ΤΜΧ | 3-Βιομηχανία - Γενικής Χρήσης | Contactors Ind | 42 | Γενικής Χρήσης | https://eref.se.com/gr/el/product/LAD9R3S | PPCTR | 3389119410038 | 24 |  | 0 | 0 | https://eref.se.com/gr/el/product/LAD9R3S
LAD9SD3 | TeSys D - κιτ στήριξης LAD9 - για D40A ή D50A | 120.61 | 1 ΤΜΧ | 1 ΤΜΧ | 3-Βιομηχανία - Γενικής Χρήσης | Contactors Ind | 42 | Γενικής Χρήσης | https://eref.se.com/gr/el/product/LAD9SD3 | PPCTR | 3389119410120 | 8 |  | 0 | 0 | https://eref.se.com/gr/el/product/LAD9SD3
LAD9SD3S | TeSys D - εξάρτημα για εκκινητή αστέρα-τριγώνου για LC1D..A | 9.57 | 1 ΤΜΧ | 1 ΤΜΧ | 3-Βιομηχανία - Γενικής Χρήσης | Contactors Ind | 42 | Γενικής Χρήσης | https://eref.se.com/gr/el/product/LAD9SD3S | PPCTR | 3389119228916 | 10 | 60 | 0 | 0 | https://eref.se.com/gr/el/product/LAD9SD3S
LAD9V1 | TeSys D - ηλεκτρική μανδάλωση | 1.12 | 1 ΤΜΧ | 1 ΤΜΧ | 3-Βιομηχανία - Γενικής Χρήσης | Contactors Ind | 42 | Γενικής Χρήσης | https://eref.se.com/gr/el/product/LAD9V1 | PPCTR | 3389110110180 | 10 | 140 | 0 | 0 | https://eref.se.com/gr/el/product/LAD9V1
LAD9V10 | TeSys D - συνδέσεις ισχύος | 2.52 | 1 ΤΜΧ | 1 ΤΜΧ | 3-Βιομηχανία - Γενικής Χρήσης | Contactors Ind | 42 | Γενικής Χρήσης | https://eref.se.com/gr/el/product/LAD9V10 | PPCTR | 3389110272079 | 100 |  | 0 | 0 | https://eref.se.com/gr/el/product/LAD9V10
LAD9V12 | TeSys D - συνδέσεις ισχύος | 2.52 | 1 ΤΜΧ | 1 ΤΜΧ | 3-Βιομηχανία - Γενικής Χρήσης | Contactors Ind | 42 | Γενικής Χρήσης | https://eref.se.com/gr/el/product/LAD9V12 | PPCTR | 3389110272123 | 100 |  | 0 | 0 | https://eref.se.com/gr/el/product/LAD9V12
LAD9V13 | TeSys D - συνδέσεις ισχύος | 2.52 | 1 ΤΜΧ | 1 ΤΜΧ | 3-Βιομηχανία - Γενικής Χρήσης | Contactors Ind | 42 | Γενικής Χρήσης | https://eref.se.com/gr/el/product/LAD9V13 | PPCTR | 3389110272154 | 100 |  | 0 | 0 | https://eref.se.com/gr/el/product/LAD9V13
LAD9V15 | TeSys D - συνδέσεις ισχύος | 2.54 | 1 ΤΜΧ | 1 ΤΜΧ | 3-Βιομηχανία - Γενικής Χρήσης | Contactors Ind | 42 | Γενικής Χρήσης | https://eref.se.com/gr/el/product/LAD9V15 | PPCTR | 3389110726466 |  |  | 0 | 0 | https://eref.se.com/gr/el/product/LAD9V15
LAD9V16 | TeSys D - εξάρτημα στήριξης- ρελέ ισχύος D09…D18 | 2.38 | 1 ΤΜΧ | 1 ΤΜΧ | 3-Βιομηχανία - Γενικής Χρήσης | Contactors Ind | 42 | Γενικής Χρήσης | https://eref.se.com/gr/el/product/LAD9V16 | PPCTR | 3389110726473 |  |  | 0 | 0 | https://eref.se.com/gr/el/product/LAD9V16
LAD9V2 | TeSys D - μηχανική μανδάλωση | 8.21 | 1 ΤΜΧ | 1 ΤΜΧ | 3-Βιομηχανία - Γενικής Χρήσης | Contactors Ind | 42 | Γενικής Χρήσης | https://eref.se.com/gr/el/product/LAD9V2 | PPCTR | 3389110111699 | 10 | 140 | 0 | 0 | https://eref.se.com/gr/el/product/LAD9V2
LAD9V5 | TeSys D - συνδέσεις ισχύος | 6.17 | 1 ΤΜΧ | 1 ΤΜΧ | 3-Βιομηχανία - Γενικής Χρήσης | Contactors Ind | 42 | Γενικής Χρήσης | https://eref.se.com/gr/el/product/LAD9V5 | PPCTR | 3389110111910 | 10 | 140 | 0 | 0 | https://eref.se.com/gr/el/product/LAD9V5
LAD9V6 | TeSys D - συνδέσεις ισχύος | 6.17 | 1 ΤΜΧ | 1 ΤΜΧ | 3-Βιομηχανία - Γενικής Χρήσης | Contactors Ind | 42 | Γενικής Χρήσης | https://eref.se.com/gr/el/product/LAD9V6 | PPCTR | 3389110223668 | 10 | 140 | 0 | 0 | https://eref.se.com/gr/el/product/LAD9V6
LAD9VP1 | TeSys D - κιτ για συνδυασμό με GV2RS | 4.35 | 1 ΤΜΧ | 1 ΤΜΧ | 3-Βιομηχανία - Γενικής Χρήσης | Contactors Ind | 42 | Γενικής Χρήσης | https://eref.se.com/gr/el/product/LAD9VP1 | PPCTR | 3389110726497 |  |  | 0 | 0 | https://eref.se.com/gr/el/product/LAD9VP1
LAD9VP3 | TeSys D - κιτ για συνδυασμό με GV2LS | 5.5 | 1 ΤΜΧ | 1 ΤΜΧ | 3-Βιομηχανία - Γενικής Χρήσης | Contactors Ind | 42 | Γενικής Χρήσης | https://eref.se.com/gr/el/product/LAD9VP3 | PPCTR | 3389110726510 |  |  | 0 | 0 | https://eref.se.com/gr/el/product/LAD9VP3
LAD9VP4 | TeSys D - κιτ για συνδυασμό με ρελέ και αναστροφείς | 5 | 1 ΤΜΧ | 1 ΤΜΧ | 3-Βιομηχανία - Γενικής Χρήσης | Contactors Ind | 42 | Γενικής Χρήσης | https://eref.se.com/gr/el/product/LAD9VP4 | PPCTR | 3389110726527 |  |  | 0 | 0 | https://eref.se.com/gr/el/product/LAD9VP4
LADALLEN4 | TeSys D &TeSys GV3 - μονωμένο κλειδί Allen μεγέθους 4 - 1000 V | 8.6 | 1 ΤΜΧ | 5 ΤΜΧ | 3-Βιομηχανία - Γενικής Χρήσης | Contactors Ind | 42 | Γενικής Χρήσης | https://eref.se.com/gr/el/product/LADALLEN4 | PPCTR | 3389119400428 | 75 |  | 0 | 0 | https://eref.se.com/gr/el/product/LADALLEN4
LADC22 | TeSys D - μπλοκ βοηθητικών επαφών - 2 NO + 2 NC - ακροδέκτες βίδας | 14.61 | 1 ΤΜΧ | 1 ΤΜΧ | 3-Βιομηχανία - Γενικής Χρήσης | Contactors Ind | 42 | Γενικής Χρήσης | https://eref.se.com/gr/el/product/LADC22 | PPCTR | 3389110384475 | 10 | 160 | 0 | 0 | https://eref.se.com/gr/el/product/LADC22
LADN01 | TeSys D - μπλοκ βοηθητικών επαφών - 1 NC - ακροδέκτες βίδας | 6.44 | 1 ΤΜΧ | 5 ΤΜΧ | 3-Βιομηχανία - Γενικής Χρήσης | Contactors Ind | 42 | Γενικής Χρήσης | https://eref.se.com/gr/el/product/LADN01 | PPCTR | 3389110383720 | 84 |  | 0 | 0 | https://eref.se.com/gr/el/product/LADN01
LADN02 | TeSys D - μπλοκ βοηθητικών επαφών - 2 NC - ακροδέκτες βίδας | 7.78 | 1 ΤΜΧ | 5 ΤΜΧ | 3-Βιομηχανία - Γενικής Χρήσης | Contactors Ind | 42 | Γενικής Χρήσης | https://eref.se.com/gr/el/product/LADN02 | PPCTR | 3389110383768 | 320 |  | 0 | 0 | https://eref.se.com/gr/el/product/LADN02
LADN04 | TeSys D - μπλοκ βοηθητικών επαφών - 4 NC - ακροδέκτες βίδας | 13.95 | 1 ΤΜΧ | 5 ΤΜΧ | 3-Βιομηχανία - Γενικής Χρήσης | Contactors Ind | 42 | Γενικής Χρήσης | https://eref.se.com/gr/el/product/LADN04 | PPCTR | 3389110383904 | 10 | 160 | 0 | 0 | https://eref.se.com/gr/el/product/LADN04
LADN10 | TeSys D - μπλοκ βοηθητικών επαφών - 1 NO - ακροδέκτες βίδας | 6.44 | 1 ΤΜΧ | 5 ΤΜΧ | 3-Βιομηχανία - Γενικής Χρήσης | Contactors Ind | 42 | Γενικής Χρήσης | https://eref.se.com/gr/el/product/LADN10 | PPCTR | 3389110383744 | 84 |  | 0 | 0 | https://eref.se.com/gr/el/product/LADN10
LADN11 | TeSys D - μπλοκ βοηθητικών επαφών - 1 NO + 1 NC - ακροδέκτες βίδας | 7.78 | 1 ΤΜΧ | 10 ΤΜΧ | 3-Βιομηχανία - Γενικής Χρήσης | Contactors Ind | 42 | Γενικής Χρήσης | https://eref.se.com/gr/el/product/LADN11 | PPCTR | 3389110383836 | 10 | 10 | 0 | 0 | https://eref.se.com/gr/el/product/LADN11
LADN11G | TeSys D - μπλοκ βοηθητικών επαφών - 1NO + 1NC - ακροδέκτες βίδας - EN 50012 | 8.21 | 1 ΤΜΧ | 1 ΤΜΧ | 3-Βιομηχανία - Γενικής Χρήσης | Contactors Ind | 42 | Γενικής Χρήσης | https://eref.se.com/gr/el/product/LADN11G | PPCTR | 3389110383843 | 10 | 320 | 0 | 0 | https://eref.se.com/gr/el/product/LADN11G
LADN11P | TeSys D - μπλοκ βοηθητικών επαφών - 1NO + 1NC - ακροδέκτες βίδας - EN 50012 | 8.21 | 1 ΤΜΧ | 1 ΤΜΧ | 3-Βιομηχανία - Γενικής Χρήσης | Contactors Ind | 42 | Γενικής Χρήσης | https://eref.se.com/gr/el/product/LADN11P | PPCTR | 3389110383850 | 160 | 2560 | 0 | 0 | https://eref.se.com/gr/el/product/LADN11P
LADN13 | TeSys D - μπλοκ βοηθητικών επαφών - 1 NO + 3 NC - ακροδέκτες βίδας | 13.95 | 1 ΤΜΧ | 5 ΤΜΧ | 3-Βιομηχανία - Γενικής Χρήσης | Contactors Ind | 42 | Γενικής Χρήσης | https://eref.se.com/gr/el/product/LADN13 | PPCTR | 3389110383928 | 10 | 160 | 0 | 0 | https://eref.se.com/gr/el/product/LADN13
LADN13G | TeSys D - μπλοκ βοηθητικών επαφών - 1NO + 3NC - καλώδιο - EN 50012 | 16.13 | 1 ΤΜΧ | 1 ΤΜΧ | 3-Βιομηχανία - Γενικής Χρήσης | Contactors Ind | 42 | Γενικής Χρήσης | https://eref.se.com/gr/el/product/LADN13G | PPCTR | 3389110383959 |  |  | 0 | 0 | https://eref.se.com/gr/el/product/LADN13G
LADN13P | TeSys D - μπλοκ βοηθητικών επαφών - 1NO + 3NC - καλώδιο - EN 50012 | 16.13 | 1 ΤΜΧ | 1 ΤΜΧ | 3-Βιομηχανία - Γενικής Χρήσης | Contactors Ind | 42 | Γενικής Χρήσης | https://eref.se.com/gr/el/product/LADN13P | PPCTR | 3389110383966 |  |  | 0 | 0 | https://eref.se.com/gr/el/product/LADN13P
LADN20 | TeSys D - μπλοκ βοηθητικών επαφών - 2 NO - ακροδέκτες βίδας | 7.78 | 1 ΤΜΧ | 5 ΤΜΧ | 3-Βιομηχανία - Γενικής Χρήσης | Contactors Ind | 42 | Γενικής Χρήσης | https://eref.se.com/gr/el/product/LADN20 | PPCTR | 3389110383881 | 10 | 10 | 0 | 0 | https://eref.se.com/gr/el/product/LADN20
LADN22 | TeSys D - μπλοκ βοηθητικών επαφών - 2 NO + 2 NC - ακροδέκτες βίδας | 13.95 | 1 ΤΜΧ | 10 ΤΜΧ | 3-Βιομηχανία - Γενικής Χρήσης | Contactors Ind | 42 | Γενικής Χρήσης | https://eref.se.com/gr/el/product/LADN22 | PPCTR | 3389110384031 | 160 | 1280 | 0 | 0 | https://eref.se.com/gr/el/product/LADN22
LADN22G | TeSys D - μπλοκ βοηθητικών επαφών - 2NO + 2NC - ακροδέκτες βίδας - EN 50012 | 15.15 | 1 ΤΜΧ | 1 ΤΜΧ | 3-Βιομηχανία - Γενικής Χρήσης | Contactors Ind | 42 | Γενικής Χρήσης | https://eref.se.com/gr/el/product/LADN22G | PPCTR | 3389110384062 | 10 | 160 | 0 | 0 | https://eref.se.com/gr/el/product/LADN22G
LADN22P | TeSys D - μπλοκ βοηθητικών επαφών - 2NO + 2NC - ακροδέκτες βίδας - EN 50012 | 15.15 | 1 ΤΜΧ | 1 ΤΜΧ | 3-Βιομηχανία - Γενικής Χρήσης | Contactors Ind | 42 | Γενικής Χρήσης | https://eref.se.com/gr/el/product/LADN22P | PPCTR | 3389110384079 | 10 | 160 | 0 | 0 | https://eref.se.com/gr/el/product/LADN22P
LADN22S | TeSys D - μπλοκ βοηθητικών επαφών - 2 NO + 2 NC - ακροδέκτες βίδας | 13.95 | 1 ΤΜΧ | 1 ΤΜΧ | 3-Βιομηχανία - Γενικής Χρήσης | Contactors Ind | 42 | Γενικής Χρήσης | https://eref.se.com/gr/el/product/LADN22S | PPCTR | 3606480733253 | 32 |  | 0 | 0 | https://eref.se.com/gr/el/product/LADN22S
LADN31 | TeSys D - μπλοκ βοηθητικών επαφών - 3 NO + 1 NC - ακροδέκτες βίδας | 13.95 | 1 ΤΜΧ | 5 ΤΜΧ | 3-Βιομηχανία - Γενικής Χρήσης | Contactors Ind | 42 | Γενικής Χρήσης | https://eref.se.com/gr/el/product/LADN31 | PPCTR | 3389110384178 | 10 | 10 | 0 | 0 | https://eref.se.com/gr/el/product/LADN31
LADN31G | TeSys D - μπλοκ βοηθητικών επαφών - 3NO + 1NC - ακροδέκτες βίδας - EN 50012 | 15.15 | 1 ΤΜΧ | 1 ΤΜΧ | 3-Βιομηχανία - Γενικής Χρήσης | Contactors Ind | 42 | Γενικής Χρήσης | https://eref.se.com/gr/el/product/LADN31G | PPCTR | 3389110384208 | 80 |  | 0 | 0 | https://eref.se.com/gr/el/product/LADN31G
LADN31P | TeSys D - μπλοκ βοηθητικών επαφών - 3NO + 1NC - ακροδέκτες βίδας - EN 50012 | 14.86 | 1 ΤΜΧ | 1 ΤΜΧ | 3-Βιομηχανία - Γενικής Χρήσης | Contactors Ind | 42 | Γενικής Χρήσης | https://eref.se.com/gr/el/product/LADN31P | PPCTR | 3389110384307 |  |  | 0 | 0 | https://eref.se.com/gr/el/product/LADN31P
LADN40 | TeSys D - μπλοκ βοηθητικών επαφών - 4 NO - ακροδέκτες βίδας | 13.95 | 1 ΤΜΧ | 5 ΤΜΧ | 3-Βιομηχανία - Γενικής Χρήσης | Contactors Ind | 42 | Γενικής Χρήσης | https://eref.se.com/gr/el/product/LADN40 | PPCTR | 3389110384437 | 160 | 1280 | 0 | 0 | https://eref.se.com/gr/el/product/LADN40
LADN40G | TeSys D - μπλοκ βοηθητικών επαφών - 4 NO - ακροδέκτες βίδας - EN 50012 | 16.13 | 1 ΤΜΧ | 1 ΤΜΧ | 3-Βιομηχανία - Γενικής Χρήσης | Contactors Ind | 42 | Γενικής Χρήσης | https://eref.se.com/gr/el/product/LADN40G | PPCTR | 3389110384451 |  |  | 0 | 0 | https://eref.se.com/gr/el/product/LADN40G
LADR0 | TeSys D -μπλοκ επαφών χρονοκαθυστέρησης-1 NO + 1 NC ακροδέκτες βίδας | 53.47 | 1 ΤΜΧ | 1 ΤΜΧ | 3-Βιομηχανία - Γενικής Χρήσης | Contactors Ind | 42 | Γενικής Χρήσης | https://eref.se.com/gr/el/product/LADR0 | PPCTR | 3389110386141 | 140 | 1120 | 0 | 0 | https://eref.se.com/gr/el/product/LADR0
LADR2 | TeSys D -μπλοκ επαφών χρονοκαθυστέρησης-1 NO + 1 NC ακροδέκτες βίδας | 53.47 | 1 ΤΜΧ | 1 ΤΜΧ | 3-Βιομηχανία - Γενικής Χρήσης | Contactors Ind | 42 | Γενικής Χρήσης | https://eref.se.com/gr/el/product/LADR2 | PPCTR | 3389110386189 | 10 | 10 | 0 | 0 | https://eref.se.com/gr/el/product/LADR2
LADR4 | TeSys D -μπλοκ επαφών χρονοκαθυστέρησης-1 NO + 1 NC ακροδέκτες βίδας | 63.83 | 1 ΤΜΧ | 1 ΤΜΧ | 3-Βιομηχανία - Γενικής Χρήσης | Contactors Ind | 42 | Γενικής Χρήσης | https://eref.se.com/gr/el/product/LADR4 | PPCTR | 3389110386233 | 10 | 140 | 0 | 0 | https://eref.se.com/gr/el/product/LADR4
LADS2 | TeSys D -μπλοκ επαφών χρονοκαθυστέρησης-1 NO + 1 NC ακροδέκτες βίδας | 51.21 | 1 ΤΜΧ | 1 ΤΜΧ | 3-Βιομηχανία - Γενικής Χρήσης | Contactors Ind | 42 | Γενικής Χρήσης | https://eref.se.com/gr/el/product/LADS2 | PPCTR | 3389110386103 | 10 | 10 | 0 | 0 | https://eref.se.com/gr/el/product/LADS2
LADT0 | TeSys D -μπλοκ επαφών χρονοκαθυστέρησης-1 NO + 1 NC ακροδέκτες βίδας | 53.47 | 1 ΤΜΧ | 1 ΤΜΧ | 3-Βιομηχανία - Γενικής Χρήσης | Contactors Ind | 42 | Γενικής Χρήσης | https://eref.se.com/gr/el/product/LADT0 | PPCTR | 3389110385021 | 10 | 140 | 0 | 0 | https://eref.se.com/gr/el/product/LADT0
LADT2 | TeSys D -μπλοκ επαφών χρονοκαθυστέρησης-1 NO + 1 NC ακροδέκτες βίδας | 53.47 | 1 ΤΜΧ | 1 ΤΜΧ | 3-Βιομηχανία - Γενικής Χρήσης | Contactors Ind | 42 | Γενικής Χρήσης | https://eref.se.com/gr/el/product/LADT2 | PPCTR | 3389110385892 | 10 | 10 | 0 | 0 | https://eref.se.com/gr/el/product/LADT2
LADT4 | TeSys D -μπλοκ επαφών χρονοκαθυστέρησης-1 NO + 1 NC ακροδέκτες βίδας | 63.83 | 1 ΤΜΧ | 1 ΤΜΧ | 3-Βιομηχανία - Γενικής Χρήσης | Contactors Ind | 42 | Γενικής Χρήσης | https://eref.se.com/gr/el/product/LADT4 | PPCTR | 3389110385977 | 10 | 140 | 0 | 0 | https://eref.se.com/gr/el/product/LADT4
LADT9R1 | TeSys D - κιτ μηχανικής μανδάλωσης για ρελέ μεταγωγής - 4P | 10.29 | 1 ΤΜΧ | 1 ΤΜΧ | 3-Βιομηχανία - Γενικής Χρήσης | Contactors Ind | 42 | Γενικής Χρήσης | https://eref.se.com/gr/el/product/LADT9R1 | PPCTR | 3389110272215 | 40 |  | 0 | 0 | https://eref.se.com/gr/el/product/LADT9R1
LADT9R1V | TeSys D - κιτ μηχανικής και ηλεκρικής μανδάλωσης - D09 έως D38 | 11.49 | 1 ΤΜΧ | 1 ΤΜΧ | 3-Βιομηχανία - Γενικής Χρήσης | Contactors Ind | 42 | Γενικής Χρήσης | https://eref.se.com/gr/el/product/LADT9R1V | PPCTR | 3389110272222 | 40 |  | 0 | 0 | https://eref.se.com/gr/el/product/LADT9R1V
LAEB1 | ΚΛΕΜΜΟΣΕΙΡΑ ΓΙΑ EasyPact TVS LRE01 | 7.51 | 1 ΤΜΧ | 1 ΤΜΧ | 3-Βιομηχανία - Γενικής Χρήσης | Easy contactors TVS, DPE, GZ1, signaling, relays etc. | 89 | Γενικής Χρήσης | https://eref.se.com/gr/el/product/LAEB1 | PPCTR | 3606480395079 | 75 | 600 | 0 | 0 | https://eref.se.com/gr/el/product/LAEB1
LAEB3 | ΚΛΕΜΜΟΣΕΙΡΑ ΓΙΑ EasyPact TVS LRE322 | 16.52 | 1 ΤΜΧ | 1 ΤΜΧ | 3-Βιομηχανία - Γενικής Χρήσης | Easy contactors TVS, DPE, GZ1, signaling, relays etc. | 89 | Γενικής Χρήσης | https://eref.se.com/gr/el/product/LAEB3 | PPCTR | 3606480395086 | 33 | 132 | 0 | 0 | https://eref.se.com/gr/el/product/LAEB3
LAEM1 | ΜΗΧΑΝΙΚΗ ΜΑΝΔΑΛΩΣΗ | 15.04 | 1 ΤΜΧ | 1 ΤΜΧ | 3-Βιομηχανία - Γενικής Χρήσης | Easy contactors TVS, DPE, GZ1, signaling, relays etc. | 89 | Γενικής Χρήσης | https://eref.se.com/gr/el/product/LAEM1 | PPCTR | 3606480395093 | 60 | 960 | 0 | 0 | https://eref.se.com/gr/el/product/LAEM1
LAEM4 | ΜΗΧΑΝΙΚΗ ΜΑΝΔΑΛΩΣΗ EasyPact TVS 80-95 | 30.05 | 1 ΤΜΧ | 1 ΤΜΧ | 3-Βιομηχανία - Γενικής Χρήσης | Easy contactors TVS, DPE, GZ1, signaling, relays etc. | 89 | Γενικής Χρήσης | https://eref.se.com/gr/el/product/LAEM4 | PPCTR | 3606480395109 | 32 |  | 0 | 0 | https://eref.se.com/gr/el/product/LAEM4
LAEM5 | ΜΗΧΑΝΙΚΗ ΜΑΝΔΑΛΩΣΗ | 41.95 | 1 ΤΜΧ | 1 ΤΜΧ | 3-Βιομηχανία - Γενικής Χρήσης | Easy contactors TVS, DPE, GZ1, signaling, relays etc. | 89 | Γενικής Χρήσης | https://eref.se.com/gr/el/product/LAEM5 | PPCTR | 3606480321764 | 12 |  | 0 | 0 | https://eref.se.com/gr/el/product/LAEM5
LAEM6 | ΜΗΧΑΝΙΚΗ ΜΑΝΔΑΛΩΣΗ FG4 | 13.73 | 1 ΤΜΧ | 1 ΤΜΧ | 3-Βιομηχανία - Γενικής Χρήσης | Easy contactors TVS, DPE, GZ1, signaling, relays etc. | 89 | Γενικής Χρήσης | https://eref.se.com/gr/el/product/LAEM6 | PPCTR | 3606480321771 | 45 | 360 | 0 | 0 | https://eref.se.com/gr/el/product/LAEM6
LAEM7 | ΜΗΧΑΝΙΚΗ ΜΑΝΔΑΛΩΣΗ FJ4 | 16.77 | 1 ΤΜΧ | 1 ΤΜΧ | 3-Βιομηχανία - Γενικής Χρήσης | Easy contactors TVS, DPE, GZ1, signaling, relays etc. | 89 | Γενικής Χρήσης | https://eref.se.com/gr/el/product/LAEM7 | PPCTR | 3606480321788 | 20 |  | 0 | 0 | https://eref.se.com/gr/el/product/LAEM7
LAEN02 | ΜΠΛΟΚ ΒΟΗΘ. ΕΠΑΦΩΝ EasyPact TVS 2NC | 6 | 1 ΤΜΧ | 1 ΤΜΧ | 3-Βιομηχανία - Γενικής Χρήσης | Easy contactors TVS, DPE, GZ1, signaling, relays etc. | 89 | Γενικής Χρήσης | https://eref.se.com/gr/el/product/LAEN02 | PPCTR | 3606480325274 | 100 |  | 0 | 0 | https://eref.se.com/gr/el/product/LAEN02
LAEN11 | ΜΠΛΟΚ ΒΟΗΘ. ΕΠΑΦΩΝEasyPact TVS 1NO+1NC | 6 | 1 ΤΜΧ | 1 ΤΜΧ | 3-Βιομηχανία - Γενικής Χρήσης | Easy contactors TVS, DPE, GZ1, signaling, relays etc. | 89 | Γενικής Χρήσης | https://eref.se.com/gr/el/product/LAEN11 | PPCTR | 3606480325250 | 100 |  | 0 | 0 | https://eref.se.com/gr/el/product/LAEN11
LAEN20 | ΜΠΛΟΚ ΒΟΗΘ. ΕΠΑΦΩΝ EasyPact TVS 2NO | 6 | 1 ΤΜΧ | 1 ΤΜΧ | 3-Βιομηχανία - Γενικής Χρήσης | Easy contactors TVS, DPE, GZ1, signaling, relays etc. | 89 | Γενικής Χρήσης | https://eref.se.com/gr/el/product/LAEN20 | PPCTR | 3606480325267 | 100 | 1600 | 0 | 0 | https://eref.se.com/gr/el/product/LAEN20
LAEN22 | ΜΠΛΟΚ ΒΟΗΘ. ΕΠΑΦΩΝEasyPact TVS 2NO+2NC | 11.26 | 1 ΤΜΧ | 1 ΤΜΧ | 3-Βιομηχανία - Γενικής Χρήσης | Easy contactors TVS, DPE, GZ1, signaling, relays etc. | 89 | Γενικής Χρήσης | https://eref.se.com/gr/el/product/LAEN22 | PPCTR | 3606480325281 | 72 |  | 0 | 0 | https://eref.se.com/gr/el/product/LAEN22
LAERCE | ΑΝΤΙΠΑΡΑΣΙΤΙΚΟ RC 24-48VAC EasyPact TVS | 8.25 | 1 ΤΜΧ | 1 ΤΜΧ | 3-Βιομηχανία - Γενικής Χρήσης | Easy contactors TVS, DPE, GZ1, signaling, relays etc. | 89 | Γενικής Χρήσης | https://eref.se.com/gr/el/product/LAERCE | PPCTR | 3606480395161 | 78 |  | 0 | 0 | https://eref.se.com/gr/el/product/LAERCE
LAERCG | ΑΝΤΙΠΑΡΑΣΙΤΙΚΟ RC 50-127VAC EasyPact TVS | 9.01 | 1 ΤΜΧ | 1 ΤΜΧ | 3-Βιομηχανία - Γενικής Χρήσης | Easy contactors TVS, DPE, GZ1, signaling, relays etc. | 89 | Γενικής Χρήσης | https://eref.se.com/gr/el/product/LAERCG | PPCTR | 3606480395178 | 78 |  | 0 | 0 | https://eref.se.com/gr/el/product/LAERCG
LAERCU | ΑΝΤΙΠΑΡΑΣΙΤΙΚΟ RC 110-240VAC EasyPactTVS | 7.16 | 1 ΤΜΧ | 1 ΤΜΧ | 3-Βιομηχανία - Γενικής Χρήσης | Easy contactors TVS, DPE, GZ1, signaling, relays etc. | 89 | Γενικής Χρήσης | https://eref.se.com/gr/el/product/LAERCU | PPCTR | 3606480395185 | 78 | 2496 | 0 | 0 | https://eref.se.com/gr/el/product/LAERCU
LAETSD | ΜΠΛΟΚ ΧΡΟΝ. ΕΠΑΦΩΝ Υ-Δ EasyPact TVS | 45.75 | 1 ΤΜΧ | 1 ΤΜΧ | 3-Βιομηχανία - Γενικής Χρήσης | Easy contactors TVS, DPE, GZ1, signaling, relays etc. | 89 | Γενικής Χρήσης | https://eref.se.com/gr/el/product/LAETSD | PPCTR | 3606480311680 | 140 |  | 0 | 0 | https://eref.se.com/gr/el/product/LAETSD
LAEX12U5 | ΑΝΤΑΛ. ΠΗΝΙΟ 240VAC 50HZ LC1E25 | 11.26 | 1 ΤΜΧ | 1 ΤΜΧ | 3-Βιομηχανία - Γενικής Χρήσης | Easy contactors TVS, DPE, GZ1, signaling, relays etc. | 89 | Γενικής Χρήσης | https://eref.se.com/gr/el/product/LAEX12U5 | PPCTR | 3606480422980 | 28 | 896 | 0 | 0 | https://eref.se.com/gr/el/product/LAEX12U5
LAEX3M5 | ΑΝΤΑΛ. ΠΗΝΙΟ 220VAC 50HZ LC1E40-65 | 22.53 | 1 ΤΜΧ | 27 TMX | 3-Βιομηχανία - Γενικής Χρήσης | Easy contactors TVS, DPE, GZ1, signaling, relays etc. | 89 | Γενικής Χρήσης | https://eref.se.com/gr/el/product/LAEX3M5 | PPCTR | 3606480423239 | 27 |  | 0 | 0 | https://eref.se.com/gr/el/product/LAEX3M5
LAEX4M5 | ΑΝΤΑΛ. ΠΗΝΙΟ 220VAC 50HZ LC1E80-95 | 26.3 | 1 ΤΜΧ | 27 TMX | 3-Βιομηχανία - Γενικής Χρήσης | Easy contactors TVS, DPE, GZ1, signaling, relays etc. | 89 | Γενικής Χρήσης | https://eref.se.com/gr/el/product/LAEX4M5 | PPCTR | 3606480423369 | 27 | 432 | 0 | 0 | https://eref.se.com/gr/el/product/LAEX4M5
LAEX5M5 | ΑΝΤΑΛ. ΠΗΝΙΟ 220VAC 50HZ LC1E120 | 33.8 | 1 ΤΜΧ | 1 ΤΜΧ | 3-Βιομηχανία - Γενικής Χρήσης | Easy contactors TVS, DPE, GZ1, signaling, relays etc. | 89 | Γενικής Χρήσης | https://eref.se.com/gr/el/product/LAEX5M5 | PPCTR | 3606480423499 | 8 | 128 | 0 | 0 | https://eref.se.com/gr/el/product/LAEX5M5
LAEX7M5 | ΑΝΤΑΛ. ΠΗΝΙΟ 220VAC 50HZ LC1E300 | 45.08 | 1 ΤΜΧ | 1 ΤΜΧ | 3-Βιομηχανία - Γενικής Χρήσης | Easy contactors TVS, DPE, GZ1, signaling, relays etc. | 89 | Γενικής Χρήσης | https://eref.se.com/gr/el/product/LAEX7M5 | PPCTR | 3606480423758 | 4 | 64 | 0 | 0 | https://eref.se.com/gr/el/product/LAEX7M5
LAG8N113 | TeSys Giga, βοηθητική επαφή - 1NO+1NC - για πλευρική τοποθέτηση - με τερματικό push - in | 10.12 | 1 ΤΜΧ | 1 ΤΜΧ | 3-Βιομηχανία - Γενικής Χρήσης | Contactors Ind | 42 | Γενικής Χρήσης | https://eref.se.com/gr/el/product/LAG8N113 | PPCTR | 3606481916310 | 64 |  | 0 | 0 | https://eref.se.com/gr/el/product/LAG8N113
LAG8N113P | TeSys Giga, βοηθητική επαφή, 1NO + 1NC, πλευρικής τοποθέτησης, κλέμμες push-in L1/R1 | 10.12 | 1 ΤΜΧ | 1 ΤΜΧ | 3-Βιομηχανία - Γενικής Χρήσης | Contactors Ind | 42 | Γενικής Χρήσης | https://eref.se.com/gr/el/product/LAG8N113P | PPCTR | 3606481047892 | 64 |  | 0 | 0 | https://eref.se.com/gr/el/product/LAG8N113P
LAG8N203 | TeSys Giga, βοηθητική επαφή, 2NO, πλευρικής τοποθέτησης, κλέμμες push-in | 12.72 | 1 ΤΜΧ | 1 ΤΜΧ | 3-Βιομηχανία - Γενικής Χρήσης | Contactors Ind | 42 | Γενικής Χρήσης | https://eref.se.com/gr/el/product/LAG8N203 | PPCTR | 3606481916334 | 64 |  | 0 | 0 | https://eref.se.com/gr/el/product/LAG8N203
LAG8N203P | TeSys Giga, βοηθητική επαφή, 2NO, πλευρικής τοποθέτησης, κλέμμες push-in L1/R1 | 12.72 | 1 ΤΜΧ | 1 ΤΜΧ | 3-Βιομηχανία - Γενικής Χρήσης | Contactors Ind | 42 | Γενικής Χρήσης | https://eref.se.com/gr/el/product/LAG8N203P | PPCTR | 3606481047915 | 64 |  | 0 | 0 | https://eref.se.com/gr/el/product/LAG8N203P
LC1D098B7 | TeSys D ρελέ ισχύος - 4P(2 NO + 2 NC) - AC-1 - <lt/>= 440 V 20 A - 24 V~ πηνίο | 38.95 | 1 ΤΜΧ | 1 ΤΜΧ | 3-Βιομηχανία - Γενικής Χρήσης | Contactors Ind | 42 | Γενικής Χρήσης | https://eref.se.com/gr/el/product/LC1D098B7 | PPCTR | 3389110334159 | 16 |  | 0 | 0 | https://eref.se.com/gr/el/product/LC1D098B7
LC1D098BD | TeSys D ρελέ ισχύος - 4P(2 NO + 2 NC) - AC-1 - <lt/>= 440 V 20 A - 24 VDC πηνίο | 66.23 | 1 ΤΜΧ | 1 ΤΜΧ | 3-Βιομηχανία - Γενικής Χρήσης | Contactors Ind | 42 | Γενικής Χρήσης | https://eref.se.com/gr/el/product/LC1D098BD | PPCTR | 3389110334104 | 16 |  | 0.07 | 0 | https://eref.se.com/gr/el/product/LC1D098BD
LC1D098BL | TeSys D ρελέ ισχύος-4P(2NO+2NC)-AC-1<lt/>= 440V 20A-24VDC χαμηλής κατανάλ. πηνίο | 50.67 | 1 ΤΜΧ | 1 ΤΜΧ | 3-Βιομηχανία - Γενικής Χρήσης | Contactors Ind | 42 | Γενικής Χρήσης | https://eref.se.com/gr/el/product/LC1D098BL | PPCTR | 3389110447095 | 16 |  | 0.07 | 0 | https://eref.se.com/gr/el/product/LC1D098BL
LC1D098CD | TeSys D ρελέ ισχύος - 4P(2 NO + 2 NC) - AC-1 - <lt/>= 440 V 20 A - 36 VDC πηνίο | 78.85 | 1 ΤΜΧ | 1 ΤΜΧ | 3-Βιομηχανία - Γενικής Χρήσης | Contactors Ind | 42 | Γενικής Χρήσης | https://eref.se.com/gr/el/product/LC1D098CD | PPCTR | 3389110334029 |  |  | 0 | 0 | https://eref.se.com/gr/el/product/LC1D098CD
LC1D098E7 | TeSys D ρελέ ισχύος - 4P(2 NO + 2 NC) - AC-1 - <lt/>= 440 V 20 A - 48 V~ πηνίο | 38.95 | 1 ΤΜΧ | 1 ΤΜΧ | 3-Βιομηχανία - Γενικής Χρήσης | Contactors Ind | 42 | Γενικής Χρήσης | https://eref.se.com/gr/el/product/LC1D098E7 | PPCTR | 3389110249965 | 16 | 256 | 0 | 0 | https://eref.se.com/gr/el/product/LC1D098E7
LC1D098ED | TeSys D ρελέ ισχύος - 4P(2 NO + 2 NC) - AC-1 - <lt/>= 440 V 20 A - 48 VDC πηνίο | 70.52 | 1 ΤΜΧ | 1 ΤΜΧ | 3-Βιομηχανία - Γενικής Χρήσης | Contactors Ind | 42 | Γενικής Χρήσης | https://eref.se.com/gr/el/product/LC1D098ED | PPCTR | 3389110403251 |  |  | 0 | 0 | https://eref.se.com/gr/el/product/LC1D098ED
LC1D098F7 | TeSys D ρελέ ισχύος - 4P(2 NO + 2 NC) - AC-1 - <lt/>= 440 V 20 A - 110 V~ πηνίο | 38.95 | 1 ΤΜΧ | 1 ΤΜΧ | 3-Βιομηχανία - Γενικής Χρήσης | Contactors Ind | 42 | Γενικής Χρήσης | https://eref.se.com/gr/el/product/LC1D098F7 | PPCTR | 3389110275322 | 16 |  | 0 | 0 | https://eref.se.com/gr/el/product/LC1D098F7
LC1D098FD | TeSys D ρελέ ισχύος - 4P(2 NO + 2 NC) - AC-1 - <lt/>= 440 V 20 A - 110 VDC πηνίο | 66.23 | 1 ΤΜΧ | 1 ΤΜΧ | 3-Βιομηχανία - Γενικής Χρήσης | Contactors Ind | 42 | Γενικής Χρήσης | https://eref.se.com/gr/el/product/LC1D098FD | PPCTR | 3389110403268 |  |  | 0.07 | 0 | https://eref.se.com/gr/el/product/LC1D098FD
LC1D098G7 | TeSys D ρελέ ισχύος - 4P(2 NO + 2 NC) - AC-1 - <lt/>= 440 V 20 A - 120 V~ πηνίο | 46.78 | 1 ΤΜΧ | 1 ΤΜΧ | 3-Βιομηχανία - Γενικής Χρήσης | Contactors Ind | 42 | Γενικής Χρήσης | https://eref.se.com/gr/el/product/LC1D098G7 | PPCTR | 3389110276121 | 15 | 240 | 0 | 0 | https://eref.se.com/gr/el/product/LC1D098G7
LC1D098JD | TeSys D ρελέ ισχύος - 4P(2 NO + 2 NC) - AC-1 - <lt/>= 440 V 20 A - 12 VDC πηνίο | 78.85 | 1 ΤΜΧ | 1 ΤΜΧ | 3-Βιομηχανία - Γενικής Χρήσης | Contactors Ind | 42 | Γενικής Χρήσης | https://eref.se.com/gr/el/product/LC1D098JD | PPCTR | 3389110403282 |  |  | 0 | 0 | https://eref.se.com/gr/el/product/LC1D098JD
LC1D098M7 | TeSys D ρελέ ισχύος - 4P(2 NO + 2 NC) - AC-1 - <lt/>= 440 V 20 A - 220 V~ πηνίο | 41.48 | 1 ΤΜΧ | 1 ΤΜΧ | 3-Βιομηχανία - Γενικής Χρήσης | Contactors Ind | 42 | Γενικής Χρήσης | https://eref.se.com/gr/el/product/LC1D098M7 | PPCTR | 3389110276176 | 16 |  | 0 | 0 | https://eref.se.com/gr/el/product/LC1D098M7
LC1D098MD | TeSys D ρελέ ισχύος - 4P(2 NO + 2 NC) - AC-1 - <lt/>= 440 V 20 A - 220 VDC πηνίο | 70.52 | 1 ΤΜΧ | 1 ΤΜΧ | 3-Βιομηχανία - Γενικής Χρήσης | Contactors Ind | 42 | Γενικής Χρήσης | https://eref.se.com/gr/el/product/LC1D098MD | PPCTR | 3389110403381 | 15 | 240 | 0 | 0 | https://eref.se.com/gr/el/product/LC1D098MD
LC1D098P7 | TeSys D ρελέ ισχύος - 4P(2 NO + 2 NC) - AC-1 - <lt/>= 440 V 20 A - 230 V~ πηνίο | 38.95 | 1 ΤΜΧ | 1 ΤΜΧ | 3-Βιομηχανία - Γενικής Χρήσης | Contactors Ind | 42 | Γενικής Χρήσης | https://eref.se.com/gr/el/product/LC1D098P7 | PPCTR | 3389110249941 | 16 | 256 | 0 | 0 | https://eref.se.com/gr/el/product/LC1D098P7
LC1D098U7 | TeSys D ρελέ ισχύος - 4P(2 NO + 2 NC) - AC-1 - <lt/>= 440 V 20 A - 240 V~ πηνίο | 46.78 | 1 ΤΜΧ | 1 ΤΜΧ | 3-Βιομηχανία - Γενικής Χρήσης | Contactors Ind | 42 | Γενικής Χρήσης | https://eref.se.com/gr/el/product/LC1D098U7 | PPCTR | 3389110277210 | 16 | 256 | 0 | 0 | https://eref.se.com/gr/el/product/LC1D098U7
LC1D09B5 | TeSys D - ρελέ ισχύος 3P 9A AC-3 <lt/>= 440V - 1NO+1NC - πηνίο 24V 50Hz | 23.02 | 1 ΤΜΧ | 10 ΤΜΧ | 3-Βιομηχανία - Γενικής Χρήσης | Contactors Ind | 42 | Γενικής Χρήσης | https://eref.se.com/gr/el/product/LC1D09B5 | PPCTR | 3606489602444 | 20 | 320 | 0 | 0 | https://eref.se.com/gr/el/product/LC1D09B5
LC1D09B7 | TeSys D ρελέ ισχύος - 3P(3 NO) - AC-3 - <lt/>= 440 V 9 A - 24 V~ πηνίο | 32.47 | 1 ΤΜΧ | 1 ΤΜΧ | 3-Βιομηχανία - Γενικής Χρήσης | Contactors Ind | 42 | Γενικής Χρήσης | https://eref.se.com/gr/el/product/LC1D09B7 | PPCTR | 3389110348675 | 20 | 320 | 0 | 0 | https://eref.se.com/gr/el/product/LC1D09B7
LC1D09BD | TeSys D ρελέ ισχύος - 3P(3 NO) - AC-3 - <lt/>= 440 V 9 A - 24 VDC πηνίο | 55.19 | 1 ΤΜΧ | 1 ΤΜΧ | 3-Βιομηχανία - Γενικής Χρήσης | Contactors Ind | 42 | Γενικής Χρήσης | https://eref.se.com/gr/el/product/LC1D09BD | PPCTR | 3389110353075 | 15 | 240 | 0.07 | 0 | https://eref.se.com/gr/el/product/LC1D09BD
LC1D09BL | TeSys D ρελέ ισχύος - 3P(3 NO) - AC-3 - <lt/>= 440 V 9 A - 24 VDC πηνίο | 42.23 | 1 ΤΜΧ | 1 ΤΜΧ | 3-Βιομηχανία - Γενικής Χρήσης | Contactors Ind | 42 | Γενικής Χρήσης | https://eref.se.com/gr/el/product/LC1D09BL | PPCTR | 3389110361070 | 15 | 240 | 0.07 | 0 | https://eref.se.com/gr/el/product/LC1D09BL
LC1D09BNE | TeSys D ρελέ ισχύος - 3P - <lt/>= 440 V - 9 A AC-3 - 24...60 V~/DC πηνίο | 58.44 | 1 ΤΜΧ | 1 ΤΜΧ | 3-Βιομηχανία - Γενικής Χρήσης | Contactors Ind | 42 | Γενικής Χρήσης | https://eref.se.com/gr/el/product/LC1D09BNE | PPCTR | 3606480987632 | 15 | 240 | 0.06 | 0 | https://eref.se.com/gr/el/product/LC1D09BNE
LC1D09C7 | TeSys D ρελέ ισχύος - 3P(3 NO) - AC-3 - <lt/>= 440 V 9 A - 32 V~ πηνίο | 41.48 | 1 ΤΜΧ | 1 ΤΜΧ | 3-Βιομηχανία - Γενικής Χρήσης | Contactors Ind | 42 | Γενικής Χρήσης | https://eref.se.com/gr/el/product/LC1D09C7 | PPCTR | 3389110282467 | 1 | 16 | 0 | 0 | https://eref.se.com/gr/el/product/LC1D09C7
LC1D09CD | TeSys D ρελέ ισχύος - 3P(3 NO) - AC-3 - <lt/>= 440 V 9 A - 36 VDC πηνίο | 65.69 | 1 ΤΜΧ | 1 ΤΜΧ | 3-Βιομηχανία - Γενικής Χρήσης | Contactors Ind | 42 | Γενικής Χρήσης | https://eref.se.com/gr/el/product/LC1D09CD | PPCTR | 3389110353082 | 1 | 16 | 0 | 0 | https://eref.se.com/gr/el/product/LC1D09CD
LC1D09D5 | TeSys D - ρελέ ισχύος 3P 9A AC-3 <lt/>= 440V - 1NO+1NC - πηνίο 42V 50Hz | 23.02 | 1 ΤΜΧ | 1 ΤΜΧ | 3-Βιομηχανία - Γενικής Χρήσης | Contactors Ind | 42 | Γενικής Χρήσης | https://eref.se.com/gr/el/product/LC1D09D5 | PPCTR | 3606489602536 | 20 |  | 0 | 0 | https://eref.se.com/gr/el/product/LC1D09D5
LC1D09D7 | TeSys D ρελέ ισχύος - 3P(3 NO) - AC-3 - <lt/>= 440 V 9 A - 42 V~ πηνίο | 32.47 | 1 ΤΜΧ | 1 ΤΜΧ | 3-Βιομηχανία - Γενικής Χρήσης | Contactors Ind | 42 | Γενικής Χρήσης | https://eref.se.com/gr/el/product/LC1D09D7 | PPCTR | 3389110348712 | 20 | 160 | 0 | 0 | https://eref.se.com/gr/el/product/LC1D09D7
LC1D09E5 | TeSys D - ρελέ ισχύος 3P 9A AC-3 <lt/>= 440V - 1NO+1NC - πηνίο 48V 50Hz | 23.02 | 1 ΤΜΧ | 1 ΤΜΧ | 3-Βιομηχανία - Γενικής Χρήσης | Contactors Ind | 42 | Γενικής Χρήσης | https://eref.se.com/gr/el/product/LC1D09E5 | PPCTR | 3606489603137 | 20 | 320 | 0 | 0 | https://eref.se.com/gr/el/product/LC1D09E5
LC1D09E7 | TeSys D ρελέ ισχύος - 3P(3 NO) - AC-3 - <lt/>= 440 V 9 A - 48 V~ πηνίο | 32.47 | 1 ΤΜΧ | 1 ΤΜΧ | 3-Βιομηχανία - Γενικής Χρήσης | Contactors Ind | 42 | Γενικής Χρήσης | https://eref.se.com/gr/el/product/LC1D09E7 | PPCTR | 3389110348736 | 20 | 160 | 0 | 0 | https://eref.se.com/gr/el/product/LC1D09E7
LC1D09ED | TeSys D ρελέ ισχύος - 3P(3 NO) - AC-3 - <lt/>= 440 V 9 A - 48 VDC πηνίο | 55.19 | 1 ΤΜΧ | 1 ΤΜΧ | 3-Βιομηχανία - Γενικής Χρήσης | Contactors Ind | 42 | Γενικής Χρήσης | https://eref.se.com/gr/el/product/LC1D09ED | PPCTR | 3389110353174 | 15 | 120 | 0.07 | 0 | https://eref.se.com/gr/el/product/LC1D09ED
LC1D09EE7 | TeSys D ρελέ ισχύος - 3P(3 NO) - AC-3 - <lt/>= 440 V 9 A - 60 V~ πηνίο | 41.48 | 1 ΤΜΧ | 1 ΤΜΧ | 3-Βιομηχανία - Γενικής Χρήσης | Contactors Ind | 42 | Γενικής Χρήσης | https://eref.se.com/gr/el/product/LC1D09EE7 | PPCTR | 3389110963939 |  |  | 0 | 0 | https://eref.se.com/gr/el/product/LC1D09EE7
LC1D09EHE | TeSys D ρελέ ισχύος - 3P - <lt/>= 440 V - 9 A AC-3 - 48...130 V~/DC πηνίο | 58.44 | 1 ΤΜΧ | 1 ΤΜΧ | 3-Βιομηχανία - Γενικής Χρήσης | Contactors Ind | 42 | Γενικής Χρήσης | https://eref.se.com/gr/el/product/LC1D09EHE | PPCTR | 3606480987649 | 15 |  | 0.06 | 0 | https://eref.se.com/gr/el/product/LC1D09EHE
LC1D09EL | TeSys D ρελέ ισχύος-3P(3 NO)-AC-3-<lt/>= 440V 9 A-48VDC χαμηλής κατανάλ. πηνίο | 42.23 | 1 ΤΜΧ | 1 ΤΜΧ | 3-Βιομηχανία - Γενικής Χρήσης | Contactors Ind | 42 | Γενικής Χρήσης | https://eref.se.com/gr/el/product/LC1D09EL | PPCTR | 3389110361100 | 15 | 240 | 0.05 | 0 | https://eref.se.com/gr/el/product/LC1D09EL
LC1D09F7 | TeSys D ρελέ ισχύος - 3P(3 NO) - AC-3 - <lt/>= 440 V 9 A - 110 V~ πηνίο | 32.47 | 1 ΤΜΧ | 1 ΤΜΧ | 3-Βιομηχανία - Γενικής Χρήσης | Contactors Ind | 42 | Γενικής Χρήσης | https://eref.se.com/gr/el/product/LC1D09F7 | PPCTR | 3389110348798 | 20 | 320 | 0 | 0 | https://eref.se.com/gr/el/product/LC1D09F7
LC1D09FC7 | TeSys D ρελέ ισχύος - 3P(3 NO) - AC-3 - <lt/>= 440 V 9 A - 127 V~ πηνίο | 41.48 | 1 ΤΜΧ | 1 ΤΜΧ | 3-Βιομηχανία - Γενικής Χρήσης | Contactors Ind | 42 | Γενικής Χρήσης | https://eref.se.com/gr/el/product/LC1D09FC7 | PPCTR | 3389110970968 |  |  | 0 | 0 | https://eref.se.com/gr/el/product/LC1D09FC7
LC1D09FD | TeSys D ρελέ ισχύος - 3P(3 NO) - AC-3 - <lt/>= 440 V 9 A - 110 VDC πηνίο | 55.19 | 1 ΤΜΧ | 1 ΤΜΧ | 3-Βιομηχανία - Γενικής Χρήσης | Contactors Ind | 42 | Γενικής Χρήσης | https://eref.se.com/gr/el/product/LC1D09FD | PPCTR | 3389110353181 | 15 |  | 0.07 | 0 | https://eref.se.com/gr/el/product/LC1D09FD
LC1D09FE7 | TeSys D ρελέ ισχύος - 3P(3 NO) - AC-3 - <lt/>= 440 V 9 A - 115 V~ πηνίο | 38.95 | 1 ΤΜΧ | 1 ΤΜΧ | 3-Βιομηχανία - Γενικής Χρήσης | Contactors Ind | 42 | Γενικής Χρήσης | https://eref.se.com/gr/el/product/LC1D09FE7 | PPCTR | 3389110348774 | 20 | 320 | 0 | 0 | https://eref.se.com/gr/el/product/LC1D09FE7
LC1D09FL | TeSys D ρελέ ισχύος-3P(3 NO)-AC-3-<lt/>= 440V 9 A-110VDC χαμηλής κατανάλ. πηνίο | 42.23 | 1 ΤΜΧ | 1 ΤΜΧ | 3-Βιομηχανία - Γενικής Χρήσης | Contactors Ind | 42 | Γενικής Χρήσης | https://eref.se.com/gr/el/product/LC1D09FL | PPCTR | 3389110448580 | 15 |  | 0.07 | 0 | https://eref.se.com/gr/el/product/LC1D09FL
LC1D09G7 | TeSys D ρελέ ισχύος - 3P(3 NO) - AC-3 - <lt/>= 440 V 9 A - 120 V~ πηνίο | 38.95 | 1 ΤΜΧ | 1 ΤΜΧ | 3-Βιομηχανία - Γενικής Χρήσης | Contactors Ind | 42 | Γενικής Χρήσης | https://eref.se.com/gr/el/product/LC1D09G7 | PPCTR | 3389110348835 | 16 |  | 0 | 0 | https://eref.se.com/gr/el/product/LC1D09G7
LC1D09GD | TeSys D ρελέ ισχύος - 3P(3 NO) - AC-3 - <lt/>= 440 V 9 A - 125 VDC πηνίο | 61.7 | 1 ΤΜΧ | 1 ΤΜΧ | 3-Βιομηχανία - Γενικής Χρήσης | Contactors Ind | 42 | Γενικής Χρήσης | https://eref.se.com/gr/el/product/LC1D09GD | PPCTR | 3389110353198 | 15 |  | 0.07 | 0 | https://eref.se.com/gr/el/product/LC1D09GD
LC1D09JD | TeSys D ρελέ ισχύος - 3P(3 NO) - AC-3 - <lt/>= 440 V 9 A - 12 VDC πηνίο | 61.7 | 1 ΤΜΧ | 1 ΤΜΧ | 3-Βιομηχανία - Γενικής Χρήσης | Contactors Ind | 42 | Γενικής Χρήσης | https://eref.se.com/gr/el/product/LC1D09JD | PPCTR | 3389110353204 | 15 | 120 | 0.07 | 0 | https://eref.se.com/gr/el/product/LC1D09JD
LC1D09JL | TeSys D ρελέ ισχύος-3P(3 NO)-AC-3-<lt/>= 440V 9 A-12VDC χαμηλής κατανάλ. πηνίο | 48.72 | 1 ΤΜΧ | 1 ΤΜΧ | 3-Βιομηχανία - Γενικής Χρήσης | Contactors Ind | 42 | Γενικής Χρήσης | https://eref.se.com/gr/el/product/LC1D09JL | PPCTR | 3389110361216 |  |  | 0.07 | 0 | https://eref.se.com/gr/el/product/LC1D09JL
LC1D09K7 | TeSys D ρελέ ισχύος - 3P(3 NO) - AC-3 - <lt/>= 440 V 9 A - 100 V~ πηνίο | 41.48 | 1 ΤΜΧ | 1 ΤΜΧ | 3-Βιομηχανία - Γενικής Χρήσης | Contactors Ind | 42 | Γενικής Χρήσης | https://eref.se.com/gr/el/product/LC1D09K7 | PPCTR | 3389110348859 | 1 | 256 | 0 | 0 | https://eref.se.com/gr/el/product/LC1D09K7
LC1D09KUE | TeSys D ρελέ ισχύος - 3P - <lt/>= 440 V - 9 A AC-3 - 100...250 V~/DC πηνίο | 58.44 | 1 ΤΜΧ | 1 ΤΜΧ | 3-Βιομηχανία - Γενικής Χρήσης | Contactors Ind | 42 | Γενικής Χρήσης | https://eref.se.com/gr/el/product/LC1D09KUE | PPCTR | 3606480987656 | 15 |  | 0.06 | 0 | https://eref.se.com/gr/el/product/LC1D09KUE
LC1D09L7 | TeSys D ρελέ ισχύος - 3P(3 NO) - AC-3 - <lt/>= 440 V 9 A - 200 V~ πηνίο | 41.48 | 1 ΤΜΧ | 1 ΤΜΧ | 3-Βιομηχανία - Γενικής Χρήσης | Contactors Ind | 42 | Γενικής Χρήσης | https://eref.se.com/gr/el/product/LC1D09L7 | PPCTR | 3389110348866 | 1 | 16 | 0 | 0 | https://eref.se.com/gr/el/product/LC1D09L7
LC1D09LE7 | TeSys D ρελέ ισχύος - 3P(3 NO) - AC-3 - <lt/>= 440 V 9 A - 208 V~ πηνίο | 38.95 | 1 ΤΜΧ | 1 ΤΜΧ | 3-Βιομηχανία - Γενικής Χρήσης | Contactors Ind | 42 | Γενικής Χρήσης | https://eref.se.com/gr/el/product/LC1D09LE7 | PPCTR | 3389110284201 | 20 | 320 | 0 | 0 | https://eref.se.com/gr/el/product/LC1D09LE7
LC1D09M7 | TeSys D ρελέ ισχύος - 3P(3 NO) - AC-3 - <lt/>= 440 V 9 A - 220 V~ πηνίο | 32.47 | 1 ΤΜΧ | 1 ΤΜΧ | 3-Βιομηχανία - Γενικής Χρήσης | Contactors Ind | 42 | Γενικής Χρήσης | https://eref.se.com/gr/el/product/LC1D09M7 | PPCTR | 3389110348873 | 20 | 320 | 0.05 | 0 | https://eref.se.com/gr/el/product/LC1D09M7
LC1D09MD | TeSys D ρελέ ισχύος - 3P(3 NO) - AC-3 - <lt/>= 440 V 9 A - 220 VDC πηνίο | 55.19 | 1 ΤΜΧ | 1 ΤΜΧ | 3-Βιομηχανία - Γενικής Χρήσης | Contactors Ind | 42 | Γενικής Χρήσης | https://eref.se.com/gr/el/product/LC1D09MD | PPCTR | 3389110353280 | 15 |  | 0.07 | 0 | https://eref.se.com/gr/el/product/LC1D09MD
LC1D09N7 | TeSys D ρελέ ισχύος - 3P(3 NO) - AC-3 - <lt/>= 440 V 9 A - 415 V~ πηνίο | 38.95 | 1 ΤΜΧ | 1 ΤΜΧ | 3-Βιομηχανία - Γενικής Χρήσης | Contactors Ind | 42 | Γενικής Χρήσης | https://eref.se.com/gr/el/product/LC1D09N7 | PPCTR | 3389110348897 | 20 |  | 0 | 0 | https://eref.se.com/gr/el/product/LC1D09N7
LC1D09ND | TeSys D ρελέ ισχύος - 3P(3 NO) - AC-3 - <lt/>= 440 V 9 A - 60 VDC πηνίο | 61.7 | 1 ΤΜΧ | 1 ΤΜΧ | 3-Βιομηχανία - Γενικής Χρήσης | Contactors Ind | 42 | Γενικής Χρήσης | https://eref.se.com/gr/el/product/LC1D09ND | PPCTR | 3389110353402 | 15 | 240 | 0.07 | 0 | https://eref.se.com/gr/el/product/LC1D09ND
LC1D09P5 | TeSys D - ρελέ ισχύος 3P 9A AC-3 <lt/>= 440V - 1NO+1NC - πηνίο 230V 50Hz | 23.02 | 1 ΤΜΧ | 10 ΤΜΧ | 3-Βιομηχανία - Γενικής Χρήσης | Contactors Ind | 42 | Γενικής Χρήσης | https://eref.se.com/gr/el/product/LC1D09P5 | PPCTR | 3606489602703 | 20 | 320 | 0.05 | 0 | https://eref.se.com/gr/el/product/LC1D09P5
LC1D09P7 | TeSys D ρελέ ισχύος - 3P(3 NO) - AC-3 - <lt/>= 440 V 9 A - 230 V~ πηνίο | 32.47 | 1 ΤΜΧ | 1 ΤΜΧ | 3-Βιομηχανία - Γενικής Χρήσης | Contactors Ind | 42 | Γενικής Χρήσης | https://eref.se.com/gr/el/product/LC1D09P7 | PPCTR | 3389110348903 | 20 | 320 | 0.05 | 0 | https://eref.se.com/gr/el/product/LC1D09P7
LC1D09Q7 | TeSys D ρελέ ισχύος - 3P(3 NO) - AC-3 - <lt/>= 440 V 9 A - 380 V~ πηνίο | 32.47 | 1 ΤΜΧ | 1 ΤΜΧ | 3-Βιομηχανία - Γενικής Χρήσης | Contactors Ind | 42 | Γενικής Χρήσης | https://eref.se.com/gr/el/product/LC1D09Q7 | PPCTR | 3389110349092 | 20 | 160 | 0 | 0 | https://eref.se.com/gr/el/product/LC1D09Q7
LC1D09R7 | TeSys D ρελέ ισχύος - 3P(3 NO) - AC-3 - <lt/>= 440 V 9 A - 440 V~ πηνίο | 38.95 | 1 ΤΜΧ | 1 ΤΜΧ | 3-Βιομηχανία - Γενικής Χρήσης | Contactors Ind | 42 | Γενικής Χρήσης | https://eref.se.com/gr/el/product/LC1D09R7 | PPCTR | 3389110349108 | 20 |  | 0 | 0 | https://eref.se.com/gr/el/product/LC1D09R7
LC1D09RD | TeSys D ρελέ ισχύος - 3P(3 NO) - AC-3 - <lt/>= 440 V 9 A - 440 VDC πηνίο | 65.69 | 1 ΤΜΧ | 1 ΤΜΧ | 3-Βιομηχανία - Γενικής Χρήσης | Contactors Ind | 42 | Γενικής Χρήσης | https://eref.se.com/gr/el/product/LC1D09RD | PPCTR | 3389110353624 |  |  | 0 | 0 | https://eref.se.com/gr/el/product/LC1D09RD
LC1D09SD | TeSys D ρελέ ισχύος - 3P(3 NO) - AC-3 - <lt/>= 440 V 9 A - 72 VDC πηνίο | 61.7 | 1 ΤΜΧ | 1 ΤΜΧ | 3-Βιομηχανία - Γενικής Χρήσης | Contactors Ind | 42 | Γενικής Χρήσης | https://eref.se.com/gr/el/product/LC1D09SD | PPCTR | 3389110353648 | 15 |  | 0.07 | 0 | https://eref.se.com/gr/el/product/LC1D09SD
LC1D09T7 | TeSys D ρελέ ισχύος - 3P(3 NO) - AC-3 - <lt/>= 440 V 9 A - 480 V~ πηνίο | 38.95 | 1 ΤΜΧ | 1 ΤΜΧ | 3-Βιομηχανία - Γενικής Χρήσης | Contactors Ind | 42 | Γενικής Χρήσης | https://eref.se.com/gr/el/product/LC1D09T7 | PPCTR | 3389110348811 | 16 | 20 | 0 | 0 | https://eref.se.com/gr/el/product/LC1D09T7
LC1D09U7 | TeSys D ρελέ ισχύος - 3P(3 NO) - AC-3 - <lt/>= 440 V 9 A - 240 V~ πηνίο | 38.95 | 1 ΤΜΧ | 1 ΤΜΧ | 3-Βιομηχανία - Γενικής Χρήσης | Contactors Ind | 42 | Γενικής Χρήσης | https://eref.se.com/gr/el/product/LC1D09U7 | PPCTR | 3389110349115 | 20 | 320 | 0 | 0 | https://eref.se.com/gr/el/product/LC1D09U7
LC1D09V7 | TeSys D ρελέ ισχύος - 3P(3 NO) - AC-3 - <lt/>= 440 V 9 A - 400 V~ πηνίο | 32.47 | 1 ΤΜΧ | 1 ΤΜΧ | 3-Βιομηχανία - Γενικής Χρήσης | Contactors Ind | 42 | Γενικής Χρήσης | https://eref.se.com/gr/el/product/LC1D09V7 | PPCTR | 3389110349122 | 20 | 160 | 0 | 0 | https://eref.se.com/gr/el/product/LC1D09V7
LC1D09W7 | TeSys D ρελέ ισχύος - 3P(3 NO) - AC-3 - <lt/>= 440 V 9 A - 277 V~ πηνίο | 41.48 | 1 ΤΜΧ | 1 ΤΜΧ | 3-Βιομηχανία - Γενικής Χρήσης | Contactors Ind | 42 | Γενικής Χρήσης | https://eref.se.com/gr/el/product/LC1D09W7 | PPCTR | 3389110288162 |  |  | 0 | 0 | https://eref.se.com/gr/el/product/LC1D09W7
LC1D09X7 | TeSys D ρελέ ισχύος - 3P(3 NO) - AC-3 - <lt/>= 440 V 9 A - 600 V~ πηνίο | 38.95 | 1 ΤΜΧ | 1 ΤΜΧ | 3-Βιομηχανία - Γενικής Χρήσης | Contactors Ind | 42 | Γενικής Χρήσης | https://eref.se.com/gr/el/product/LC1D09X7 | PPCTR | 3389110349146 | 20 |  | 0 | 0 | https://eref.se.com/gr/el/product/LC1D09X7
LC1D09Y7 | TeSys D ρελέ ισχύος - 3P(3 NO) - AC-3 - <lt/>= 440 V 9 A - 690 V~ πηνίο | 38.95 | 1 ΤΜΧ | 1 ΤΜΧ | 3-Βιομηχανία - Γενικής Χρήσης | Contactors Ind | 42 | Γενικής Χρήσης | https://eref.se.com/gr/el/product/LC1D09Y7 | PPCTR | 3389110948752 |  |  | 0 | 0 | https://eref.se.com/gr/el/product/LC1D09Y7
LC1D115004B7 | TeSys D ρελέ ισχύος-4P(4 NO)-AC-1-<lt/>= 440V 200 A-24V~ 50/60 Hz πηνίο | 396.72 | 1 ΤΜΧ | 1 ΤΜΧ | 3-Βιομηχανία - Γενικής Χρήσης | Contactors Ind | 42 | Γενικής Χρήσης | https://eref.se.com/gr/el/product/LC1D115004B7 | PPCTR | 3389118075689 |  |  | 0 | 0 | https://eref.se.com/gr/el/product/LC1D115004B7
LC1D115004BD | TeSys D ρελέ ισχύος - 4P(4 NO) - AC-1 - <lt/>= 440 V 200 A - 24 V DC πηνίο | 718.16 | 1 ΤΜΧ | 1 ΤΜΧ | 3-Βιομηχανία - Γενικής Χρήσης | Contactors Ind | 42 | Γενικής Χρήσης | https://eref.se.com/gr/el/product/LC1D115004BD | PPCTR | 3389110857245 |  |  | 0 | 0 | https://eref.se.com/gr/el/product/LC1D115004BD
LC1D115004F7 | TeSys D ρελέ ισχύος - 4P(4 NO) - AC-1 <lt/>= 440 V 200 A - 110 V AC 50 Hz πηνίο | 396.72 | 1 ΤΜΧ | 1 ΤΜΧ | 3-Βιομηχανία - Γενικής Χρήσης | Contactors Ind | 42 | Γενικής Χρήσης | https://eref.se.com/gr/el/product/LC1D115004F7 | PPCTR | 3389110882322 |  |  | 0 | 0 | https://eref.se.com/gr/el/product/LC1D115004F7
LC1D115004FD | TeSys D ρελέ ισχύος - 4P(4 NO) - AC-1 - <lt/>= 440 V 200 A - 110 V DC πηνίο | 718.16 | 1 ΤΜΧ | 1 ΤΜΧ | 3-Βιομηχανία - Γενικής Χρήσης | Contactors Ind | 42 | Γενικής Χρήσης | https://eref.se.com/gr/el/product/LC1D115004FD | PPCTR | 3389110897753 |  |  | 0 | 0 | https://eref.se.com/gr/el/product/LC1D115004FD
LC1D115004FE7 | TeSys D ρελέ ισχύος-4P(4 NO)-AC-1-<lt/>= 440V 200 A-115V~ 50/60 Hz πηνίο | 506.93 | 1 ΤΜΧ | 1 ΤΜΧ | 3-Βιομηχανία - Γενικής Χρήσης | Contactors Ind | 42 | Γενικής Χρήσης | https://eref.se.com/gr/el/product/LC1D115004FE7 | PPCTR | 3389110963694 | 18 |  | 0 | 0 | https://eref.se.com/gr/el/product/LC1D115004FE7
LC1D115004M5 | TeSys D ρελέ ισχύος - 4P(4 NO) -AC-1 - <lt/>= 440 V 200A - 220 VAC 50 Hz πηνίο | 281.24 | 1 ΤΜΧ | 1 ΤΜΧ | 3-Βιομηχανία - Γενικής Χρήσης | Contactors Ind | 42 | Γενικής Χρήσης | https://eref.se.com/gr/el/product/LC1D115004M5 | PPCTR | 3389110857283 | 2 |  | 0 | 0 | https://eref.se.com/gr/el/product/LC1D115004M5
LC1D115004M7 | TeSys D ρελέ ισχύος-4P(4 NO)-AC-1-<lt/>= 440V 200 A-220V~ 50/60 Hz πηνίο | 396.72 | 1 ΤΜΧ | 1 ΤΜΧ | 3-Βιομηχανία - Γενικής Χρήσης | Contactors Ind | 42 | Γενικής Χρήσης | https://eref.se.com/gr/el/product/LC1D115004M7 | PPCTR | 3389110882001 | 18 |  | 0 | 0 | https://eref.se.com/gr/el/product/LC1D115004M7
LC1D115004MD | TeSys D ρελέ ισχύος - 4P(4 NO) - AC-1 - <lt/>= 440 V 200 A - 220 V DC πηνίο | 718.16 | 1 ΤΜΧ | 1 ΤΜΧ | 3-Βιομηχανία - Γενικής Χρήσης | Contactors Ind | 42 | Γενικής Χρήσης | https://eref.se.com/gr/el/product/LC1D115004MD | PPCTR | 3389110073607 |  |  | 0 | 0 | https://eref.se.com/gr/el/product/LC1D115004MD
LC1D115004P5 | TeSys D ρελέ ισχύος - 4P(4 NO) -AC-1 - <lt/>= 440 V 200A - 230 VAC 50 Hz πηνίο | 281.23 | 1 ΤΜΧ | 1 ΤΜΧ | 3-Βιομηχανία - Γενικής Χρήσης | Contactors Ind | 42 | Γενικής Χρήσης | https://eref.se.com/gr/el/product/LC1D115004P5 | PPCTR | 3389110857290 |  |  | 0 | 0 | https://eref.se.com/gr/el/product/LC1D115004P5
LC1D115004P7 | TeSys D ρελέ ισχύος-4P(4 NO)-AC-1-<lt/>= 440V 200 A-230V~ 50/60 Hz πηνίο | 396.72 | 1 ΤΜΧ | 1 ΤΜΧ | 3-Βιομηχανία - Γενικής Χρήσης | Contactors Ind | 42 | Γενικής Χρήσης | https://eref.se.com/gr/el/product/LC1D115004P7 | PPCTR | 3389110053074 | 18 |  | 0 | 0 | https://eref.se.com/gr/el/product/LC1D115004P7
LC1D115004Q5 | TeSys D ρελέ ισχύος - 4P(4 NO) -AC-1 - <lt/>= 440 V 200A - 380 VAC 50 Hz πηνίο | 281.23 | 1 ΤΜΧ | 1 ΤΜΧ | 3-Βιομηχανία - Γενικής Χρήσης | Contactors Ind | 42 | Γενικής Χρήσης | https://eref.se.com/gr/el/product/LC1D115004Q5 | PPCTR | 3389110857306 |  |  | 0 | 0 | https://eref.se.com/gr/el/product/LC1D115004Q5
LC1D115004RD | TeSys D ρελέ ισχύος - 4P(4 NO) - AC-1 - <lt/>= 440 V 200 A - 440 V DC πηνίο | 802.64 | 1 ΤΜΧ | 1 ΤΜΧ | 3-Βιομηχανία - Γενικής Χρήσης | Contactors Ind | 42 | Γενικής Χρήσης | https://eref.se.com/gr/el/product/LC1D115004RD | PPCTR | 3389118075634 |  |  | 0 | 0 | https://eref.se.com/gr/el/product/LC1D115004RD
LC1D115004U7 | TeSys D ρελέ ισχύος-4P(4 NO)-AC-1-<lt/>= 440V 200 A-240V~ 50/60 Hz πηνίο | 476.08 | 1 ΤΜΧ | 1 ΤΜΧ | 3-Βιομηχανία - Γενικής Χρήσης | Contactors Ind | 42 | Γενικής Χρήσης | https://eref.se.com/gr/el/product/LC1D115004U7 | PPCTR | 3389110051797 | 4 | 16 | 0 | 0 | https://eref.se.com/gr/el/product/LC1D115004U7
LC1D115004V7 | TeSys D ρελέ ισχύος-4P(4 NO)-AC-1-<lt/>= 440V 200 A-400V~ 50/60 Hz πηνίο | 396.72 | 1 ΤΜΧ | 1 ΤΜΧ | 3-Βιομηχανία - Γενικής Χρήσης | Contactors Ind | 42 | Γενικής Χρήσης | https://eref.se.com/gr/el/product/LC1D115004V7 | PPCTR | 3389110178159 |  |  | 0 | 0 | https://eref.se.com/gr/el/product/LC1D115004V7
LC1D115B5 | TeSys D ρελέ ισχύος - 3P(3 NO) - AC-3 - <lt/>= 440 V 115 A - 24 V AC 50 Hz πηνίο | 269.25 | 1 ΤΜΧ | 1 ΤΜΧ | 3-Βιομηχανία - Γενικής Χρήσης | Contactors Ind | 42 | Γενικής Χρήσης | https://eref.se.com/gr/el/product/LC1D115B5 | PPCTR | 3389110526745 |  |  | 0 | 0 | https://eref.se.com/gr/el/product/LC1D115B5
LC1D115B7 | TeSys D ρελέ ισχύος-3P(3 NO)-AC-3-<lt/>= 440V 115 A-24V~ 50/60 Hz πηνίο | 379.86 | 1 ΤΜΧ | 1 ΤΜΧ | 3-Βιομηχανία - Γενικής Χρήσης | Contactors Ind | 42 | Γενικής Χρήσης | https://eref.se.com/gr/el/product/LC1D115B7 | PPCTR | 3389110376609 | 27 |  | 0 | 0 | https://eref.se.com/gr/el/product/LC1D115B7
LC1D115BD | TeSys D ρελέ ισχύος - 3P(3 NO) - AC-3 - <lt/>= 440 V 115 A - 24 V DC πηνίο | 645.74 | 1 ΤΜΧ | 1 ΤΜΧ | 3-Βιομηχανία - Γενικής Χρήσης | Contactors Ind | 42 | Γενικής Χρήσης | https://eref.se.com/gr/el/product/LC1D115BD | PPCTR | 3389110376463 | 27 |  | 0 | 0 | https://eref.se.com/gr/el/product/LC1D115BD
LC1D115D7 | TeSys D ρελέ ισχύος-3P(3 NO)-AC-3-<lt/>= 440V 115 A-42V~ 50/60 Hz πηνίο | 404.48 | 1 ΤΜΧ | 1 ΤΜΧ | 3-Βιομηχανία - Γενικής Χρήσης | Contactors Ind | 42 | Γενικής Χρήσης | https://eref.se.com/gr/el/product/LC1D115D7 | PPCTR | 3389110376715 |  |  | 0 | 0 | https://eref.se.com/gr/el/product/LC1D115D7
LC1D115E5 | TeSys D ρελέ ισχύος - 3P(3 NO) - AC-3 - <lt/>= 440 V 115 A - 48 V AC 50 Hz πηνίο | 269.25 | 1 ΤΜΧ | 1 ΤΜΧ | 3-Βιομηχανία - Γενικής Χρήσης | Contactors Ind | 42 | Γενικής Χρήσης | https://eref.se.com/gr/el/product/LC1D115E5 | PPCTR | 3389110376760 | 2 |  | 0 | 0 | https://eref.se.com/gr/el/product/LC1D115E5
LC1D115E7 | TeSys D ρελέ ισχύος-3P(3 NO)-AC-3-<lt/>= 440V 115 A-48V~ 50/60 Hz πηνίο | 379.86 | 1 ΤΜΧ | 1 ΤΜΧ | 3-Βιομηχανία - Γενικής Χρήσης | Contactors Ind | 42 | Γενικής Χρήσης | https://eref.se.com/gr/el/product/LC1D115E7 | PPCTR | 3389110376845 | 27 |  | 0 | 0 | https://eref.se.com/gr/el/product/LC1D115E7
LC1D115ED | TeSys D ρελέ ισχύος - 3P(3 NO) - AC-3 - <lt/>= 440 V 115 A - 48 V DC πηνίο | 687.59 | 1 ΤΜΧ | 1 ΤΜΧ | 3-Βιομηχανία - Γενικής Χρήσης | Contactors Ind | 42 | Γενικής Χρήσης | https://eref.se.com/gr/el/product/LC1D115ED | PPCTR | 3389110376753 |  |  | 0 | 0 | https://eref.se.com/gr/el/product/LC1D115ED
LC1D115F5 | TeSys D ρελέ ισχύος - 3P(3 NO) -AC-3 - <lt/>= 440 V 115A - 110 VAC 50 Hz πηνίο | 269.25 | 1 ΤΜΧ | 1 ΤΜΧ | 3-Βιομηχανία - Γενικής Χρήσης | Contactors Ind | 42 | Γενικής Χρήσης | https://eref.se.com/gr/el/product/LC1D115F5 | PPCTR | 3389110377064 |  |  | 0 | 0 | https://eref.se.com/gr/el/product/LC1D115F5
LC1D115F7 | TeSys D ρελέ ισχύος-3P(3 NO)-AC-3-<lt/>= 440V 115 A-110V~ 50/60 Hz πηνίο | 379.86 | 1 ΤΜΧ | 1 ΤΜΧ | 3-Βιομηχανία - Γενικής Χρήσης | Contactors Ind | 42 | Γενικής Χρήσης | https://eref.se.com/gr/el/product/LC1D115F7 | PPCTR | 3389110377088 | 27 |  | 0 | 0 | https://eref.se.com/gr/el/product/LC1D115F7
LC1D115FD | TeSys D ρελέ ισχύος - 3P(3 NO) - AC-3 - <lt/>= 440 V 115 A - 110 V DC πηνίο | 645.74 | 1 ΤΜΧ | 1 ΤΜΧ | 3-Βιομηχανία - Γενικής Χρήσης | Contactors Ind | 42 | Γενικής Χρήσης | https://eref.se.com/gr/el/product/LC1D115FD | PPCTR | 3389110377033 | 2 | 16 | 0 | 0 | https://eref.se.com/gr/el/product/LC1D115FD
LC1D115FE7 | TeSys D ρελέ ισχύος-3P(3 NO)-AC-3-<lt/>= 440V 115 A-115V~ 50/60 Hz πηνίο | 455.83 | 1 ΤΜΧ | 1 ΤΜΧ | 3-Βιομηχανία - Γενικής Χρήσης | Contactors Ind | 42 | Γενικής Χρήσης | https://eref.se.com/gr/el/product/LC1D115FE7 | PPCTR | 3389110377057 | 27 |  | 0 | 0 | https://eref.se.com/gr/el/product/LC1D115FE7
LC1D115G7 | TeSys D ρελέ ισχύος-3P(3 NO)-AC-3-<lt/>= 440V 115 A-120V~ 50/60 Hz πηνίο | 485.37 | 1 ΤΜΧ | 1 ΤΜΧ | 3-Βιομηχανία - Γενικής Χρήσης | Contactors Ind | 42 | Γενικής Χρήσης | https://eref.se.com/gr/el/product/LC1D115G7 | PPCTR | 3389110377101 | 27 |  | 0 | 0 | https://eref.se.com/gr/el/product/LC1D115G7
LC1D115GD | TeSys D ρελέ ισχύος - 3P(3 NO) - AC-3 - <lt/>= 440 V 115 A - 125 V DC πηνίο | 768.48 | 1 ΤΜΧ | 1 ΤΜΧ | 3-Βιομηχανία - Γενικής Χρήσης | Contactors Ind | 42 | Γενικής Χρήσης | https://eref.se.com/gr/el/product/LC1D115GD | PPCTR | 3389110726718 | 2 | 16 | 0 | 0 | https://eref.se.com/gr/el/product/LC1D115GD
LC1D115K7 | TeSys D ρελέ ισχύος-3P(3 NO)-AC-3-<lt/>= 440V 115 A-100V~ 50/60 Hz πηνίο | 485.37 | 1 ΤΜΧ | 1 ΤΜΧ | 3-Βιομηχανία - Γενικής Χρήσης | Contactors Ind | 42 | Γενικής Χρήσης | https://eref.se.com/gr/el/product/LC1D115K7 | PPCTR | 3389110377118 |  |  | 0 | 0 | https://eref.se.com/gr/el/product/LC1D115K7
LC1D115L7 | TeSys D ρελέ ισχύος-3P(3 NO)-AC-3-<lt/>= 440V 115 A-200V~ 50/60 Hz πηνίο | 485.37 | 1 ΤΜΧ | 1 ΤΜΧ | 3-Βιομηχανία - Γενικής Χρήσης | Contactors Ind | 42 | Γενικής Χρήσης | https://eref.se.com/gr/el/product/LC1D115L7 | PPCTR | 3389110526783 | 2 | 16 | 0 | 0 | https://eref.se.com/gr/el/product/LC1D115L7
LC1D115LE7 | TeSys D ρελέ ισχύος-3P(3 NO)-AC-3-<lt/>= 440V 115 A-208V~ 50/60 Hz πηνίο | 485.37 | 1 ΤΜΧ | 1 ΤΜΧ | 3-Βιομηχανία - Γενικής Χρήσης | Contactors Ind | 42 | Γενικής Χρήσης | https://eref.se.com/gr/el/product/LC1D115LE7 | PPCTR | 3389110726725 |  |  | 0 | 0 | https://eref.se.com/gr/el/product/LC1D115LE7
LC1D115M5 | TeSys D ρελέ ισχύος - 3P(3 NO) -AC-3 - <lt/>= 440 V 115A - 220 VAC 50 Hz πηνίο | 269.25 | 1 ΤΜΧ | 1 ΤΜΧ | 3-Βιομηχανία - Γενικής Χρήσης | Contactors Ind | 42 | Γενικής Χρήσης | https://eref.se.com/gr/el/product/LC1D115M5 | PPCTR | 3389110377156 | 27 |  | 0 | 0 | https://eref.se.com/gr/el/product/LC1D115M5
LC1D115M7 | TeSys D ρελέ ισχύος-3P(3 NO)-AC-3-<lt/>= 440V 115 A-220V~ 50/60 Hz πηνίο | 379.86 | 1 ΤΜΧ | 1 ΤΜΧ | 3-Βιομηχανία - Γενικής Χρήσης | Contactors Ind | 42 | Γενικής Χρήσης | https://eref.se.com/gr/el/product/LC1D115M7 | PPCTR | 3389110377170 | 27 |  | 0 | 0 | https://eref.se.com/gr/el/product/LC1D115M7
LC1D115MD | TeSys D ρελέ ισχύος - 3P(3 NO) - AC-3 - <lt/>= 440 V 115 A - 220 V DC πηνίο | 687.59 | 1 ΤΜΧ | 1 ΤΜΧ | 3-Βιομηχανία - Γενικής Χρήσης | Contactors Ind | 42 | Γενικής Χρήσης | https://eref.se.com/gr/el/product/LC1D115MD | PPCTR | 3389110377149 | 4 |  | 0 | 0 | https://eref.se.com/gr/el/product/LC1D115MD
LC1D115N7 | TeSys D ρελέ ισχύος-3P(3 NO)-AC-3-<lt/>= 440V 115 A-415V~ 50/60 Hz πηνίο | 485.37 | 1 ΤΜΧ | 1 ΤΜΧ | 3-Βιομηχανία - Γενικής Χρήσης | Contactors Ind | 42 | Γενικής Χρήσης | https://eref.se.com/gr/el/product/LC1D115N7 | PPCTR | 3389110377200 |  |  | 0 | 0 | https://eref.se.com/gr/el/product/LC1D115N7
LC1D115P5 | TeSys D ρελέ ισχύος - 3P(3 NO) -AC-3 - <lt/>= 440 V 115A - 230 VAC 50 Hz πηνίο | 269.25 | 1 ΤΜΧ | 1 ΤΜΧ | 3-Βιομηχανία - Γενικής Χρήσης | Contactors Ind | 42 | Γενικής Χρήσης | https://eref.se.com/gr/el/product/LC1D115P5 | PPCTR | 3389110377217 | 27 |  | 0 | 0 | https://eref.se.com/gr/el/product/LC1D115P5
LC1D115P7 | TeSys D ρελέ ισχύος-3P(3 NO)-AC-3-<lt/>= 440V 115 A-230V~ 50/60 Hz πηνίο | 379.86 | 1 ΤΜΧ | 1 ΤΜΧ | 3-Βιομηχανία - Γενικής Χρήσης | Contactors Ind | 42 | Γενικής Χρήσης | https://eref.se.com/gr/el/product/LC1D115P7 | PPCTR | 3389110377224 | 27 |  | 0.35 | 0 | https://eref.se.com/gr/el/product/LC1D115P7
LC1D115Q7 | TeSys D ρελέ ισχύος-3P(3 NO)-AC-3-<lt/>= 440V 115 A-380V~ 50/60 Hz πηνίο | 379.86 | 1 ΤΜΧ | 1 ΤΜΧ | 3-Βιομηχανία - Γενικής Χρήσης | Contactors Ind | 42 | Γενικής Χρήσης | https://eref.se.com/gr/el/product/LC1D115Q7 | PPCTR | 3389110377255 | 6 |  | 0 | 0 | https://eref.se.com/gr/el/product/LC1D115Q7
LC1D115R7 | TeSys D ρελέ ισχύος-3P(3 NO)-AC-3-<lt/>= 440V 115 A-440V~ 50/60 Hz πηνίο | 455.83 | 1 ΤΜΧ | 1 ΤΜΧ | 3-Βιομηχανία - Γενικής Χρήσης | Contactors Ind | 42 | Γενικής Χρήσης | https://eref.se.com/gr/el/product/LC1D115R7 | PPCTR | 3389110377361 | 27 |  | 0 | 0 | https://eref.se.com/gr/el/product/LC1D115R7
LC1D115RD | TeSys D ρελέ ισχύος - 3P(3 NO) - AC-3 - <lt/>= 440 V 115 A - 440 V DC πηνίο | 768.48 | 1 ΤΜΧ | 1 ΤΜΧ | 3-Βιομηχανία - Γενικής Χρήσης | Contactors Ind | 42 | Γενικής Χρήσης | https://eref.se.com/gr/el/product/LC1D115RD | PPCTR | 3389110377286 |  |  | 0 | 0 | https://eref.se.com/gr/el/product/LC1D115RD
LC1D115S7 | TeSys D ρελέ ισχύος-3P(3 NO)-AC-3-<lt/>= 440V 115 A-500V~ 50/60 Hz πηνίο | 485.37 | 1 ΤΜΧ | 1 ΤΜΧ | 3-Βιομηχανία - Γενικής Χρήσης | Contactors Ind | 42 | Γενικής Χρήσης | https://eref.se.com/gr/el/product/LC1D115S7 | PPCTR | 3389110377705 |  |  | 0 | 0 | https://eref.se.com/gr/el/product/LC1D115S7
LC1D115SD | TeSys D ρελέ ισχύος - 3P(3 NO) - AC-3 - <lt/>= 440 V 115 A - 72 V DC πηνίο | 768.48 | 1 ΤΜΧ | 1 ΤΜΧ | 3-Βιομηχανία - Γενικής Χρήσης | Contactors Ind | 42 | Γενικής Χρήσης | https://eref.se.com/gr/el/product/LC1D115SD | PPCTR | 3389110377378 |  |  | 0 | 0 | https://eref.se.com/gr/el/product/LC1D115SD
LC1D115T7 | TeSys D ρελέ ισχύος-3P(3 NO)-AC-3-<lt/>= 440V 115 A-480V~ 50/60 Hz πηνίο | 455.83 | 1 ΤΜΧ | 1 ΤΜΧ | 3-Βιομηχανία - Γενικής Χρήσης | Contactors Ind | 42 | Γενικής Χρήσης | https://eref.se.com/gr/el/product/LC1D115T7 | PPCTR | 3389110377729 | 27 |  | 0 | 0 | https://eref.se.com/gr/el/product/LC1D115T7
LC1D115U5 | TeSys D ρελέ ισχύος - 3P(3 NO) -AC-3 - <lt/>= 440 V 115A - 240 VAC 50 Hz πηνίο | 336.58 | 1 ΤΜΧ | 1 ΤΜΧ | 3-Βιομηχανία - Γενικής Χρήσης | Contactors Ind | 42 | Γενικής Χρήσης | https://eref.se.com/gr/el/product/LC1D115U5 | PPCTR | 3389110377743 |  |  | 0 | 0 | https://eref.se.com/gr/el/product/LC1D115U5
LC1D115U7 | TeSys D ρελέ ισχύος-3P(3 NO)-AC-3-<lt/>= 440V 12 A-240V~ 50/60 Hz πηνίο | 455.83 | 1 ΤΜΧ | 1 ΤΜΧ | 3-Βιομηχανία - Γενικής Χρήσης | Contactors Ind | 42 | Γενικής Χρήσης | https://eref.se.com/gr/el/product/LC1D115U7 | PPCTR | 3389110377767 | 27 |  | 0 | 0 | https://eref.se.com/gr/el/product/LC1D115U7
LC1D115V7 | TeSys D ρελέ ισχύος-3P(3 NO)-AC-3-<lt/>= 440V 12 A-400V~ 50/60 Hz πηνίο | 379.86 | 1 ΤΜΧ | 1 ΤΜΧ | 3-Βιομηχανία - Γενικής Χρήσης | Contactors Ind | 42 | Γενικής Χρήσης | https://eref.se.com/gr/el/product/LC1D115V7 | PPCTR | 3389110377781 | 16 |  | 0 | 0 | https://eref.se.com/gr/el/product/LC1D115V7
LC1D128B7 | TeSys D ρελέ ισχύος - 4P(2 NO + 2 NC) - AC-1 - <lt/>= 440 V 25 A - 24 V~ πηνίο | 39.96 | 1 ΤΜΧ | 1 ΤΜΧ | 3-Βιομηχανία - Γενικής Χρήσης | Contactors Ind | 42 | Γενικής Χρήσης | https://eref.se.com/gr/el/product/LC1D128B7 | PPCTR | 3389110334166 | 16 |  | 0 | 0 | https://eref.se.com/gr/el/product/LC1D128B7
LC1D128BD | TeSys D ρελέ ισχύος - 4P(2 NO + 2 NC) - AC-1 - <lt/>= 440 V 25 A - 24 VDC πηνίο | 67.9 | 1 ΤΜΧ | 1 ΤΜΧ | 3-Βιομηχανία - Γενικής Χρήσης | Contactors Ind | 42 | Γενικής Χρήσης | https://eref.se.com/gr/el/product/LC1D128BD | PPCTR | 3389110334111 | 16 |  | 0.07 | 0 | https://eref.se.com/gr/el/product/LC1D128BD
LC1D128BL | TeSys D ρελέ ισχύος-4P(2NO+2NC)-AC-1<lt/>= 440V 25A-24VDC χαμηλής κατανάλ. πηνίο | 51.94 | 1 ΤΜΧ | 1 ΤΜΧ | 3-Βιομηχανία - Γενικής Χρήσης | Contactors Ind | 42 | Γενικής Χρήσης | https://eref.se.com/gr/el/product/LC1D128BL | PPCTR | 3389110449174 |  |  | 0.07 | 0 | https://eref.se.com/gr/el/product/LC1D128BL
LC1D128CD | TeSys D ρελέ ισχύος - 4P(2 NO + 2 NC) - AC-1 - <lt/>= 440 V 25 A - 36 VDC πηνίο | 75.87 | 1 ΤΜΧ | 1 ΤΜΧ | 3-Βιομηχανία - Γενικής Χρήσης | Contactors Ind | 42 | Γενικής Χρήσης | https://eref.se.com/gr/el/product/LC1D128CD | PPCTR | 3389110404395 |  |  | 0.05 | 0 | https://eref.se.com/gr/el/product/LC1D128CD
LC1D128D7 | TeSys D ρελέ ισχύος - 4P(2 NO + 2 NC) - AC-1 - <lt/>= 440 V 25 A - 42 V~ πηνίο | 39.96 | 1 ΤΜΧ | 1 ΤΜΧ | 3-Βιομηχανία - Γενικής Χρήσης | Contactors Ind | 42 | Γενικής Χρήσης | https://eref.se.com/gr/el/product/LC1D128D7 | PPCTR | 3389110577464 | 16 |  | 0 | 0 | https://eref.se.com/gr/el/product/LC1D128D7
LC1D128E7 | TeSys D ρελέ ισχύος - 4P(2 NO + 2 NC) - AC-1 - <lt/>= 440 V 25 A - 48 V~ πηνίο | 39.96 | 1 ΤΜΧ | 1 ΤΜΧ | 3-Βιομηχανία - Γενικής Χρήσης | Contactors Ind | 42 | Γενικής Χρήσης | https://eref.se.com/gr/el/product/LC1D128E7 | PPCTR | 3389110250015 | 16 | 256 | 0 | 0 | https://eref.se.com/gr/el/product/LC1D128E7
LC1D128ED | TeSys D ρελέ ισχύος - 4P(2 NO + 2 NC) - AC-1 - <lt/>= 440 V 25 A - 48 VDC πηνίο | 67.9 | 1 ΤΜΧ | 1 ΤΜΧ | 3-Βιομηχανία - Γενικής Χρήσης | Contactors Ind | 42 | Γενικής Χρήσης | https://eref.se.com/gr/el/product/LC1D128ED | PPCTR | 3389110404401 | 16 |  | 0.07 | 0 | https://eref.se.com/gr/el/product/LC1D128ED
LC1D128EL | TeSys D ρελέ ισχύος-4P(2NO+2NC)-AC-1<lt/>= 440V 25A-48VDC χαμηλής κατανάλ. πηνίο | 51.94 | 1 ΤΜΧ | 1 ΤΜΧ | 3-Βιομηχανία - Γενικής Χρήσης | Contactors Ind | 42 | Γενικής Χρήσης | https://eref.se.com/gr/el/product/LC1D128EL | PPCTR | 3389110449211 |  |  | 0.05 | 0 | https://eref.se.com/gr/el/product/LC1D128EL
LC1D128F7 | TeSys D ρελέ ισχύος - 4P(2 NO + 2 NC) - AC-1 - <lt/>= 440 V 25 A - 110 V~ πηνίο | 39.96 | 1 ΤΜΧ | 1 ΤΜΧ | 3-Βιομηχανία - Γενικής Χρήσης | Contactors Ind | 42 | Γενικής Χρήσης | https://eref.se.com/gr/el/product/LC1D128F7 | PPCTR | 3389110577471 | 16 |  | 0 | 0 | https://eref.se.com/gr/el/product/LC1D128F7
LC1D128FD | TeSys D ρελέ ισχύος - 4P(2 NO + 2 NC) - AC-1 - <lt/>= 440 V 25 A - 110 VDC πηνίο | 67.9 | 1 ΤΜΧ | 1 ΤΜΧ | 3-Βιομηχανία - Γενικής Χρήσης | Contactors Ind | 42 | Γενικής Χρήσης | https://eref.se.com/gr/el/product/LC1D128FD | PPCTR | 3389110404418 | 15 | 240 | 0.07 | 0 | https://eref.se.com/gr/el/product/LC1D128FD
LC1D128G7 | TeSys D ρελέ ισχύος - 4P(2 NO + 2 NC) - AC-1 - <lt/>= 440 V 25 A - 120 V~ πηνίο | 47.92 | 1 ΤΜΧ | 1 ΤΜΧ | 3-Βιομηχανία - Γενικής Χρήσης | Contactors Ind | 42 | Γενικής Χρήσης | https://eref.se.com/gr/el/product/LC1D128G7 | PPCTR | 3389110288506 | 16 | 240 | 0 | 0 | https://eref.se.com/gr/el/product/LC1D128G7
LC1D128L7 | TeSys D ρελέ ισχύος - 4P(2 NO + 2 NC) - AC-1 - <lt/>= 440 V 25 A - 200 V~ πηνίο | 51.04 | 1 ΤΜΧ | 1 ΤΜΧ | 3-Βιομηχανία - Γενικής Χρήσης | Contactors Ind | 42 | Γενικής Χρήσης | https://eref.se.com/gr/el/product/LC1D128L7 | PPCTR | 3389110288520 |  |  | 0 | 0 | https://eref.se.com/gr/el/product/LC1D128L7
LC1D128M7 | TeSys D ρελέ ισχύος - 4P(2 NO + 2 NC) - AC-1 - <lt/>= 440 V 25 A - 220 V~ πηνίο | 39.96 | 1 ΤΜΧ | 1 ΤΜΧ | 3-Βιομηχανία - Γενικής Χρήσης | Contactors Ind | 42 | Γενικής Χρήσης | https://eref.se.com/gr/el/product/LC1D128M7 | PPCTR | 3389110577488 | 16 |  | 0 | 0 | https://eref.se.com/gr/el/product/LC1D128M7
LC1D128MD | TeSys D ρελέ ισχύος - 4P(2 NO + 2 NC) - AC-1 - <lt/>= 440 V 25 A - 220 VDC πηνίο | 67.9 | 1 ΤΜΧ | 1 ΤΜΧ | 3-Βιομηχανία - Γενικής Χρήσης | Contactors Ind | 42 | Γενικής Χρήσης | https://eref.se.com/gr/el/product/LC1D128MD | PPCTR | 3389110414837 |  |  | 0.07 | 0 | https://eref.se.com/gr/el/product/LC1D128MD
LC1D128P7 | TeSys D ρελέ ισχύος - 4P(2 NO + 2 NC) - AC-1 - <lt/>= 440 V 25 A - 230 V~ πηνίο | 39.96 | 1 ΤΜΧ | 1 ΤΜΧ | 3-Βιομηχανία - Γενικής Χρήσης | Contactors Ind | 42 | Γενικής Χρήσης | https://eref.se.com/gr/el/product/LC1D128P7 | PPCTR | 3389110250008 | 16 | 256 | 0 | 0 | https://eref.se.com/gr/el/product/LC1D128P7
LC1D128RD | TeSys D ρελέ ισχύος - 4P(2 NO + 2 NC) - AC-1 - <lt/>= 440 V 25 A - 440 VDC πηνίο | 80.78 | 1 ΤΜΧ | 1 ΤΜΧ | 3-Βιομηχανία - Γενικής Χρήσης | Contactors Ind | 42 | Γενικής Χρήσης | https://eref.se.com/gr/el/product/LC1D128RD | PPCTR | 3389110415582 |  |  | 0 | 0 | https://eref.se.com/gr/el/product/LC1D128RD
LC1D128T7 | TeSys D ρελέ ισχύος - 4P(2 NO + 2 NC) - AC-1 - <lt/>= 440 V 25 A - 480 V~ πηνίο | 51.04 | 1 ΤΜΧ | 1 ΤΜΧ | 3-Βιομηχανία - Γενικής Χρήσης | Contactors Ind | 42 | Γενικής Χρήσης | https://eref.se.com/gr/el/product/LC1D128T7 | PPCTR | 3389110289367 |  |  | 0 | 0 | https://eref.se.com/gr/el/product/LC1D128T7
LC1D128U7 | TeSys D ρελέ ισχύος - 4P(2 NO + 2 NC) - AC-1 - <lt/>= 440 V 25 A - 240 V~ πηνίο | 51.04 | 1 ΤΜΧ | 1 ΤΜΧ | 3-Βιομηχανία - Γενικής Χρήσης | Contactors Ind | 42 | Γενικής Χρήσης | https://eref.se.com/gr/el/product/LC1D128U7 | PPCTR | 3389110289374 | 16 |  | 0 | 0 | https://eref.se.com/gr/el/product/LC1D128U7
LC1D12B5 | TeSys D - ρελέ ισχύος 3P 12A AC-3 <lt/>= 440V - 1NO+1NC - πηνίο 24V 50Hz | 26 | 1 ΤΜΧ | 10 ΤΜΧ | 3-Βιομηχανία - Γενικής Χρήσης | Contactors Ind | 42 | Γενικής Χρήσης | https://eref.se.com/gr/el/product/LC1D12B5 | PPCTR | 3606489602451 | 20 | 320 | 0 | 0 | https://eref.se.com/gr/el/product/LC1D12B5
LC1D12B7 | TeSys D ρελέ ισχύος - 3P(3 NO) - AC-3 - <lt/>= 440 V 12 A - 24 V~ πηνίο | 36.7 | 1 ΤΜΧ | 1 ΤΜΧ | 3-Βιομηχανία - Γενικής Χρήσης | Contactors Ind | 42 | Γενικής Χρήσης | https://eref.se.com/gr/el/product/LC1D12B7 | PPCTR | 3389110349160 | 20 | 320 | 0 | 0 | https://eref.se.com/gr/el/product/LC1D12B7
LC1D12BD | TeSys D ρελέ ισχύος - 3P(3 NO) - AC-3 - <lt/>= 440 V 12 A - 24 VDC πηνίο | 62.38 | 1 ΤΜΧ | 1 ΤΜΧ | 3-Βιομηχανία - Γενικής Χρήσης | Contactors Ind | 42 | Γενικής Χρήσης | https://eref.se.com/gr/el/product/LC1D12BD | PPCTR | 3389110353716 | 15 | 240 | 0.07 | 0 | https://eref.se.com/gr/el/product/LC1D12BD
LC1D12BL | TeSys D ρελέ ισχύος - 3P(3 NO) - AC-3 - <lt/>= 440 V 12 A - 24 VDC πηνίο | 47.7 | 1 ΤΜΧ | 1 ΤΜΧ | 3-Βιομηχανία - Γενικής Χρήσης | Contactors Ind | 42 | Γενικής Χρήσης | https://eref.se.com/gr/el/product/LC1D12BL | PPCTR | 3389110361469 | 15 | 240 | 0.07 | 0 | https://eref.se.com/gr/el/product/LC1D12BL
LC1D12BNE | TeSys D ρελέ ισχύος - 3P - <lt/>= 440 V - 12 A AC-3 - 24...60 V~/DC πηνίο | 66.05 | 1 ΤΜΧ | 1 ΤΜΧ | 3-Βιομηχανία - Γενικής Χρήσης | Contactors Ind | 42 | Γενικής Χρήσης | https://eref.se.com/gr/el/product/LC1D12BNE | PPCTR | 3606480987663 | 15 |  | 0.06 | 0 | https://eref.se.com/gr/el/product/LC1D12BNE
LC1D12C7 | TeSys D ρελέ ισχύος - 3P(3 NO) - AC-3 - <lt/>= 440 V 12 A - 32 V~ πηνίο | 46.88 | 1 ΤΜΧ | 1 ΤΜΧ | 3-Βιομηχανία - Γενικής Χρήσης | Contactors Ind | 42 | Γενικής Χρήσης | https://eref.se.com/gr/el/product/LC1D12C7 | PPCTR | 3389110973716 | 1 | 16 | 0 | 0 | https://eref.se.com/gr/el/product/LC1D12C7
LC1D12CD | TeSys D ρελέ ισχύος - 3P(3 NO) - AC-3 - <lt/>= 440 V 12 A - 36 VDC πηνίο | 69.71 | 1 ΤΜΧ | 1 ΤΜΧ | 3-Βιομηχανία - Γενικής Χρήσης | Contactors Ind | 42 | Γενικής Χρήσης | https://eref.se.com/gr/el/product/LC1D12CD | PPCTR | 3389110353747 | 16 | 256 | 0.05 | 0 | https://eref.se.com/gr/el/product/LC1D12CD
LC1D12D5 | TeSys D - ρελέ ισχύος 3P 12A AC-3 <lt/>= 440V - 1NO+1NC - πηνίο 42V 50Hz | 26 | 1 ΤΜΧ | 1 ΤΜΧ | 3-Βιομηχανία - Γενικής Χρήσης | Contactors Ind | 42 | Γενικής Χρήσης | https://eref.se.com/gr/el/product/LC1D12D5 | PPCTR | 3606489602543 | 20 | 320 | 0 | 0 | https://eref.se.com/gr/el/product/LC1D12D5
LC1D12D7 | TeSys D ρελέ ισχύος - 3P(3 NO) - AC-3 - <lt/>= 440 V 12 A - 42 V~ πηνίο | 36.7 | 1 ΤΜΧ | 1 ΤΜΧ | 3-Βιομηχανία - Γενικής Χρήσης | Contactors Ind | 42 | Γενικής Χρήσης | https://eref.se.com/gr/el/product/LC1D12D7 | PPCTR | 3389110349184 | 20 |  | 0 | 0 | https://eref.se.com/gr/el/product/LC1D12D7
LC1D12E5 | TeSys D - ρελέ ισχύος 3P 12A AC-3 <lt/>= 440V - 1NO+1NC - πηνίο 48V 50Hz | 26 | 1 ΤΜΧ | 1 ΤΜΧ | 3-Βιομηχανία - Γενικής Χρήσης | Contactors Ind | 42 | Γενικής Χρήσης | https://eref.se.com/gr/el/product/LC1D12E5 | PPCTR | 3606489602628 | 20 | 320 | 0 | 0 | https://eref.se.com/gr/el/product/LC1D12E5
LC1D12E7 | TeSys D ρελέ ισχύος - 3P(3 NO) - AC-3 - <lt/>= 440 V 12 A - 48 V~ πηνίο | 36.7 | 1 ΤΜΧ | 1 ΤΜΧ | 3-Βιομηχανία - Γενικής Χρήσης | Contactors Ind | 42 | Γενικής Χρήσης | https://eref.se.com/gr/el/product/LC1D12E7 | PPCTR | 3389110349191 | 20 | 320 | 0 | 0 | https://eref.se.com/gr/el/product/LC1D12E7
LC1D12ED | TeSys D ρελέ ισχύος - 3P(3 NO) - AC-3 - <lt/>= 440 V 12 A - 48 VDC πηνίο | 62.38 | 1 ΤΜΧ | 1 ΤΜΧ | 3-Βιομηχανία - Γενικής Χρήσης | Contactors Ind | 42 | Γενικής Χρήσης | https://eref.se.com/gr/el/product/LC1D12ED | PPCTR | 3389110353891 | 15 | 120 | 0.07 | 0 | https://eref.se.com/gr/el/product/LC1D12ED
LC1D12EHE | TeSys D ρελέ ισχύος - 3P - <lt/>= 440 V - 12 A AC-3 - 48...130 V~/DC πηνίο | 66.05 | 1 ΤΜΧ | 1 ΤΜΧ | 3-Βιομηχανία - Γενικής Χρήσης | Contactors Ind | 42 | Γενικής Χρήσης | https://eref.se.com/gr/el/product/LC1D12EHE | PPCTR | 3606480987670 | 15 |  | 0.06 | 0 | https://eref.se.com/gr/el/product/LC1D12EHE
LC1D12EL | TeSys D ρελέ ισχύος-3P(3 NO)-AC-3-<lt/>= 440V 12 A-48VDC χαμηλής κατανάλ. πηνίο | 47.7 | 1 ΤΜΧ | 1 ΤΜΧ | 3-Βιομηχανία - Γενικής Χρήσης | Contactors Ind | 42 | Γενικής Χρήσης | https://eref.se.com/gr/el/product/LC1D12EL | PPCTR | 3389110361490 | 15 |  | 0.07 | 0 | https://eref.se.com/gr/el/product/LC1D12EL
LC1D12F7 | TeSys D ρελέ ισχύος - 3P(3 NO) - AC-3 - <lt/>= 440 V 12 A - 110 V~ πηνίο | 36.7 | 1 ΤΜΧ | 1 ΤΜΧ | 3-Βιομηχανία - Γενικής Χρήσης | Contactors Ind | 42 | Γενικής Χρήσης | https://eref.se.com/gr/el/product/LC1D12F7 | PPCTR | 3389110349221 | 20 | 320 | 0 | 0 | https://eref.se.com/gr/el/product/LC1D12F7
LC1D12FD | TeSys D ρελέ ισχύος - 3P(3 NO) - AC-3 - <lt/>= 440 V 12 A - 110 VDC πηνίο | 62.38 | 1 ΤΜΧ | 1 ΤΜΧ | 3-Βιομηχανία - Γενικής Χρήσης | Contactors Ind | 42 | Γενικής Χρήσης | https://eref.se.com/gr/el/product/LC1D12FD | PPCTR | 3389110353914 | 15 |  | 0.07 | 0 | https://eref.se.com/gr/el/product/LC1D12FD
LC1D12FE7 | TeSys D ρελέ ισχύος - 3P(3 NO) - AC-3 - <lt/>= 440 V 12 A - 115 V~ πηνίο | 44.04 | 1 ΤΜΧ | 1 ΤΜΧ | 3-Βιομηχανία - Γενικής Χρήσης | Contactors Ind | 42 | Γενικής Χρήσης | https://eref.se.com/gr/el/product/LC1D12FE7 | PPCTR | 3389110349214 | 20 | 320 | 0 | 0 | https://eref.se.com/gr/el/product/LC1D12FE7
LC1D12G7 | TeSys D ρελέ ισχύος - 3P(3 NO) - AC-3 - <lt/>= 440 V 12 A - 120 V~ πηνίο | 44.04 | 1 ΤΜΧ | 1 ΤΜΧ | 3-Βιομηχανία - Γενικής Χρήσης | Contactors Ind | 42 | Γενικής Χρήσης | https://eref.se.com/gr/el/product/LC1D12G7 | PPCTR | 3389110349245 | 16 |  | 0 | 0 | https://eref.se.com/gr/el/product/LC1D12G7
LC1D12GD | TeSys D ρελέ ισχύος - 3P(3 NO) - AC-3 - <lt/>= 440 V 12 A - 125 VDC πηνίο | 69.71 | 1 ΤΜΧ | 1 ΤΜΧ | 3-Βιομηχανία - Γενικής Χρήσης | Contactors Ind | 42 | Γενικής Χρήσης | https://eref.se.com/gr/el/product/LC1D12GD | PPCTR | 3389110353938 | 15 |  | 0.07 | 0 | https://eref.se.com/gr/el/product/LC1D12GD
LC1D12JD | TeSys D ρελέ ισχύος - 3P(3 NO) - AC-3 - <lt/>= 440 V 12 A - 12 VDC πηνίο | 69.71 | 1 ΤΜΧ | 1 ΤΜΧ | 3-Βιομηχανία - Γενικής Χρήσης | Contactors Ind | 42 | Γενικής Χρήσης | https://eref.se.com/gr/el/product/LC1D12JD | PPCTR | 3389110353952 | 15 |  | 0.07 | 0 | https://eref.se.com/gr/el/product/LC1D12JD
LC1D12JL | TeSys D ρελέ ισχύος-3P(3 NO)-AC-3-<lt/>= 440V 12 A-12VDC χαμηλής κατανάλ. πηνίο | 58.61 | 1 ΤΜΧ | 1 ΤΜΧ | 3-Βιομηχανία - Γενικής Χρήσης | Contactors Ind | 42 | Γενικής Χρήσης | https://eref.se.com/gr/el/product/LC1D12JL | PPCTR | 3389110361520 | 15 | 240 | 0 | 0 | https://eref.se.com/gr/el/product/LC1D12JL
LC1D12K7 | TeSys D ρελέ ισχύος - 3P(3 NO) - AC-3 - <lt/>= 440 V 12 A - 100 V~ πηνίο | 46.88 | 1 ΤΜΧ | 1 ΤΜΧ | 3-Βιομηχανία - Γενικής Χρήσης | Contactors Ind | 42 | Γενικής Χρήσης | https://eref.se.com/gr/el/product/LC1D12K7 | PPCTR | 3389110349252 | 1 | 16 | 0 | 0 | https://eref.se.com/gr/el/product/LC1D12K7
LC1D12KUE | TeSys D ρελέ ισχύος - 3P - <lt/>= 440 V - 12 A AC-3 - 100...250 V~/DC πηνίο | 66.05 | 1 ΤΜΧ | 1 ΤΜΧ | 3-Βιομηχανία - Γενικής Χρήσης | Contactors Ind | 42 | Γενικής Χρήσης | https://eref.se.com/gr/el/product/LC1D12KUE | PPCTR | 3606480987687 | 15 |  | 0.06 | 0 | https://eref.se.com/gr/el/product/LC1D12KUE
LC1D12L7 | TeSys D ρελέ ισχύος - 3P(3 NO) - AC-3 - <lt/>= 440 V 12 A - 200 V~ πηνίο | 46.88 | 1 ΤΜΧ | 1 ΤΜΧ | 3-Βιομηχανία - Γενικής Χρήσης | Contactors Ind | 42 | Γενικής Χρήσης | https://eref.se.com/gr/el/product/LC1D12L7 | PPCTR | 3389110349269 | 16 | 256 | 0 | 0 | https://eref.se.com/gr/el/product/LC1D12L7
LC1D12LE7 | TeSys D ρελέ ισχύος - 3P(3 NO) - AC-3 - <lt/>= 440 V 12 A - 208 V~ πηνίο | 46.88 | 1 ΤΜΧ | 1 ΤΜΧ | 3-Βιομηχανία - Γενικής Χρήσης | Contactors Ind | 42 | Γενικής Χρήσης | https://eref.se.com/gr/el/product/LC1D12LE7 | PPCTR | 3389110290042 | 20 | 320 | 0 | 0 | https://eref.se.com/gr/el/product/LC1D12LE7
LC1D12M7 | TeSys D ρελέ ισχύος - 3P(3 NO) - AC-3 - <lt/>= 440 V 12 A - 220 V~ πηνίο | 36.7 | 1 ΤΜΧ | 1 ΤΜΧ | 3-Βιομηχανία - Γενικής Χρήσης | Contactors Ind | 42 | Γενικής Χρήσης | https://eref.se.com/gr/el/product/LC1D12M7 | PPCTR | 3389110349276 | 20 | 320 | 0 | 0 | https://eref.se.com/gr/el/product/LC1D12M7
LC1D12MD | TeSys D ρελέ ισχύος - 3P(3 NO) - AC-3 - <lt/>= 440 V 12 A - 220 VDC πηνίο | 62.38 | 1 ΤΜΧ | 1 ΤΜΧ | 3-Βιομηχανία - Γενικής Χρήσης | Contactors Ind | 42 | Γενικής Χρήσης | https://eref.se.com/gr/el/product/LC1D12MD | PPCTR | 3389110354096 | 15 |  | 0.07 | 0 | https://eref.se.com/gr/el/product/LC1D12MD
LC1D12N7 | TeSys D ρελέ ισχύος - 3P(3 NO) - AC-3 - <lt/>= 440 V 12 A - 415 V~ πηνίο | 44.04 | 1 ΤΜΧ | 1 ΤΜΧ | 3-Βιομηχανία - Γενικής Χρήσης | Contactors Ind | 42 | Γενικής Χρήσης | https://eref.se.com/gr/el/product/LC1D12N7 | PPCTR | 3389110349290 | 20 | 160 | 0 | 0 | https://eref.se.com/gr/el/product/LC1D12N7
LC1D12ND | TeSys D ρελέ ισχύος - 3P(3 NO) - AC-3 - <lt/>= 440 V 12 A - 60 VDC πηνίο | 74.23 | 1 ΤΜΧ | 1 ΤΜΧ | 3-Βιομηχανία - Γενικής Χρήσης | Contactors Ind | 42 | Γενικής Χρήσης | https://eref.se.com/gr/el/product/LC1D12ND | PPCTR | 3389110354317 | 15 | 240 | 0 | 0 | https://eref.se.com/gr/el/product/LC1D12ND
LC1D12P5 | TeSys D - ρελέ ισχύος 3P 12A AC-3 <lt/>= 440V - 1NO+1NC - πηνίο 230V 50Hz | 26 | 1 ΤΜΧ | 10 ΤΜΧ | 3-Βιομηχανία - Γενικής Χρήσης | Contactors Ind | 42 | Γενικής Χρήσης | https://eref.se.com/gr/el/product/LC1D12P5 | PPCTR | 3606489602710 | 20 | 320 | 0 | 0 | https://eref.se.com/gr/el/product/LC1D12P5
LC1D12P7 | TeSys D ρελέ ισχύος - 3P(3 NO) - AC-3 - <lt/>= 440 V 12 A - 230 V~ πηνίο | 36.7 | 1 ΤΜΧ | 1 ΤΜΧ | 3-Βιομηχανία - Γενικής Χρήσης | Contactors Ind | 42 | Γενικής Χρήσης | https://eref.se.com/gr/el/product/LC1D12P7 | PPCTR | 3389110349306 | 20 |  | 0 | 0 | https://eref.se.com/gr/el/product/LC1D12P7
LC1D12Q7 | TeSys D ρελέ ισχύος - 3P(3 NO) - AC-3 - <lt/>= 440 V 12 A - 380 V~ πηνίο | 36.7 | 1 ΤΜΧ | 1 ΤΜΧ | 3-Βιομηχανία - Γενικής Χρήσης | Contactors Ind | 42 | Γενικής Χρήσης | https://eref.se.com/gr/el/product/LC1D12Q7 | PPCTR | 3389110349320 | 20 |  | 0 | 0 | https://eref.se.com/gr/el/product/LC1D12Q7
LC1D12R7 | TeSys D ρελέ ισχύος - 3P(3 NO) - AC-3 - <lt/>= 440 V 12 A - 440 V~ πηνίο | 44.04 | 1 ΤΜΧ | 1 ΤΜΧ | 3-Βιομηχανία - Γενικής Χρήσης | Contactors Ind | 42 | Γενικής Χρήσης | https://eref.se.com/gr/el/product/LC1D12R7 | PPCTR | 3389110349337 | 20 |  | 0 | 0 | https://eref.se.com/gr/el/product/LC1D12R7
LC1D12RD | TeSys D ρελέ ισχύος - 3P(3 NO) - AC-3 - <lt/>= 440 V 12 A - 440 VDC πηνίο | 74.23 | 1 ΤΜΧ | 1 ΤΜΧ | 3-Βιομηχανία - Γενικής Χρήσης | Contactors Ind | 42 | Γενικής Χρήσης | https://eref.se.com/gr/el/product/LC1D12RD | PPCTR | 3389110354522 | 16 | 256 | 0 | 0 | https://eref.se.com/gr/el/product/LC1D12RD
LC1D12SD | TeSys D ρελέ ισχύος - 3P(3 NO) - AC-3 - <lt/>= 440 V 12 A - 72 VDC πηνίο | 69.71 | 1 ΤΜΧ | 1 ΤΜΧ | 3-Βιομηχανία - Γενικής Χρήσης | Contactors Ind | 42 | Γενικής Χρήσης | https://eref.se.com/gr/el/product/LC1D12SD | PPCTR | 3389110354546 | 15 |  | 0.07 | 0 | https://eref.se.com/gr/el/product/LC1D12SD
LC1D12T7 | TeSys D ρελέ ισχύος - 3P(3 NO) - AC-3 - <lt/>= 440 V 12 A - 480 V~ πηνίο | 46.88 | 1 ΤΜΧ | 1 ΤΜΧ | 3-Βιομηχανία - Γενικής Χρήσης | Contactors Ind | 42 | Γενικής Χρήσης | https://eref.se.com/gr/el/product/LC1D12T7 | PPCTR | 3389110349238 | 16 | 20 | 0 | 0 | https://eref.se.com/gr/el/product/LC1D12T7
LC1D12U7 | TeSys D ρελέ ισχύος - 3P(3 NO) - AC-3 - <lt/>= 440 V 12 A - 240 V~ πηνίο | 44.04 | 1 ΤΜΧ | 1 ΤΜΧ | 3-Βιομηχανία - Γενικής Χρήσης | Contactors Ind | 42 | Γενικής Χρήσης | https://eref.se.com/gr/el/product/LC1D12U7 | PPCTR | 3389110349344 | 16 | 20 | 0 | 0 | https://eref.se.com/gr/el/product/LC1D12U7
LC1D12V7 | TeSys D ρελέ ισχύος - 3P(3 NO) - AC-3 - <lt/>= 440 V 12 A - 400 V~ πηνίο | 36.7 | 1 ΤΜΧ | 1 ΤΜΧ | 3-Βιομηχανία - Γενικής Χρήσης | Contactors Ind | 42 | Γενικής Χρήσης | https://eref.se.com/gr/el/product/LC1D12V7 | PPCTR | 3389110349351 | 20 | 320 | 0 | 0 | https://eref.se.com/gr/el/product/LC1D12V7
LC1D12X7 | TeSys D ρελέ ισχύος - 3P(3 NO) - AC-3 - <lt/>= 440 V 12 A - 600 V~ πηνίο | 44.04 | 1 ΤΜΧ | 1 ΤΜΧ | 3-Βιομηχανία - Γενικής Χρήσης | Contactors Ind | 42 | Γενικής Χρήσης | https://eref.se.com/gr/el/product/LC1D12X7 | PPCTR | 3389110349375 |  |  | 0 | 0 | https://eref.se.com/gr/el/product/LC1D12X7
LC1D12Y7 | TeSys D ρελέ ισχύος - 3P(3 NO) - AC-3 - <lt/>= 440 V 12 A - 690 V~ πηνίο | 46.88 | 1 ΤΜΧ | 1 ΤΜΧ | 3-Βιομηχανία - Γενικής Χρήσης | Contactors Ind | 42 | Γενικής Χρήσης | https://eref.se.com/gr/el/product/LC1D12Y7 | PPCTR | 3389110948769 |  |  | 0 | 0 | https://eref.se.com/gr/el/product/LC1D12Y7
LC1D12Z7 | TeSys D ρελέ ισχύος - 3P(3 NO) - AC-3 - <lt/>= 440 V 12 A - 21 V~ πηνίο | 46.88 | 1 ΤΜΧ | 1 ΤΜΧ | 3-Βιομηχανία - Γενικής Χρήσης | Contactors Ind | 42 | Γενικής Χρήσης | https://eref.se.com/gr/el/product/LC1D12Z7 | PPCTR | 3389110349382 |  |  | 0 | 0 | https://eref.se.com/gr/el/product/LC1D12Z7
LC1D150B7 | TeSys D ρελέ ισχύος-3P(3 NO)-AC-3-<lt/>= 440V 150 A-24V~ 50/60 Hz πηνίο | 458.41 | 1 ΤΜΧ | 1 ΤΜΧ | 3-Βιομηχανία - Γενικής Χρήσης | Contactors Ind | 42 | Γενικής Χρήσης | https://eref.se.com/gr/el/product/LC1D150B7 | PPCTR | 3389110475999 | 27 |  | 0 | 0 | https://eref.se.com/gr/el/product/LC1D150B7
LC1D150BD | TeSys D ρελέ ισχύος - 3P(3 NO) - AC-3 - <lt/>= 440 V 150 A - 24 V DC πηνίο | 779.28 | 1 ΤΜΧ | 1 ΤΜΧ | 3-Βιομηχανία - Γενικής Χρήσης | Contactors Ind | 42 | Γενικής Χρήσης | https://eref.se.com/gr/el/product/LC1D150BD | PPCTR | 3389110475982 | 27 |  | 0 | 0 | https://eref.se.com/gr/el/product/LC1D150BD
LC1D150D7 | TeSys D ρελέ ισχύος-3P(3 NO)-AC-3-<lt/>= 440V 150 A-42V~ 50/60 Hz πηνίο | 458.41 | 1 ΤΜΧ | 1 ΤΜΧ | 3-Βιομηχανία - Γενικής Χρήσης | Contactors Ind | 42 | Γενικής Χρήσης | https://eref.se.com/gr/el/product/LC1D150D7 | PPCTR | 3389110540024 |  |  | 0 | 0 | https://eref.se.com/gr/el/product/LC1D150D7
LC1D150E7 | TeSys D ρελέ ισχύος-3P(3 NO)-AC-3-<lt/>= 440V 150 A-48V~ 50/60 Hz πηνίο | 458.41 | 1 ΤΜΧ | 1 ΤΜΧ | 3-Βιομηχανία - Γενικής Χρήσης | Contactors Ind | 42 | Γενικής Χρήσης | https://eref.se.com/gr/el/product/LC1D150E7 | PPCTR | 3389110526806 | 16 |  | 0 | 0 | https://eref.se.com/gr/el/product/LC1D150E7
LC1D150ED | TeSys D ρελέ ισχύος - 3P(3 NO) - AC-3 - <lt/>= 440 V 150 A - 48 V DC πηνίο | 829.79 | 1 ΤΜΧ | 1 ΤΜΧ | 3-Βιομηχανία - Γενικής Χρήσης | Contactors Ind | 42 | Γενικής Χρήσης | https://eref.se.com/gr/el/product/LC1D150ED | PPCTR | 3389110476002 |  |  | 0 | 0 | https://eref.se.com/gr/el/product/LC1D150ED
LC1D150F7 | TeSys D ρελέ ισχύος-3P(3 NO)-AC-3-<lt/>= 440V 150 A-110V~ 50/60 Hz πηνίο | 458.41 | 1 ΤΜΧ | 1 ΤΜΧ | 3-Βιομηχανία - Γενικής Χρήσης | Contactors Ind | 42 | Γενικής Χρήσης | https://eref.se.com/gr/el/product/LC1D150F7 | PPCTR | 3389110527247 | 27 |  | 0 | 0 | https://eref.se.com/gr/el/product/LC1D150F7
LC1D150FD | TeSys D ρελέ ισχύος - 3P(3 NO) - AC-3 - <lt/>= 440 V 150 A - 110 V DC πηνίο | 779.28 | 1 ΤΜΧ | 1 ΤΜΧ | 3-Βιομηχανία - Γενικής Χρήσης | Contactors Ind | 42 | Γενικής Χρήσης | https://eref.se.com/gr/el/product/LC1D150FD | PPCTR | 3389110476019 |  |  | 0 | 0 | https://eref.se.com/gr/el/product/LC1D150FD
LC1D150FE7 | TeSys D ρελέ ισχύος-3P(3 NO)-AC-3-<lt/>= 440V 150 A-115V~ 50/60 Hz πηνίο | 550.1 | 1 ΤΜΧ | 1 ΤΜΧ | 3-Βιομηχανία - Γενικής Χρήσης | Contactors Ind | 42 | Γενικής Χρήσης | https://eref.se.com/gr/el/product/LC1D150FE7 | PPCTR | 3389110527452 | 27 |  | 0 | 0 | https://eref.se.com/gr/el/product/LC1D150FE7
LC1D150G7 | TeSys D ρελέ ισχύος-3P(3 NO)-AC-3-<lt/>= 440V 150 A-120V~ 50/60 Hz πηνίο | 550.1 | 1 ΤΜΧ | 1 ΤΜΧ | 3-Βιομηχανία - Γενικής Χρήσης | Contactors Ind | 42 | Γενικής Χρήσης | https://eref.se.com/gr/el/product/LC1D150G7 | PPCTR | 3389110527537 | 27 |  | 0 | 0 | https://eref.se.com/gr/el/product/LC1D150G7
LC1D150GD | TeSys D ρελέ ισχύος - 3P(3 NO) - AC-3 - <lt/>= 440 V 150 A - 125 V DC πηνίο | 927.45 | 1 ΤΜΧ | 1 ΤΜΧ | 3-Βιομηχανία - Γενικής Χρήσης | Contactors Ind | 42 | Γενικής Χρήσης | https://eref.se.com/gr/el/product/LC1D150GD | PPCTR | 3389110726787 |  |  | 0 | 0 | https://eref.se.com/gr/el/product/LC1D150GD
LC1D150K7 | TeSys D ρελέ ισχύος-3P(3 NO)-AC-3-<lt/>= 440V 150 A-100V~ 50/60 Hz πηνίο | 585.75 | 1 ΤΜΧ | 1 ΤΜΧ | 3-Βιομηχανία - Γενικής Χρήσης | Contactors Ind | 42 | Γενικής Χρήσης | https://eref.se.com/gr/el/product/LC1D150K7 | PPCTR | 3389110540635 |  |  | 0 | 0 | https://eref.se.com/gr/el/product/LC1D150K7
LC1D150LE7 | TeSys D ρελέ ισχύος-3P(3 NO)-AC-3-<lt/>= 440V 150 A-208V~ 50/60 Hz πηνίο | 585.75 | 1 ΤΜΧ | 1 ΤΜΧ | 3-Βιομηχανία - Γενικής Χρήσης | Contactors Ind | 42 | Γενικής Χρήσης | https://eref.se.com/gr/el/product/LC1D150LE7 | PPCTR | 3389110726794 |  |  | 0 | 0 | https://eref.se.com/gr/el/product/LC1D150LE7
LC1D150M7 | TeSys D ρελέ ισχύος-3P(3 NO)-AC-3-<lt/>= 440V 150 A-220V~ 50/60 Hz πηνίο | 458.41 | 1 ΤΜΧ | 1 ΤΜΧ | 3-Βιομηχανία - Γενικής Χρήσης | Contactors Ind | 42 | Γενικής Χρήσης | https://eref.se.com/gr/el/product/LC1D150M7 | PPCTR | 3389110476057 | 27 |  | 0 | 0 | https://eref.se.com/gr/el/product/LC1D150M7
LC1D150MD | TeSys D ρελέ ισχύος - 3P(3 NO) - AC-3 - <lt/>= 440 V 150 A - 220 V DC πηνίο | 779.28 | 1 ΤΜΧ | 1 ΤΜΧ | 3-Βιομηχανία - Γενικής Χρήσης | Contactors Ind | 42 | Γενικής Χρήσης | https://eref.se.com/gr/el/product/LC1D150MD | PPCTR | 3389110132465 | 4 |  | 0 | 0 | https://eref.se.com/gr/el/product/LC1D150MD
LC1D150N7 | TeSys D ρελέ ισχύος-3P(3 NO)-AC-3-<lt/>= 440V 150 A-415V~ 50/60 Hz πηνίο | 550.1 | 1 ΤΜΧ | 1 ΤΜΧ | 3-Βιομηχανία - Γενικής Χρήσης | Contactors Ind | 42 | Γενικής Χρήσης | https://eref.se.com/gr/el/product/LC1D150N7 | PPCTR | 3389110476064 | 27 |  | 0 | 0 | https://eref.se.com/gr/el/product/LC1D150N7
LC1D150P7 | TeSys D ρελέ ισχύος-3P(3 NO)-AC-3-<lt/>= 440V 150 A-230V~ 50/60 Hz πηνίο | 458.41 | 1 ΤΜΧ | 1 ΤΜΧ | 3-Βιομηχανία - Γενικής Χρήσης | Contactors Ind | 42 | Γενικής Χρήσης | https://eref.se.com/gr/el/product/LC1D150P7 | PPCTR | 3389110476071 | 27 |  | 0 | 0 | https://eref.se.com/gr/el/product/LC1D150P7
LC1D150Q7 | TeSys D ρελέ ισχύος-3P(3 NO)-AC-3-<lt/>= 440V 150 A-380V~ 50/60 Hz πηνίο | 458.41 | 1 ΤΜΧ | 1 ΤΜΧ | 3-Βιομηχανία - Γενικής Χρήσης | Contactors Ind | 42 | Γενικής Χρήσης | https://eref.se.com/gr/el/product/LC1D150Q7 | PPCTR | 3389110477658 | 6 | 24 | 0 | 0 | https://eref.se.com/gr/el/product/LC1D150Q7
LC1D150R7 | TeSys D ρελέ ισχύος-3P(3 NO)-AC-3-<lt/>= 440V 150 A-440V~ 50/60 Hz πηνίο | 550.1 | 1 ΤΜΧ | 1 ΤΜΧ | 3-Βιομηχανία - Γενικής Χρήσης | Contactors Ind | 42 | Γενικής Χρήσης | https://eref.se.com/gr/el/product/LC1D150R7 | PPCTR | 3389110477672 | 2 | 16 | 0 | 0 | https://eref.se.com/gr/el/product/LC1D150R7
LC1D150SD | TeSys D ρελέ ισχύος - 3P(3 NO) - AC-3 - <lt/>= 440 V 150 A - 72 V DC πηνίο | 927.45 | 1 ΤΜΧ | 1 ΤΜΧ | 3-Βιομηχανία - Γενικής Χρήσης | Contactors Ind | 42 | Γενικής Χρήσης | https://eref.se.com/gr/el/product/LC1D150SD | PPCTR | 3389110477696 |  |  | 0 | 0 | https://eref.se.com/gr/el/product/LC1D150SD
LC1D150T7 | TeSys D ρελέ ισχύος-3P(3 NO)-AC-3-<lt/>= 440V 150 A-480V~ 50/60 Hz πηνίο | 585.75 | 1 ΤΜΧ | 1 ΤΜΧ | 3-Βιομηχανία - Γενικής Χρήσης | Contactors Ind | 42 | Γενικής Χρήσης | https://eref.se.com/gr/el/product/LC1D150T7 | PPCTR | 3389110479287 |  |  | 0 | 0 | https://eref.se.com/gr/el/product/LC1D150T7
LC1D150U7 | TeSys D ρελέ ισχύος-3P(3 NO)-AC-3-<lt/>= 440V 150 A-240V~ 50/60 Hz πηνίο | 550.1 | 1 ΤΜΧ | 1 ΤΜΧ | 3-Βιομηχανία - Γενικής Χρήσης | Contactors Ind | 42 | Γενικής Χρήσης | https://eref.se.com/gr/el/product/LC1D150U7 | PPCTR | 3389110479300 | 27 |  | 0 | 0 | https://eref.se.com/gr/el/product/LC1D150U7
LC1D150V7 | TeSys D ρελέ ισχύος-3P(3 NO)-AC-3-<lt/>= 440V 150 A-400V~ 50/60 Hz πηνίο | 458.41 | 1 ΤΜΧ | 1 ΤΜΧ | 3-Βιομηχανία - Γενικής Χρήσης | Contactors Ind | 42 | Γενικής Χρήσης | https://eref.se.com/gr/el/product/LC1D150V7 | PPCTR | 3389110480214 | 2 |  | 0 | 0 | https://eref.se.com/gr/el/product/LC1D150V7
LC1D188B7 | TeSys D ρελέ ισχύος - 4P(2 NO + 2 NC) - AC-1 - <lt/>= 440 V 32 A - 24 V~ πηνίο | 56.16 | 1 ΤΜΧ | 1 ΤΜΧ | 3-Βιομηχανία - Γενικής Χρήσης | Contactors Ind | 42 | Γενικής Χρήσης | https://eref.se.com/gr/el/product/LC1D188B7 | PPCTR | 3389110334173 | 16 |  | 0 | 0 | https://eref.se.com/gr/el/product/LC1D188B7
LC1D188BD | TeSys D ρελέ ισχύος - 4P(2 NO + 2 NC) - AC-1 - <lt/>= 440 V 32 A - 24 VDC πηνίο | 95.47 | 1 ΤΜΧ | 1 ΤΜΧ | 3-Βιομηχανία - Γενικής Χρήσης | Contactors Ind | 42 | Γενικής Χρήσης | https://eref.se.com/gr/el/product/LC1D188BD | PPCTR | 3389110334128 | 16 |  | 0.07 | 0 | https://eref.se.com/gr/el/product/LC1D188BD
LC1D188BL | TeSys D ρελέ ισχύος-4P(2NO+2NC)-AC-1<lt/>= 440V 32A-24VDC χαμηλής κατανάλ. πηνίο | 77.75 | 1 ΤΜΧ | 1 ΤΜΧ | 3-Βιομηχανία - Γενικής Χρήσης | Contactors Ind | 42 | Γενικής Χρήσης | https://eref.se.com/gr/el/product/LC1D188BL | PPCTR | 3389110449716 |  |  | 0 | 0 | https://eref.se.com/gr/el/product/LC1D188BL
LC1D188D7 | TeSys D ρελέ ισχύος - 4P(2 NO + 2 NC) - AC-1 - <lt/>= 440 V 32 A - 42 V~ πηνίο | 56.16 | 1 ΤΜΧ | 1 ΤΜΧ | 3-Βιομηχανία - Γενικής Χρήσης | Contactors Ind | 42 | Γενικής Χρήσης | https://eref.se.com/gr/el/product/LC1D188D7 | PPCTR | 3389110291322 | 1 |  | 0 | 0 | https://eref.se.com/gr/el/product/LC1D188D7
LC1D188E7 | TeSys D ρελέ ισχύος - 4P(2 NO + 2 NC) - AC-1 - <lt/>= 440 V 32 A - 48 V~ πηνίο | 56.16 | 1 ΤΜΧ | 1 ΤΜΧ | 3-Βιομηχανία - Γενικής Χρήσης | Contactors Ind | 42 | Γενικής Χρήσης | https://eref.se.com/gr/el/product/LC1D188E7 | PPCTR | 3389110250107 | 16 | 128 | 0 | 0 | https://eref.se.com/gr/el/product/LC1D188E7
LC1D188ED | TeSys D ρελέ ισχύος - 4P(2 NO + 2 NC) - AC-1 - <lt/>= 440 V 32 A - 48 VDC πηνίο | 95.47 | 1 ΤΜΧ | 1 ΤΜΧ | 3-Βιομηχανία - Γενικής Χρήσης | Contactors Ind | 42 | Γενικής Χρήσης | https://eref.se.com/gr/el/product/LC1D188ED | PPCTR | 3389110420432 | 15 |  | 0.07 | 0 | https://eref.se.com/gr/el/product/LC1D188ED
LC1D188F7 | TeSys D ρελέ ισχύος - 4P(2 NO + 2 NC) - AC-1 - <lt/>= 440 V 32 A - 110 V~ πηνίο | 56.16 | 1 ΤΜΧ | 1 ΤΜΧ | 3-Βιομηχανία - Γενικής Χρήσης | Contactors Ind | 42 | Γενικής Χρήσης | https://eref.se.com/gr/el/product/LC1D188F7 | PPCTR | 3389110291339 | 15 |  | 0 | 0 | https://eref.se.com/gr/el/product/LC1D188F7
LC1D188FD | TeSys D ρελέ ισχύος - 4P(2 NO + 2 NC) - AC-1 - <lt/>= 440 V 32 A - 110 VDC πηνίο | 95.47 | 1 ΤΜΧ | 1 ΤΜΧ | 3-Βιομηχανία - Γενικής Χρήσης | Contactors Ind | 42 | Γενικής Χρήσης | https://eref.se.com/gr/el/product/LC1D188FD | PPCTR | 3389110420449 |  |  | 0.07 | 0 | https://eref.se.com/gr/el/product/LC1D188FD
LC1D188G7 | TeSys D ρελέ ισχύος - 4P(2 NO + 2 NC) - AC-1 - <lt/>= 440 V 32 A - 120 V~ πηνίο | 67.39 | 1 ΤΜΧ | 1 ΤΜΧ | 3-Βιομηχανία - Γενικής Χρήσης | Contactors Ind | 42 | Γενικής Χρήσης | https://eref.se.com/gr/el/product/LC1D188G7 | PPCTR | 3389110291346 | 15 |  | 0 | 0 | https://eref.se.com/gr/el/product/LC1D188G7
LC1D188M7 | TeSys D ρελέ ισχύος - 4P(2 NO + 2 NC) - AC-1 - <lt/>= 440 V 32 A - 220 V~ πηνίο | 56.16 | 1 ΤΜΧ | 1 ΤΜΧ | 3-Βιομηχανία - Γενικής Χρήσης | Contactors Ind | 42 | Γενικής Χρήσης | https://eref.se.com/gr/el/product/LC1D188M7 | PPCTR | 3389110291384 | 15 | 240 | 0 | 0 | https://eref.se.com/gr/el/product/LC1D188M7
LC1D188MD | TeSys D ρελέ ισχύος - 4P(2 NO + 2 NC) - AC-1 - <lt/>= 440 V 32 A - 220 VDC πηνίο | 101.66 | 1 ΤΜΧ | 1 ΤΜΧ | 3-Βιομηχανία - Γενικής Χρήσης | Contactors Ind | 42 | Γενικής Χρήσης | https://eref.se.com/gr/el/product/LC1D188MD | PPCTR | 3389110420630 |  |  | 0 | 0 | https://eref.se.com/gr/el/product/LC1D188MD
LC1D188P7 | TeSys D ρελέ ισχύος - 4P(2 NO + 2 NC) - AC-1 - <lt/>= 440 V 32 A - 230 V~ πηνίο | 56.16 | 1 ΤΜΧ | 1 ΤΜΧ | 3-Βιομηχανία - Γενικής Χρήσης | Contactors Ind | 42 | Γενικής Χρήσης | https://eref.se.com/gr/el/product/LC1D188P7 | PPCTR | 3389110250046 | 16 | 256 | 0 | 0 | https://eref.se.com/gr/el/product/LC1D188P7
LC1D188U7 | TeSys D ρελέ ισχύος - 4P(2 NO + 2 NC) - AC-1 - <lt/>= 440 V 32 A - 240 V~ πηνίο | 71.76 | 1 ΤΜΧ | 1 ΤΜΧ | 3-Βιομηχανία - Γενικής Χρήσης | Contactors Ind | 42 | Γενικής Χρήσης | https://eref.se.com/gr/el/product/LC1D188U7 | PPCTR | 3389110291476 |  |  | 0 | 0 | https://eref.se.com/gr/el/product/LC1D188U7
LC1D18B5 | TeSys D - ρελέ ισχύος 3P 18A AC-3 <lt/>= 440V - 1NO+1NC - πηνίο 24V 50Hz | 35.2 | 1 ΤΜΧ | 10 ΤΜΧ | 3-Βιομηχανία - Γενικής Χρήσης | Contactors Ind | 42 | Γενικής Χρήσης | https://eref.se.com/gr/el/product/LC1D18B5 | PPCTR | 3606489602468 | 20 | 320 | 0 | 0 | https://eref.se.com/gr/el/product/LC1D18B5
LC1D18B7 | TeSys D ρελέ ισχύος - 3P(3 NO) - AC-3 - <lt/>= 440 V 18 A - 24 V~ πηνίο | 49.67 | 1 ΤΜΧ | 1 ΤΜΧ | 3-Βιομηχανία - Γενικής Χρήσης | Contactors Ind | 42 | Γενικής Χρήσης | https://eref.se.com/gr/el/product/LC1D18B7 | PPCTR | 3389110349399 | 20 | 320 | 0 | 0 | https://eref.se.com/gr/el/product/LC1D18B7
LC1D18BD | TeSys D ρελέ ισχύος - 3P(3 NO) - AC-3 - <lt/>= 440 V 18 A - 24 VDC πηνίο | 84.46 | 1 ΤΜΧ | 1 ΤΜΧ | 3-Βιομηχανία - Γενικής Χρήσης | Contactors Ind | 42 | Γενικής Χρήσης | https://eref.se.com/gr/el/product/LC1D18BD | PPCTR | 3389110354775 | 15 | 240 | 0.07 | 0 | https://eref.se.com/gr/el/product/LC1D18BD
LC1D18BL | TeSys D ρελέ ισχύος - 3P(3 NO) - AC-3 - <lt/>= 440 V 18 A - 24 VDC πηνίο | 64.56 | 1 ΤΜΧ | 1 ΤΜΧ | 3-Βιομηχανία - Γενικής Χρήσης | Contactors Ind | 42 | Γενικής Χρήσης | https://eref.se.com/gr/el/product/LC1D18BL | PPCTR | 3389110361711 | 15 |  | 0.07 | 0 | https://eref.se.com/gr/el/product/LC1D18BL
LC1D18BNE | TeSys D ρελέ ισχύος - 3P - <lt/>= 440 V - 18 A AC-3 - 24...60 V~/DC πηνίο | 89.4 | 1 ΤΜΧ | 1 ΤΜΧ | 3-Βιομηχανία - Γενικής Χρήσης | Contactors Ind | 42 | Γενικής Χρήσης | https://eref.se.com/gr/el/product/LC1D18BNE | PPCTR | 3606480987694 | 15 |  | 0.06 | 0 | https://eref.se.com/gr/el/product/LC1D18BNE
LC1D18C7 | TeSys D ρελέ ισχύος - 3P(3 NO) - AC-3 - <lt/>= 440 V 18 A - 32 V~ πηνίο | 63.49 | 1 ΤΜΧ | 1 ΤΜΧ | 3-Βιομηχανία - Γενικής Χρήσης | Contactors Ind | 42 | Γενικής Χρήσης | https://eref.se.com/gr/el/product/LC1D18C7 | PPCTR | 3389110291490 | 1 | 16 | 0 | 0 | https://eref.se.com/gr/el/product/LC1D18C7
LC1D18CD | TeSys D ρελέ ισχύος - 3P(3 NO) - AC-3 - <lt/>= 440 V 18 A - 36 VDC πηνίο | 100.5 | 1 ΤΜΧ | 1 ΤΜΧ | 3-Βιομηχανία - Γενικής Χρήσης | Contactors Ind | 42 | Γενικής Χρήσης | https://eref.se.com/gr/el/product/LC1D18CD | PPCTR | 3389110354799 | 1 |  | 0 | 0 | https://eref.se.com/gr/el/product/LC1D18CD
LC1D18D5 | TeSys D - ρελέ ισχύος 3P 18A AC-3 <lt/>= 440V - 1NO+1NC - πηνίο 42V 50Hz | 35.2 | 1 ΤΜΧ | 1 ΤΜΧ | 3-Βιομηχανία - Γενικής Χρήσης | Contactors Ind | 42 | Γενικής Χρήσης | https://eref.se.com/gr/el/product/LC1D18D5 | PPCTR | 3606489602550 | 20 | 320 | 0 | 0 | https://eref.se.com/gr/el/product/LC1D18D5
LC1D18D7 | TeSys D ρελέ ισχύος - 3P(3 NO) - AC-3 - <lt/>= 440 V 18 A - 42 V~ πηνίο | 49.67 | 1 ΤΜΧ | 1 ΤΜΧ | 3-Βιομηχανία - Γενικής Χρήσης | Contactors Ind | 42 | Γενικής Χρήσης | https://eref.se.com/gr/el/product/LC1D18D7 | PPCTR | 3389110349412 | 20 |  | 0 | 0 | https://eref.se.com/gr/el/product/LC1D18D7
LC1D18E5 | TeSys D - ρελέ ισχύος 3P 18A AC-3 <lt/>= 440V - 1NO+1NC - πηνίο 48V 50Hz | 35.2 | 1 ΤΜΧ | 1 ΤΜΧ | 3-Βιομηχανία - Γενικής Χρήσης | Contactors Ind | 42 | Γενικής Χρήσης | https://eref.se.com/gr/el/product/LC1D18E5 | PPCTR | 3606489602635 | 20 |  | 0 | 0 | https://eref.se.com/gr/el/product/LC1D18E5
LC1D18E7 | TeSys D ρελέ ισχύος - 3P(3 NO) - AC-3 - <lt/>= 440 V 18 A - 48 V~ πηνίο | 49.67 | 1 ΤΜΧ | 1 ΤΜΧ | 3-Βιομηχανία - Γενικής Χρήσης | Contactors Ind | 42 | Γενικής Χρήσης | https://eref.se.com/gr/el/product/LC1D18E7 | PPCTR | 3389110349429 | 160 |  | 0 | 0 | https://eref.se.com/gr/el/product/LC1D18E7
LC1D18ED | TeSys D ρελέ ισχύος - 3P(3 NO) - AC-3 - <lt/>= 440 V 18 A - 48 VDC πηνίο | 84.46 | 1 ΤΜΧ | 1 ΤΜΧ | 3-Βιομηχανία - Γενικής Χρήσης | Contactors Ind | 42 | Γενικής Χρήσης | https://eref.se.com/gr/el/product/LC1D18ED | PPCTR | 3389110354812 | 16 | 256 | 0.07 | 0 | https://eref.se.com/gr/el/product/LC1D18ED
LC1D18EHE | TeSys D ρελέ ισχύος - 3P - <lt/>= 440 V - 18 A AC-3 - 48...130 V~/DC πηνίο | 89.4 | 1 ΤΜΧ | 1 ΤΜΧ | 3-Βιομηχανία - Γενικής Χρήσης | Contactors Ind | 42 | Γενικής Χρήσης | https://eref.se.com/gr/el/product/LC1D18EHE | PPCTR | 3606480987700 | 15 |  | 0.06 | 0 | https://eref.se.com/gr/el/product/LC1D18EHE
LC1D18EL | TeSys D ρελέ ισχύος-3P(3 NO)-AC-3-<lt/>= 440V 18 A-48VDC χαμηλής κατανάλ. πηνίο | 64.56 | 1 ΤΜΧ | 1 ΤΜΧ | 3-Βιομηχανία - Γενικής Χρήσης | Contactors Ind | 42 | Γενικής Χρήσης | https://eref.se.com/gr/el/product/LC1D18EL | PPCTR | 3389110361728 | 15 |  | 0.07 | 0 | https://eref.se.com/gr/el/product/LC1D18EL
LC1D18F7 | TeSys D ρελέ ισχύος - 3P(3 NO) - AC-3 - <lt/>= 440 V 18 A - 110 V~ πηνίο | 49.67 | 1 ΤΜΧ | 1 ΤΜΧ | 3-Βιομηχανία - Γενικής Χρήσης | Contactors Ind | 42 | Γενικής Χρήσης | https://eref.se.com/gr/el/product/LC1D18F7 | PPCTR | 3389110349450 | 20 | 320 | 0 | 0 | https://eref.se.com/gr/el/product/LC1D18F7
LC1D18FC7 | TeSys D ρελέ ισχύος - 3P(3 NO) - AC-3 - <lt/>= 440 V 18 A - 127 V~ πηνίο | 63.49 | 1 ΤΜΧ | 1 ΤΜΧ | 3-Βιομηχανία - Γενικής Χρήσης | Contactors Ind | 42 | Γενικής Χρήσης | https://eref.se.com/gr/el/product/LC1D18FC7 | PPCTR | 3389110291810 |  |  | 0 | 0 | https://eref.se.com/gr/el/product/LC1D18FC7
LC1D18FD | TeSys D ρελέ ισχύος - 3P(3 NO) - AC-3 - <lt/>= 440 V 18 A - 110 VDC πηνίο | 84.46 | 1 ΤΜΧ | 1 ΤΜΧ | 3-Βιομηχανία - Γενικής Χρήσης | Contactors Ind | 42 | Γενικής Χρήσης | https://eref.se.com/gr/el/product/LC1D18FD | PPCTR | 3389110354829 | 15 |  | 0.07 | 0 | https://eref.se.com/gr/el/product/LC1D18FD
LC1D18FE7 | TeSys D ρελέ ισχύος - 3P(3 NO) - AC-3 - <lt/>= 440 V 18 A - 115 V~ πηνίο | 59.63 | 1 ΤΜΧ | 1 ΤΜΧ | 3-Βιομηχανία - Γενικής Χρήσης | Contactors Ind | 42 | Γενικής Χρήσης | https://eref.se.com/gr/el/product/LC1D18FE7 | PPCTR | 3389110349443 | 20 | 160 | 0 | 0 | https://eref.se.com/gr/el/product/LC1D18FE7
LC1D18FL | TeSys D ρελέ ισχύος-3P(3 NO)-AC-3-<lt/>= 440V 18 A-110VDC χαμηλής κατανάλ. πηνίο | 64.56 | 1 ΤΜΧ | 1 ΤΜΧ | 3-Βιομηχανία - Γενικής Χρήσης | Contactors Ind | 42 | Γενικής Χρήσης | https://eref.se.com/gr/el/product/LC1D18FL | PPCTR | 3389110451566 | 15 |  | 0.07 | 0 | https://eref.se.com/gr/el/product/LC1D18FL
LC1D18G7 | TeSys D ρελέ ισχύος - 3P(3 NO) - AC-3 - <lt/>= 440 V 18 A - 120 V~ πηνίο | 59.63 | 1 ΤΜΧ | 1 ΤΜΧ | 3-Βιομηχανία - Γενικής Χρήσης | Contactors Ind | 42 | Γενικής Χρήσης | https://eref.se.com/gr/el/product/LC1D18G7 | PPCTR | 3389110349474 | 16 |  | 0 | 0 | https://eref.se.com/gr/el/product/LC1D18G7
LC1D18GD | TeSys D ρελέ ισχύος - 3P(3 NO) - AC-3 - <lt/>= 440 V 18 A - 125 VDC πηνίο | 94.38 | 1 ΤΜΧ | 1 ΤΜΧ | 3-Βιομηχανία - Γενικής Χρήσης | Contactors Ind | 42 | Γενικής Χρήσης | https://eref.se.com/gr/el/product/LC1D18GD | PPCTR | 3389110354836 | 15 |  | 0.07 | 0 | https://eref.se.com/gr/el/product/LC1D18GD
LC1D18J7 | TeSys D ρελέ ισχύος - 3P(3 NO) - AC-3 - <lt/>= 440 V 18 A - 12 V~ πηνίο | 59.63 | 1 ΤΜΧ | 1 ΤΜΧ | 3-Βιομηχανία - Γενικής Χρήσης | Contactors Ind | 42 | Γενικής Χρήσης | https://eref.se.com/gr/el/product/LC1D18J7 | PPCTR | 3389110973730 |  |  | 0 | 0 | https://eref.se.com/gr/el/product/LC1D18J7
LC1D18JD | TeSys D ρελέ ισχύος - 3P(3 NO) - AC-3 - <lt/>= 440 V 18 A - 12 VDC πηνίο | 94.38 | 1 ΤΜΧ | 1 ΤΜΧ | 3-Βιομηχανία - Γενικής Χρήσης | Contactors Ind | 42 | Γενικής Χρήσης | https://eref.se.com/gr/el/product/LC1D18JD | PPCTR | 3389110354898 | 15 |  | 0.07 | 0 | https://eref.se.com/gr/el/product/LC1D18JD
LC1D18JL | TeSys D ρελέ ισχύος-3P(3 NO)-AC-3-<lt/>= 440V 18 A-12VDC χαμηλής κατανάλ. πηνίο | 74.52 | 1 ΤΜΧ | 1 ΤΜΧ | 3-Βιομηχανία - Γενικής Χρήσης | Contactors Ind | 42 | Γενικής Χρήσης | https://eref.se.com/gr/el/product/LC1D18JL | PPCTR | 3389110361735 | 1 |  | 0.05 | 0 | https://eref.se.com/gr/el/product/LC1D18JL
LC1D18K7 | TeSys D ρελέ ισχύος - 3P(3 NO) - AC-3 - <lt/>= 440 V 18 A - 100 V~ πηνίο | 63.49 | 1 ΤΜΧ | 1 ΤΜΧ | 3-Βιομηχανία - Γενικής Χρήσης | Contactors Ind | 42 | Γενικής Χρήσης | https://eref.se.com/gr/el/product/LC1D18K7 | PPCTR | 3389110349481 | 256 |  | 0 | 0 | https://eref.se.com/gr/el/product/LC1D18K7
LC1D18KUE | TeSys D ρελέ ισχύος - 3P - <lt/>= 440 V - 18 A AC-3 - 100...250 V~/DC πηνίο | 89.4 | 1 ΤΜΧ | 1 ΤΜΧ | 3-Βιομηχανία - Γενικής Χρήσης | Contactors Ind | 42 | Γενικής Χρήσης | https://eref.se.com/gr/el/product/LC1D18KUE | PPCTR | 3606480987717 | 15 |  | 0.06 | 0 | https://eref.se.com/gr/el/product/LC1D18KUE
LC1D18L7 | TeSys D ρελέ ισχύος - 3P(3 NO) - AC-3 - <lt/>= 440 V 18 A - 200 V~ πηνίο | 63.49 | 1 ΤΜΧ | 1 ΤΜΧ | 3-Βιομηχανία - Γενικής Χρήσης | Contactors Ind | 42 | Γενικής Χρήσης | https://eref.se.com/gr/el/product/LC1D18L7 | PPCTR | 3389110349498 | 16 | 256 | 0 | 0 | https://eref.se.com/gr/el/product/LC1D18L7
LC1D18LE7 | TeSys D ρελέ ισχύος - 3P(3 NO) - AC-3 - <lt/>= 440 V 18 A - 208 V~ πηνίο | 63.49 | 1 ΤΜΧ | 1 ΤΜΧ | 3-Βιομηχανία - Γενικής Χρήσης | Contactors Ind | 42 | Γενικής Χρήσης | https://eref.se.com/gr/el/product/LC1D18LE7 | PPCTR | 3389110291872 | 20 | 320 | 0 | 0 | https://eref.se.com/gr/el/product/LC1D18LE7
LC1D18M7 | TeSys D ρελέ ισχύος - 3P(3 NO) - AC-3 - <lt/>= 440 V 18 A - 220 V~ πηνίο | 49.67 | 1 ΤΜΧ | 1 ΤΜΧ | 3-Βιομηχανία - Γενικής Χρήσης | Contactors Ind | 42 | Γενικής Χρήσης | https://eref.se.com/gr/el/product/LC1D18M7 | PPCTR | 3389110349504 | 20 | 320 | 0 | 0 | https://eref.se.com/gr/el/product/LC1D18M7
LC1D18MD | TeSys D ρελέ ισχύος - 3P(3 NO) - AC-3 - <lt/>= 440 V 18 A - 220 VDC πηνίο | 84.46 | 1 ΤΜΧ | 1 ΤΜΧ | 3-Βιομηχανία - Γενικής Χρήσης | Contactors Ind | 42 | Γενικής Χρήσης | https://eref.se.com/gr/el/product/LC1D18MD | PPCTR | 3389110355086 | 15 |  | 0.07 | 0 | https://eref.se.com/gr/el/product/LC1D18MD
LC1D18ML | TeSys D ρελέ ισχύος-3P(3 NO)-AC-3-<lt/>= 440V 18 A-220VDC χαμηλής κατανάλ. πηνίο | 64.56 | 1 ΤΜΧ | 1 ΤΜΧ | 3-Βιομηχανία - Γενικής Χρήσης | Contactors Ind | 42 | Γενικής Χρήσης | https://eref.se.com/gr/el/product/LC1D18ML | PPCTR | 3389110051070 | 15 |  | 0.06 | 0 | https://eref.se.com/gr/el/product/LC1D18ML
LC1D18N7 | TeSys D ρελέ ισχύος - 3P(3 NO) - AC-3 - <lt/>= 440 V 18 A - 415 V~ πηνίο | 59.63 | 1 ΤΜΧ | 1 ΤΜΧ | 3-Βιομηχανία - Γενικής Χρήσης | Contactors Ind | 42 | Γενικής Χρήσης | https://eref.se.com/gr/el/product/LC1D18N7 | PPCTR | 3389110349528 | 20 |  | 0 | 0 | https://eref.se.com/gr/el/product/LC1D18N7
LC1D18ND | TeSys D ρελέ ισχύος - 3P(3 NO) - AC-3 - <lt/>= 440 V 18 A - 60 VDC πηνίο | 94.38 | 1 ΤΜΧ | 1 ΤΜΧ | 3-Βιομηχανία - Γενικής Χρήσης | Contactors Ind | 42 | Γενικής Χρήσης | https://eref.se.com/gr/el/product/LC1D18ND | PPCTR | 3389110355338 | 15 | 240 | 0.07 | 0 | https://eref.se.com/gr/el/product/LC1D18ND
LC1D18P5 | TeSys D - ρελέ ισχύος 3P 18A AC-3 <lt/>= 440V - 1NO+1NC - πηνίο 230V 50Hz | 35.2 | 1 ΤΜΧ | 10 ΤΜΧ | 3-Βιομηχανία - Γενικής Χρήσης | Contactors Ind | 42 | Γενικής Χρήσης | https://eref.se.com/gr/el/product/LC1D18P5 | PPCTR | 3606489602727 | 20 | 320 | 0 | 0 | https://eref.se.com/gr/el/product/LC1D18P5
LC1D18P7 | TeSys D ρελέ ισχύος - 3P(3 NO) - AC-3 - <lt/>= 440 V 18 A - 230 V~ πηνίο | 49.67 | 1 ΤΜΧ | 1 ΤΜΧ | 3-Βιομηχανία - Γενικής Χρήσης | Contactors Ind | 42 | Γενικής Χρήσης | https://eref.se.com/gr/el/product/LC1D18P7 | PPCTR | 3389110349535 | 20 | 320 | 0 | 0 | https://eref.se.com/gr/el/product/LC1D18P7
LC1D18Q7 | TeSys D ρελέ ισχύος - 3P(3 NO) - AC-3 - <lt/>= 440 V 18 A - 380 V~ πηνίο | 49.67 | 1 ΤΜΧ | 1 ΤΜΧ | 3-Βιομηχανία - Γενικής Χρήσης | Contactors Ind | 42 | Γενικής Χρήσης | https://eref.se.com/gr/el/product/LC1D18Q7 | PPCTR | 3389110349566 | 20 |  | 0 | 0 | https://eref.se.com/gr/el/product/LC1D18Q7
LC1D18R7 | TeSys D ρελέ ισχύος - 3P(3 NO) - AC-3 - <lt/>= 440 V 18 A - 440 V~ πηνίο | 59.63 | 1 ΤΜΧ | 1 ΤΜΧ | 3-Βιομηχανία - Γενικής Χρήσης | Contactors Ind | 42 | Γενικής Χρήσης | https://eref.se.com/gr/el/product/LC1D18R7 | PPCTR | 3389110349573 | 20 |  | 0 | 0 | https://eref.se.com/gr/el/product/LC1D18R7
LC1D18SC7 | TeSys D ρελέ ισχύος - 3P(3 NO) - AC-3 - <lt/>= 440 V 18 A - 575 V~ πηνίο | 63.49 | 1 ΤΜΧ | 1 ΤΜΧ | 3-Βιομηχανία - Γενικής Χρήσης | Contactors Ind | 42 | Γενικής Χρήσης | https://eref.se.com/gr/el/product/LC1D18SC7 | PPCTR | 3389110291940 |  |  | 0 | 0 | https://eref.se.com/gr/el/product/LC1D18SC7
LC1D18SD | TeSys D ρελέ ισχύος - 3P(3 NO) - AC-3 - <lt/>= 440 V 18 A - 72 VDC πηνίο | 94.38 | 1 ΤΜΧ | 1 ΤΜΧ | 3-Βιομηχανία - Γενικής Χρήσης | Contactors Ind | 42 | Γενικής Χρήσης | https://eref.se.com/gr/el/product/LC1D18SD | PPCTR | 3389110355628 | 15 |  | 0 | 0 | https://eref.se.com/gr/el/product/LC1D18SD
LC1D18T7 | TeSys D ρελέ ισχύος - 3P(3 NO) - AC-3 - <lt/>= 440 V 18 A - 480 V~ πηνίο | 59.63 | 1 ΤΜΧ | 1 ΤΜΧ | 3-Βιομηχανία - Γενικής Χρήσης | Contactors Ind | 42 | Γενικής Χρήσης | https://eref.se.com/gr/el/product/LC1D18T7 | PPCTR | 3389110349467 | 16 | 20 | 0 | 0 | https://eref.se.com/gr/el/product/LC1D18T7
LC1D18U7 | TeSys D ρελέ ισχύος - 3P(3 NO) - AC-3 - <lt/>= 440 V 18 A - 240 V~ πηνίο | 59.63 | 1 ΤΜΧ | 1 ΤΜΧ | 3-Βιομηχανία - Γενικής Χρήσης | Contactors Ind | 42 | Γενικής Χρήσης | https://eref.se.com/gr/el/product/LC1D18U7 | PPCTR | 3389110349597 | 16 | 20 | 0 | 0 | https://eref.se.com/gr/el/product/LC1D18U7
LC1D18V7 | TeSys D ρελέ ισχύος - 3P(3 NO) - AC-3 - <lt/>= 440 V 18 A - 400 V~ πηνίο | 49.67 | 1 ΤΜΧ | 1 ΤΜΧ | 3-Βιομηχανία - Γενικής Χρήσης | Contactors Ind | 42 | Γενικής Χρήσης | https://eref.se.com/gr/el/product/LC1D18V7 | PPCTR | 3389110349603 | 20 | 160 | 0 | 0 | https://eref.se.com/gr/el/product/LC1D18V7
LC1D258B7 | TeSys D ρελέ ισχύος - 4P(2 NO + 2 NC) - AC-1 - <lt/>= 440 V 40 A - 24 V~ πηνίο | 74.04 | 1 ΤΜΧ | 1 ΤΜΧ | 3-Βιομηχανία - Γενικής Χρήσης | Contactors Ind | 42 | Γενικής Χρήσης | https://eref.se.com/gr/el/product/LC1D258B7 | PPCTR | 3389110334180 | 16 |  | 0 | 0 | https://eref.se.com/gr/el/product/LC1D258B7
LC1D258BD | TeSys D ρελέ ισχύος - 4P(2 NO + 2 NC) - AC-1 - <lt/>= 440 V 40 A - 24 VDC πηνίο | 125.84 | 1 ΤΜΧ | 1 ΤΜΧ | 3-Βιομηχανία - Γενικής Χρήσης | Contactors Ind | 42 | Γενικής Χρήσης | https://eref.se.com/gr/el/product/LC1D258BD | PPCTR | 3389110334135 | 16 |  | 0.07 | 0 | https://eref.se.com/gr/el/product/LC1D258BD
LC1D258BL | TeSys D ρελέ ισχύος-4P(2NO+2NC)-AC-1<lt/>= 440V 40A-24VDC χαμηλής κατανάλ. πηνίο | 96.23 | 1 ΤΜΧ | 1 ΤΜΧ | 3-Βιομηχανία - Γενικής Χρήσης | Contactors Ind | 42 | Γενικής Χρήσης | https://eref.se.com/gr/el/product/LC1D258BL | PPCTR | 3389110453522 |  |  | 0 | 0 | https://eref.se.com/gr/el/product/LC1D258BL
LC1D258C7 | TeSys D ρελέ ισχύος - 4P(2 NO + 2 NC) - AC-1 - <lt/>= 440 V 40 A - 32 V~ πηνίο | 94.59 | 1 ΤΜΧ | 1 ΤΜΧ | 3-Βιομηχανία - Γενικής Χρήσης | Contactors Ind | 42 | Γενικής Χρήσης | https://eref.se.com/gr/el/product/LC1D258C7 | PPCTR | 3389110294323 |  |  | 0 | 0 | https://eref.se.com/gr/el/product/LC1D258C7
LC1D258D7 | TeSys D ρελέ ισχύος - 4P(2 NO + 2 NC) - AC-1 - <lt/>= 440 V 40 A - 42 V~ πηνίο | 74.04 | 1 ΤΜΧ | 1 ΤΜΧ | 3-Βιομηχανία - Γενικής Χρήσης | Contactors Ind | 42 | Γενικής Χρήσης | https://eref.se.com/gr/el/product/LC1D258D7 | PPCTR | 3389110673708 | 15 | 240 | 0 | 0 | https://eref.se.com/gr/el/product/LC1D258D7
LC1D258E7 | TeSys D ρελέ ισχύος - 4P(2 NO + 2 NC) - AC-1 - <lt/>= 440 V 40 A - 48 V~ πηνίο | 74.04 | 1 ΤΜΧ | 1 ΤΜΧ | 3-Βιομηχανία - Γενικής Χρήσης | Contactors Ind | 42 | Γενικής Χρήσης | https://eref.se.com/gr/el/product/LC1D258E7 | PPCTR | 3389110250374 | 16 | 256 | 0 | 0 | https://eref.se.com/gr/el/product/LC1D258E7
LC1D258ED | TeSys D ρελέ ισχύος - 4P(2 NO + 2 NC) - AC-1 - <lt/>= 440 V 40 A - 48 VDC πηνίο | 125.84 | 1 ΤΜΧ | 1 ΤΜΧ | 3-Βιομηχανία - Γενικής Χρήσης | Contactors Ind | 42 | Γενικής Χρήσης | https://eref.se.com/gr/el/product/LC1D258ED | PPCTR | 3389110432534 |  |  | 0.07 | 0 | https://eref.se.com/gr/el/product/LC1D258ED
LC1D258F7 | TeSys D ρελέ ισχύος - 4P(2 NO + 2 NC) - AC-1 - <lt/>= 440 V 40 A - 110 V~ πηνίο | 74.04 | 1 ΤΜΧ | 1 ΤΜΧ | 3-Βιομηχανία - Γενικής Χρήσης | Contactors Ind | 42 | Γενικής Χρήσης | https://eref.se.com/gr/el/product/LC1D258F7 | PPCTR | 3389110577495 | 16 | 128 | 0 | 0 | https://eref.se.com/gr/el/product/LC1D258F7
LC1D258FD | TeSys D ρελέ ισχύος - 4P(2 NO + 2 NC) - AC-1 - <lt/>= 440 V 40 A - 110 VDC πηνίο | 125.84 | 1 ΤΜΧ | 1 ΤΜΧ | 3-Βιομηχανία - Γενικής Χρήσης | Contactors Ind | 42 | Γενικής Χρήσης | https://eref.se.com/gr/el/product/LC1D258FD | PPCTR | 3389110432664 | 15 | 240 | 0.07 | 0 | https://eref.se.com/gr/el/product/LC1D258FD
LC1D258FE7 | TeSys D ρελέ ισχύος - 4P(2 NO + 2 NC) - AC-1 - <lt/>= 440 V 40 A - 115 V~ πηνίο | 88.84 | 1 ΤΜΧ | 1 ΤΜΧ | 3-Βιομηχανία - Γενικής Χρήσης | Contactors Ind | 42 | Γενικής Χρήσης | https://eref.se.com/gr/el/product/LC1D258FE7 | PPCTR | 3389110250268 | 16 |  | 0 | 0 | https://eref.se.com/gr/el/product/LC1D258FE7
LC1D258G7 | TeSys D ρελέ ισχύος - 4P(2 NO + 2 NC) - AC-1 - <lt/>= 440 V 40 A - 120 V~ πηνίο | 88.84 | 1 ΤΜΧ | 1 ΤΜΧ | 3-Βιομηχανία - Γενικής Χρήσης | Contactors Ind | 42 | Γενικής Χρήσης | https://eref.se.com/gr/el/product/LC1D258G7 | PPCTR | 3389110294330 | 2 |  | 0 | 0 | https://eref.se.com/gr/el/product/LC1D258G7
LC1D258GD | TeSys D ρελέ ισχύος - 4P(2 NO + 2 NC) - AC-1 - <lt/>= 440 V 40 A - 125 VDC πηνίο | 149.75 | 1 ΤΜΧ | 1 ΤΜΧ | 3-Βιομηχανία - Γενικής Χρήσης | Contactors Ind | 42 | Γενικής Χρήσης | https://eref.se.com/gr/el/product/LC1D258GD | PPCTR | 3389110432671 |  |  | 0 | 0 | https://eref.se.com/gr/el/product/LC1D258GD
LC1D258M7 | TeSys D ρελέ ισχύος - 4P(2 NO + 2 NC) - AC-1 - <lt/>= 440 V 40 A - 220 V~ πηνίο | 74.04 | 1 ΤΜΧ | 1 ΤΜΧ | 3-Βιομηχανία - Γενικής Χρήσης | Contactors Ind | 42 | Γενικής Χρήσης | https://eref.se.com/gr/el/product/LC1D258M7 | PPCTR | 3389110294378 | 16 | 256 | 0 | 0 | https://eref.se.com/gr/el/product/LC1D258M7
LC1D258MD | TeSys D ρελέ ισχύος - 4P(2 NO + 2 NC) - AC-1 - <lt/>= 440 V 40 A - 220 VDC πηνίο | 134 | 1 ΤΜΧ | 1 ΤΜΧ | 3-Βιομηχανία - Γενικής Χρήσης | Contactors Ind | 42 | Γενικής Χρήσης | https://eref.se.com/gr/el/product/LC1D258MD | PPCTR | 3389110432749 | 15 | 240 | 0 | 0 | https://eref.se.com/gr/el/product/LC1D258MD
LC1D258P7 | TeSys D ρελέ ισχύος - 4P(2 NO + 2 NC) - AC-1 - <lt/>= 440 V 40 A - 230 V~ πηνίο | 74.04 | 1 ΤΜΧ | 1 ΤΜΧ | 3-Βιομηχανία - Γενικής Χρήσης | Contactors Ind | 42 | Γενικής Χρήσης | https://eref.se.com/gr/el/product/LC1D258P7 | PPCTR | 3389110250275 | 16 | 192 | 0 | 0 | https://eref.se.com/gr/el/product/LC1D258P7
LC1D258SD | TeSys D ρελέ ισχύος - 4P(2 NO + 2 NC) - AC-1 - <lt/>= 440 V 40 A - 72 VDC πηνίο | 149.75 | 1 ΤΜΧ | 1 ΤΜΧ | 3-Βιομηχανία - Γενικής Χρήσης | Contactors Ind | 42 | Γενικής Χρήσης | https://eref.se.com/gr/el/product/LC1D258SD | PPCTR | 3389110434842 |  |  | 0 | 0 | https://eref.se.com/gr/el/product/LC1D258SD
LC1D258U7 | TeSys D ρελέ ισχύος - 4P(2 NO + 2 NC) - AC-1 - <lt/>= 440 V 40 A - 240 V~ πηνίο | 88.84 | 1 ΤΜΧ | 1 ΤΜΧ | 3-Βιομηχανία - Γενικής Χρήσης | Contactors Ind | 42 | Γενικής Χρήσης | https://eref.se.com/gr/el/product/LC1D258U7 | PPCTR | 3389110294439 | 15 | 240 | 0 | 0 | https://eref.se.com/gr/el/product/LC1D258U7
LC1D258V7 | TeSys D ρελέ ισχύος - 4P(2 NO + 2 NC) - AC-1 - <lt/>= 440 V 40 A - 400 V~ πηνίο | 74.04 | 1 ΤΜΧ | 1 ΤΜΧ | 3-Βιομηχανία - Γενικής Χρήσης | Contactors Ind | 42 | Γενικής Χρήσης | https://eref.se.com/gr/el/product/LC1D258V7 | PPCTR | 3389110250367 |  |  | 0 | 0 | https://eref.se.com/gr/el/product/LC1D258V7
LC1D25B5 | TeSys D - ρελέ ισχύος 3P 25A AC-3 <lt/>= 440V - 1NO+1NC - πηνίο 24V 50Hz | 47.87 | 1 ΤΜΧ | 10 ΤΜΧ | 3-Βιομηχανία - Γενικής Χρήσης | Contactors Ind | 42 | Γενικής Χρήσης | https://eref.se.com/gr/el/product/LC1D25B5 | PPCTR | 3606489602475 | 20 | 320 | 0 | 0 | https://eref.se.com/gr/el/product/LC1D25B5
LC1D25B7 | TeSys D ρελέ ισχύος - 3P(3 NO) - AC-3 - <lt/>= 440 V 25 A - 24 V~ πηνίο | 67.52 | 1 ΤΜΧ | 1 ΤΜΧ | 3-Βιομηχανία - Γενικής Χρήσης | Contactors Ind | 42 | Γενικής Χρήσης | https://eref.se.com/gr/el/product/LC1D25B7 | PPCTR | 3389110349658 | 20 | 320 | 0 | 0 | https://eref.se.com/gr/el/product/LC1D25B7
LC1D25BD | TeSys D ρελέ ισχύος - 3P(3 NO) - AC-3 - <lt/>= 440 V 25 A - 24 VDC πηνίο | 114.8 | 1 ΤΜΧ | 1 ΤΜΧ | 3-Βιομηχανία - Γενικής Χρήσης | Contactors Ind | 42 | Γενικής Χρήσης | https://eref.se.com/gr/el/product/LC1D25BD | PPCTR | 3389110355994 | 15 | 240 | 0.07 | 0 | https://eref.se.com/gr/el/product/LC1D25BD
LC1D25BL | TeSys D ρελέ ισχύος - 3P(3 NO) - AC-3 - <lt/>= 440 V 25 A - 24 VDC πηνίο | 87.77 | 1 ΤΜΧ | 1 ΤΜΧ | 3-Βιομηχανία - Γενικής Χρήσης | Contactors Ind | 42 | Γενικής Χρήσης | https://eref.se.com/gr/el/product/LC1D25BL | PPCTR | 3389110361773 | 15 | 240 | 0 | 0 | https://eref.se.com/gr/el/product/LC1D25BL
LC1D25BNE | TeSys D ρελέ ισχύος - 3P - <lt/>= 440 V - 25 A AC-3 - 24...60 V~/DC πηνίο | 121.54 | 1 ΤΜΧ | 1 ΤΜΧ | 3-Βιομηχανία - Γενικής Χρήσης | Contactors Ind | 42 | Γενικής Χρήσης | https://eref.se.com/gr/el/product/LC1D25BNE | PPCTR | 3606480987724 | 15 |  | 0.07 | 0 | https://eref.se.com/gr/el/product/LC1D25BNE
LC1D25C7 | TeSys D ρελέ ισχύος - 3P(3 NO) - AC-3 - <lt/>= 440 V 25 A - 32 V~ πηνίο | 86.28 | 1 ΤΜΧ | 1 ΤΜΧ | 3-Βιομηχανία - Γενικής Χρήσης | Contactors Ind | 42 | Γενικής Χρήσης | https://eref.se.com/gr/el/product/LC1D25C7 | PPCTR | 3389110294453 | 1 | 16 | 0 | 0 | https://eref.se.com/gr/el/product/LC1D25C7
LC1D25CD | TeSys D ρελέ ισχύος - 3P(3 NO) - AC-3 - <lt/>= 440 V 25 A - 36 VDC πηνίο | 136.65 | 1 ΤΜΧ | 1 ΤΜΧ | 3-Βιομηχανία - Γενικής Χρήσης | Contactors Ind | 42 | Γενικής Χρήσης | https://eref.se.com/gr/el/product/LC1D25CD | PPCTR | 3389110356014 | 1 | 16 | 0 | 0 | https://eref.se.com/gr/el/product/LC1D25CD
LC1D25D5 | TeSys D - ρελέ ισχύος 3P 25A AC-3 <lt/>= 440V - 1NO+1NC - πηνίο 42V 50Hz | 47.87 | 1 ΤΜΧ | 1 ΤΜΧ | 3-Βιομηχανία - Γενικής Χρήσης | Contactors Ind | 42 | Γενικής Χρήσης | https://eref.se.com/gr/el/product/LC1D25D5 | PPCTR | 3606489602567 | 20 |  | 0 | 0 | https://eref.se.com/gr/el/product/LC1D25D5
LC1D25D7 | TeSys D ρελέ ισχύος - 3P(3 NO) - AC-3 - <lt/>= 440 V 25 A - 42 V~ πηνίο | 67.52 | 1 ΤΜΧ | 1 ΤΜΧ | 3-Βιομηχανία - Γενικής Χρήσης | Contactors Ind | 42 | Γενικής Χρήσης | https://eref.se.com/gr/el/product/LC1D25D7 | PPCTR | 3389110349672 | 20 |  | 0 | 0 | https://eref.se.com/gr/el/product/LC1D25D7
LC1D25E5 | TeSys D - ρελέ ισχύος 3P 25A AC-3 <lt/>= 440V - 1NO+1NC - πηνίο 48V 50Hz | 47.87 | 1 ΤΜΧ | 1 ΤΜΧ | 3-Βιομηχανία - Γενικής Χρήσης | Contactors Ind | 42 | Γενικής Χρήσης | https://eref.se.com/gr/el/product/LC1D25E5 | PPCTR | 3606489602642 | 20 | 320 | 0 | 0 | https://eref.se.com/gr/el/product/LC1D25E5
LC1D25E7 | TeSys D ρελέ ισχύος - 3P(3 NO) - AC-3 - <lt/>= 440 V 25 A - 48 V~ πηνίο | 67.52 | 1 ΤΜΧ | 1 ΤΜΧ | 3-Βιομηχανία - Γενικής Χρήσης | Contactors Ind | 42 | Γενικής Χρήσης | https://eref.se.com/gr/el/product/LC1D25E7 | PPCTR | 3389110349689 | 20 | 320 | 0 | 0 | https://eref.se.com/gr/el/product/LC1D25E7
LC1D25ED | TeSys D ρελέ ισχύος - 3P(3 NO) - AC-3 - <lt/>= 440 V 25 A - 48 VDC πηνίο | 114.8 | 1 ΤΜΧ | 1 ΤΜΧ | 3-Βιομηχανία - Γενικής Χρήσης | Contactors Ind | 42 | Γενικής Χρήσης | https://eref.se.com/gr/el/product/LC1D25ED | PPCTR | 3389110356298 | 15 | 240 | 0.07 | 0 | https://eref.se.com/gr/el/product/LC1D25ED
LC1D25EHE | TeSys D ρελέ ισχύος - 3P - <lt/>= 440 V - 25 A AC-3 - 48...130 V~/DC πηνίο | 121.54 | 1 ΤΜΧ | 1 ΤΜΧ | 3-Βιομηχανία - Γενικής Χρήσης | Contactors Ind | 42 | Γενικής Χρήσης | https://eref.se.com/gr/el/product/LC1D25EHE | PPCTR | 3606480987731 | 15 |  | 0.07 | 0 | https://eref.se.com/gr/el/product/LC1D25EHE
LC1D25EL | TeSys D ρελέ ισχύος-3P(3 NO)-AC-3-<lt/>= 440V 25 A-48VDC χαμηλής κατανάλ. πηνίο | 87.77 | 1 ΤΜΧ | 1 ΤΜΧ | 3-Βιομηχανία - Γενικής Χρήσης | Contactors Ind | 42 | Γενικής Χρήσης | https://eref.se.com/gr/el/product/LC1D25EL | PPCTR | 3389110361780 | 15 |  | 0 | 0 | https://eref.se.com/gr/el/product/LC1D25EL
LC1D25F7 | TeSys D ρελέ ισχύος - 3P(3 NO) - AC-3 - <lt/>= 440 V 25 A - 110 V~ πηνίο | 67.52 | 1 ΤΜΧ | 1 ΤΜΧ | 3-Βιομηχανία - Γενικής Χρήσης | Contactors Ind | 42 | Γενικής Χρήσης | https://eref.se.com/gr/el/product/LC1D25F7 | PPCTR | 3389110349719 | 20 | 320 | 0 | 0 | https://eref.se.com/gr/el/product/LC1D25F7
LC1D25FC7 | TeSys D ρελέ ισχύος - 3P(3 NO) - AC-3 - <lt/>= 440 V 25 A - 127 V~ πηνίο | 86.28 | 1 ΤΜΧ | 1 ΤΜΧ | 3-Βιομηχανία - Γενικής Χρήσης | Contactors Ind | 42 | Γενικής Χρήσης | https://eref.se.com/gr/el/product/LC1D25FC7 | PPCTR | 3389110948554 |  |  | 0 | 0 | https://eref.se.com/gr/el/product/LC1D25FC7
LC1D25FD | TeSys D ρελέ ισχύος - 3P(3 NO) - AC-3 - <lt/>= 440 V 25 A - 110 VDC πηνίο | 114.8 | 1 ΤΜΧ | 1 ΤΜΧ | 3-Βιομηχανία - Γενικής Χρήσης | Contactors Ind | 42 | Γενικής Χρήσης | https://eref.se.com/gr/el/product/LC1D25FD | PPCTR | 3389110356519 | 15 |  | 0.07 | 0 | https://eref.se.com/gr/el/product/LC1D25FD
LC1D25FE7 | TeSys D ρελέ ισχύος - 3P(3 NO) - AC-3 - <lt/>= 440 V 25 A - 115 V~ πηνίο | 81.02 | 1 ΤΜΧ | 1 ΤΜΧ | 3-Βιομηχανία - Γενικής Χρήσης | Contactors Ind | 42 | Γενικής Χρήσης | https://eref.se.com/gr/el/product/LC1D25FE7 | PPCTR | 3389110349702 | 20 |  | 0 | 0 | https://eref.se.com/gr/el/product/LC1D25FE7
LC1D25FL | TeSys D ρελέ ισχύος-3P(3 NO)-AC-3-<lt/>= 440V 25 A-110VDC χαμηλής κατανάλ. πηνίο | 87.77 | 1 ΤΜΧ | 1 ΤΜΧ | 3-Βιομηχανία - Γενικής Χρήσης | Contactors Ind | 42 | Γενικής Χρήσης | https://eref.se.com/gr/el/product/LC1D25FL | PPCTR | 3389110455052 | 15 |  | 0 | 0 | https://eref.se.com/gr/el/product/LC1D25FL
LC1D25G7 | TeSys D ρελέ ισχύος - 3P(3 NO) - AC-3 - <lt/>= 440 V 25 A - 120 V~ πηνίο | 81.02 | 1 ΤΜΧ | 1 ΤΜΧ | 3-Βιομηχανία - Γενικής Χρήσης | Contactors Ind | 42 | Γενικής Χρήσης | https://eref.se.com/gr/el/product/LC1D25G7 | PPCTR | 3389110349733 | 20 | 320 | 0 | 0 | https://eref.se.com/gr/el/product/LC1D25G7
LC1D25GD | TeSys D ρελέ ισχύος - 3P(3 NO) - AC-3 - <lt/>= 440 V 25 A - 125 VDC πηνίο | 128.34 | 1 ΤΜΧ | 1 ΤΜΧ | 3-Βιομηχανία - Γενικής Χρήσης | Contactors Ind | 42 | Γενικής Χρήσης | https://eref.se.com/gr/el/product/LC1D25GD | PPCTR | 3389110356557 | 15 |  | 0.07 | 0 | https://eref.se.com/gr/el/product/LC1D25GD
LC1D25JD | TeSys D ρελέ ισχύος - 3P(3 NO) - AC-3 - <lt/>= 440 V 25 A - 12 VDC πηνίο | 128.34 | 1 ΤΜΧ | 1 ΤΜΧ | 3-Βιομηχανία - Γενικής Χρήσης | Contactors Ind | 42 | Γενικής Χρήσης | https://eref.se.com/gr/el/product/LC1D25JD | PPCTR | 3389110356632 | 15 | 240 | 0.07 | 0 | https://eref.se.com/gr/el/product/LC1D25JD
LC1D25JL | TeSys D ρελέ ισχύος-3P(3 NO)-AC-3-<lt/>= 440V 25 A-12VDC χαμηλής κατανάλ. πηνίο | 101.29 | 1 ΤΜΧ | 1 ΤΜΧ | 3-Βιομηχανία - Γενικής Χρήσης | Contactors Ind | 42 | Γενικής Χρήσης | https://eref.se.com/gr/el/product/LC1D25JL | PPCTR | 3389110361797 | 15 | 240 | 0 | 0 | https://eref.se.com/gr/el/product/LC1D25JL
LC1D25KUE | TeSys D ρελέ ισχύος - 3P - <lt/>= 440 V - 25 A AC-3 - 100...250 V~/DC πηνίο | 121.54 | 1 ΤΜΧ | 1 ΤΜΧ | 3-Βιομηχανία - Γενικής Χρήσης | Contactors Ind | 42 | Γενικής Χρήσης | https://eref.se.com/gr/el/product/LC1D25KUE | PPCTR | 3606480987748 | 15 |  | 0.07 | 0 | https://eref.se.com/gr/el/product/LC1D25KUE
LC1D25L7 | TeSys D ρελέ ισχύος - 3P(3 NO) - AC-3 - <lt/>= 440 V 25 A - 200 V~ πηνίο | 86.28 | 1 ΤΜΧ | 1 ΤΜΧ | 3-Βιομηχανία - Γενικής Χρήσης | Contactors Ind | 42 | Γενικής Χρήσης | https://eref.se.com/gr/el/product/LC1D25L7 | PPCTR | 3389110349757 | 1 | 16 | 0 | 0 | https://eref.se.com/gr/el/product/LC1D25L7
LC1D25LE7 | TeSys D ρελέ ισχύος - 3P(3 NO) - AC-3 - <lt/>= 440 V 25 A - 208 V~ πηνίο | 86.26 | 1 ΤΜΧ | 1 ΤΜΧ | 3-Βιομηχανία - Γενικής Χρήσης | Contactors Ind | 42 | Γενικής Χρήσης | https://eref.se.com/gr/el/product/LC1D25LE7 | PPCTR | 3389110294491 | 20 |  | 0 | 0 | https://eref.se.com/gr/el/product/LC1D25LE7
LC1D25M7 | TeSys D ρελέ ισχύος - 3P(3 NO) - AC-3 - <lt/>= 440 V 25 A - 220 V~ πηνίο | 67.52 | 1 ΤΜΧ | 1 ΤΜΧ | 3-Βιομηχανία - Γενικής Χρήσης | Contactors Ind | 42 | Γενικής Χρήσης | https://eref.se.com/gr/el/product/LC1D25M7 | PPCTR | 3389110349764 | 20 | 320 | 0 | 0 | https://eref.se.com/gr/el/product/LC1D25M7
LC1D25MD | TeSys D ρελέ ισχύος - 3P(3 NO) - AC-3 - <lt/>= 440 V 25 A - 220 VDC πηνίο | 114.8 | 1 ΤΜΧ | 1 ΤΜΧ | 3-Βιομηχανία - Γενικής Χρήσης | Contactors Ind | 42 | Γενικής Χρήσης | https://eref.se.com/gr/el/product/LC1D25MD | PPCTR | 3389110356847 | 15 | 240 | 0.07 | 0 | https://eref.se.com/gr/el/product/LC1D25MD
LC1D25N7 | TeSys D ρελέ ισχύος - 3P(3 NO) - AC-3 - <lt/>= 440 V 25 A - 415 V~ πηνίο | 81.02 | 1 ΤΜΧ | 1 ΤΜΧ | 3-Βιομηχανία - Γενικής Χρήσης | Contactors Ind | 42 | Γενικής Χρήσης | https://eref.se.com/gr/el/product/LC1D25N7 | PPCTR | 3389110349931 | 20 |  | 0 | 0 | https://eref.se.com/gr/el/product/LC1D25N7
LC1D25ND | TeSys D ρελέ ισχύος - 3P(3 NO) - AC-3 - <lt/>= 440 V 25 A - 60 VDC πηνίο | 128.34 | 1 ΤΜΧ | 1 ΤΜΧ | 3-Βιομηχανία - Γενικής Χρήσης | Contactors Ind | 42 | Γενικής Χρήσης | https://eref.se.com/gr/el/product/LC1D25ND | PPCTR | 3389110356878 | 15 |  | 0.07 | 0 | https://eref.se.com/gr/el/product/LC1D25ND
LC1D25P5 | TeSys D - ρελέ ισχύος 3P 25A AC-3 <lt/>= 440V - 1NO+1NC - πηνίο 230V 50Hz | 47.87 | 1 ΤΜΧ | 10 ΤΜΧ | 3-Βιομηχανία - Γενικής Χρήσης | Contactors Ind | 42 | Γενικής Χρήσης | https://eref.se.com/gr/el/product/LC1D25P5 | PPCTR | 3606489602734 | 20 | 320 | 0.06 | 0 | https://eref.se.com/gr/el/product/LC1D25P5
LC1D25P7 | TeSys D ρελέ ισχύος - 3P(3 NO) - AC-3 - <lt/>= 440 V 25 A - 230 V~ πηνίο | 67.52 | 1 ΤΜΧ | 1 ΤΜΧ | 3-Βιομηχανία - Γενικής Χρήσης | Contactors Ind | 42 | Γενικής Χρήσης | https://eref.se.com/gr/el/product/LC1D25P7 | PPCTR | 3389110349955 | 20 | 320 | 0.06 | 0 | https://eref.se.com/gr/el/product/LC1D25P7
LC1D25Q7 | TeSys D ρελέ ισχύος - 3P(3 NO) - AC-3 - <lt/>= 440 V 25 A - 380 V~ πηνίο | 67.52 | 1 ΤΜΧ | 1 ΤΜΧ | 3-Βιομηχανία - Γενικής Χρήσης | Contactors Ind | 42 | Γενικής Χρήσης | https://eref.se.com/gr/el/product/LC1D25Q7 | PPCTR | 3389110350067 | 20 | 320 | 0.06 | 0 | https://eref.se.com/gr/el/product/LC1D25Q7
LC1D25R7 | TeSys D ρελέ ισχύος - 3P(3 NO) - AC-3 - <lt/>= 440 V 25 A - 440 V~ πηνίο | 81.02 | 1 ΤΜΧ | 1 ΤΜΧ | 3-Βιομηχανία - Γενικής Χρήσης | Contactors Ind | 42 | Γενικής Χρήσης | https://eref.se.com/gr/el/product/LC1D25R7 | PPCTR | 3389110350074 | 20 | 320 | 0 | 0 | https://eref.se.com/gr/el/product/LC1D25R7
LC1D25S7 | TeSys D ρελέ ισχύος - 3P(3 NO) - AC-3 - <lt/>= 440 V 25 A - 500 V~ πηνίο | 81.02 | 1 ΤΜΧ | 1 ΤΜΧ | 3-Βιομηχανία - Γενικής Χρήσης | Contactors Ind | 42 | Γενικής Χρήσης | https://eref.se.com/gr/el/product/LC1D25S7 | PPCTR | 3389110853865 | 20 |  | 0 | 0 | https://eref.se.com/gr/el/product/LC1D25S7
LC1D25SC7 | TeSys D ρελέ ισχύος - 3P(3 NO) - AC-3 - <lt/>= 440 V 25 A - 575 V~ πηνίο | 86.28 | 1 ΤΜΧ | 1 ΤΜΧ | 3-Βιομηχανία - Γενικής Χρήσης | Contactors Ind | 42 | Γενικής Χρήσης | https://eref.se.com/gr/el/product/LC1D25SC7 | PPCTR | 3389110294507 |  |  | 0 | 0 | https://eref.se.com/gr/el/product/LC1D25SC7
LC1D25SD | TeSys D ρελέ ισχύος - 3P(3 NO) - AC-3 - <lt/>= 440 V 25 A - 72 VDC πηνίο | 128.34 | 1 ΤΜΧ | 1 ΤΜΧ | 3-Βιομηχανία - Γενικής Χρήσης | Contactors Ind | 42 | Γενικής Χρήσης | https://eref.se.com/gr/el/product/LC1D25SD | PPCTR | 3389110540673 | 15 |  | 0.07 | 0 | https://eref.se.com/gr/el/product/LC1D25SD
LC1D25T7 | TeSys D ρελέ ισχύος - 3P(3 NO) - AC-3 - <lt/>= 440 V 25 A - 480 V~ πηνίο | 81.02 | 1 ΤΜΧ | 1 ΤΜΧ | 3-Βιομηχανία - Γενικής Χρήσης | Contactors Ind | 42 | Γενικής Χρήσης | https://eref.se.com/gr/el/product/LC1D25T7 | PPCTR | 3389110349726 | 20 |  | 0 | 0 | https://eref.se.com/gr/el/product/LC1D25T7
LC1D25U7 | TeSys D ρελέ ισχύος - 3P(3 NO) - AC-3 - <lt/>= 440 V 25 A - 250 V~ πηνίο | 81.02 | 1 ΤΜΧ | 1 ΤΜΧ | 3-Βιομηχανία - Γενικής Χρήσης | Contactors Ind | 42 | Γενικής Χρήσης | https://eref.se.com/gr/el/product/LC1D25U7 | PPCTR | 3389110350081 | 20 | 320 | 0 | 0 | https://eref.se.com/gr/el/product/LC1D25U7
LC1D25UD | TeSys D ρελέ ισχύος - 3P(3 NO) - AC-3 - <lt/>= 440 V 25 A - 250 VDC πηνίο | 136.65 | 1 ΤΜΧ | 1 ΤΜΧ | 3-Βιομηχανία - Γενικής Χρήσης | Contactors Ind | 42 | Γενικής Χρήσης | https://eref.se.com/gr/el/product/LC1D25UD | PPCTR | 3389110357059 | 1 |  | 0 | 0 | https://eref.se.com/gr/el/product/LC1D25UD
LC1D25V7 | TeSys D ρελέ ισχύος - 3P(3 NO) - AC-3 - <lt/>= 440 V 25 A - 400 V~ πηνίο | 67.52 | 1 ΤΜΧ | 1 ΤΜΧ | 3-Βιομηχανία - Γενικής Χρήσης | Contactors Ind | 42 | Γενικής Χρήσης | https://eref.se.com/gr/el/product/LC1D25V7 | PPCTR | 3389110350098 | 20 |  | 0 | 0 | https://eref.se.com/gr/el/product/LC1D25V7
LC1D25X7 | TeSys D ρελέ ισχύος - 3P(3 NO) - AC-3 - <lt/>= 440 V 25 A - 600 V~ πηνίο | 81.02 | 1 ΤΜΧ | 1 ΤΜΧ | 3-Βιομηχανία - Γενικής Χρήσης | Contactors Ind | 42 | Γενικής Χρήσης | https://eref.se.com/gr/el/product/LC1D25X7 | PPCTR | 3389110350111 |  |  | 0 | 0 | https://eref.se.com/gr/el/product/LC1D25X7
LC1D32B5 | TeSys D - ρελέ ισχύος 3P 32A AC-3 <lt/>= 440V - 1NO+1NC - πηνίο 24V 50Hz | 65.36 | 1 ΤΜΧ | 10 ΤΜΧ | 3-Βιομηχανία - Γενικής Χρήσης | Contactors Ind | 42 | Γενικής Χρήσης | https://eref.se.com/gr/el/product/LC1D32B5 | PPCTR | 3606489602482 | 20 | 320 | 0 | 0 | https://eref.se.com/gr/el/product/LC1D32B5
LC1D32B7 | TeSys D ρελέ ισχύος - 3P(3 NO) - AC-3 - <lt/>= 440 V 32 A - 24 V~ πηνίο | 92.21 | 1 ΤΜΧ | 1 ΤΜΧ | 3-Βιομηχανία - Γενικής Χρήσης | Contactors Ind | 42 | Γενικής Χρήσης | https://eref.se.com/gr/el/product/LC1D32B7 | PPCTR | 3389110350135 | 20 | 320 | 0 | 0 | https://eref.se.com/gr/el/product/LC1D32B7
LC1D32BD | TeSys D ρελέ ισχύος - 3P(3 NO) - AC-3 - <lt/>= 440 V 32 A - 24 VDC πηνίο | 156.73 | 1 ΤΜΧ | 1 ΤΜΧ | 3-Βιομηχανία - Γενικής Χρήσης | Contactors Ind | 42 | Γενικής Χρήσης | https://eref.se.com/gr/el/product/LC1D32BD | PPCTR | 3389110357257 | 15 | 240 | 0.08 | 0 | https://eref.se.com/gr/el/product/LC1D32BD
LC1D32BL | TeSys D ρελέ ισχύος-3P(3 NO)-AC-3-<lt/>= 440V 32 A-24VDC χαμηλής κατανάλ. πηνίο | 119.88 | 1 ΤΜΧ | 1 ΤΜΧ | 3-Βιομηχανία - Γενικής Χρήσης | Contactors Ind | 42 | Γενικής Χρήσης | https://eref.se.com/gr/el/product/LC1D32BL | PPCTR | 3389110361834 | 15 | 240 | 0 | 0 | https://eref.se.com/gr/el/product/LC1D32BL
LC1D32BNE | TeSys D ρελέ ισχύος - 3P - <lt/>= 440 V - 32 A AC-3 - 24...60 V~/DC πηνίο | 165.98 | 1 ΤΜΧ | 1 ΤΜΧ | 3-Βιομηχανία - Γενικής Χρήσης | Contactors Ind | 42 | Γενικής Χρήσης | https://eref.se.com/gr/el/product/LC1D32BNE | PPCTR | 3606480987755 | 15 |  | 0.07 | 0 | https://eref.se.com/gr/el/product/LC1D32BNE
LC1D32C7 | TeSys D ρελέ ισχύος - 3P(3 NO) - AC-3 - <lt/>= 440 V 32 A - 32 V~ πηνίο | 117.83 | 1 ΤΜΧ | 1 ΤΜΧ | 3-Βιομηχανία - Γενικής Χρήσης | Contactors Ind | 42 | Γενικής Χρήσης | https://eref.se.com/gr/el/product/LC1D32C7 | PPCTR | 3389110294576 | 1 | 16 | 0 | 0 | https://eref.se.com/gr/el/product/LC1D32C7
LC1D32D5 | TeSys D - ρελέ ισχύος 3P 32A AC-3 <lt/>= 440V - 1NO+1NC - πηνίο 42V 50Hz | 65.36 | 1 ΤΜΧ | 1 ΤΜΧ | 3-Βιομηχανία - Γενικής Χρήσης | Contactors Ind | 42 | Γενικής Χρήσης | https://eref.se.com/gr/el/product/LC1D32D5 | PPCTR | 3606489602574 | 20 |  | 0 | 0 | https://eref.se.com/gr/el/product/LC1D32D5
LC1D32D7 | TeSys D ρελέ ισχύος - 3P(3 NO) - AC-3 - <lt/>= 440 V 32 A - 42 V~ πηνίο | 92.21 | 1 ΤΜΧ | 1 ΤΜΧ | 3-Βιομηχανία - Γενικής Χρήσης | Contactors Ind | 42 | Γενικής Χρήσης | https://eref.se.com/gr/el/product/LC1D32D7 | PPCTR | 3389110350159 | 20 |  | 0 | 0 | https://eref.se.com/gr/el/product/LC1D32D7
LC1D32E5 | TeSys D - ρελέ ισχύος 3P 32A AC-3 <lt/>= 440V - 1NO+1NC - πηνίο 48V 50Hz | 65.36 | 1 ΤΜΧ | 1 ΤΜΧ | 3-Βιομηχανία - Γενικής Χρήσης | Contactors Ind | 42 | Γενικής Χρήσης | https://eref.se.com/gr/el/product/LC1D32E5 | PPCTR | 3606489602659 | 20 |  | 0 | 0 | https://eref.se.com/gr/el/product/LC1D32E5
LC1D32E7 | TeSys D ρελέ ισχύος - 3P(3 NO) - AC-3 - <lt/>= 440 V 32 A - 48 V~ πηνίο | 92.21 | 1 ΤΜΧ | 1 ΤΜΧ | 3-Βιομηχανία - Γενικής Χρήσης | Contactors Ind | 42 | Γενικής Χρήσης | https://eref.se.com/gr/el/product/LC1D32E7 | PPCTR | 3389110350166 | 20 | 320 | 0 | 0 | https://eref.se.com/gr/el/product/LC1D32E7
LC1D32ED | TeSys D ρελέ ισχύος - 3P(3 NO) - AC-3 - <lt/>= 440 V 32 A - 48 VDC πηνίο | 156.73 | 1 ΤΜΧ | 1 ΤΜΧ | 3-Βιομηχανία - Γενικής Χρήσης | Contactors Ind | 42 | Γενικής Χρήσης | https://eref.se.com/gr/el/product/LC1D32ED | PPCTR | 3389110357363 | 15 |  | 0.08 | 0 | https://eref.se.com/gr/el/product/LC1D32ED
LC1D32EHE | TeSys D ρελέ ισχύος - 3P - <lt/>= 440 V - 32 A AC-3 - 48...130 V~/DC πηνίο | 165.98 | 1 ΤΜΧ | 1 ΤΜΧ | 3-Βιομηχανία - Γενικής Χρήσης | Contactors Ind | 42 | Γενικής Χρήσης | https://eref.se.com/gr/el/product/LC1D32EHE | PPCTR | 3606480987762 | 15 |  | 0.07 | 0 | https://eref.se.com/gr/el/product/LC1D32EHE
LC1D32EL | TeSys D ρελέ ισχύος-3P(3 NO)-AC-3-<lt/>= 440V 32 A-48VDC χαμηλής κατανάλ. πηνίο | 119.88 | 1 ΤΜΧ | 1 ΤΜΧ | 3-Βιομηχανία - Γενικής Χρήσης | Contactors Ind | 42 | Γενικής Χρήσης | https://eref.se.com/gr/el/product/LC1D32EL | PPCTR | 3389110361841 | 15 | 240 | 0 | 0 | https://eref.se.com/gr/el/product/LC1D32EL
LC1D32F7 | TeSys D ρελέ ισχύος - 3P(3 NO) - AC-3 - <lt/>= 440 V 32 A - 110 V~ πηνίο | 92.21 | 1 ΤΜΧ | 1 ΤΜΧ | 3-Βιομηχανία - Γενικής Χρήσης | Contactors Ind | 42 | Γενικής Χρήσης | https://eref.se.com/gr/el/product/LC1D32F7 | PPCTR | 3389110350197 | 1 | 20 | 0 | 0 | https://eref.se.com/gr/el/product/LC1D32F7
LC1D32FC7 | TeSys D ρελέ ισχύος - 3P(3 NO) - AC-3 - <lt/>= 440 V 32 A - 127 V~ πηνίο | 117.83 | 1 ΤΜΧ | 1 ΤΜΧ | 3-Βιομηχανία - Γενικής Χρήσης | Contactors Ind | 42 | Γενικής Χρήσης | https://eref.se.com/gr/el/product/LC1D32FC7 | PPCTR | 3389110294927 |  |  | 0 | 0 | https://eref.se.com/gr/el/product/LC1D32FC7
LC1D32FD | TeSys D ρελέ ισχύος - 3P(3 NO) - AC-3 - <lt/>= 440 V 32 A - 110 VDC πηνίο | 156.73 | 1 ΤΜΧ | 1 ΤΜΧ | 3-Βιομηχανία - Γενικής Χρήσης | Contactors Ind | 42 | Γενικής Χρήσης | https://eref.se.com/gr/el/product/LC1D32FD | PPCTR | 3389110357387 | 15 |  | 0.08 | 0 | https://eref.se.com/gr/el/product/LC1D32FD
LC1D32FE7 | TeSys D ρελέ ισχύος - 3P(3 NO) - AC-3 - <lt/>= 440 V 32 A - 115 V~ πηνίο | 110.66 | 1 ΤΜΧ | 1 ΤΜΧ | 3-Βιομηχανία - Γενικής Χρήσης | Contactors Ind | 42 | Γενικής Χρήσης | https://eref.se.com/gr/el/product/LC1D32FE7 | PPCTR | 3389110350180 | 20 |  | 0 | 0 | https://eref.se.com/gr/el/product/LC1D32FE7
LC1D32FL | TeSys D ρελέ ισχύος-3P(3 NO)-AC-3-<lt/>= 440V 32 A-110VDC χαμηλής κατανάλ. πηνίο | 127.66 | 1 ΤΜΧ | 1 ΤΜΧ | 3-Βιομηχανία - Γενικής Χρήσης | Contactors Ind | 42 | Γενικής Χρήσης | https://eref.se.com/gr/el/product/LC1D32FL | PPCTR | 3389110455571 | 15 |  | 0 | 0 | https://eref.se.com/gr/el/product/LC1D32FL
LC1D32G7 | TeSys D ρελέ ισχύος - 3P(3 NO) - AC-3 - <lt/>= 440 V 32 A - 120 V~ πηνίο | 110.66 | 1 ΤΜΧ | 1 ΤΜΧ | 3-Βιομηχανία - Γενικής Χρήσης | Contactors Ind | 42 | Γενικής Χρήσης | https://eref.se.com/gr/el/product/LC1D32G7 | PPCTR | 3389110350814 | 20 | 320 | 0 | 0 | https://eref.se.com/gr/el/product/LC1D32G7
LC1D32GD | TeSys D ρελέ ισχύος - 3P(3 NO) - AC-3 - <lt/>= 440 V 32 A - 125 VDC πηνίο | 175.16 | 1 ΤΜΧ | 1 ΤΜΧ | 3-Βιομηχανία - Γενικής Χρήσης | Contactors Ind | 42 | Γενικής Χρήσης | https://eref.se.com/gr/el/product/LC1D32GD | PPCTR | 3389110357615 | 15 | 16 | 0.06 | 0 | https://eref.se.com/gr/el/product/LC1D32GD
LC1D32JD | TeSys D ρελέ ισχύος - 3P(3 NO) - AC-3 - <lt/>= 440 V 32 A - 12 VDC πηνίο | 175.16 | 1 ΤΜΧ | 1 ΤΜΧ | 3-Βιομηχανία - Γενικής Χρήσης | Contactors Ind | 42 | Γενικής Χρήσης | https://eref.se.com/gr/el/product/LC1D32JD | PPCTR | 3389110357677 | 15 |  | 0.08 | 0 | https://eref.se.com/gr/el/product/LC1D32JD
LC1D32JL | TeSys D ρελέ ισχύος-3P(3 NO)-AC-3-<lt/>= 440V 32 A-12VDC χαμηλής κατανάλ. πηνίο | 147.28 | 1 ΤΜΧ | 1 ΤΜΧ | 3-Βιομηχανία - Γενικής Χρήσης | Contactors Ind | 42 | Γενικής Χρήσης | https://eref.se.com/gr/el/product/LC1D32JL | PPCTR | 3389110361858 | 1 |  | 0 | 0 | https://eref.se.com/gr/el/product/LC1D32JL
LC1D32K7 | TeSys D ρελέ ισχύος - 3P(3 NO) - AC-3 - <lt/>= 440 V 32 A - 100 V~ πηνίο | 110.66 | 1 ΤΜΧ | 1 ΤΜΧ | 3-Βιομηχανία - Γενικής Χρήσης | Contactors Ind | 42 | Γενικής Χρήσης | https://eref.se.com/gr/el/product/LC1D32K7 | PPCTR | 3389110350821 | 1 | 16 | 0 | 0 | https://eref.se.com/gr/el/product/LC1D32K7
LC1D32KUE | TeSys D ρελέ ισχύος - 3P - <lt/>= 440 V - 32 A AC-3 - 100...250 V~/DC πηνίο | 165.98 | 1 ΤΜΧ | 1 ΤΜΧ | 3-Βιομηχανία - Γενικής Χρήσης | Contactors Ind | 42 | Γενικής Χρήσης | https://eref.se.com/gr/el/product/LC1D32KUE | PPCTR | 3606480987779 | 15 |  | 0.07 | 0 | https://eref.se.com/gr/el/product/LC1D32KUE
LC1D32L7 | TeSys D ρελέ ισχύος - 3P(3 NO) - AC-3 - <lt/>= 440 V 32 A - 200 V~ πηνίο | 117.83 | 1 ΤΜΧ | 1 ΤΜΧ | 3-Βιομηχανία - Γενικής Χρήσης | Contactors Ind | 42 | Γενικής Χρήσης | https://eref.se.com/gr/el/product/LC1D32L7 | PPCTR | 3389110350838 | 1 | 16 | 0 | 0 | https://eref.se.com/gr/el/product/LC1D32L7
LC1D32LE7 | TeSys D ρελέ ισχύος - 3P(3 NO) - AC-3 - <lt/>= 440 V 32 A - 208 V~ πηνίο | 117.83 | 1 ΤΜΧ | 1 ΤΜΧ | 3-Βιομηχανία - Γενικής Χρήσης | Contactors Ind | 42 | Γενικής Χρήσης | https://eref.se.com/gr/el/product/LC1D32LE7 | PPCTR | 3389110295047 | 20 |  | 0 | 0 | https://eref.se.com/gr/el/product/LC1D32LE7
LC1D32M7 | TeSys D ρελέ ισχύος - 3P(3 NO) - AC-3 - <lt/>= 440 V 32 A - 220 V~ πηνίο | 92.21 | 1 ΤΜΧ | 1 ΤΜΧ | 3-Βιομηχανία - Γενικής Χρήσης | Contactors Ind | 42 | Γενικής Χρήσης | https://eref.se.com/gr/el/product/LC1D32M7 | PPCTR | 3389110351088 | 20 | 160 | 0.06 | 0 | https://eref.se.com/gr/el/product/LC1D32M7
LC1D32MD | TeSys D ρελέ ισχύος - 3P(3 NO) - AC-3 - <lt/>= 440 V 32 A - 220 VDC πηνίο | 156.73 | 1 ΤΜΧ | 1 ΤΜΧ | 3-Βιομηχανία - Γενικής Χρήσης | Contactors Ind | 42 | Γενικής Χρήσης | https://eref.se.com/gr/el/product/LC1D32MD | PPCTR | 3389110358889 | 15 |  | 0.08 | 0 | https://eref.se.com/gr/el/product/LC1D32MD
LC1D32ML | TeSys D ρελέ ισχύος-3P(3 NO)-AC-3-<lt/>= 440V 32 A-220VDC χαμηλής κατανάλ. πηνίο | 127.66 | 1 ΤΜΧ | 1 ΤΜΧ | 3-Βιομηχανία - Γενικής Χρήσης | Contactors Ind | 42 | Γενικής Χρήσης | https://eref.se.com/gr/el/product/LC1D32ML | PPCTR | 3389110051544 | 16 |  | 0 | 0 | https://eref.se.com/gr/el/product/LC1D32ML
LC1D32N7 | TeSys D ρελέ ισχύος - 3P(3 NO) - AC-3 - <lt/>= 440 V 32 A - 415 V~ πηνίο | 110.66 | 1 ΤΜΧ | 1 ΤΜΧ | 3-Βιομηχανία - Γενικής Χρήσης | Contactors Ind | 42 | Γενικής Χρήσης | https://eref.se.com/gr/el/product/LC1D32N7 | PPCTR | 3389110351118 | 20 |  | 0 | 0 | https://eref.se.com/gr/el/product/LC1D32N7
LC1D32ND | TeSys D ρελέ ισχύος - 3P(3 NO) - AC-3 - <lt/>= 440 V 32 A - 60 V DC πηνίο | 175.16 | 1 ΤΜΧ | 1 ΤΜΧ | 3-Βιομηχανία - Γενικής Χρήσης | Contactors Ind | 42 | Γενικής Χρήσης | https://eref.se.com/gr/el/product/LC1D32ND | PPCTR | 3389110358933 | 15 |  | 0.08 | 0 | https://eref.se.com/gr/el/product/LC1D32ND
LC1D32P5 | TeSys D - ρελέ ισχύος 3P 32A AC-3 <lt/>= 440V - 1NO+1NC - πηνίο 230V 50Hz | 65.36 | 1 ΤΜΧ | 10 ΤΜΧ | 3-Βιομηχανία - Γενικής Χρήσης | Contactors Ind | 42 | Γενικής Χρήσης | https://eref.se.com/gr/el/product/LC1D32P5 | PPCTR | 3606489602741 | 20 |  | 0 | 0 | https://eref.se.com/gr/el/product/LC1D32P5
LC1D32P7 | TeSys D ρελέ ισχύος-3P(3 NO)-AC-3-<lt/>= 440V 32 A-230V~ 50/60 Hz πηνίο | 92.21 | 1 ΤΜΧ | 1 ΤΜΧ | 3-Βιομηχανία - Γενικής Χρήσης | Contactors Ind | 42 | Γενικής Χρήσης | https://eref.se.com/gr/el/product/LC1D32P7 | PPCTR | 3389110351125 | 20 | 320 | 0 | 0 | https://eref.se.com/gr/el/product/LC1D32P7
LC1D32Q7 | TeSys D ρελέ ισχύος-3P(3 NO)-AC-3-<lt/>= 440V 32 A-380V~ 50/60 Hz πηνίο | 92.21 | 1 ΤΜΧ | 1 ΤΜΧ | 3-Βιομηχανία - Γενικής Χρήσης | Contactors Ind | 42 | Γενικής Χρήσης | https://eref.se.com/gr/el/product/LC1D32Q7 | PPCTR | 3389110351705 | 20 |  | 0 | 0 | https://eref.se.com/gr/el/product/LC1D32Q7
LC1D32R7 | TeSys D ρελέ ισχύος-3P(3 NO)-AC-3-<lt/>= 440V 32 A-440V~ 50/60 Hz πηνίο | 110.66 | 1 ΤΜΧ | 1 ΤΜΧ | 3-Βιομηχανία - Γενικής Χρήσης | Contactors Ind | 42 | Γενικής Χρήσης | https://eref.se.com/gr/el/product/LC1D32R7 | PPCTR | 3389110351712 | 20 | 160 | 0 | 0 | https://eref.se.com/gr/el/product/LC1D32R7
LC1D32S7 | TeSys D ρελέ ισχύος-3P(3 NO)-AC-3-<lt/>= 440V 32 A-500V~ 50/60 Hz πηνίο | 110.66 | 1 ΤΜΧ | 1 ΤΜΧ | 3-Βιομηχανία - Γενικής Χρήσης | Contactors Ind | 42 | Γενικής Χρήσης | https://eref.se.com/gr/el/product/LC1D32S7 | PPCTR | 3389110853872 | 15 |  | 0 | 0 | https://eref.se.com/gr/el/product/LC1D32S7
LC1D32SD | TeSys D ρελέ ισχύος - 3P(3 NO) - AC-3 - <lt/>= 440 V 32 A - 72 V DC πηνίο | 175.16 | 1 ΤΜΧ | 1 ΤΜΧ | 3-Βιομηχανία - Γενικής Χρήσης | Contactors Ind | 42 | Γενικής Χρήσης | https://eref.se.com/gr/el/product/LC1D32SD | PPCTR | 3389110359473 | 15 |  | 0.08 | 0 | https://eref.se.com/gr/el/product/LC1D32SD
LC1D32T7 | TeSys D ρελέ ισχύος-3P(3 NO)-AC-3-<lt/>= 440V 32 A-480V~ 50/60 Hz πηνίο | 117.83 | 1 ΤΜΧ | 1 ΤΜΧ | 3-Βιομηχανία - Γενικής Χρήσης | Contactors Ind | 42 | Γενικής Χρήσης | https://eref.se.com/gr/el/product/LC1D32T7 | PPCTR | 3389110350807 | 16 | 20 | 0 | 0 | https://eref.se.com/gr/el/product/LC1D32T7
LC1D32U7 | TeSys D ρελέ ισχύος-3P(3 NO)-AC-3-<lt/>= 440V 32 A-240V~ 50/60 Hz πηνίο | 110.66 | 1 ΤΜΧ | 1 ΤΜΧ | 3-Βιομηχανία - Γενικής Χρήσης | Contactors Ind | 42 | Γενικής Χρήσης | https://eref.se.com/gr/el/product/LC1D32U7 | PPCTR | 3389110351729 | 20 | 320 | 0 | 0 | https://eref.se.com/gr/el/product/LC1D32U7
LC1D32V7 | TeSys D ρελέ ισχύος-3P(3 NO)-AC-3-<lt/>= 440V 32 A-400V~ 50/60 Hz πηνίο | 92.21 | 1 ΤΜΧ | 1 ΤΜΧ | 3-Βιομηχανία - Γενικής Χρήσης | Contactors Ind | 42 | Γενικής Χρήσης | https://eref.se.com/gr/el/product/LC1D32V7 | PPCTR | 3389110351835 | 20 | 320 | 0 | 0 | https://eref.se.com/gr/el/product/LC1D32V7
LC1D32X7 | TeSys D ρελέ ισχύος-3P(3 NO)-AC-3-<lt/>= 440V 32 A-600V~ 50/60 Hz πηνίο | 117.83 | 1 ΤΜΧ | 1 ΤΜΧ | 3-Βιομηχανία - Γενικής Χρήσης | Contactors Ind | 42 | Γενικής Χρήσης | https://eref.se.com/gr/el/product/LC1D32X7 | PPCTR | 3389110352009 |  |  | 0 | 0 | https://eref.se.com/gr/el/product/LC1D32X7
LC1D38B5 | TeSys D - ρελέ ισχύος 3P 38A AC-3 <lt/>= 440V - 1NO+1NC - πηνίο 24V 50Hz | 80.55 | 1 ΤΜΧ | 5 ΤΜΧ | 3-Βιομηχανία - Γενικής Χρήσης | Contactors Ind | 42 | Γενικής Χρήσης | https://eref.se.com/gr/el/product/LC1D38B5 | PPCTR | 3606489602499 | 20 | 320 | 0 | 0 | https://eref.se.com/gr/el/product/LC1D38B5
LC1D38B7 | TeSys D ρελέ ισχύος 3P(3 NO) AC3 <lt/>= 440 V 38 A 24 V AC 50/60 Hz πηνίο | 113.66 | 1 ΤΜΧ | 1 ΤΜΧ | 3-Βιομηχανία - Γενικής Χρήσης | Contactors Ind | 42 | Γενικής Χρήσης | https://eref.se.com/gr/el/product/LC1D38B7 | PPCTR | 3389110352092 | 20 | 320 | 0 | 0 | https://eref.se.com/gr/el/product/LC1D38B7
LC1D38BD | TeSys D ρελέ ισχύος - 3P(3 NO) - AC-3 - <lt/>= 440 V 38 A - 24 V DC πηνίο | 193.16 | 1 ΤΜΧ | 1 ΤΜΧ | 3-Βιομηχανία - Γενικής Χρήσης | Contactors Ind | 42 | Γενικής Χρήσης | https://eref.se.com/gr/el/product/LC1D38BD | PPCTR | 3389110359671 | 15 | 240 | 0.08 | 0 | https://eref.se.com/gr/el/product/LC1D38BD
LC1D38BL | TeSys D ρελέ ισχύος-3P(3 NO)-AC-3-<lt/>= 440V 38 A-24VDC χαμηλής κατανάλ. πηνίο | 147.72 | 1 ΤΜΧ | 1 ΤΜΧ | 3-Βιομηχανία - Γενικής Χρήσης | Contactors Ind | 42 | Γενικής Χρήσης | https://eref.se.com/gr/el/product/LC1D38BL | PPCTR | 3389110361896 | 15 |  | 0 | 0 | https://eref.se.com/gr/el/product/LC1D38BL
LC1D38BNE | TeSys D ρελέ ισχύος - 3P - <lt/>= 440 V - 38 A AC-3 - 24...60 V~/DC πηνίο | 204.53 | 1 ΤΜΧ | 1 ΤΜΧ | 3-Βιομηχανία - Γενικής Χρήσης | Contactors Ind | 42 | Γενικής Χρήσης | https://eref.se.com/gr/el/product/LC1D38BNE | PPCTR | 3606480987786 | 15 |  | 0.07 | 0 | https://eref.se.com/gr/el/product/LC1D38BNE
LC1D38D5 | TeSys D - ρελέ ισχύος 3P 38A AC-3 <lt/>= 440V - 1NO+1NC - πηνίο 42V 50Hz | 80.55 | 1 ΤΜΧ | 1 ΤΜΧ | 3-Βιομηχανία - Γενικής Χρήσης | Contactors Ind | 42 | Γενικής Χρήσης | https://eref.se.com/gr/el/product/LC1D38D5 | PPCTR | 3606489602581 | 6 |  | 0.06 | 0 | https://eref.se.com/gr/el/product/LC1D38D5
LC1D38D7 | TeSys D ρελέ ισχύος 3P(3 NO) AC3 <lt/>= 440 V 38 A 42 V AC 50/60 Hz πηνίο | 113.66 | 1 ΤΜΧ | 1 ΤΜΧ | 3-Βιομηχανία - Γενικής Χρήσης | Contactors Ind | 42 | Γενικής Χρήσης | https://eref.se.com/gr/el/product/LC1D38D7 | PPCTR | 3389110352115 | 20 |  | 0.06 | 0 | https://eref.se.com/gr/el/product/LC1D38D7
LC1D38E5 | TeSys D - ρελέ ισχύος 3P 38A AC-3 <lt/>= 440V - 1NO+1NC - πηνίο 48V 50Hz | 80.55 | 1 ΤΜΧ | 1 ΤΜΧ | 3-Βιομηχανία - Γενικής Χρήσης | Contactors Ind | 42 | Γενικής Χρήσης | https://eref.se.com/gr/el/product/LC1D38E5 | PPCTR | 3606489602666 | 20 | 320 | 0 | 0 | https://eref.se.com/gr/el/product/LC1D38E5
LC1D38E7 | TeSys D ρελέ ισχύος 3P(3 NO) AC3 <lt/>= 440 V 38 A 48 V AC 50/60 Hz πηνίο | 113.66 | 1 ΤΜΧ | 1 ΤΜΧ | 3-Βιομηχανία - Γενικής Χρήσης | Contactors Ind | 42 | Γενικής Χρήσης | https://eref.se.com/gr/el/product/LC1D38E7 | PPCTR | 3389110352122 | 20 |  | 0 | 0 | https://eref.se.com/gr/el/product/LC1D38E7
LC1D38ED | TeSys D ρελέ ισχύος - 3P(3 NO) - AC-3 - <lt/>= 440 V 38 A - 48 V DC πηνίο | 205.68 | 1 ΤΜΧ | 1 ΤΜΧ | 3-Βιομηχανία - Γενικής Χρήσης | Contactors Ind | 42 | Γενικής Χρήσης | https://eref.se.com/gr/el/product/LC1D38ED | PPCTR | 3389110541007 | 15 |  | 0 | 0 | https://eref.se.com/gr/el/product/LC1D38ED
LC1D38EL | TeSys D ρελέ ισχύος-3P(3 NO)-AC-3-<lt/>= 440V 38 A-48VDC χαμηλής κατανάλ. πηνίο | 147.72 | 1 ΤΜΧ | 1 ΤΜΧ | 3-Βιομηχανία - Γενικής Χρήσης | Contactors Ind | 42 | Γενικής Χρήσης | https://eref.se.com/gr/el/product/LC1D38EL | PPCTR | 3389110361902 | 15 |  | 0 | 0 | https://eref.se.com/gr/el/product/LC1D38EL
LC1D38F7 | TeSys D ρελέ ισχύος-3P(3 NO)-AC-3-<lt/>= 440V 38 A-110V~ 50/60 Hz πηνίο | 113.66 | 1 ΤΜΧ | 1 ΤΜΧ | 3-Βιομηχανία - Γενικής Χρήσης | Contactors Ind | 42 | Γενικής Χρήσης | https://eref.se.com/gr/el/product/LC1D38F7 | PPCTR | 3389110352207 | 20 |  | 0 | 0 | https://eref.se.com/gr/el/product/LC1D38F7
LC1D38FD | TeSys D ρελέ ισχύος - 3P(3 NO) - AC-3 - <lt/>= 440 V 38 A - 110 V DC πηνίο | 193.16 | 1 ΤΜΧ | 1 ΤΜΧ | 3-Βιομηχανία - Γενικής Χρήσης | Contactors Ind | 42 | Γενικής Χρήσης | https://eref.se.com/gr/el/product/LC1D38FD | PPCTR | 3389110359923 | 256 |  | 0.06 | 0 | https://eref.se.com/gr/el/product/LC1D38FD
LC1D38FE7 | TeSys D ρελέ ισχύος-3P(3 NO)-AC-3-<lt/>= 440V 38 A-115V~ 50/60 Hz πηνίο | 145.21 | 1 ΤΜΧ | 1 ΤΜΧ | 3-Βιομηχανία - Γενικής Χρήσης | Contactors Ind | 42 | Γενικής Χρήσης | https://eref.se.com/gr/el/product/LC1D38FE7 | PPCTR | 3389110352191 | 20 |  | 0 | 0 | https://eref.se.com/gr/el/product/LC1D38FE7
LC1D38FL | TeSys D ρελέ ισχύος-3P(3 NO)-AC-3-<lt/>= 440V 38 A-110VDC χαμηλής κατανάλ. πηνίο | 157.3 | 1 ΤΜΧ | 1 ΤΜΧ | 3-Βιομηχανία - Γενικής Χρήσης | Contactors Ind | 42 | Γενικής Χρήσης | https://eref.se.com/gr/el/product/LC1D38FL | PPCTR | 3389110455663 | 15 |  | 0 | 0 | https://eref.se.com/gr/el/product/LC1D38FL
LC1D38G7 | TeSys D ρελέ ισχύος-3P(3 NO)-AC-3-<lt/>= 440V 38 A-120V~ 50/60 Hz πηνίο | 145.21 | 1 ΤΜΧ | 1 ΤΜΧ | 3-Βιομηχανία - Γενικής Χρήσης | Contactors Ind | 42 | Γενικής Χρήσης | https://eref.se.com/gr/el/product/LC1D38G7 | PPCTR | 3389110352245 | 16 | 20 | 0 | 0 | https://eref.se.com/gr/el/product/LC1D38G7
LC1D38JD | TeSys D ρελέ ισχύος - 3P(3 NO) - AC-3 - <lt/>= 440 V 38 A - 12 V DC πηνίο | 215.89 | 1 ΤΜΧ | 1 ΤΜΧ | 3-Βιομηχανία - Γενικής Χρήσης | Contactors Ind | 42 | Γενικής Χρήσης | https://eref.se.com/gr/el/product/LC1D38JD | PPCTR | 3389110360158 |  |  | 0.06 | 0 | https://eref.se.com/gr/el/product/LC1D38JD
LC1D38KUE | TeSys D ρελέ ισχύος - 3P - <lt/>= 440 V - 38 A AC-3 - 100...250 V~/DC πηνίο | 204.53 | 1 ΤΜΧ | 1 ΤΜΧ | 3-Βιομηχανία - Γενικής Χρήσης | Contactors Ind | 42 | Γενικής Χρήσης | https://eref.se.com/gr/el/product/LC1D38KUE | PPCTR | 3606480987809 | 15 |  | 0.07 | 0 | https://eref.se.com/gr/el/product/LC1D38KUE
LC1D38M7 | TeSys D ρελέ ισχύος-3P(3 NO)-AC-3-<lt/>= 440V 38 A-220V~ 50/60 Hz πηνίο | 113.66 | 1 ΤΜΧ | 1 ΤΜΧ | 3-Βιομηχανία - Γενικής Χρήσης | Contactors Ind | 42 | Γενικής Χρήσης | https://eref.se.com/gr/el/product/LC1D38M7 | PPCTR | 3389110352320 | 20 | 160 | 0 | 0 | https://eref.se.com/gr/el/product/LC1D38M7
LC1D38MD | TeSys D ρελέ ισχύος - 3P(3 NO) - AC-3 - <lt/>= 440 V 38 A - 220 V DC πηνίο | 193.16 | 1 ΤΜΧ | 1 ΤΜΧ | 3-Βιομηχανία - Γενικής Χρήσης | Contactors Ind | 42 | Γενικής Χρήσης | https://eref.se.com/gr/el/product/LC1D38MD | PPCTR | 3389110360356 | 15 |  | 0.08 | 0 | https://eref.se.com/gr/el/product/LC1D38MD
LC1D38N7 | TeSys D ρελέ ισχύος-3P(3 NO)-AC-3-<lt/>= 440V 38 A-415V~ 50/60 Hz πηνίο | 136.38 | 1 ΤΜΧ | 1 ΤΜΧ | 3-Βιομηχανία - Γενικής Χρήσης | Contactors Ind | 42 | Γενικής Χρήσης | https://eref.se.com/gr/el/product/LC1D38N7 | PPCTR | 3389110352542 | 16 | 256 | 0 | 0 | https://eref.se.com/gr/el/product/LC1D38N7
LC1D38P5 | TeSys D - ρελέ ισχύος 3P 38A AC-3 <lt/>= 440V - 1NO+1NC - πηνίο 230V 50Hz | 80.55 | 1 ΤΜΧ | 5 ΤΜΧ | 3-Βιομηχανία - Γενικής Χρήσης | Contactors Ind | 42 | Γενικής Χρήσης | https://eref.se.com/gr/el/product/LC1D38P5 | PPCTR | 3606489602758 | 20 | 320 | 0 | 0 | https://eref.se.com/gr/el/product/LC1D38P5
LC1D38P7 | TeSys D ρελέ ισχύος-3P(3 NO)-AC-3-<lt/>= 440V 38 A-230V~ 50/60 Hz πηνίο | 113.66 | 1 ΤΜΧ | 1 ΤΜΧ | 3-Βιομηχανία - Γενικής Χρήσης | Contactors Ind | 42 | Γενικής Χρήσης | https://eref.se.com/gr/el/product/LC1D38P7 | PPCTR | 3389110352610 | 20 | 320 | 0 | 0 | https://eref.se.com/gr/el/product/LC1D38P7
LC1D38Q7 | TeSys D ρελέ ισχύος-3P(3 NO)-AC-3-<lt/>= 440V 38 A-380V~ 50/60 Hz πηνίο | 113.66 | 1 ΤΜΧ | 1 ΤΜΧ | 3-Βιομηχανία - Γενικής Χρήσης | Contactors Ind | 42 | Γενικής Χρήσης | https://eref.se.com/gr/el/product/LC1D38Q7 | PPCTR | 3389110352658 | 20 |  | 0 | 0 | https://eref.se.com/gr/el/product/LC1D38Q7
LC1D38R7 | TeSys D ρελέ ισχύος-3P(3 NO)-AC-3-<lt/>= 440V 38 A-440V~ 50/60 Hz πηνίο | 136.38 | 1 ΤΜΧ | 1 ΤΜΧ | 3-Βιομηχανία - Γενικής Χρήσης | Contactors Ind | 42 | Γενικής Χρήσης | https://eref.se.com/gr/el/product/LC1D38R7 | PPCTR | 3389110352665 | 1 | 16 | 0 | 0 | https://eref.se.com/gr/el/product/LC1D38R7
LC1D38SD | TeSys D ρελέ ισχύος - 3P(3 NO) - AC-3 - <lt/>= 440 V 38 A - 72 V DC πηνίο | 229.87 | 1 ΤΜΧ | 1 ΤΜΧ | 3-Βιομηχανία - Γενικής Χρήσης | Contactors Ind | 42 | Γενικής Χρήσης | https://eref.se.com/gr/el/product/LC1D38SD | PPCTR | 3389110360820 | 1 | 16 | 0 | 0 | https://eref.se.com/gr/el/product/LC1D38SD
LC1D38U7 | TeSys D ρελέ ισχύος-3P(3 NO)-AC-3-<lt/>= 440V 38 A-240V~ 50/60 Hz πηνίο | 136.38 | 1 ΤΜΧ | 1 ΤΜΧ | 3-Βιομηχανία - Γενικής Χρήσης | Contactors Ind | 42 | Γενικής Χρήσης | https://eref.se.com/gr/el/product/LC1D38U7 | PPCTR | 3389110352672 | 20 | 320 | 0 | 0 | https://eref.se.com/gr/el/product/LC1D38U7
LC1D38V7 | TeSys D ρελέ ισχύος-3P(3 NO)-AC-3-<lt/>= 440V 38 A-400V~ 50/60 Hz πηνίο | 113.66 | 1 ΤΜΧ | 1 ΤΜΧ | 3-Βιομηχανία - Γενικής Χρήσης | Contactors Ind | 42 | Γενικής Χρήσης | https://eref.se.com/gr/el/product/LC1D38V7 | PPCTR | 3389110352726 | 20 | 320 | 0 | 0 | https://eref.se.com/gr/el/product/LC1D38V7
LC1D40008B7 | TeSys D ρελέ ισχύος-4P(2NO+2NC)-AC-1 <lt/>= 440V 60 A-24V~ 50/60 Hz πηνίο | 131.82 | 1 ΤΜΧ | 1 ΤΜΧ | 3-Βιομηχανία - Γενικής Χρήσης | Contactors Ind | 42 | Γενικής Χρήσης | https://eref.se.com/gr/el/product/LC1D40008B7 | PPCTR | 3389110231571 | 5 |  | 0 | 0 | https://eref.se.com/gr/el/product/LC1D40008B7
LC1D40008D7 | TeSys D ρελέ ισχύος-4P(2NO+2NC)-AC-1 <lt/>= 440V 60 A-42V~ 50/60 Hz πηνίο | 131.82 | 1 ΤΜΧ | 1 ΤΜΧ | 3-Βιομηχανία - Γενικής Χρήσης | Contactors Ind | 42 | Γενικής Χρήσης | https://eref.se.com/gr/el/product/LC1D40008D7 | PPCTR | 3389110265415 |  |  | 0 | 0 | https://eref.se.com/gr/el/product/LC1D40008D7
LC1D40008E7 | TeSys D ρελέ ισχύος-4P(2NO+2NC)-AC-1 <lt/>= 440V 60 A-48V~ 50/60 Hz πηνίο | 131.82 | 1 ΤΜΧ | 1 ΤΜΧ | 3-Βιομηχανία - Γενικής Χρήσης | Contactors Ind | 42 | Γενικής Χρήσης | https://eref.se.com/gr/el/product/LC1D40008E7 | PPCTR | 3389110070262 | 5 | 80 | 0 | 0 | https://eref.se.com/gr/el/product/LC1D40008E7
LC1D40008F7 | TeSys D ρελέ ισχύος-4P(2NO+2NC)-AC-1 <lt/>= 440V 60 A 110V~ 50/60 Hz πηνίο | 131.82 | 1 ΤΜΧ | 1 ΤΜΧ | 3-Βιομηχανία - Γενικής Χρήσης | Contactors Ind | 42 | Γενικής Χρήσης | https://eref.se.com/gr/el/product/LC1D40008F7 | PPCTR | 3389110231588 | 5 |  | 0 | 0 | https://eref.se.com/gr/el/product/LC1D40008F7
LC1D40008M5 | TeSys D ρελέ ισχύος-4P(2NO+2NC)-AC-1-<lt/>= 440V 60 A-220V~ 50 Hz πηνίο | 93.42 | 1 ΤΜΧ | 1 ΤΜΧ | 3-Βιομηχανία - Γενικής Χρήσης | Contactors Ind | 42 | Γενικής Χρήσης | https://eref.se.com/gr/el/product/LC1D40008M5 | PPCTR | 3389110070514 | 5 |  | 0 | 0 | https://eref.se.com/gr/el/product/LC1D40008M5
LC1D40008M7 | TeSys D ρελέ ισχύος-4P(2NO+2NC)-AC-1 <lt/>= 440V 60 A 220V~ 50/60 Hz πηνίο | 131.82 | 1 ΤΜΧ | 1 ΤΜΧ | 3-Βιομηχανία - Γενικής Χρήσης | Contactors Ind | 42 | Γενικής Χρήσης | https://eref.se.com/gr/el/product/LC1D40008M7 | PPCTR | 3389110231595 | 5 |  | 0 | 0 | https://eref.se.com/gr/el/product/LC1D40008M7
LC1D40008N7 | TeSys D ρελέ ισχύος-4P(2NO+2NC)-AC-1 <lt/>= 440V 60 A 415V~ 50/60 Hz πηνίο | 162.72 | 1 ΤΜΧ | 1 ΤΜΧ | 3-Βιομηχανία - Γενικής Χρήσης | Contactors Ind | 42 | Γενικής Χρήσης | https://eref.se.com/gr/el/product/LC1D40008N7 | PPCTR | 3389110070590 |  |  | 0 | 0 | https://eref.se.com/gr/el/product/LC1D40008N7
LC1D40008P7 | TeSys D ρελέ ισχύος-4P(2NO+2NC)-AC-1 <lt/>= 440V 60 A 230V~ 50/60 Hz πηνίο | 131.82 | 1 ΤΜΧ | 1 ΤΜΧ | 3-Βιομηχανία - Γενικής Χρήσης | Contactors Ind | 42 | Γενικής Χρήσης | https://eref.se.com/gr/el/product/LC1D40008P7 | PPCTR | 3389110070613 | 5 |  | 0 | 0 | https://eref.se.com/gr/el/product/LC1D40008P7
LC1D40008U7 | TeSys D ρελέ ισχύος-4P(2NO+2NC)-AC-1 <lt/>= 440V 60 A 240V~ 50/60 Hz πηνίο | 158.16 | 1 ΤΜΧ | 1 ΤΜΧ | 3-Βιομηχανία - Γενικής Χρήσης | Contactors Ind | 42 | Γενικής Χρήσης | https://eref.se.com/gr/el/product/LC1D40008U7 | PPCTR | 3389110070750 | 80 |  | 0 | 0 | https://eref.se.com/gr/el/product/LC1D40008U7
LC1D40AB5 | TeSys D - ρελέ ισχύος 3P 40A AC-3 <lt/>= 440V - 1NO+1NC - πηνίο 24V 50Hz | 81.48 | 1 ΤΜΧ | 1 ΤΜΧ | 3-Βιομηχανία - Γενικής Χρήσης | Contactors Ind | 42 | Γενικής Χρήσης | https://eref.se.com/gr/el/product/LC1D40AB5 | PPCTR | 3606489602505 | 10 | 160 | 0 | 0 | https://eref.se.com/gr/el/product/LC1D40AB5
LC1D40AB7 | TeSys D ρελέ ισχύος 3P(3 NO) AC3 <lt/>= 440 V 40 A 24 V AC 50/60 Hz πηνίο | 114.92 | 1 ΤΜΧ | 1 ΤΜΧ | 3-Βιομηχανία - Γενικής Χρήσης | Contactors Ind | 42 | Γενικής Χρήσης | https://eref.se.com/gr/el/product/LC1D40AB7 | PPCTR | 3389119408325 | 10 | 160 | 0 | 0 | https://eref.se.com/gr/el/product/LC1D40AB7
LC1D40ABBE | TeSys D ρελέ ισχύος - 3P - <lt/>= 440 V - 40 A AC-3 - 24 VDC πηνίο | 149.42 | 1 ΤΜΧ | 1 ΤΜΧ | 3-Βιομηχανία - Γενικής Χρήσης | Contactors Ind | 42 | Γενικής Χρήσης | https://eref.se.com/gr/el/product/LC1D40ABBE | PPCTR | 3606480987816 | 9 |  | 0.15 | 0 | https://eref.se.com/gr/el/product/LC1D40ABBE
LC1D40ABD | TeSys D ρελέ ισχύος - 3P(3 NO) - AC-3 - <lt/>= 440 V 40 A - 24 V DC πηνίο | 195.37 | 1 ΤΜΧ | 1 ΤΜΧ | 3-Βιομηχανία - Γενικής Χρήσης | Contactors Ind | 42 | Γενικής Χρήσης | https://eref.se.com/gr/el/product/LC1D40ABD | PPCTR | 3389119408486 | 10 | 160 | 0 | 0 | https://eref.se.com/gr/el/product/LC1D40ABD
LC1D40ABNE | TeSys D ρελέ ισχύος - 3P - <lt/>= 440 V - 40 A AC-3 - 24...60 V~/DC πηνίο | 195.37 | 1 ΤΜΧ | 1 ΤΜΧ | 3-Βιομηχανία - Γενικής Χρήσης | Contactors Ind | 42 | Γενικής Χρήσης | https://eref.se.com/gr/el/product/LC1D40ABNE | PPCTR | 3606480988202 | 9 |  | 0.15 | 0 | https://eref.se.com/gr/el/product/LC1D40ABNE
LC1D40AC7 | TeSys D ρελέ ισχύος 3P(3 NO) AC3 <lt/>= 440 V 40 A 32 V AC 50/60 Hz πηνίο | 146.87 | 1 ΤΜΧ | 1 ΤΜΧ | 3-Βιομηχανία - Γενικής Χρήσης | Contactors Ind | 42 | Γενικής Χρήσης | https://eref.se.com/gr/el/product/LC1D40AC7 | PPCTR | 3389118326705 |  |  | 0 | 0 | https://eref.se.com/gr/el/product/LC1D40AC7
LC1D40AD5 | TeSys D - ρελέ ισχύος 3P 40A AC-3 <lt/>= 440V - 1NO+1NC - πηνίο 42V 50Hz | 86.37 | 1 ΤΜΧ | 1 ΤΜΧ | 3-Βιομηχανία - Γενικής Χρήσης | Contactors Ind | 42 | Γενικής Χρήσης | https://eref.se.com/gr/el/product/LC1D40AD5 | PPCTR | 3606489602598 | 10 | 160 | 0 | 0 | https://eref.se.com/gr/el/product/LC1D40AD5
LC1D40AD7 | TeSys D ρελέ ισχύος 3P(3 NO) AC3 <lt/>= 440 V 40 A 42 V AC 50/60 Hz πηνίο | 114.92 | 1 ΤΜΧ | 1 ΤΜΧ | 3-Βιομηχανία - Γενικής Χρήσης | Contactors Ind | 42 | Γενικής Χρήσης | https://eref.se.com/gr/el/product/LC1D40AD7 | PPCTR | 3389119408332 | 10 |  | 0 | 0 | https://eref.se.com/gr/el/product/LC1D40AD7
LC1D40AE5 | TeSys D - ρελέ ισχύος 3P 40A AC-3 <lt/>= 440V - 1NO+1NC - πηνίο 48V 50Hz | 81.48 | 1 ΤΜΧ | 1 ΤΜΧ | 3-Βιομηχανία - Γενικής Χρήσης | Contactors Ind | 42 | Γενικής Χρήσης | https://eref.se.com/gr/el/product/LC1D40AE5 | PPCTR | 3606489602673 | 10 | 160 | 0 | 0 | https://eref.se.com/gr/el/product/LC1D40AE5
LC1D40AE7 | TeSys D ρελέ ισχύος 3P(3 NO) AC3 <lt/>= 440 V 40 A 48 V AC 50/60 Hz πηνίο | 114.92 | 1 ΤΜΧ | 1 ΤΜΧ | 3-Βιομηχανία - Γενικής Χρήσης | Contactors Ind | 42 | Γενικής Χρήσης | https://eref.se.com/gr/el/product/LC1D40AE7 | PPCTR | 3389119408349 | 10 | 160 | 0 | 0 | https://eref.se.com/gr/el/product/LC1D40AE7
LC1D40AEHE | TeSys D ρελέ ισχύος - 3P - <lt/>= 440 V - 40 A AC-3 - 48...130 V~/DC πηνίο | 195.37 | 1 ΤΜΧ | 1 ΤΜΧ | 3-Βιομηχανία - Γενικής Χρήσης | Contactors Ind | 42 | Γενικής Χρήσης | https://eref.se.com/gr/el/product/LC1D40AEHE | PPCTR | 3606480988219 | 9 |  | 0.15 | 0 | https://eref.se.com/gr/el/product/LC1D40AEHE
LC1D40AF7 | TeSys D ρελέ ισχύος-3P(3 NO)-AC-3-<lt/>= 440V 40 A-110V~ 50/60 Hz πηνίο | 114.92 | 1 ΤΜΧ | 1 ΤΜΧ | 3-Βιομηχανία - Γενικής Χρήσης | Contactors Ind | 42 | Γενικής Χρήσης | https://eref.se.com/gr/el/product/LC1D40AF7 | PPCTR | 3389119408356 | 160 |  | 0 | 0 | https://eref.se.com/gr/el/product/LC1D40AF7
LC1D40AFC7 | TeSys D ρελέ ισχύος-3P(3 NO)-AC-3-<lt/>= 440V 40 A-127V~ 50/60 Hz πηνίο | 146.87 | 1 ΤΜΧ | 1 ΤΜΧ | 3-Βιομηχανία - Γενικής Χρήσης | Contactors Ind | 42 | Γενικής Χρήσης | https://eref.se.com/gr/el/product/LC1D40AFC7 | PPCTR | 3389118326613 |  |  | 0 | 0 | https://eref.se.com/gr/el/product/LC1D40AFC7
LC1D40AFE7 | TeSys D ρελέ ισχύος-3P(3 NO)-AC-3-<lt/>= 440V 40 A-115V~ 50/60 Hz πηνίο | 137.94 | 1 ΤΜΧ | 1 ΤΜΧ | 3-Βιομηχανία - Γενικής Χρήσης | Contactors Ind | 42 | Γενικής Χρήσης | https://eref.se.com/gr/el/product/LC1D40AFE7 | PPCTR | 3389119408363 | 10 |  | 0 | 0 | https://eref.se.com/gr/el/product/LC1D40AFE7
LC1D40AG7 | TeSys D ρελέ ισχύος-3P(3 NO)-AC-3-<lt/>= 440V 40 A-120V~ 50/60 Hz πηνίο | 146.87 | 1 ΤΜΧ | 1 ΤΜΧ | 3-Βιομηχανία - Γενικής Χρήσης | Contactors Ind | 42 | Γενικής Χρήσης | https://eref.se.com/gr/el/product/LC1D40AG7 | PPCTR | 3389119408370 | 10 |  | 0 | 0 | https://eref.se.com/gr/el/product/LC1D40AG7
LC1D40AJD | TeSys D ρελέ ισχύος - 3P(3 NO) - AC-3 - <lt/>= 440 V 40 A - 12 V DC πηνίο | 218.38 | 1 ΤΜΧ | 1 ΤΜΧ | 3-Βιομηχανία - Γενικής Χρήσης | Contactors Ind | 42 | Γενικής Χρήσης | https://eref.se.com/gr/el/product/LC1D40AJD | PPCTR | 3389118326675 |  |  | 0 | 0 | https://eref.se.com/gr/el/product/LC1D40AJD
LC1D40AK7 | TeSys D ρελέ ισχύος-3P(3 NO)-AC-3-<lt/>= 440V 40 A-100V~ 50/60 Hz πηνίο | 146.87 | 1 ΤΜΧ | 1 ΤΜΧ | 3-Βιομηχανία - Γενικής Χρήσης | Contactors Ind | 42 | Γενικής Χρήσης | https://eref.se.com/gr/el/product/LC1D40AK7 | PPCTR | 3389119401432 | 10 | 160 | 0 | 0 | https://eref.se.com/gr/el/product/LC1D40AK7
LC1D40AKUE | TeSys D ρελέ ισχύος - 3P - <lt/>= 440 V - 40 A AC-3 - 100...250 V~/DC πηνίο | 195.37 | 1 ΤΜΧ | 1 ΤΜΧ | 3-Βιομηχανία - Γενικής Χρήσης | Contactors Ind | 42 | Γενικής Χρήσης | https://eref.se.com/gr/el/product/LC1D40AKUE | PPCTR | 3606480988226 | 9 |  | 0.15 | 0 | https://eref.se.com/gr/el/product/LC1D40AKUE
LC1D40AL7 | TeSys D ρελέ ισχύος-3P(3 NO)-AC-3-<lt/>= 440V 40 A-200V~ 50/60 Hz πηνίο | 146.87 | 1 ΤΜΧ | 1 ΤΜΧ | 3-Βιομηχανία - Γενικής Χρήσης | Contactors Ind | 42 | Γενικής Χρήσης | https://eref.se.com/gr/el/product/LC1D40AL7 | PPCTR | 3389118326620 | 1 |  | 0 | 0 | https://eref.se.com/gr/el/product/LC1D40AL7
LC1D40ALE7 | TeSys D ρελέ ισχύος-3P(3 NO)-AC-3-<lt/>= 440V 40 A-208V~ 50/60 Hz πηνίο | 146.87 | 1 ΤΜΧ | 1 ΤΜΧ | 3-Βιομηχανία - Γενικής Χρήσης | Contactors Ind | 42 | Γενικής Χρήσης | https://eref.se.com/gr/el/product/LC1D40ALE7 | PPCTR | 3389118357747 |  |  | 0 | 0 | https://eref.se.com/gr/el/product/LC1D40ALE7
LC1D40AM7 | TeSys D ρελέ ισχύος-3P(3 NO)-AC-3-<lt/>= 440V 40 A-220V~ 50/60 Hz πηνίο | 114.92 | 1 ΤΜΧ | 1 ΤΜΧ | 3-Βιομηχανία - Γενικής Χρήσης | Contactors Ind | 42 | Γενικής Χρήσης | https://eref.se.com/gr/el/product/LC1D40AM7 | PPCTR | 3389119408394 | 10 | 160 | 0.14 | 0 | https://eref.se.com/gr/el/product/LC1D40AM7
LC1D40AN7 | TeSys D ρελέ ισχύος-3P(3 NO)-AC-3-<lt/>= 440V 40 A-415V~ 50/60 Hz πηνίο | 146.87 | 1 ΤΜΧ | 1 ΤΜΧ | 3-Βιομηχανία - Γενικής Χρήσης | Contactors Ind | 42 | Γενικής Χρήσης | https://eref.se.com/gr/el/product/LC1D40AN7 | PPCTR | 3389119408448 | 10 | 160 | 0 | 0 | https://eref.se.com/gr/el/product/LC1D40AN7
LC1D40AND | TeSys D ρελέ ισχύος - 3P(3 NO) - AC-3 - <lt/>= 440 V 40 A - 60 V DC πηνίο | 232.53 | 1 ΤΜΧ | 1 ΤΜΧ | 3-Βιομηχανία - Γενικής Χρήσης | Contactors Ind | 42 | Γενικής Χρήσης | https://eref.se.com/gr/el/product/LC1D40AND | PPCTR | 3389118326743 |  |  | 0 | 0 | https://eref.se.com/gr/el/product/LC1D40AND
LC1D40AP5 | TeSys D - ρελέ ισχύος 3P 40A AC-3 <lt/>= 440V - 1NO+1NC - πηνίο 230V 50Hz | 81.48 | 1 ΤΜΧ | 1 ΤΜΧ | 3-Βιομηχανία - Γενικής Χρήσης | Contactors Ind | 42 | Γενικής Χρήσης | https://eref.se.com/gr/el/product/LC1D40AP5 | PPCTR | 3606489602765 | 10 | 160 | 0 | 0 | https://eref.se.com/gr/el/product/LC1D40AP5
LC1D40AP7 | TeSys D ρελέ ισχύος-3P(3 NO)-AC-3-<lt/>= 440V 40 A-230V~ 50/60 Hz πηνίο | 114.92 | 1 ΤΜΧ | 1 ΤΜΧ | 3-Βιομηχανία - Γενικής Χρήσης | Contactors Ind | 42 | Γενικής Χρήσης | https://eref.se.com/gr/el/product/LC1D40AP7 | PPCTR | 3389119408400 | 10 | 160 | 0 | 0 | https://eref.se.com/gr/el/product/LC1D40AP7
LC1D40AQ7 | TeSys D ρελέ ισχύος-3P(3 NO)-AC-3-<lt/>= 440V 40 A-380V~ 50/60 Hz πηνίο | 114.92 | 1 ΤΜΧ | 1 ΤΜΧ | 3-Βιομηχανία - Γενικής Χρήσης | Contactors Ind | 42 | Γενικής Χρήσης | https://eref.se.com/gr/el/product/LC1D40AQ7 | PPCTR | 3389119408424 | 10 |  | 0 | 0 | https://eref.se.com/gr/el/product/LC1D40AQ7
LC1D40AR7 | TeSys D ρελέ ισχύος-3P(3 NO)-AC-3-<lt/>= 440V 40 A-440V~ 50/60 Hz πηνίο | 137.94 | 1 ΤΜΧ | 1 ΤΜΧ | 3-Βιομηχανία - Γενικής Χρήσης | Contactors Ind | 42 | Γενικής Χρήσης | https://eref.se.com/gr/el/product/LC1D40AR7 | PPCTR | 3389119408455 | 10 |  | 0 | 0 | https://eref.se.com/gr/el/product/LC1D40AR7
LC1D40AS7 | TeSys D ρελέ ισχύος-3P(3 NO)-AC-3-<lt/>= 440V 40 A-500V~ 50/60 Hz πηνίο | 137.94 | 1 ΤΜΧ | 1 ΤΜΧ | 3-Βιομηχανία - Γενικής Χρήσης | Contactors Ind | 42 | Γενικής Χρήσης | https://eref.se.com/gr/el/product/LC1D40AS7 | PPCTR | 3389119408479 | 10 |  | 0 | 0 | https://eref.se.com/gr/el/product/LC1D40AS7
LC1D40AT7 | TeSys D ρελέ ισχύος-3P(3 NO)-AC-3-<lt/>= 440V 40 A-480V~ 50/60 Hz πηνίο | 146.87 | 1 ΤΜΧ | 1 ΤΜΧ | 3-Βιομηχανία - Γενικής Χρήσης | Contactors Ind | 42 | Γενικής Χρήσης | https://eref.se.com/gr/el/product/LC1D40AT7 | PPCTR | 3389119408462 | 10 | 160 | 0 | 0 | https://eref.se.com/gr/el/product/LC1D40AT7
LC1D40AU7 | TeSys D ρελέ ισχύος-3P(3 NO)-AC-3-<lt/>= 440V 40 A-240V~ 50/60 Hz πηνίο | 137.94 | 1 ΤΜΧ | 1 ΤΜΧ | 3-Βιομηχανία - Γενικής Χρήσης | Contactors Ind | 42 | Γενικής Χρήσης | https://eref.se.com/gr/el/product/LC1D40AU7 | PPCTR | 3389119408417 | 10 |  | 0 | 0 | https://eref.se.com/gr/el/product/LC1D40AU7
LC1D40AV7 | TeSys D ρελέ ισχύος-3P(3 NO)-AC-3-<lt/>= 440V 40 A-400V~ 50/60 Hz πηνίο | 114.92 | 1 ΤΜΧ | 1 ΤΜΧ | 3-Βιομηχανία - Γενικής Χρήσης | Contactors Ind | 42 | Γενικής Χρήσης | https://eref.se.com/gr/el/product/LC1D40AV7 | PPCTR | 3389119408431 | 10 |  | 0 | 0 | https://eref.se.com/gr/el/product/LC1D40AV7
LC1D50AB5 | TeSys D - ρελέ ισχύος 3P 50A AC-3 <lt/>= 440V - 1NO+1NC - πηνίο 24V 50Hz | 96.89 | 1 ΤΜΧ | 1 ΤΜΧ | 3-Βιομηχανία - Γενικής Χρήσης | Contactors Ind | 42 | Γενικής Χρήσης | https://eref.se.com/gr/el/product/LC1D50AB5 | PPCTR | 3606489602512 | 10 | 160 | 0 | 0 | https://eref.se.com/gr/el/product/LC1D50AB5
LC1D50AB7 | TeSys D ρελέ ισχύος 3P(3 NO) AC3 <lt/>= 440 V 50 A 24 V AC 50/60 Hz πηνίο | 136.7 | 1 ΤΜΧ | 1 ΤΜΧ | 3-Βιομηχανία - Γενικής Χρήσης | Contactors Ind | 42 | Γενικής Χρήσης | https://eref.se.com/gr/el/product/LC1D50AB7 | PPCTR | 3389119408622 | 10 | 160 | 0 | 0 | https://eref.se.com/gr/el/product/LC1D50AB7
LC1D50ABBE | TeSys D ρελέ ισχύος - 3P - <lt/>= 440 V - 50 A AC-3 - 24 VDC πηνίο | 177.67 | 1 ΤΜΧ | 1 ΤΜΧ | 3-Βιομηχανία - Γενικής Χρήσης | Contactors Ind | 42 | Γενικής Χρήσης | https://eref.se.com/gr/el/product/LC1D50ABBE | PPCTR | 3606480987823 | 9 |  | 0.15 | 0 | https://eref.se.com/gr/el/product/LC1D50ABBE
LC1D50ABD | TeSys D ρελέ ισχύος - 3P(3 NO) - AC-3 - <lt/>= 440 V 50 A - 24 V DC πηνίο | 232.33 | 1 ΤΜΧ | 1 ΤΜΧ | 3-Βιομηχανία - Γενικής Χρήσης | Contactors Ind | 42 | Γενικής Χρήσης | https://eref.se.com/gr/el/product/LC1D50ABD | PPCTR | 3389119408783 | 10 |  | 0 | 0 | https://eref.se.com/gr/el/product/LC1D50ABD
LC1D50ABNE | TeSys D ρελέ ισχύος - 3P - <lt/>= 440 V - 50 A AC-3 - 24...60 V~/DC πηνίο | 232.33 | 1 ΤΜΧ | 1 ΤΜΧ | 3-Βιομηχανία - Γενικής Χρήσης | Contactors Ind | 42 | Γενικής Χρήσης | https://eref.se.com/gr/el/product/LC1D50ABNE | PPCTR | 3606480988233 | 9 |  | 0.15 | 0 | https://eref.se.com/gr/el/product/LC1D50ABNE
LC1D50AD5 | TeSys D - ρελέ ισχύος 3P 50A AC-3 <lt/>= 440V - 1NO+1NC - πηνίο 42V 50Hz | 96.89 | 1 ΤΜΧ | 1 ΤΜΧ | 3-Βιομηχανία - Γενικής Χρήσης | Contactors Ind | 42 | Γενικής Χρήσης | https://eref.se.com/gr/el/product/LC1D50AD5 | PPCTR | 3606489602604 | 4 | 160 | 0 | 0 | https://eref.se.com/gr/el/product/LC1D50AD5
LC1D50AD7 | TeSys D ρελέ ισχύος 3P(3 NO) AC3 <lt/>= 440 V 50 A 42 V AC 50/60 Hz πηνίο | 136.7 | 1 ΤΜΧ | 1 ΤΜΧ | 3-Βιομηχανία - Γενικής Χρήσης | Contactors Ind | 42 | Γενικής Χρήσης | https://eref.se.com/gr/el/product/LC1D50AD7 | PPCTR | 3389119408639 | 10 |  | 0 | 0 | https://eref.se.com/gr/el/product/LC1D50AD7
LC1D50AE5 | TeSys D - ρελέ ισχύος 3P 50A AC-3 <lt/>= 440V - 1NO+1NC - πηνίο 48V 50Hz | 96.89 | 1 ΤΜΧ | 1 ΤΜΧ | 3-Βιομηχανία - Γενικής Χρήσης | Contactors Ind | 42 | Γενικής Χρήσης | https://eref.se.com/gr/el/product/LC1D50AE5 | PPCTR | 3606489602680 | 4 | 10 | 0 | 0 | https://eref.se.com/gr/el/product/LC1D50AE5
LC1D50AE7 | TeSys D ρελέ ισχύος 3P(3 NO) AC3 <lt/>= 440 V 50 A 48 V AC 50/60 Hz πηνίο | 136.7 | 1 ΤΜΧ | 1 ΤΜΧ | 3-Βιομηχανία - Γενικής Χρήσης | Contactors Ind | 42 | Γενικής Χρήσης | https://eref.se.com/gr/el/product/LC1D50AE7 | PPCTR | 3389119408646 | 10 | 160 | 0 | 0 | https://eref.se.com/gr/el/product/LC1D50AE7
LC1D50AEHE | TeSys D ρελέ ισχύος - 3P - <lt/>= 440 V - 50 A AC-3 - 48...130 V~/DC πηνίο | 232.33 | 1 ΤΜΧ | 1 ΤΜΧ | 3-Βιομηχανία - Γενικής Χρήσης | Contactors Ind | 42 | Γενικής Χρήσης | https://eref.se.com/gr/el/product/LC1D50AEHE | PPCTR | 3606480988240 | 9 |  | 0.15 | 0 | https://eref.se.com/gr/el/product/LC1D50AEHE
LC1D50AF7 | TeSys D ρελέ ισχύος-3P(3 NO)-AC-3-<lt/>= 440V 50 A-110V~ 50/60 Hz πηνίο | 136.7 | 1 ΤΜΧ | 1 ΤΜΧ | 3-Βιομηχανία - Γενικής Χρήσης | Contactors Ind | 42 | Γενικής Χρήσης | https://eref.se.com/gr/el/product/LC1D50AF7 | PPCTR | 3389119408653 | 10 | 160 | 0 | 0 | https://eref.se.com/gr/el/product/LC1D50AF7
LC1D50AFC7 | TeSys D ρελέ ισχύος-3P(3 NO)-AC-3-<lt/>= 440V 50 A-127V~ 50/60 Hz πηνίο | 174.67 | 1 ΤΜΧ | 1 ΤΜΧ | 3-Βιομηχανία - Γενικής Χρήσης | Contactors Ind | 42 | Γενικής Χρήσης | https://eref.se.com/gr/el/product/LC1D50AFC7 | PPCTR | 3389118327481 |  |  | 0 | 0 | https://eref.se.com/gr/el/product/LC1D50AFC7
LC1D50AFD | TeSys D ρελέ ισχύος - 3P(3 NO) - AC-3 - <lt/>= 440 V 50 A - 110 V DC πηνίο | 232.33 | 1 ΤΜΧ | 1 ΤΜΧ | 3-Βιομηχανία - Γενικής Χρήσης | Contactors Ind | 42 | Γενικής Χρήσης | https://eref.se.com/gr/el/product/LC1D50AFD | PPCTR | 3389119408813 | 10 |  | 0 | 0 | https://eref.se.com/gr/el/product/LC1D50AFD
LC1D50AFE7 | TeSys D ρελέ ισχύος-3P(3 NO)-AC-3-<lt/>= 440V 50 A-115V~ 50/60 Hz πηνίο | 174.67 | 1 ΤΜΧ | 1 ΤΜΧ | 3-Βιομηχανία - Γενικής Χρήσης | Contactors Ind | 42 | Γενικής Χρήσης | https://eref.se.com/gr/el/product/LC1D50AFE7 | PPCTR | 3389119408660 | 10 |  | 0 | 0 | https://eref.se.com/gr/el/product/LC1D50AFE7
LC1D50AG7 | TeSys D ρελέ ισχύος-3P(3 NO)-AC-3-<lt/>= 440V 50 A-120V~ 50/60 Hz πηνίο | 174.67 | 1 ΤΜΧ | 1 ΤΜΧ | 3-Βιομηχανία - Γενικής Χρήσης | Contactors Ind | 42 | Γενικής Χρήσης | https://eref.se.com/gr/el/product/LC1D50AG7 | PPCTR | 3389119408677 | 10 |  | 0 | 0 | https://eref.se.com/gr/el/product/LC1D50AG7
LC1D50AJ5 | TeSys D ρελέ ισχύος - 3P(3 NO) - AC-3 - <lt/>= 440 V 50 A - 12 V AC 50 Hz πηνίο | 128.39 | 1 ΤΜΧ | 1 ΤΜΧ | 3-Βιομηχανία - Γενικής Χρήσης | Contactors Ind | 42 | Γενικής Χρήσης | https://eref.se.com/gr/el/product/LC1D50AJ5 | PPCTR | 3389118327450 |  |  | 0 | 0 | https://eref.se.com/gr/el/product/LC1D50AJ5
LC1D50AJD | TeSys D ρελέ ισχύος - 3P(3 NO) - AC-3 - <lt/>= 440 V 50 A - 12 V DC πηνίο | 276.52 | 1 ΤΜΧ | 1 ΤΜΧ | 3-Βιομηχανία - Γενικής Χρήσης | Contactors Ind | 42 | Γενικής Χρήσης | https://eref.se.com/gr/el/product/LC1D50AJD | PPCTR | 3389118327603 |  |  | 0 | 0 | https://eref.se.com/gr/el/product/LC1D50AJD
LC1D50AK7 | TeSys D ρελέ ισχύος-3P(3 NO)-AC-3-<lt/>= 440V 50 A-100V~ 50/60 Hz πηνίο | 174.67 | 1 ΤΜΧ | 1 ΤΜΧ | 3-Βιομηχανία - Γενικής Χρήσης | Contactors Ind | 42 | Γενικής Χρήσης | https://eref.se.com/gr/el/product/LC1D50AK7 | PPCTR | 3389119401463 | 10 | 160 | 0 | 0 | https://eref.se.com/gr/el/product/LC1D50AK7
LC1D50AKUE | TeSys D ρελέ ισχύος - 3P - <lt/>= 440 V - 50 A AC-3 - 100...250 V~/DC πηνίο | 232.33 | 1 ΤΜΧ | 1 ΤΜΧ | 3-Βιομηχανία - Γενικής Χρήσης | Contactors Ind | 42 | Γενικής Χρήσης | https://eref.se.com/gr/el/product/LC1D50AKUE | PPCTR | 3606480988257 | 9 |  | 0.15 | 0 | https://eref.se.com/gr/el/product/LC1D50AKUE
LC1D50AL7 | TeSys D ρελέ ισχύος-3P(3 NO)-AC-3-<lt/>= 440V 50 A-200V~ 50/60 Hz πηνίο | 174.67 | 1 ΤΜΧ | 1 ΤΜΧ | 3-Βιομηχανία - Γενικής Χρήσης | Contactors Ind | 42 | Γενικής Χρήσης | https://eref.se.com/gr/el/product/LC1D50AL7 | PPCTR | 3389119401470 | 10 | 160 | 0 | 0 | https://eref.se.com/gr/el/product/LC1D50AL7
LC1D50AM7 | TeSys D ρελέ ισχύος-3P(3 NO)-AC-3-<lt/>= 440V 50 A-220V~ 50/60 Hz πηνίο | 136.7 | 1 ΤΜΧ | 1 ΤΜΧ | 3-Βιομηχανία - Γενικής Χρήσης | Contactors Ind | 42 | Γενικής Χρήσης | https://eref.se.com/gr/el/product/LC1D50AM7 | PPCTR | 3389119408691 | 10 | 160 | 0 | 0 | https://eref.se.com/gr/el/product/LC1D50AM7
LC1D50AMD | TeSys D ρελέ ισχύος - 3P(3 NO) - AC-3 - <lt/>= 440 V 50 A - 220 V DC πηνίο | 232.33 | 1 ΤΜΧ | 1 ΤΜΧ | 3-Βιομηχανία - Γενικής Χρήσης | Contactors Ind | 42 | Γενικής Χρήσης | https://eref.se.com/gr/el/product/LC1D50AMD | PPCTR | 3389119408837 | 10 |  | 0 | 0 | https://eref.se.com/gr/el/product/LC1D50AMD
LC1D50AN7 | TeSys D ρελέ ισχύος-3P(3 NO)-AC-3-<lt/>= 440V 50 A-415V~ 50/60 Hz πηνίο | 164.04 | 1 ΤΜΧ | 1 ΤΜΧ | 3-Βιομηχανία - Γενικής Χρήσης | Contactors Ind | 42 | Γενικής Χρήσης | https://eref.se.com/gr/el/product/LC1D50AN7 | PPCTR | 3389119408745 | 10 |  | 0 | 0 | https://eref.se.com/gr/el/product/LC1D50AN7
LC1D50AP5 | TeSys D - ρελέ ισχύος 3P 50A AC-3 <lt/>= 440V - 1NO+1NC - πηνίο 230V 50Hz | 96.89 | 1 ΤΜΧ | 1 ΤΜΧ | 3-Βιομηχανία - Γενικής Χρήσης | Contactors Ind | 42 | Γενικής Χρήσης | https://eref.se.com/gr/el/product/LC1D50AP5 | PPCTR | 3606489602772 | 10 | 160 | 0.14 | 0 | https://eref.se.com/gr/el/product/LC1D50AP5
LC1D50AP7 | TeSys D ρελέ ισχύος-3P(3 NO)-AC-3-<lt/>= 440V 50 A-230V~ 50/60 Hz πηνίο | 136.7 | 1 ΤΜΧ | 1 ΤΜΧ | 3-Βιομηχανία - Γενικής Χρήσης | Contactors Ind | 42 | Γενικής Χρήσης | https://eref.se.com/gr/el/product/LC1D50AP7 | PPCTR | 3389119408707 | 10 | 160 | 0.14 | 0 | https://eref.se.com/gr/el/product/LC1D50AP7
LC1D50AQ7 | TeSys D ρελέ ισχύος-3P(3 NO)-AC-3-<lt/>= 440V 50 A-380V~ 50/60 Hz πηνίο | 136.7 | 1 ΤΜΧ | 1 ΤΜΧ | 3-Βιομηχανία - Γενικής Χρήσης | Contactors Ind | 42 | Γενικής Χρήσης | https://eref.se.com/gr/el/product/LC1D50AQ7 | PPCTR | 3389119408721 | 10 |  | 0 | 0 | https://eref.se.com/gr/el/product/LC1D50AQ7
LC1D50AR7 | TeSys D ρελέ ισχύος-3P(3 NO)-AC-3-<lt/>= 440V 50 A-440V~ 50/60 Hz πηνίο | 164.04 | 1 ΤΜΧ | 1 ΤΜΧ | 3-Βιομηχανία - Γενικής Χρήσης | Contactors Ind | 42 | Γενικής Χρήσης | https://eref.se.com/gr/el/product/LC1D50AR7 | PPCTR | 3389119408752 | 10 |  | 0 | 0 | https://eref.se.com/gr/el/product/LC1D50AR7
LC1D50ASD | TeSys D ρελέ ισχύος - 3P(3 NO) - AC-3 - <lt/>= 440 V 50 A - 72 V DC πηνίο | 259.69 | 1 ΤΜΧ | 1 ΤΜΧ | 3-Βιομηχανία - Γενικής Χρήσης | Contactors Ind | 42 | Γενικής Χρήσης | https://eref.se.com/gr/el/product/LC1D50ASD | PPCTR | 3389119408806 | 10 |  | 0 | 0 | https://eref.se.com/gr/el/product/LC1D50ASD
LC1D50AT7 | TeSys D ρελέ ισχύος-3P(3 NO)-AC-3-<lt/>= 440V 50 A-480V~ 50/60 Hz πηνίο | 174.67 | 1 ΤΜΧ | 1 ΤΜΧ | 3-Βιομηχανία - Γενικής Χρήσης | Contactors Ind | 42 | Γενικής Χρήσης | https://eref.se.com/gr/el/product/LC1D50AT7 | PPCTR | 3389119408769 | 10 | 160 | 0 | 0 | https://eref.se.com/gr/el/product/LC1D50AT7
LC1D50AU7 | TeSys D ρελέ ισχύος-3P(3 NO)-AC-3-<lt/>= 440V 50 A-240V~ 50/60 Hz πηνίο | 164.04 | 1 ΤΜΧ | 1 ΤΜΧ | 3-Βιομηχανία - Γενικής Χρήσης | Contactors Ind | 42 | Γενικής Χρήσης | https://eref.se.com/gr/el/product/LC1D50AU7 | PPCTR | 3389119408714 | 10 | 160 | 0 | 0 | https://eref.se.com/gr/el/product/LC1D50AU7
LC1D50AV7 | TeSys D ρελέ ισχύος-3P(3 NO)-AC-3-<lt/>= 440V 50 A-400V~ 50/60 Hz πηνίο | 136.7 | 1 ΤΜΧ | 1 ΤΜΧ | 3-Βιομηχανία - Γενικής Χρήσης | Contactors Ind | 42 | Γενικής Χρήσης | https://eref.se.com/gr/el/product/LC1D50AV7 | PPCTR | 3389119408738 | 10 |  | 0 | 0 | https://eref.se.com/gr/el/product/LC1D50AV7
LC1D50AX7 | TeSys D ρελέ ισχύος-3P(3 NO)-AC-3-<lt/>= 440V 50 A-600V~ 50/60 Hz πηνίο | 174.67 | 1 ΤΜΧ | 1 ΤΜΧ | 3-Βιομηχανία - Γενικής Χρήσης | Contactors Ind | 42 | Γενικής Χρήσης | https://eref.se.com/gr/el/product/LC1D50AX7 | PPCTR | 3389119408776 | 10 |  | 0 | 0 | https://eref.se.com/gr/el/product/LC1D50AX7
LC1D65AB5 | TeSys D - ρελέ ισχύος 3P 65A AC-3 <lt/>= 440V - 1NO+1NC - πηνίο 24V 50Hz | 136.69 | 1 ΤΜΧ | 1 ΤΜΧ | 3-Βιομηχανία - Γενικής Χρήσης | Contactors Ind | 42 | Γενικής Χρήσης | https://eref.se.com/gr/el/product/LC1D65AB5 | PPCTR | 3606489602529 | 10 |  | 0 | 0 | https://eref.se.com/gr/el/product/LC1D65AB5
LC1D65AB7 | TeSys D ρελέ ισχύος 3P(3 NO) AC3 <lt/>= 440 V 65 A 24 V AC 50/60 Hz πηνίο | 192.83 | 1 ΤΜΧ | 1 ΤΜΧ | 3-Βιομηχανία - Γενικής Χρήσης | Contactors Ind | 42 | Γενικής Χρήσης | https://eref.se.com/gr/el/product/LC1D65AB7 | PPCTR | 3389119408936 | 10 | 160 | 0 | 0 | https://eref.se.com/gr/el/product/LC1D65AB7
LC1D65ABBE | TeSys D ρελέ ισχύος - 3P - <lt/>= 440 V - 65 A AC-3 - 24 VDC πηνίο | 250.71 | 1 ΤΜΧ | 1 ΤΜΧ | 3-Βιομηχανία - Γενικής Χρήσης | Contactors Ind | 42 | Γενικής Χρήσης | https://eref.se.com/gr/el/product/LC1D65ABBE | PPCTR | 3606480987830 | 9 |  | 0.15 | 0 | https://eref.se.com/gr/el/product/LC1D65ABBE
LC1D65ABD | TeSys D ρελέ ισχύος - 3P(3 NO) - AC-3 - <lt/>= 440 V 65 A - 24 V DC πηνίο | 327.86 | 1 ΤΜΧ | 1 ΤΜΧ | 3-Βιομηχανία - Γενικής Χρήσης | Contactors Ind | 42 | Γενικής Χρήσης | https://eref.se.com/gr/el/product/LC1D65ABD | PPCTR | 3389119409094 | 10 | 160 | 0.14 | 0 | https://eref.se.com/gr/el/product/LC1D65ABD
LC1D65ABNE | TeSys D ρελέ ισχύος - 3P - <lt/>= 440 V - 65 A AC-3 - 24...60 V~/DC πηνίο | 327.86 | 1 ΤΜΧ | 1 ΤΜΧ | 3-Βιομηχανία - Γενικής Χρήσης | Contactors Ind | 42 | Γενικής Χρήσης | https://eref.se.com/gr/el/product/LC1D65ABNE | PPCTR | 3606480988264 | 9 |  | 0.15 | 0 | https://eref.se.com/gr/el/product/LC1D65ABNE
LC1D65AD5 | TeSys D - ρελέ ισχύος 3P 65A AC-3 <lt/>= 440V - 1NO+1NC - πηνίο 42V 50Hz | 136.69 | 1 ΤΜΧ | 1 ΤΜΧ | 3-Βιομηχανία - Γενικής Χρήσης | Contactors Ind | 42 | Γενικής Χρήσης | https://eref.se.com/gr/el/product/LC1D65AD5 | PPCTR | 3606489602611 | 4 | 160 | 0 | 0 | https://eref.se.com/gr/el/product/LC1D65AD5
LC1D65AD7 | TeSys D ρελέ ισχύος 3P(3 NO) AC3 <lt/>= 440 V 65 A 42 V AC 50/60 Hz πηνίο | 192.83 | 1 ΤΜΧ | 1 ΤΜΧ | 3-Βιομηχανία - Γενικής Χρήσης | Contactors Ind | 42 | Γενικής Χρήσης | https://eref.se.com/gr/el/product/LC1D65AD7 | PPCTR | 3389119408950 | 10 |  | 0 | 0 | https://eref.se.com/gr/el/product/LC1D65AD7
LC1D65AE5 | TeSys D - ρελέ ισχύος 3P 65A AC-3 <lt/>= 440V - 1NO+1NC - πηνίο 48V 50Hz | 136.69 | 1 ΤΜΧ | 1 ΤΜΧ | 3-Βιομηχανία - Γενικής Χρήσης | Contactors Ind | 42 | Γενικής Χρήσης | https://eref.se.com/gr/el/product/LC1D65AE5 | PPCTR | 3606489602697 | 10 | 160 | 0 | 0 | https://eref.se.com/gr/el/product/LC1D65AE5
LC1D65AE7 | TeSys D ρελέ ισχύος 3P(3 NO) AC3 <lt/>= 440 V 65 A 48 V AC 50/60 Hz πηνίο | 192.83 | 1 ΤΜΧ | 1 ΤΜΧ | 3-Βιομηχανία - Γενικής Χρήσης | Contactors Ind | 42 | Γενικής Χρήσης | https://eref.se.com/gr/el/product/LC1D65AE7 | PPCTR | 3389119408967 | 10 | 160 | 0 | 0 | https://eref.se.com/gr/el/product/LC1D65AE7
LC1D65AEHE | TeSys D ρελέ ισχύος - 3P - <lt/>= 440 V - 65 A AC-3 - 48...130 V~/DC πηνίο | 327.86 | 1 ΤΜΧ | 1 ΤΜΧ | 3-Βιομηχανία - Γενικής Χρήσης | Contactors Ind | 42 | Γενικής Χρήσης | https://eref.se.com/gr/el/product/LC1D65AEHE | PPCTR | 3606480988271 | 9 |  | 0.15 | 0 | https://eref.se.com/gr/el/product/LC1D65AEHE
LC1D65AF7 | TeSys D ρελέ ισχύος-3P(3 NO)-AC-3-<lt/>= 440V 65 A-110V~ 50/60 Hz πηνίο | 192.83 | 1 ΤΜΧ | 1 ΤΜΧ | 3-Βιομηχανία - Γενικής Χρήσης | Contactors Ind | 42 | Γενικής Χρήσης | https://eref.se.com/gr/el/product/LC1D65AF7 | PPCTR | 3389119408974 |  |  | 0.14 | 0 | https://eref.se.com/gr/el/product/LC1D65AF7
LC1D65AFC7 | TeSys D ρελέ ισχύος-3P(3 NO)-AC-3-<lt/>= 440V 65 A-127V~ 50/60 Hz πηνίο | 246.42 | 1 ΤΜΧ | 1 ΤΜΧ | 3-Βιομηχανία - Γενικής Χρήσης | Contactors Ind | 42 | Γενικής Χρήσης | https://eref.se.com/gr/el/product/LC1D65AFC7 | PPCTR | 3389118328358 |  |  | 0 | 0 | https://eref.se.com/gr/el/product/LC1D65AFC7
LC1D65AFE7 | TeSys D ρελέ ισχύος-3P(3 NO)-AC-3-<lt/>= 440V 65 A-115V~ 50/60 Hz πηνίο | 246.42 | 1 ΤΜΧ | 1 ΤΜΧ | 3-Βιομηχανία - Γενικής Χρήσης | Contactors Ind | 42 | Γενικής Χρήσης | https://eref.se.com/gr/el/product/LC1D65AFE7 | PPCTR | 3389119408981 | 10 |  | 0 | 0 | https://eref.se.com/gr/el/product/LC1D65AFE7
LC1D65AG7 | TeSys D ρελέ ισχύος-3P(3 NO)-AC-3-<lt/>= 440V 65 A-120V~ 50/60 Hz πηνίο | 231.42 | 1 ΤΜΧ | 1 ΤΜΧ | 3-Βιομηχανία - Γενικής Χρήσης | Contactors Ind | 42 | Γενικής Χρήσης | https://eref.se.com/gr/el/product/LC1D65AG7 | PPCTR | 3389119408998 | 10 |  | 0 | 0 | https://eref.se.com/gr/el/product/LC1D65AG7
LC1D65AJD | TeSys D ρελέ ισχύος - 3P(3 NO) - AC-3 - <lt/>= 440 V 65 A - 12 V DC πηνίο | 366.42 | 1 ΤΜΧ | 1 ΤΜΧ | 3-Βιομηχανία - Γενικής Χρήσης | Contactors Ind | 42 | Γενικής Χρήσης | https://eref.se.com/gr/el/product/LC1D65AJD | PPCTR | 3389119409223 | 10 |  | 0 | 0 | https://eref.se.com/gr/el/product/LC1D65AJD
LC1D65AK7 | TeSys D ρελέ ισχύος-3P(3 NO)-AC-3-<lt/>= 440V 65 A-100V~ 50/60 Hz πηνίο | 246.42 | 1 ΤΜΧ | 1 ΤΜΧ | 3-Βιομηχανία - Γενικής Χρήσης | Contactors Ind | 42 | Γενικής Χρήσης | https://eref.se.com/gr/el/product/LC1D65AK7 | PPCTR | 3389119401517 | 10 | 160 | 0 | 0 | https://eref.se.com/gr/el/product/LC1D65AK7
LC1D65AKUE | TeSys D ρελέ ισχύος - 3P - <lt/>= 440 V - 65 A AC-3 - 100...250 V~/DC πηνίο | 327.86 | 1 ΤΜΧ | 1 ΤΜΧ | 3-Βιομηχανία - Γενικής Χρήσης | Contactors Ind | 42 | Γενικής Χρήσης | https://eref.se.com/gr/el/product/LC1D65AKUE | PPCTR | 3606480988288 | 9 |  | 0.15 | 0 | https://eref.se.com/gr/el/product/LC1D65AKUE
LC1D65AL7 | TeSys D ρελέ ισχύος-3P(3 NO)-AC-3-<lt/>= 440V 65 A-200V~ 50/60 Hz πηνίο | 246.42 | 1 ΤΜΧ | 1 ΤΜΧ | 3-Βιομηχανία - Γενικής Χρήσης | Contactors Ind | 42 | Γενικής Χρήσης | https://eref.se.com/gr/el/product/LC1D65AL7 | PPCTR | 3389119409001 | 10 | 160 | 0 | 0 | https://eref.se.com/gr/el/product/LC1D65AL7
LC1D65ALE7 | TeSys D ρελέ ισχύος-3P(3 NO)-AC-3-<lt/>= 440V 65 A-208V~ 50/60 Hz πηνίο | 246.42 | 1 ΤΜΧ | 1 ΤΜΧ | 3-Βιομηχανία - Γενικής Χρήσης | Contactors Ind | 42 | Γενικής Χρήσης | https://eref.se.com/gr/el/product/LC1D65ALE7 | PPCTR | 3389118328365 |  |  | 0 | 0 | https://eref.se.com/gr/el/product/LC1D65ALE7
LC1D65AM7 | TeSys D ρελέ ισχύος-3P(3 NO)-AC-3-<lt/>= 440V 65 A-220V~ 50/60 Hz πηνίο | 192.83 | 1 ΤΜΧ | 1 ΤΜΧ | 3-Βιομηχανία - Γενικής Χρήσης | Contactors Ind | 42 | Γενικής Χρήσης | https://eref.se.com/gr/el/product/LC1D65AM7 | PPCTR | 3389119409018 | 10 | 160 | 0 | 0 | https://eref.se.com/gr/el/product/LC1D65AM7
LC1D65AN7 | TeSys D ρελέ ισχύος-3P(3 NO)-AC-3-<lt/>= 440V 65 A-415V~ 50/60 Hz πηνίο | 231.42 | 1 ΤΜΧ | 1 ΤΜΧ | 3-Βιομηχανία - Γενικής Χρήσης | Contactors Ind | 42 | Γενικής Χρήσης | https://eref.se.com/gr/el/product/LC1D65AN7 | PPCTR | 3389119409063 | 10 |  | 0 | 0 | https://eref.se.com/gr/el/product/LC1D65AN7
LC1D65AP5 | TeSys D - ρελέ ισχύος 3P 65A AC-3 <lt/>= 440V - 1NO+1NC - πηνίο 230V 50Hz | 136.69 | 1 ΤΜΧ | 1 ΤΜΧ | 3-Βιομηχανία - Γενικής Χρήσης | Contactors Ind | 42 | Γενικής Χρήσης | https://eref.se.com/gr/el/product/LC1D65AP5 | PPCTR | 3606489602789 | 10 | 160 | 0 | 0 | https://eref.se.com/gr/el/product/LC1D65AP5
LC1D65AP7 | TeSys D ρελέ ισχύος-3P(3 NO)-AC-3-<lt/>= 440V 65 A-230V~ 50/60 Hz πηνίο | 192.83 | 1 ΤΜΧ | 1 ΤΜΧ | 3-Βιομηχανία - Γενικής Χρήσης | Contactors Ind | 42 | Γενικής Χρήσης | https://eref.se.com/gr/el/product/LC1D65AP7 | PPCTR | 3389119409025 | 10 | 160 | 0 | 0 | https://eref.se.com/gr/el/product/LC1D65AP7
LC1D65AQ7 | TeSys D ρελέ ισχύος-3P(3 NO)-AC-3-<lt/>= 440V 65 A-380V~ 50/60 Hz πηνίο | 192.83 | 1 ΤΜΧ | 1 ΤΜΧ | 3-Βιομηχανία - Γενικής Χρήσης | Contactors Ind | 42 | Γενικής Χρήσης | https://eref.se.com/gr/el/product/LC1D65AQ7 | PPCTR | 3389119409049 | 10 |  | 0 | 0 | https://eref.se.com/gr/el/product/LC1D65AQ7
LC1D65AR7 | TeSys D ρελέ ισχύος-3P(3 NO)-AC-3-<lt/>= 440V 65 A-440V~ 50/60 Hz πηνίο | 231.42 | 1 ΤΜΧ | 1 ΤΜΧ | 3-Βιομηχανία - Γενικής Χρήσης | Contactors Ind | 42 | Γενικής Χρήσης | https://eref.se.com/gr/el/product/LC1D65AR7 | PPCTR | 3389119409070 | 10 |  | 0 | 0 | https://eref.se.com/gr/el/product/LC1D65AR7
LC1D65AT7 | TeSys D ρελέ ισχύος-3P(3 NO)-AC-3-<lt/>= 440V 65 A-480V~ 50/60 Hz πηνίο | 246.42 | 1 ΤΜΧ | 1 ΤΜΧ | 3-Βιομηχανία - Γενικής Χρήσης | Contactors Ind | 42 | Γενικής Χρήσης | https://eref.se.com/gr/el/product/LC1D65AT7 | PPCTR | 3389119409087 | 10 | 160 | 0 | 0 | https://eref.se.com/gr/el/product/LC1D65AT7
LC1D65AU7 | TeSys D ρελέ ισχύος-3P(3 NO)-AC-3-<lt/>= 440V 65 A-240V~ 50/60 Hz πηνίο | 231.42 | 1 ΤΜΧ | 1 ΤΜΧ | 3-Βιομηχανία - Γενικής Χρήσης | Contactors Ind | 42 | Γενικής Χρήσης | https://eref.se.com/gr/el/product/LC1D65AU7 | PPCTR | 3389119409032 | 10 | 160 | 0 | 0 | https://eref.se.com/gr/el/product/LC1D65AU7
LC1D65AV7 | TeSys D ρελέ ισχύος-3P(3 NO)-AC-3-<lt/>= 440V 65 A-400V~ 50/60 Hz πηνίο | 192.83 | 1 ΤΜΧ | 1 ΤΜΧ | 3-Βιομηχανία - Γενικής Χρήσης | Contactors Ind | 42 | Γενικής Χρήσης | https://eref.se.com/gr/el/product/LC1D65AV7 | PPCTR | 3389119409056 | 10 |  | 0 | 0 | https://eref.se.com/gr/el/product/LC1D65AV7
LC1D800046M7 | TeSys D ρελέ ισχύος-4P(4 NO)-AC-1-<lt/>= 440V 125 A-220V~ 50/60 Hz πηνίο | 315.46 | 1 ΤΜΧ | 1 ΤΜΧ | 3-Βιομηχανία - Γενικής Χρήσης | Contactors Ind | 42 | Γενικής Χρήσης | https://eref.se.com/gr/el/product/LC1D800046M7 | PPCTR | 3389110733426 |  |  | 0 | 0 | https://eref.se.com/gr/el/product/LC1D800046M7
LC1D800046P7 | TeSys D ρελέ ισχύος-4P(4 NO)-AC-1-<lt/>= 440V 125 A-230V~ 50/60 Hz πηνίο | 296.27 | 1 ΤΜΧ | 1 ΤΜΧ | 3-Βιομηχανία - Γενικής Χρήσης | Contactors Ind | 42 | Γενικής Χρήσης | https://eref.se.com/gr/el/product/LC1D800046P7 | PPCTR | 3389110733440 |  |  | 0 | 0 | https://eref.se.com/gr/el/product/LC1D800046P7
LC1D80004B7 | TeSys D ρελέ ισχύος-4P(4 NO)-AC-1-<lt/>= 440V 125 A-24V~ 50/60 Hz πηνίο | 282.13 | 1 ΤΜΧ | 1 ΤΜΧ | 3-Βιομηχανία - Γενικής Χρήσης | Contactors Ind | 42 | Γενικής Χρήσης | https://eref.se.com/gr/el/product/LC1D80004B7 | PPCTR | 3389110074130 | 5 |  | 0 | 0 | https://eref.se.com/gr/el/product/LC1D80004B7
LC1D80004E7 | TeSys D ρελέ ισχύος-4P(4 NO)-AC-1-<lt/>= 440V 125 A-48V~ 50/60 Hz πηνίο | 282.13 | 1 ΤΜΧ | 1 ΤΜΧ | 3-Βιομηχανία - Γενικής Χρήσης | Contactors Ind | 42 | Γενικής Χρήσης | https://eref.se.com/gr/el/product/LC1D80004E7 | PPCTR | 3389110074185 | 5 |  | 0 | 0 | https://eref.se.com/gr/el/product/LC1D80004E7
LC1D80004F5 | TeSys D ρελέ ισχύος 4P(4 NO) AC1 <lt/>= 440 V 125 A 110 V AC 50 Hz πηνίο | 200 | 1 ΤΜΧ | 1 ΤΜΧ | 3-Βιομηχανία - Γενικής Χρήσης | Contactors Ind | 42 | Γενικής Χρήσης | https://eref.se.com/gr/el/product/LC1D80004F5 | PPCTR | 3389110074192 | 5 |  | 0 | 0 | https://eref.se.com/gr/el/product/LC1D80004F5
LC1D80004F7 | TeSys D ρελέ ισχύος-4P(4 NO)-AC-1-<lt/>= 440V 125 A-110V~ 50/60 Hz πηνίο | 282.13 | 1 ΤΜΧ | 1 ΤΜΧ | 3-Βιομηχανία - Γενικής Χρήσης | Contactors Ind | 42 | Γενικής Χρήσης | https://eref.se.com/gr/el/product/LC1D80004F7 | PPCTR | 3389110074215 | 5 |  | 0 | 0 | https://eref.se.com/gr/el/product/LC1D80004F7
LC1D80004FE7 | TeSys D ρελέ ισχύος-4P(4 NO)-AC-1-<lt/>= 440V 125 A-115V~ 50/60 Hz πηνίο | 360.51 | 1 ΤΜΧ | 1 ΤΜΧ | 3-Βιομηχανία - Γενικής Χρήσης | Contactors Ind | 42 | Γενικής Χρήσης | https://eref.se.com/gr/el/product/LC1D80004FE7 | PPCTR | 3389110884852 | 5 |  | 0 | 0 | https://eref.se.com/gr/el/product/LC1D80004FE7
LC1D80004G7 | TeSys D ρελέ ισχύος-4P(4 NO)-AC-1-<lt/>= 440V 125 A-120V~ 50/60 Hz πηνίο | 338.57 | 1 ΤΜΧ | 1 ΤΜΧ | 3-Βιομηχανία - Γενικής Χρήσης | Contactors Ind | 42 | Γενικής Χρήσης | https://eref.se.com/gr/el/product/LC1D80004G7 | PPCTR | 3389110265583 |  |  | 0 | 0 | https://eref.se.com/gr/el/product/LC1D80004G7
LC1D80004M5 | TeSys D ρελέ ισχύος 4P(4 NO) AC1 <lt/>= 440 V 125 A 220 V AC 50 Hz πηνίο | 200 | 1 ΤΜΧ | 1 ΤΜΧ | 3-Βιομηχανία - Γενικής Χρήσης | Contactors Ind | 42 | Γενικής Χρήσης | https://eref.se.com/gr/el/product/LC1D80004M5 | PPCTR | 3389110265026 | 5 | 80 | 0 | 0 | https://eref.se.com/gr/el/product/LC1D80004M5
LC1D80004M7 | TeSys D ρελέ ισχύος-4P(4 NO)-AC-1-<lt/>= 440V 125 A-220V~ 50/60 Hz πηνίο | 282.13 | 1 ΤΜΧ | 1 ΤΜΧ | 3-Βιομηχανία - Γενικής Χρήσης | Contactors Ind | 42 | Γενικής Χρήσης | https://eref.se.com/gr/el/product/LC1D80004M7 | PPCTR | 3389110231854 | 5 |  | 0.26 | 0 | https://eref.se.com/gr/el/product/LC1D80004M7
LC1D80004N5 | TeSys D ρελέ ισχύος 4P(4 NO) AC1 <lt/>= 440 V 125 A 415 V AC 50 Hz πηνίο | 249.99 | 1 ΤΜΧ | 1 ΤΜΧ | 3-Βιομηχανία - Γενικής Χρήσης | Contactors Ind | 42 | Γενικής Χρήσης | https://eref.se.com/gr/el/product/LC1D80004N5 | PPCTR | 3389110074437 |  |  | 0 | 0 | https://eref.se.com/gr/el/product/LC1D80004N5
LC1D80004N7 | TeSys D ρελέ ισχύος-4P(4 NO)-AC-1-<lt/>= 440V 125 A-415V~ 50/60 Hz πηνίο | 360.51 | 1 ΤΜΧ | 1 ΤΜΧ | 3-Βιομηχανία - Γενικής Χρήσης | Contactors Ind | 42 | Γενικής Χρήσης | https://eref.se.com/gr/el/product/LC1D80004N7 | PPCTR | 3389110074475 |  |  | 0 | 0 | https://eref.se.com/gr/el/product/LC1D80004N7
LC1D80004P5 | TeSys D ρελέ ισχύος 4P(4 NO) AC1 <lt/>= 440 V 125 A 230 V AC 50 Hz πηνίο | 200 | 1 ΤΜΧ | 1 ΤΜΧ | 3-Βιομηχανία - Γενικής Χρήσης | Contactors Ind | 42 | Γενικής Χρήσης | https://eref.se.com/gr/el/product/LC1D80004P5 | PPCTR | 3389110074499 | 5 |  | 0 | 0 | https://eref.se.com/gr/el/product/LC1D80004P5
LC1D80004P7 | TeSys D ρελέ ισχύος-4P(4 NO)-AC-1-<lt/>= 440V 125 A-230V~ 50/60 Hz πηνίο | 282.13 | 1 ΤΜΧ | 1 ΤΜΧ | 3-Βιομηχανία - Γενικής Χρήσης | Contactors Ind | 42 | Γενικής Χρήσης | https://eref.se.com/gr/el/product/LC1D80004P7 | PPCTR | 3389110074611 | 5 | 80 | 0 | 0 | https://eref.se.com/gr/el/product/LC1D80004P7
LC1D80004Q7 | TeSys D ρελέ ισχύος-4P(4 NO)-AC-1-<lt/>= 440V 125 A-380V~ 50/60 Hz πηνίο | 282.13 | 1 ΤΜΧ | 1 ΤΜΧ | 3-Βιομηχανία - Γενικής Χρήσης | Contactors Ind | 42 | Γενικής Χρήσης | https://eref.se.com/gr/el/product/LC1D80004Q7 | PPCTR | 3389110074642 | 5 | 80 | 0 | 0 | https://eref.se.com/gr/el/product/LC1D80004Q7
LC1D80004U5 | TeSys D ρελέ ισχύος 4P(4 NO) AC1 <lt/>= 440 V 125 A 240 V AC 50 Hz πηνίο | 249.99 | 1 ΤΜΧ | 1 ΤΜΧ | 3-Βιομηχανία - Γενικής Χρήσης | Contactors Ind | 42 | Γενικής Χρήσης | https://eref.se.com/gr/el/product/LC1D80004U5 | PPCTR | 3389110074703 | 5 |  | 0 | 0 | https://eref.se.com/gr/el/product/LC1D80004U5
LC1D80004U7 | TeSys D ρελέ ισχύος-4P(4 NO)-AC-1-<lt/>= 440V 125 A-240V~ 50/60 Hz πηνίο | 360.51 | 1 ΤΜΧ | 1 ΤΜΧ | 3-Βιομηχανία - Γενικής Χρήσης | Contactors Ind | 42 | Γενικής Χρήσης | https://eref.se.com/gr/el/product/LC1D80004U7 | PPCTR | 3389110074949 | 5 |  | 0 | 0 | https://eref.se.com/gr/el/product/LC1D80004U7
LC1D80004V7 | TeSys D ρελέ ισχύος-4P(4 NO)-AC-1-<lt/>= 440V 125 A-400V~ 50/60 Hz πηνίο | 282.13 | 1 ΤΜΧ | 1 ΤΜΧ | 3-Βιομηχανία - Γενικής Χρήσης | Contactors Ind | 42 | Γενικής Χρήσης | https://eref.se.com/gr/el/product/LC1D80004V7 | PPCTR | 3389110265590 |  |  | 0 | 0 | https://eref.se.com/gr/el/product/LC1D80004V7
LC1D80008D7 | TeSys D ρελέ ισχύος-4P(2NO+2NC)-AC-1 <lt/>= 440V 125 A 42V~ 50/60 Hz πηνίο | 282.13 | 1 ΤΜΧ | 1 ΤΜΧ | 3-Βιομηχανία - Γενικής Χρήσης | Contactors Ind | 42 | Γενικής Χρήσης | https://eref.se.com/gr/el/product/LC1D80008D7 | PPCTR | 3389110265606 |  |  | 0 | 0 | https://eref.se.com/gr/el/product/LC1D80008D7
LC1D80008E7 | TeSys D ρελέ ισχύος-4P(2NO+2NC)-AC-1 <lt/>= 440V 125 A 48V~ 50/60 Hz πηνίο | 282.13 | 1 ΤΜΧ | 1 ΤΜΧ | 3-Βιομηχανία - Γενικής Χρήσης | Contactors Ind | 42 | Γενικής Χρήσης | https://eref.se.com/gr/el/product/LC1D80008E7 | PPCTR | 3389110075106 | 5 |  | 0 | 0 | https://eref.se.com/gr/el/product/LC1D80008E7
LC1D80008F7 | TeSys D ρελέ ισχύος-4P(2NO+2NC)-AC-1 <lt/>= 440V 125 A 110V~ 50/60 Hz πηνίο | 282.13 | 1 ΤΜΧ | 1 ΤΜΧ | 3-Βιομηχανία - Γενικής Χρήσης | Contactors Ind | 42 | Γενικής Χρήσης | https://eref.se.com/gr/el/product/LC1D80008F7 | PPCTR | 3389110075137 | 5 |  | 0 | 0 | https://eref.se.com/gr/el/product/LC1D80008F7
LC1D80008FE7 | TeSys D ρελέ ισχύος-4P(2NO+2NC)-AC-1 <lt/>= 440V 125 A 115V~ 50/60 Hz πηνίο | 338.57 | 1 ΤΜΧ | 1 ΤΜΧ | 3-Βιομηχανία - Γενικής Χρήσης | Contactors Ind | 42 | Γενικής Χρήσης | https://eref.se.com/gr/el/product/LC1D80008FE7 | PPCTR | 3389110884838 |  |  | 0 | 0 | https://eref.se.com/gr/el/product/LC1D80008FE7
LC1D80008G7 | TeSys D ρελέ ισχύος-4P(2NO+2NC)-AC-1 <lt/>= 440V 125 A 120V~ 50/60 Hz πηνίο | 360.51 | 1 ΤΜΧ | 1 ΤΜΧ | 3-Βιομηχανία - Γενικής Χρήσης | Contactors Ind | 42 | Γενικής Χρήσης | https://eref.se.com/gr/el/product/LC1D80008G7 | PPCTR | 3389110265613 | 5 | 80 | 0 | 0 | https://eref.se.com/gr/el/product/LC1D80008G7
LC1D80008M7 | TeSys D ρελέ ισχύος-4P(2NO+2NC)-AC-1 <lt/>= 440V 125 A 220V~ 50/60 Hz πηνίο | 282.13 | 1 ΤΜΧ | 1 ΤΜΧ | 3-Βιομηχανία - Γενικής Χρήσης | Contactors Ind | 42 | Γενικής Χρήσης | https://eref.se.com/gr/el/product/LC1D80008M7 | PPCTR | 3389110075267 | 5 |  | 0 | 0 | https://eref.se.com/gr/el/product/LC1D80008M7
LC1D80008P7 | TeSys D ρελέ ισχύος-4P(2NO+2NC)-AC-1 <lt/>= 440V 125 A 230V~ 50/60 Hz πηνίο | 282.13 | 1 ΤΜΧ | 1 ΤΜΧ | 3-Βιομηχανία - Γενικής Χρήσης | Contactors Ind | 42 | Γενικής Χρήσης | https://eref.se.com/gr/el/product/LC1D80008P7 | PPCTR | 3389110075342 | 5 | 80 | 0 | 0 | https://eref.se.com/gr/el/product/LC1D80008P7
LC1D80008Q7 | TeSys D ρελέ ισχύος-4P(2NO+2NC)-AC-1 <lt/>= 440V 125 A 380V~ 50/60 Hz πηνίο | 300.42 | 1 ΤΜΧ | 1 ΤΜΧ | 3-Βιομηχανία - Γενικής Χρήσης | Contactors Ind | 42 | Γενικής Χρήσης | https://eref.se.com/gr/el/product/LC1D80008Q7 | PPCTR | 3389110075403 |  |  | 0 | 0 | https://eref.se.com/gr/el/product/LC1D80008Q7
LC1D80008U7 | TeSys D ρελέ ισχύος-4P(2NO+2NC)-AC-1 <lt/>= 440V 125 A 240V~ 50/60 Hz πηνίο | 360.51 | 1 ΤΜΧ | 1 ΤΜΧ | 3-Βιομηχανία - Γενικής Χρήσης | Contactors Ind | 42 | Γενικής Χρήσης | https://eref.se.com/gr/el/product/LC1D80008U7 | PPCTR | 3389110075618 |  |  | 0 | 0 | https://eref.se.com/gr/el/product/LC1D80008U7
LC1D80AB7 | TeSys D - ρελέ ισχύος 3P 80A AC-3 έως 440V πηνίο 24V AC 50/60Hz | 279.33 | 1 ΤΜΧ | 1 ΤΜΧ | 3-Βιομηχανία - Γενικής Χρήσης | Contactors Ind | 42 | Γενικής Χρήσης | https://eref.se.com/gr/el/product/LC1D80AB7 | PPCTR | 3606481312112 | 10 |  | 0 | 0 | https://eref.se.com/gr/el/product/LC1D80AB7
LC1D80ABBE | TeSys D - ρελέ ισχύος 3P 80A AC-3 έως 440V πηνίο 24V DC EverLink | 341.04 | 1 ΤΜΧ | 1 ΤΜΧ | 3-Βιομηχανία - Γενικής Χρήσης | Contactors Ind | 42 | Γενικής Χρήσης | https://eref.se.com/gr/el/product/LC1D80ABBE | PPCTR | 3606481312358 | 9 |  | 0.15 | 0 | https://eref.se.com/gr/el/product/LC1D80ABBE
LC1D80ABNE | TeSys D - ρελέ ισχύος 3P 80A AC-3 έως 440V πηνίο 24-60V AC/DC EverLink | 445.94 | 1 ΤΜΧ | 1 ΤΜΧ | 3-Βιομηχανία - Γενικής Χρήσης | Contactors Ind | 42 | Γενικής Χρήσης | https://eref.se.com/gr/el/product/LC1D80ABNE | PPCTR | 3606481312327 | 9 |  | 0.15 | 0 | https://eref.se.com/gr/el/product/LC1D80ABNE
LC1D80AE7 | TeSys D - ρελέ ισχύος 3P 80A AC-3 έως 440V πηνίο 48V AC 50/60Hz | 262.33 | 1 ΤΜΧ | 1 ΤΜΧ | 3-Βιομηχανία - Γενικής Χρήσης | Contactors Ind | 42 | Γενικής Χρήσης | https://eref.se.com/gr/el/product/LC1D80AE7 | PPCTR | 3606481312129 | 10 |  | 0 | 0 | https://eref.se.com/gr/el/product/LC1D80AE7
LC1D80AEHE | TeSys D - ρελέ ισχύος 3P 80A AC-3 έως 440V πηνίο 48-130V AC/DC EverLink | 445.94 | 1 ΤΜΧ | 1 ΤΜΧ | 3-Βιομηχανία - Γενικής Χρήσης | Contactors Ind | 42 | Γενικής Χρήσης | https://eref.se.com/gr/el/product/LC1D80AEHE | PPCTR | 3606481312334 | 9 |  | 0.15 | 0 | https://eref.se.com/gr/el/product/LC1D80AEHE
LC1D80AF7 | TeSys D - ρελέ ισχύος 3P 80A AC-3 έως 440V πηνίο 110V AC 50/60Hz | 262.33 | 1 ΤΜΧ | 1 ΤΜΧ | 3-Βιομηχανία - Γενικής Χρήσης | Contactors Ind | 42 | Γενικής Χρήσης | https://eref.se.com/gr/el/product/LC1D80AF7 | PPCTR | 3606481312136 | 10 |  | 0 | 0 | https://eref.se.com/gr/el/product/LC1D80AF7
LC1D80AFE7 | TeSys D - ρελέ ισχύος 3P 80A AC-3 έως 440V πηνίο 115V AC 50/60Hz | 335.23 | 1 ΤΜΧ | 1 ΤΜΧ | 3-Βιομηχανία - Γενικής Χρήσης | Contactors Ind | 42 | Γενικής Χρήσης | https://eref.se.com/gr/el/product/LC1D80AFE7 | PPCTR | 3606481312143 |  |  | 0 | 0 | https://eref.se.com/gr/el/product/LC1D80AFE7
LC1D80AG7 | TeSys D - ρελέ ισχύος 3P 80A AC-3 έως 440V πηνίο 120V AC 50/60Hz | 335.23 | 1 ΤΜΧ | 1 ΤΜΧ | 3-Βιομηχανία - Γενικής Χρήσης | Contactors Ind | 42 | Γενικής Χρήσης | https://eref.se.com/gr/el/product/LC1D80AG7 | PPCTR | 3606481312150 | 10 |  | 0 | 0 | https://eref.se.com/gr/el/product/LC1D80AG7
LC1D80AKUE | TeSys D - ρελέ ισχύος 3P 80A AC-3 έως 440V πηνίο 100-250V AC/DC EverLink | 445.94 | 1 ΤΜΧ | 1 ΤΜΧ | 3-Βιομηχανία - Γενικής Χρήσης | Contactors Ind | 42 | Γενικής Χρήσης | https://eref.se.com/gr/el/product/LC1D80AKUE | PPCTR | 3606481312341 | 9 |  | 0.15 | 0 | https://eref.se.com/gr/el/product/LC1D80AKUE
LC1D80AM7 | TeSys D - ρελέ ισχύος 3P 80A AC-3 έως 440V πηνίο 220V AC 50/60Hz | 262.33 | 1 ΤΜΧ | 1 ΤΜΧ | 3-Βιομηχανία - Γενικής Χρήσης | Contactors Ind | 42 | Γενικής Χρήσης | https://eref.se.com/gr/el/product/LC1D80AM7 | PPCTR | 3606481312167 | 10 |  | 0 | 0 | https://eref.se.com/gr/el/product/LC1D80AM7
LC1D80AN7 | TeSys D - ρελέ ισχύος 3P 80A AC-3 έως 440V πηνίο 415V AC 50/60Hz | 335.23 | 1 ΤΜΧ | 1 ΤΜΧ | 3-Βιομηχανία - Γενικής Χρήσης | Contactors Ind | 42 | Γενικής Χρήσης | https://eref.se.com/gr/el/product/LC1D80AN7 | PPCTR | 3606481312181 |  |  | 0 | 0 | https://eref.se.com/gr/el/product/LC1D80AN7
LC1D80AP7 | TeSys D - ρελέ ισχύος 3P 80A AC-3 έως 440V πηνίο 230V AC 50/60Hz | 262.33 | 1 ΤΜΧ | 1 ΤΜΧ | 3-Βιομηχανία - Γενικής Χρήσης | Contactors Ind | 42 | Γενικής Χρήσης | https://eref.se.com/gr/el/product/LC1D80AP7 | PPCTR | 3606481312174 | 10 |  | 0 | 0 | https://eref.se.com/gr/el/product/LC1D80AP7
LC1D80AQ7 | TeSys D - ρελέ ισχύος 3P 80A AC-3 έως 440V πηνίο 380V AC 50/60Hz | 279.33 | 1 ΤΜΧ | 1 ΤΜΧ | 3-Βιομηχανία - Γενικής Χρήσης | Contactors Ind | 42 | Γενικής Χρήσης | https://eref.se.com/gr/el/product/LC1D80AQ7 | PPCTR | 3606481312198 |  |  | 0 | 0 | https://eref.se.com/gr/el/product/LC1D80AQ7
LC1D80AR7 | TeSys D - ρελέ ισχύος 3P 80A AC-3 έως 440V πηνίο 440V AC 50/60Hz | 335.23 | 1 ΤΜΧ | 1 ΤΜΧ | 3-Βιομηχανία - Γενικής Χρήσης | Contactors Ind | 42 | Γενικής Χρήσης | https://eref.se.com/gr/el/product/LC1D80AR7 | PPCTR | 3606481312211 |  |  | 0 | 0 | https://eref.se.com/gr/el/product/LC1D80AR7
LC1D80AU7 | TeSys D - ρελέ ισχύος 3P 80A AC-3 έως 440V πηνίο 240V AC 50/60Hz | 335.23 | 1 ΤΜΧ | 1 ΤΜΧ | 3-Βιομηχανία - Γενικής Χρήσης | Contactors Ind | 42 | Γενικής Χρήσης | https://eref.se.com/gr/el/product/LC1D80AU7 | PPCTR | 3606481312228 |  |  | 0 | 0 | https://eref.se.com/gr/el/product/LC1D80AU7
LC1D80AV7 | TeSys D - ρελέ ισχύος 3P 80A AC-3 έως 440V πηνίο 400V AC 50/60Hz | 279.33 | 1 ΤΜΧ | 1 ΤΜΧ | 3-Βιομηχανία - Γενικής Χρήσης | Contactors Ind | 42 | Γενικής Χρήσης | https://eref.se.com/gr/el/product/LC1D80AV7 | PPCTR | 3606481312235 | 10 |  | 0 | 0 | https://eref.se.com/gr/el/product/LC1D80AV7
LC1D80B5 | TeSys D - ρελέ ισχύος 3P 80A AC-3 <lt/>= 440V - 1NO+1NC - πηνίο 24V 50Hz | 185.93 | 1 ΤΜΧ | 1 ΤΜΧ | 3-Βιομηχανία - Γενικής Χρήσης | Contactors Ind | 42 | Γενικής Χρήσης | https://eref.se.com/gr/el/product/LC1D80B5 | PPCTR | 3389110439991 | 6 |  | 0 | 0 | https://eref.se.com/gr/el/product/LC1D80B5
LC1D80B7 | TeSys D ρελέ ισχύος 3P(3 NO) AC3 <lt/>= 440 V 80 A 24 V AC 50/60 Hz πηνίο | 262.33 | 1 ΤΜΧ | 1 ΤΜΧ | 3-Βιομηχανία - Γενικής Χρήσης | Contactors Ind | 42 | Γενικής Χρήσης | https://eref.se.com/gr/el/product/LC1D80B7 | PPCTR | 3389110440034 | 5 | 80 | 0 | 0 | https://eref.se.com/gr/el/product/LC1D80B7
LC1D80BD | TeSys D ρελέ ισχύος - 3P(3 NO) - AC-3 - <lt/>= 440 V 80 A - 24 V DC πηνίο | 445.94 | 1 ΤΜΧ | 1 ΤΜΧ | 3-Βιομηχανία - Γενικής Χρήσης | Contactors Ind | 42 | Γενικής Χρήσης | https://eref.se.com/gr/el/product/LC1D80BD | PPCTR | 3389110439977 | 2 | 32 | 0 | 0 | https://eref.se.com/gr/el/product/LC1D80BD
LC1D80D7 | TeSys D ρελέ ισχύος 3P(3 NO) AC3 <lt/>= 440 V 80 A 42 V AC 50/60 Hz πηνίο | 262.33 | 1 ΤΜΧ | 1 ΤΜΧ | 3-Βιομηχανία - Γενικής Χρήσης | Contactors Ind | 42 | Γενικής Χρήσης | https://eref.se.com/gr/el/product/LC1D80D7 | PPCTR | 3389110440263 | 5 |  | 0 | 0 | https://eref.se.com/gr/el/product/LC1D80D7
LC1D80E5 | TeSys D - ρελέ ισχύος 3P 80A AC-3 <lt/>= 440V - 1NO+1NC - πηνίο 48V 50Hz | 185.93 | 1 ΤΜΧ | 1 ΤΜΧ | 3-Βιομηχανία - Γενικής Χρήσης | Contactors Ind | 42 | Γενικής Χρήσης | https://eref.se.com/gr/el/product/LC1D80E5 | PPCTR | 3389110440423 |  |  | 0 | 0 | https://eref.se.com/gr/el/product/LC1D80E5
LC1D80E7 | TeSys D ρελέ ισχύος 3P(3 NO) AC3 <lt/>= 440 V 80 A 48 V AC 50/60 Hz πηνίο | 262.33 | 1 ΤΜΧ | 1 ΤΜΧ | 3-Βιομηχανία - Γενικής Χρήσης | Contactors Ind | 42 | Γενικής Χρήσης | https://eref.se.com/gr/el/product/LC1D80E7 | PPCTR | 3389110440522 | 5 | 80 | 0 | 0 | https://eref.se.com/gr/el/product/LC1D80E7
LC1D80ED | TeSys D ρελέ ισχύος - 3P(3 NO) - AC-3 - <lt/>= 440 V 80 A - 48 V DC πηνίο | 474.86 | 1 ΤΜΧ | 1 ΤΜΧ | 3-Βιομηχανία - Γενικής Χρήσης | Contactors Ind | 42 | Γενικής Χρήσης | https://eref.se.com/gr/el/product/LC1D80ED | PPCTR | 3389110440331 | 2 |  | 0 | 0 | https://eref.se.com/gr/el/product/LC1D80ED
LC1D80F7 | TeSys D ρελέ ισχύος-3P(3 NO)-AC-3-<lt/>= 440V 80 A-110V~ 50/60 Hz πηνίο | 262.33 | 1 ΤΜΧ | 1 ΤΜΧ | 3-Βιομηχανία - Γενικής Χρήσης | Contactors Ind | 42 | Γενικής Χρήσης | https://eref.se.com/gr/el/product/LC1D80F7 | PPCTR | 3389110440782 | 5 | 80 | 0 | 0 | https://eref.se.com/gr/el/product/LC1D80F7
LC1D80FD | TeSys D ρελέ ισχύος - 3P(3 NO) - AC-3 - <lt/>= 440 V 80 A - 110 V DC πηνίο | 445.94 | 1 ΤΜΧ | 1 ΤΜΧ | 3-Βιομηχανία - Γενικής Χρήσης | Contactors Ind | 42 | Γενικής Χρήσης | https://eref.se.com/gr/el/product/LC1D80FD | PPCTR | 3389110440584 | 2 |  | 0 | 0 | https://eref.se.com/gr/el/product/LC1D80FD
LC1D80FE7 | TeSys D ρελέ ισχύος-3P(3 NO)-AC-3-<lt/>= 440V 80 A-115V~ 50/60 Hz πηνίο | 335.23 | 1 ΤΜΧ | 1 ΤΜΧ | 3-Βιομηχανία - Γενικής Χρήσης | Contactors Ind | 42 | Γενικής Χρήσης | https://eref.se.com/gr/el/product/LC1D80FE7 | PPCTR | 3389110440591 | 5 |  | 0 | 0 | https://eref.se.com/gr/el/product/LC1D80FE7
LC1D80G7 | TeSys D ρελέ ισχύος-3P(3 NO)-AC-3-<lt/>= 440V 80 A-120V~ 50/60 Hz πηνίο | 335.23 | 1 ΤΜΧ | 1 ΤΜΧ | 3-Βιομηχανία - Γενικής Χρήσης | Contactors Ind | 42 | Γενικής Χρήσης | https://eref.se.com/gr/el/product/LC1D80G7 | PPCTR | 3389110440867 | 5 | 80 | 0 | 0 | https://eref.se.com/gr/el/product/LC1D80G7
LC1D80GD | TeSys D ρελέ ισχύος - 3P(3 NO) - AC-3 - <lt/>= 440 V 80 A - 120 V DC πηνίο | 498.4 | 1 ΤΜΧ | 1 ΤΜΧ | 3-Βιομηχανία - Γενικής Χρήσης | Contactors Ind | 42 | Γενικής Χρήσης | https://eref.se.com/gr/el/product/LC1D80GD | PPCTR | 3389110440799 | 3 |  | 0 | 0 | https://eref.se.com/gr/el/product/LC1D80GD
LC1D80K7 | TeSys D ρελέ ισχύος-3P(3 NO)-AC-3-<lt/>= 440V 80 A-100V~ 50/60 Hz πηνίο | 335.23 | 1 ΤΜΧ | 1 ΤΜΧ | 3-Βιομηχανία - Γενικής Χρήσης | Contactors Ind | 42 | Γενικής Χρήσης | https://eref.se.com/gr/el/product/LC1D80K7 | PPCTR | 3389110441574 |  |  | 0 | 0 | https://eref.se.com/gr/el/product/LC1D80K7
LC1D80M7 | TeSys D ρελέ ισχύος-3P(3 NO)-AC-3-<lt/>= 440V 80 A-220V~ 50/60 Hz πηνίο | 262.33 | 1 ΤΜΧ | 1 ΤΜΧ | 3-Βιομηχανία - Γενικής Χρήσης | Contactors Ind | 42 | Γενικής Χρήσης | https://eref.se.com/gr/el/product/LC1D80M7 | PPCTR | 3389110442571 | 5 | 80 | 0.24 | 0 | https://eref.se.com/gr/el/product/LC1D80M7
LC1D80MD | TeSys D ρελέ ισχύος - 3P(3 NO) - AC-3 - <lt/>= 440 V 80 A - 220 V DC πηνίο | 445.94 | 1 ΤΜΧ | 1 ΤΜΧ | 3-Βιομηχανία - Γενικής Χρήσης | Contactors Ind | 42 | Γενικής Χρήσης | https://eref.se.com/gr/el/product/LC1D80MD | PPCTR | 3389110441918 | 2 | 32 | 0 | 0 | https://eref.se.com/gr/el/product/LC1D80MD
LC1D80N7 | TeSys D ρελέ ισχύος-3P(3 NO)-AC-3-<lt/>= 440V 80 A-415V~ 50/60 Hz πηνίο | 335.23 | 1 ΤΜΧ | 1 ΤΜΧ | 3-Βιομηχανία - Γενικής Χρήσης | Contactors Ind | 42 | Γενικής Χρήσης | https://eref.se.com/gr/el/product/LC1D80N7 | PPCTR | 3389110442779 | 5 |  | 0 | 0 | https://eref.se.com/gr/el/product/LC1D80N7
LC1D80ND | TeSys D ρελέ ισχύος - 3P(3 NO) - AC-3 - <lt/>= 440 V 80 A - 60 V DC πηνίο | 498.4 | 1 ΤΜΧ | 1 ΤΜΧ | 3-Βιομηχανία - Γενικής Χρήσης | Contactors Ind | 42 | Γενικής Χρήσης | https://eref.se.com/gr/el/product/LC1D80ND | PPCTR | 3389110442632 |  |  | 0 | 0 | https://eref.se.com/gr/el/product/LC1D80ND
LC1D80P5 | TeSys D - ρελέ ισχύος 3P 80A AC-3 <lt/>= 440V - 1NO+1NC - πηνίο 230V 50Hz | 185.93 | 1 ΤΜΧ | 1 ΤΜΧ | 3-Βιομηχανία - Γενικής Χρήσης | Contactors Ind | 42 | Γενικής Χρήσης | https://eref.se.com/gr/el/product/LC1D80P5 | PPCTR | 3389110442816 | 5 | 80 | 0.23 | 0 | https://eref.se.com/gr/el/product/LC1D80P5
LC1D80P7 | TeSys D ρελέ ισχύος-3P(3 NO)-AC-3-<lt/>= 440V 80 A-230V~ 50/60 Hz πηνίο | 262.33 | 1 ΤΜΧ | 1 ΤΜΧ | 3-Βιομηχανία - Γενικής Χρήσης | Contactors Ind | 42 | Γενικής Χρήσης | https://eref.se.com/gr/el/product/LC1D80P7 | PPCTR | 3389110442823 | 5 | 80 | 0.23 | 0 | https://eref.se.com/gr/el/product/LC1D80P7
LC1D80Q7 | TeSys D ρελέ ισχύος-3P(3 NO)-AC-3-<lt/>= 440V 80 A-380V~ 50/60 Hz πηνίο | 262.33 | 1 ΤΜΧ | 1 ΤΜΧ | 3-Βιομηχανία - Γενικής Χρήσης | Contactors Ind | 42 | Γενικής Χρήσης | https://eref.se.com/gr/el/product/LC1D80Q7 | PPCTR | 3389110442861 | 5 | 80 | 0 | 0 | https://eref.se.com/gr/el/product/LC1D80Q7
LC1D80R7 | TeSys D ρελέ ισχύος-3P(3 NO)-AC-3-<lt/>= 440V 80 A-440V~ 50/60 Hz πηνίο | 314.82 | 1 ΤΜΧ | 1 ΤΜΧ | 3-Βιομηχανία - Γενικής Χρήσης | Contactors Ind | 42 | Γενικής Χρήσης | https://eref.se.com/gr/el/product/LC1D80R7 | PPCTR | 3389110442984 | 6 |  | 0 | 0 | https://eref.se.com/gr/el/product/LC1D80R7
LC1D80SD | TeSys D ρελέ ισχύος - 3P(3 NO) - AC-3 - <lt/>= 440 V 80 A - 72 V DC πηνίο | 530.7 | 1 ΤΜΧ | 1 ΤΜΧ | 3-Βιομηχανία - Γενικής Χρήσης | Contactors Ind | 42 | Γενικής Χρήσης | https://eref.se.com/gr/el/product/LC1D80SD | PPCTR | 3389110442991 |  |  | 0 | 0 | https://eref.se.com/gr/el/product/LC1D80SD
LC1D80U7 | TeSys D ρελέ ισχύος-3P(3 NO)-AC-3-<lt/>= 440V 80 A-240V~ 50/60 Hz πηνίο | 335.23 | 1 ΤΜΧ | 1 ΤΜΧ | 3-Βιομηχανία - Γενικής Χρήσης | Contactors Ind | 42 | Γενικής Χρήσης | https://eref.se.com/gr/el/product/LC1D80U7 | PPCTR | 3389110443097 | 5 | 80 | 0 | 0 | https://eref.se.com/gr/el/product/LC1D80U7
LC1D80V7 | TeSys D ρελέ ισχύος-3P(3 NO)-AC-3-<lt/>= 440V 80 A-400V~ 50/60 Hz πηνίο | 262.33 | 1 ΤΜΧ | 1 ΤΜΧ | 3-Βιομηχανία - Γενικής Χρήσης | Contactors Ind | 42 | Γενικής Χρήσης | https://eref.se.com/gr/el/product/LC1D80V7 | PPCTR | 3389110443127 | 5 | 80 | 0 | 0 | https://eref.se.com/gr/el/product/LC1D80V7
LC1D95B5 | TeSys D - ρελέ ισχύος 3P 95A AC-3 <lt/>= 440V - 1NO+1NC - πηνίο 24V 50Hz | 235.43 | 1 ΤΜΧ | 1 ΤΜΧ | 3-Βιομηχανία - Γενικής Χρήσης | Contactors Ind | 42 | Γενικής Χρήσης | https://eref.se.com/gr/el/product/LC1D95B5 | PPCTR | 3389110450613 | 5 | 80 | 0 | 0 | https://eref.se.com/gr/el/product/LC1D95B5
LC1D95B7 | TeSys D ρελέ ισχύος 3P(3 NO) AC3 <lt/>= 440 V 95 A 24 V AC 50/60 Hz πηνίο | 332.13 | 1 ΤΜΧ | 1 ΤΜΧ | 3-Βιομηχανία - Γενικής Χρήσης | Contactors Ind | 42 | Γενικής Χρήσης | https://eref.se.com/gr/el/product/LC1D95B7 | PPCTR | 3389110450651 | 5 | 80 | 0 | 0 | https://eref.se.com/gr/el/product/LC1D95B7
LC1D95BD | TeSys D ρελέ ισχύος - 3P(3 NO) - AC-3 - <lt/>= 440 V 95 A - 24 V DC πηνίο | 564.59 | 1 ΤΜΧ | 1 ΤΜΧ | 3-Βιομηχανία - Γενικής Χρήσης | Contactors Ind | 42 | Γενικής Χρήσης | https://eref.se.com/gr/el/product/LC1D95BD | PPCTR | 3389110450576 | 2 | 32 | 0 | 0 | https://eref.se.com/gr/el/product/LC1D95BD
LC1D95D7 | TeSys D ρελέ ισχύος 3P(3 NO) AC3 <lt/>= 440 V 95 A 42 V AC 50/60 Hz πηνίο | 332.13 | 1 ΤΜΧ | 1 ΤΜΧ | 3-Βιομηχανία - Γενικής Χρήσης | Contactors Ind | 42 | Γενικής Χρήσης | https://eref.se.com/gr/el/product/LC1D95D7 | PPCTR | 3389110450798 | 5 |  | 0 | 0 | https://eref.se.com/gr/el/product/LC1D95D7
LC1D95E5 | TeSys D - ρελέ ισχύος 3P 95A AC-3 <lt/>= 440V - 1NO+1NC - πηνίο 48V 50Hz | 235.43 | 1 ΤΜΧ | 1 ΤΜΧ | 3-Βιομηχανία - Γενικής Χρήσης | Contactors Ind | 42 | Γενικής Χρήσης | https://eref.se.com/gr/el/product/LC1D95E5 | PPCTR | 3389110450859 |  |  | 0 | 0 | https://eref.se.com/gr/el/product/LC1D95E5
LC1D95E7 | TeSys D ρελέ ισχύος 3P(3 NO) AC3 <lt/>= 440 V 95 A 48 V AC 50/60 Hz πηνίο | 332.13 | 1 ΤΜΧ | 1 ΤΜΧ | 3-Βιομηχανία - Γενικής Χρήσης | Contactors Ind | 42 | Γενικής Χρήσης | https://eref.se.com/gr/el/product/LC1D95E7 | PPCTR | 3389110450910 | 5 | 80 | 0 | 0 | https://eref.se.com/gr/el/product/LC1D95E7
LC1D95ED | TeSys D ρελέ ισχύος - 3P(3 NO) - AC-3 - <lt/>= 440 V 95 A - 48 V DC πηνίο | 564.59 | 1 ΤΜΧ | 1 ΤΜΧ | 3-Βιομηχανία - Γενικής Χρήσης | Contactors Ind | 42 | Γενικής Χρήσης | https://eref.se.com/gr/el/product/LC1D95ED | PPCTR | 3389110450811 |  |  | 0 | 0 | https://eref.se.com/gr/el/product/LC1D95ED
LC1D95F7 | TeSys D ρελέ ισχύος-3P(3 NO)-AC-3-<lt/>= 440V 95 A-110V~ 50/60 Hz πηνίο | 332.13 | 1 ΤΜΧ | 1 ΤΜΧ | 3-Βιομηχανία - Γενικής Χρήσης | Contactors Ind | 42 | Γενικής Χρήσης | https://eref.se.com/gr/el/product/LC1D95F7 | PPCTR | 3389110451177 | 5 | 80 | 0 | 0 | https://eref.se.com/gr/el/product/LC1D95F7
LC1D95FD | TeSys D ρελέ ισχύος - 3P(3 NO) - AC-3 - <lt/>= 440 V 95 A - 110 V DC πηνίο | 601.19 | 1 ΤΜΧ | 1 ΤΜΧ | 3-Βιομηχανία - Γενικής Χρήσης | Contactors Ind | 42 | Γενικής Χρήσης | https://eref.se.com/gr/el/product/LC1D95FD | PPCTR | 3389110450934 |  |  | 0 | 0 | https://eref.se.com/gr/el/product/LC1D95FD
LC1D95FE7 | TeSys D ρελέ ισχύος-3P(3 NO)-AC-3-<lt/>= 440V 95 A-115V~ 50/60 Hz πηνίο | 398.52 | 1 ΤΜΧ | 1 ΤΜΧ | 3-Βιομηχανία - Γενικής Χρήσης | Contactors Ind | 42 | Γενικής Χρήσης | https://eref.se.com/gr/el/product/LC1D95FE7 | PPCTR | 3389110450958 | 5 |  | 0 | 0 | https://eref.se.com/gr/el/product/LC1D95FE7
LC1D95G7 | TeSys D ρελέ ισχύος-3P(3 NO)-AC-3-<lt/>= 440V 95 A-120V~ 50/60 Hz πηνίο | 398.52 | 1 ΤΜΧ | 1 ΤΜΧ | 3-Βιομηχανία - Γενικής Χρήσης | Contactors Ind | 42 | Γενικής Χρήσης | https://eref.se.com/gr/el/product/LC1D95G7 | PPCTR | 3389110451269 |  |  | 0 | 0 | https://eref.se.com/gr/el/product/LC1D95G7
LC1D95K7 | TeSys D ρελέ ισχύος-3P(3 NO)-AC-3-<lt/>= 440V 95 A-100V~ 50/60 Hz πηνίο | 424.34 | 1 ΤΜΧ | 1 ΤΜΧ | 3-Βιομηχανία - Γενικής Χρήσης | Contactors Ind | 42 | Γενικής Χρήσης | https://eref.se.com/gr/el/product/LC1D95K7 | PPCTR | 3389110987874 |  |  | 0 | 0 | https://eref.se.com/gr/el/product/LC1D95K7
LC1D95M7 | TeSys D ρελέ ισχύος-3P(3 NO)-AC-3-<lt/>= 440V 95 A-220V~ 50/60 Hz πηνίο | 332.13 | 1 ΤΜΧ | 1 ΤΜΧ | 3-Βιομηχανία - Γενικής Χρήσης | Contactors Ind | 42 | Γενικής Χρήσης | https://eref.se.com/gr/el/product/LC1D95M7 | PPCTR | 3389110451634 | 5 | 80 | 0 | 0 | https://eref.se.com/gr/el/product/LC1D95M7
LC1D95MD | TeSys D ρελέ ισχύος - 3P(3 NO) - AC-3 - <lt/>= 440 V 95 A - 220 V DC πηνίο | 601.19 | 1 ΤΜΧ | 1 ΤΜΧ | 3-Βιομηχανία - Γενικής Χρήσης | Contactors Ind | 42 | Γενικής Χρήσης | https://eref.se.com/gr/el/product/LC1D95MD | PPCTR | 3389110451559 |  |  | 0 | 0 | https://eref.se.com/gr/el/product/LC1D95MD
LC1D95N7 | TeSys D ρελέ ισχύος-3P(3 NO)-AC-3-<lt/>= 440V 95 A-415V~ 50/60 Hz πηνίο | 424.34 | 1 ΤΜΧ | 1 ΤΜΧ | 3-Βιομηχανία - Γενικής Χρήσης | Contactors Ind | 42 | Γενικής Χρήσης | https://eref.se.com/gr/el/product/LC1D95N7 | PPCTR | 3389110451696 |  |  | 0 | 0 | https://eref.se.com/gr/el/product/LC1D95N7
LC1D95P5 | TeSys D - ρελέ ισχύος 3P 95A AC-3 <lt/>= 440V - 1NO+1NC - πηνίο 230V 50Hz | 235.43 | 1 ΤΜΧ | 1 ΤΜΧ | 3-Βιομηχανία - Γενικής Χρήσης | Contactors Ind | 42 | Γενικής Χρήσης | https://eref.se.com/gr/el/product/LC1D95P5 | PPCTR | 3389110451726 | 5 | 80 | 0 | 0 | https://eref.se.com/gr/el/product/LC1D95P5
LC1D95P7 | TeSys D ρελέ ισχύος-3P(3 NO)-AC-3-<lt/>= 440V 95 A-230V~ 50/60 Hz πηνίο | 332.13 | 1 ΤΜΧ | 1 ΤΜΧ | 3-Βιομηχανία - Γενικής Χρήσης | Contactors Ind | 42 | Γενικής Χρήσης | https://eref.se.com/gr/el/product/LC1D95P7 | PPCTR | 3389110451733 | 5 | 80 | 0 | 0 | https://eref.se.com/gr/el/product/LC1D95P7
LC1D95Q7 | TeSys D ρελέ ισχύος-3P(3 NO)-AC-3-<lt/>= 440V 95 A-380V~ 50/60 Hz πηνίο | 332.13 | 1 ΤΜΧ | 1 ΤΜΧ | 3-Βιομηχανία - Γενικής Χρήσης | Contactors Ind | 42 | Γενικής Χρήσης | https://eref.se.com/gr/el/product/LC1D95Q7 | PPCTR | 3389110451832 | 5 |  | 0 | 0 | https://eref.se.com/gr/el/product/LC1D95Q7
LC1D95R7 | TeSys D ρελέ ισχύος-3P(3 NO)-AC-3-<lt/>= 440V 95 A-440V~ 50/60 Hz πηνίο | 398.52 | 1 ΤΜΧ | 1 ΤΜΧ | 3-Βιομηχανία - Γενικής Χρήσης | Contactors Ind | 42 | Γενικής Χρήσης | https://eref.se.com/gr/el/product/LC1D95R7 | PPCTR | 3389110451894 | 5 |  | 0 | 0 | https://eref.se.com/gr/el/product/LC1D95R7
LC1D95SD | TeSys D ρελέ ισχύος - 3P(3 NO) - AC-3 - <lt/>= 440 V 95 A - 72 V DC πηνίο | 671.91 | 1 ΤΜΧ | 1 ΤΜΧ | 3-Βιομηχανία - Γενικής Χρήσης | Contactors Ind | 42 | Γενικής Χρήσης | https://eref.se.com/gr/el/product/LC1D95SD | PPCTR | 3389110451917 |  |  | 0 | 0 | https://eref.se.com/gr/el/product/LC1D95SD
LC1D95U7 | TeSys D ρελέ ισχύος-3P(3 NO)-AC-3-<lt/>= 440V 95 A-240V~ 50/60 Hz πηνίο | 398.52 | 1 ΤΜΧ | 1 ΤΜΧ | 3-Βιομηχανία - Γενικής Χρήσης | Contactors Ind | 42 | Γενικής Χρήσης | https://eref.se.com/gr/el/product/LC1D95U7 | PPCTR | 3389110452051 | 5 |  | 0.24 | 0 | https://eref.se.com/gr/el/product/LC1D95U7
LC1D95V7 | TeSys D ρελέ ισχύος-3P(3 NO)-AC-3-<lt/>= 440V 95 A-400V~ 50/60 Hz πηνίο | 332.13 | 1 ΤΜΧ | 1 ΤΜΧ | 3-Βιομηχανία - Γενικής Χρήσης | Contactors Ind | 42 | Γενικής Χρήσης | https://eref.se.com/gr/el/product/LC1D95V7 | PPCTR | 3389110452099 | 5 |  | 0 | 0 | https://eref.se.com/gr/el/product/LC1D95V7
LC1DFKB7 | TeSys LC1-DF ρελέ πυκνωτών 12.5 kVAr - πηνίο 24 V | 86.65 | 1 ΤΜΧ | 1 ΤΜΧ | 3-Βιομηχανία - Γενικής Χρήσης | Contactors Ind | 42 | Γενικής Χρήσης | https://eref.se.com/gr/el/product/LC1DFKB7 | PPCTR | 3606480401312 | 6 |  | 0.08 | 0 | https://eref.se.com/gr/el/product/LC1DFKB7
LC1DFKF7 | TeSys LC1-DF ρελέ πυκνωτών 12.5 kVAr - πηνίο 110 V | 86.57 | 1 ΤΜΧ | 1 ΤΜΧ | 3-Βιομηχανία - Γενικής Χρήσης | Contactors Ind | 42 | Γενικής Χρήσης | https://eref.se.com/gr/el/product/LC1DFKF7 | PPCTR | 3606480401336 |  |  | 0.08 | 0 | https://eref.se.com/gr/el/product/LC1DFKF7
LC1DFKM7 | TeSys LC1-DF ρελέ πυκνωτών 12.5 kVAr - πηνίο 220 V | 83.31 | 1 ΤΜΧ | 1 ΤΜΧ | 3-Βιομηχανία - Γενικής Χρήσης | Contactors Ind | 42 | Γενικής Χρήσης | https://eref.se.com/gr/el/product/LC1DFKM7 | PPCTR | 3606480401787 | 6 | 48 | 0.08 | 0 | https://eref.se.com/gr/el/product/LC1DFKM7
LC1DFKP7 | TeSys LC1-DF ρελέ πυκνωτών 12.5 kVAr - πηνίο 230 V | 80.03 | 1 ΤΜΧ | 1 ΤΜΧ | 3-Βιομηχανία - Γενικής Χρήσης | Contactors Ind | 42 | Γενικής Χρήσης | https://eref.se.com/gr/el/product/LC1DFKP7 | PPCTR | 3606480401794 | 6 | 48 | 0 | 0 | https://eref.se.com/gr/el/product/LC1DFKP7
LC1DFKU7 | TeSys LC1-DF ρελέ πυκνωτών 12.5 kVAr - πηνίο 240 V | 86.65 | 1 ΤΜΧ | 1 ΤΜΧ | 3-Βιομηχανία - Γενικής Χρήσης | Contactors Ind | 42 | Γενικής Χρήσης | https://eref.se.com/gr/el/product/LC1DFKU7 | PPCTR | 3606480401374 | 48 |  | 0.08 | 0 | https://eref.se.com/gr/el/product/LC1DFKU7
LC1DFKV7 | TeSys LC1-DF ρελέ πυκνωτών 12.5 kVAr - πηνίο 400 V | 81.38 | 1 ΤΜΧ | 1 ΤΜΧ | 3-Βιομηχανία - Γενικής Χρήσης | Contactors Ind | 42 | Γενικής Χρήσης | https://eref.se.com/gr/el/product/LC1DFKV7 | PPCTR | 3606480401213 | 6 | 48 | 0.08 | 0 | https://eref.se.com/gr/el/product/LC1DFKV7
LC1DGKF7 | TeSys LC1-DG ρελέ πυκνωτών 16.7 kVAr - πηνίο 110 V | 110.31 | 1 ΤΜΧ | 1 ΤΜΧ | 3-Βιομηχανία - Γενικής Χρήσης | Contactors Ind | 42 | Γενικής Χρήσης | https://eref.se.com/gr/el/product/LC1DGKF7 | PPCTR | 3606480401404 | 6 | 48 | 0.08 | 0 | https://eref.se.com/gr/el/product/LC1DGKF7
LC1DGKM7 | TeSys LC1-DG ρελέ πυκνωτών 16.7 kVAr - πηνίο 220 V | 107.06 | 1 ΤΜΧ | 1 ΤΜΧ | 3-Βιομηχανία - Γενικής Χρήσης | Contactors Ind | 42 | Γενικής Χρήσης | https://eref.se.com/gr/el/product/LC1DGKM7 | PPCTR | 3606480401800 | 6 | 48 | 0.08 | 0 | https://eref.se.com/gr/el/product/LC1DGKM7
LC1DGKP7 | TeSys LC1-DG ρελέ πυκνωτών 16.7 kVAr - πηνίο 230 V | 102.35 | 1 ΤΜΧ | 1 ΤΜΧ | 3-Βιομηχανία - Γενικής Χρήσης | Contactors Ind | 42 | Γενικής Χρήσης | https://eref.se.com/gr/el/product/LC1DGKP7 | PPCTR | 3606480401817 | 6 | 48 | 0.08 | 0 | https://eref.se.com/gr/el/product/LC1DGKP7
LC1DLKM7 | TeSys LC1D.K ρελέ πυκνωτών - 3P - 20 kVAR - 415 V - 220 V πηνίο | 120.49 | 1 ΤΜΧ | 1 ΤΜΧ | 3-Βιομηχανία - Γενικής Χρήσης | Contactors Ind | 42 | Γενικής Χρήσης | https://eref.se.com/gr/el/product/LC1DLKM7 | PPCTR | 3606480401824 | 6 | 48 | 0.09 | 0 | https://eref.se.com/gr/el/product/LC1DLKM7
LC1DLKP7 | TeSys LC1D.K ρελέ πυκνωτών - 3P - 20 kVAR - 415 V - 230 V πηνίο | 114.98 | 1 ΤΜΧ | 1 ΤΜΧ | 3-Βιομηχανία - Γενικής Χρήσης | Contactors Ind | 42 | Γενικής Χρήσης | https://eref.se.com/gr/el/product/LC1DLKP7 | PPCTR | 3606480401831 | 6 | 48 | 0 | 0 | https://eref.se.com/gr/el/product/LC1DLKP7
LC1DLKQ7 | TeSys LC1D.K ρελέ πυκνωτών - 3P - 20 kVAR - 415 V - 380 V πηνίο | 123.78 | 1 ΤΜΧ | 1 ΤΜΧ | 3-Βιομηχανία - Γενικής Χρήσης | Contactors Ind | 42 | Γενικής Χρήσης | https://eref.se.com/gr/el/product/LC1DLKQ7 | PPCTR | 3606480401527 |  |  | 0.09 | 0 | https://eref.se.com/gr/el/product/LC1DLKQ7
LC1DMKF7 | TeSys LC1D.K ρελέ πυκνωτών - 3P - 25 kVAR - 415 V - 110 V πηνίο | 139.9 | 1 ΤΜΧ | 1 ΤΜΧ | 3-Βιομηχανία - Γενικής Χρήσης | Contactors Ind | 42 | Γενικής Χρήσης | https://eref.se.com/gr/el/product/LC1DMKF7 | PPCTR | 3606480401220 | 6 |  | 0.09 | 0 | https://eref.se.com/gr/el/product/LC1DMKF7
LC1DMKG7 | TeSys LC1D.K ρελέ πυκνωτών - 3P - 25 kVAR - 415 V - 120 V πηνίο | 140 | 1 ΤΜΧ | 1 ΤΜΧ | 3-Βιομηχανία - Γενικής Χρήσης | Contactors Ind | 42 | Γενικής Χρήσης | https://eref.se.com/gr/el/product/LC1DMKG7 | PPCTR | 3606480401589 |  |  | 0.09 | 0 | https://eref.se.com/gr/el/product/LC1DMKG7
LC1DMKM7 | TeSys LC1D.K ρελέ πυκνωτών - 3P - 25 kVAR - 415 V - 220 V πηνίο | 128.34 | 1 ΤΜΧ | 1 ΤΜΧ | 3-Βιομηχανία - Γενικής Χρήσης | Contactors Ind | 42 | Γενικής Χρήσης | https://eref.se.com/gr/el/product/LC1DMKM7 | PPCTR | 3606480401848 | 6 | 48 | 0.09 | 0 | https://eref.se.com/gr/el/product/LC1DMKM7
LC1DMKP7 | TeSys LC1D.K ρελέ πυκνωτών - 3P - 25 kVAR - 415 V - 230 V πηνίο | 130.17 | 1 ΤΜΧ | 1 ΤΜΧ | 3-Βιομηχανία - Γενικής Χρήσης | Contactors Ind | 42 | Γενικής Χρήσης | https://eref.se.com/gr/el/product/LC1DMKP7 | PPCTR | 3606480401855 | 6 | 48 | 0.09 | 0 | https://eref.se.com/gr/el/product/LC1DMKP7
LC1DMKU7 | TeSys LC1D.K ρελέ πυκνωτών - 3P - 25 kVAR - 415 V - 240 V πηνίο | 140 | 1 ΤΜΧ | 1 ΤΜΧ | 3-Βιομηχανία - Γενικής Χρήσης | Contactors Ind | 42 | Γενικής Χρήσης | https://eref.se.com/gr/el/product/LC1DMKU7 | PPCTR | 3606480401237 | 6 | 48 | 0.09 | 0 | https://eref.se.com/gr/el/product/LC1DMKU7
LC1DMKV7 | TeSys LC1D.K ρελέ πυκνωτών - 3P - 25 kVAR - 415 V - 400 V πηνίο | 131.48 | 1 ΤΜΧ | 1 ΤΜΧ | 3-Βιομηχανία - Γενικής Χρήσης | Contactors Ind | 42 | Γενικής Χρήσης | https://eref.se.com/gr/el/product/LC1DMKV7 | PPCTR | 3606480401244 | 6 |  | 0.09 | 0 | https://eref.se.com/gr/el/product/LC1DMKV7
LC1DPKF7 | TeSys LC1D.K ρελέ πυκνωτών - 3P - 33.3 kVAR - 415 V - 110 V πηνίο | 199.38 | 1 ΤΜΧ | 1 ΤΜΧ | 3-Βιομηχανία - Γενικής Χρήσης | Contactors Ind | 42 | Γενικής Χρήσης | https://eref.se.com/gr/el/product/LC1DPKF7 | PPCTR | 3606480401251 | 6 | 48 | 0.17 | 0 | https://eref.se.com/gr/el/product/LC1DPKF7
LC1DPKM7 | TeSys LC1D.K ρελέ πυκνωτών - 3P - 33.3 kVAR - 415 V - 220 V πηνίο | 209.04 | 1 ΤΜΧ | 1 ΤΜΧ | 3-Βιομηχανία - Γενικής Χρήσης | Contactors Ind | 42 | Γενικής Χρήσης | https://eref.se.com/gr/el/product/LC1DPKM7 | PPCTR | 3606480401268 | 6 | 48 | 0.17 | 0 | https://eref.se.com/gr/el/product/LC1DPKM7
LC1DPKP7 | TeSys LC1D.K ρελέ πυκνωτών - 3P - 33.3 kVAR - 415 V - 230 V πηνίο | 198.13 | 1 ΤΜΧ | 1 ΤΜΧ | 3-Βιομηχανία - Γενικής Χρήσης | Contactors Ind | 42 | Γενικής Χρήσης | https://eref.se.com/gr/el/product/LC1DPKP7 | PPCTR | 3606480401275 | 6 |  | 0.17 | 0 | https://eref.se.com/gr/el/product/LC1DPKP7
LC1DPKU7 | TeSys LC1D.K ρελέ πυκνωτών - 3P - 33.3 kVAR - 415 V - 240 V πηνίο | 212.38 | 1 ΤΜΧ | 1 ΤΜΧ | 3-Βιομηχανία - Γενικής Χρήσης | Contactors Ind | 42 | Γενικής Χρήσης | https://eref.se.com/gr/el/product/LC1DPKU7 | PPCTR | 3606480401688 |  |  | 0.18 | 0 | https://eref.se.com/gr/el/product/LC1DPKU7
LC1DPKV7 | TeSys LC1D.K ρελέ πυκνωτών - 3P - 33.3 kVAR - 415 V - 400 V πηνίο | 199.45 | 1 ΤΜΧ | 1 ΤΜΧ | 3-Βιομηχανία - Γενικής Χρήσης | Contactors Ind | 42 | Γενικής Χρήσης | https://eref.se.com/gr/el/product/LC1DPKV7 | PPCTR | 3606480401282 | 6 | 48 | 0.18 | 0 | https://eref.se.com/gr/el/product/LC1DPKV7
LC1DT20B7 | TeSys D ρελέ ισχύος 4P(4 NO) AC1 <lt/>= 440 V 20 A 24 V AC 50/60 Hz πηνίο | 38.95 | 1 ΤΜΧ | 1 ΤΜΧ | 3-Βιομηχανία - Γενικής Χρήσης | Contactors Ind | 42 | Γενικής Χρήσης | https://eref.se.com/gr/el/product/LC1DT20B7 | PPCTR | 3389110244496 | 16 | 192 | 0 | 0 | https://eref.se.com/gr/el/product/LC1DT20B7
LC1DT20BD | TeSys D ρελέ ισχύος - 4P(4 NO) - AC-1 - <lt/>= 440 V 20 A - 24 V DC πηνίο | 66.23 | 1 ΤΜΧ | 1 ΤΜΧ | 3-Βιομηχανία - Γενικής Χρήσης | Contactors Ind | 42 | Γενικής Χρήσης | https://eref.se.com/gr/el/product/LC1DT20BD | PPCTR | 3389110247701 |  |  | 0 | 0 | https://eref.se.com/gr/el/product/LC1DT20BD
LC1DT20BL | TeSys D ρελέ ισχύος-4P(4 NO)-AC-1-<lt/>= 440V 20 A-24VDC χαμηλής κατανάλ. πηνίο | 50.67 | 1 ΤΜΧ | 1 ΤΜΧ | 3-Βιομηχανία - Γενικής Χρήσης | Contactors Ind | 42 | Γενικής Χρήσης | https://eref.se.com/gr/el/product/LC1DT20BL | PPCTR | 3389110248296 |  |  | 0 | 0 | https://eref.se.com/gr/el/product/LC1DT20BL
LC1DT20E7 | TeSys D ρελέ ισχύος 4P(4 NO) AC1 <lt/>= 440 V 20 A 48 V AC 50/60 Hz πηνίο | 38.95 | 1 ΤΜΧ | 1 ΤΜΧ | 3-Βιομηχανία - Γενικής Χρήσης | Contactors Ind | 42 | Γενικής Χρήσης | https://eref.se.com/gr/el/product/LC1DT20E7 | PPCTR | 3389110244502 | 16 |  | 0 | 0 | https://eref.se.com/gr/el/product/LC1DT20E7
LC1DT20F7 | TeSys D ρελέ ισχύος-4P(4 NO)-AC-1-<lt/>= 440V 20 A-110V~ 50/60 Hz πηνίο | 38.95 | 1 ΤΜΧ | 1 ΤΜΧ | 3-Βιομηχανία - Γενικής Χρήσης | Contactors Ind | 42 | Γενικής Χρήσης | https://eref.se.com/gr/el/product/LC1DT20F7 | PPCTR | 3389110298406 |  |  | 0 | 0 | https://eref.se.com/gr/el/product/LC1DT20F7
LC1DT20FD | TeSys D ρελέ ισχύος - 4P(4 NO) - AC-1 - <lt/>= 440 V 20 A - 110 V DC πηνίο | 66.23 | 1 ΤΜΧ | 1 ΤΜΧ | 3-Βιομηχανία - Γενικής Χρήσης | Contactors Ind | 42 | Γενικής Χρήσης | https://eref.se.com/gr/el/product/LC1DT20FD | PPCTR | 3389110247787 |  |  | 0 | 0 | https://eref.se.com/gr/el/product/LC1DT20FD
LC1DT20FE7 | TeSys D ρελέ ισχύος-4P(4 NO)-AC-1-<lt/>= 440V 20 A-115V~ 50/60 Hz πηνίο | 49.82 | 1 ΤΜΧ | 1 ΤΜΧ | 3-Βιομηχανία - Γενικής Χρήσης | Contactors Ind | 42 | Γενικής Χρήσης | https://eref.se.com/gr/el/product/LC1DT20FE7 | PPCTR | 3389110244519 | 16 |  | 0 | 0 | https://eref.se.com/gr/el/product/LC1DT20FE7
LC1DT20G7 | TeSys D ρελέ ισχύος-4P(4 NO)-AC-1-<lt/>= 440V 20 A-120V~ 50/60 Hz πηνίο | 49.82 | 1 ΤΜΧ | 1 ΤΜΧ | 3-Βιομηχανία - Γενικής Χρήσης | Contactors Ind | 42 | Γενικής Χρήσης | https://eref.se.com/gr/el/product/LC1DT20G7 | PPCTR | 3389110298901 | 16 |  | 0 | 0 | https://eref.se.com/gr/el/product/LC1DT20G7
LC1DT20GD | TeSys D ρελέ ισχύος - 4P(4 NO) - AC-1 - <lt/>= 440 V 20 A - 125 V DC πηνίο | 78.85 | 1 ΤΜΧ | 1 ΤΜΧ | 3-Βιομηχανία - Γενικής Χρήσης | Contactors Ind | 42 | Γενικής Χρήσης | https://eref.se.com/gr/el/product/LC1DT20GD | PPCTR | 3389110320688 |  |  | 0 | 0 | https://eref.se.com/gr/el/product/LC1DT20GD
LC1DT20M7 | TeSys D ρελέ ισχύος-4P(4 NO)-AC-1-<lt/>= 440V 20 A-220V~ 50/60 Hz πηνίο | 38.95 | 1 ΤΜΧ | 1 ΤΜΧ | 3-Βιομηχανία - Γενικής Χρήσης | Contactors Ind | 42 | Γενικής Χρήσης | https://eref.se.com/gr/el/product/LC1DT20M7 | PPCTR | 3389110333831 | 16 |  | 0 | 0 | https://eref.se.com/gr/el/product/LC1DT20M7
LC1DT20MD | TeSys D ρελέ ισχύος - 4P(4 NO) - AC-1 - <lt/>= 440 V 20 A - 220 V DC πηνίο | 70.51 | 1 ΤΜΧ | 1 ΤΜΧ | 3-Βιομηχανία - Γενικής Χρήσης | Contactors Ind | 42 | Γενικής Χρήσης | https://eref.se.com/gr/el/product/LC1DT20MD | PPCTR | 3389110368758 | 16 |  | 0 | 0 | https://eref.se.com/gr/el/product/LC1DT20MD
LC1DT20ML | TeSys D ρελέ ισχύος-4P(4 NO)-AC-1-<lt/>= 440V 20 A-220VDC χαμηλής κατανάλ. πηνίο | 53.96 | 1 ΤΜΧ | 1 ΤΜΧ | 3-Βιομηχανία - Γενικής Χρήσης | Contactors Ind | 42 | Γενικής Χρήσης | https://eref.se.com/gr/el/product/LC1DT20ML | PPCTR | 3389110464313 |  |  | 0 | 0 | https://eref.se.com/gr/el/product/LC1DT20ML
LC1DT20N7 | TeSys D ρελέ ισχύος-4P(4 NO)-AC-1-<lt/>= 440V 20 A-415V~ 50/60 Hz πηνίο | 49.82 | 1 ΤΜΧ | 1 ΤΜΧ | 3-Βιομηχανία - Γενικής Χρήσης | Contactors Ind | 42 | Γενικής Χρήσης | https://eref.se.com/gr/el/product/LC1DT20N7 | PPCTR | 3389110333848 |  |  | 0 | 0 | https://eref.se.com/gr/el/product/LC1DT20N7
LC1DT20ND | TeSys D ρελέ ισχύος - 4P(4 NO) - AC-1 - <lt/>= 440 V 20 A - 60 V DC πηνίο | 78.85 | 1 ΤΜΧ | 1 ΤΜΧ | 3-Βιομηχανία - Γενικής Χρήσης | Contactors Ind | 42 | Γενικής Χρήσης | https://eref.se.com/gr/el/product/LC1DT20ND | PPCTR | 3389110320725 |  |  | 0 | 0 | https://eref.se.com/gr/el/product/LC1DT20ND
LC1DT20P7 | TeSys D ρελέ ισχύος-4P(4 NO)-AC-1-<lt/>= 440V 20 A-230V~ 50/60 Hz πηνίο | 38.95 | 1 ΤΜΧ | 1 ΤΜΧ | 3-Βιομηχανία - Γενικής Χρήσης | Contactors Ind | 42 | Γενικής Χρήσης | https://eref.se.com/gr/el/product/LC1DT20P7 | PPCTR | 3389110244526 | 16 | 256 | 0 | 0 | https://eref.se.com/gr/el/product/LC1DT20P7
LC1DT20U7 | TeSys D ρελέ ισχύος-4P(4 NO)-AC-1-<lt/>= 440V 20 A-240V~ 50/60 Hz πηνίο | 49.82 | 1 ΤΜΧ | 1 ΤΜΧ | 3-Βιομηχανία - Γενικής Χρήσης | Contactors Ind | 42 | Γενικής Χρήσης | https://eref.se.com/gr/el/product/LC1DT20U7 | PPCTR | 3389110577631 | 16 |  | 0 | 0 | https://eref.se.com/gr/el/product/LC1DT20U7
LC1DT20UD | TeSys D ρελέ ισχύος - 4P(4 NO) - AC-1 - <lt/>= 440 V 20 A - 250 V DC πηνίο | 78.85 | 1 ΤΜΧ | 1 ΤΜΧ | 3-Βιομηχανία - Γενικής Χρήσης | Contactors Ind | 42 | Γενικής Χρήσης | https://eref.se.com/gr/el/product/LC1DT20UD | PPCTR | 3389110320985 |  |  | 0 | 0 | https://eref.se.com/gr/el/product/LC1DT20UD
LC1DT25B7 | TeSys D ρελέ ισχύος 4P(4 NO) AC1 <lt/>= 440 V 25 A 24 V AC 50/60 Hz πηνίο | 39.96 | 1 ΤΜΧ | 1 ΤΜΧ | 3-Βιομηχανία - Γενικής Χρήσης | Contactors Ind | 42 | Γενικής Χρήσης | https://eref.se.com/gr/el/product/LC1DT25B7 | PPCTR | 3389110244540 | 16 | 256 | 0 | 0 | https://eref.se.com/gr/el/product/LC1DT25B7
LC1DT25BD | TeSys D ρελέ ισχύος - 4P(4 NO) - AC-1 - <lt/>= 440 V 25 A - 24 V DC πηνίο | 67.9 | 1 ΤΜΧ | 1 ΤΜΧ | 3-Βιομηχανία - Γενικής Χρήσης | Contactors Ind | 42 | Γενικής Χρήσης | https://eref.se.com/gr/el/product/LC1DT25BD | PPCTR | 3389110247794 | 16 | 256 | 0 | 0 | https://eref.se.com/gr/el/product/LC1DT25BD
LC1DT25BL | TeSys D ρελέ ισχύος-4P(4 NO)-AC-1-<lt/>= 440V 25 A-24VDC χαμηλής κατανάλ. πηνίο | 51.94 | 1 ΤΜΧ | 1 ΤΜΧ | 3-Βιομηχανία - Γενικής Χρήσης | Contactors Ind | 42 | Γενικής Χρήσης | https://eref.se.com/gr/el/product/LC1DT25BL | PPCTR | 3389110248326 |  |  | 0 | 0 | https://eref.se.com/gr/el/product/LC1DT25BL
LC1DT25E7 | TeSys D ρελέ ισχύος 4P(4 NO) AC1 <lt/>= 440 V 25 A 48 V AC 50/60 Hz πηνίο | 39.96 | 1 ΤΜΧ | 1 ΤΜΧ | 3-Βιομηχανία - Γενικής Χρήσης | Contactors Ind | 42 | Γενικής Χρήσης | https://eref.se.com/gr/el/product/LC1DT25E7 | PPCTR | 3389110244557 | 16 | 256 | 0 | 0 | https://eref.se.com/gr/el/product/LC1DT25E7
LC1DT25ED | TeSys D ρελέ ισχύος - 4P(4 NO) - AC-1 - <lt/>= 440 V 25 A - 48 V DC πηνίο | 72.3 | 1 ΤΜΧ | 1 ΤΜΧ | 3-Βιομηχανία - Γενικής Χρήσης | Contactors Ind | 42 | Γενικής Χρήσης | https://eref.se.com/gr/el/product/LC1DT25ED | PPCTR | 3389110247800 |  |  | 0 | 0 | https://eref.se.com/gr/el/product/LC1DT25ED
LC1DT25F7 | TeSys D ρελέ ισχύος-4P(4 NO)-AC-1-<lt/>= 440V 25 A-110V~ 50/60 Hz πηνίο | 39.96 | 1 ΤΜΧ | 1 ΤΜΧ | 3-Βιομηχανία - Γενικής Χρήσης | Contactors Ind | 42 | Γενικής Χρήσης | https://eref.se.com/gr/el/product/LC1DT25F7 | PPCTR | 3389110577662 | 16 |  | 0 | 0 | https://eref.se.com/gr/el/product/LC1DT25F7
LC1DT25FD | TeSys D ρελέ ισχύος - 4P(4 NO) - AC-1 - <lt/>= 440 V 25 A - 110 V DC πηνίο | 67.9 | 1 ΤΜΧ | 1 ΤΜΧ | 3-Βιομηχανία - Γενικής Χρήσης | Contactors Ind | 42 | Γενικής Χρήσης | https://eref.se.com/gr/el/product/LC1DT25FD | PPCTR | 3389110247817 | 15 | 240 | 0 | 0 | https://eref.se.com/gr/el/product/LC1DT25FD
LC1DT25G7 | TeSys D ρελέ ισχύος-4P(4 NO)-AC-1-<lt/>= 440V 25 A-120V~ 50/60 Hz πηνίο | 47.92 | 1 ΤΜΧ | 1 ΤΜΧ | 3-Βιομηχανία - Γενικής Χρήσης | Contactors Ind | 42 | Γενικής Χρήσης | https://eref.se.com/gr/el/product/LC1DT25G7 | PPCTR | 3389110333930 |  |  | 0 | 0 | https://eref.se.com/gr/el/product/LC1DT25G7
LC1DT25GD | TeSys D ρελέ ισχύος - 4P(4 NO) - AC-1 - <lt/>= 440 V 25 A - 125 V DC πηνίο | 80.78 | 1 ΤΜΧ | 1 ΤΜΧ | 3-Βιομηχανία - Γενικής Χρήσης | Contactors Ind | 42 | Γενικής Χρήσης | https://eref.se.com/gr/el/product/LC1DT25GD | PPCTR | 3389110325324 | 1 | 15 | 0 | 0 | https://eref.se.com/gr/el/product/LC1DT25GD
LC1DT25JD | TeSys D ρελέ ισχύος - 4P(4 NO) - AC-1 - <lt/>= 440 V 25 A - 12 V DC πηνίο | 80.78 | 1 ΤΜΧ | 1 ΤΜΧ | 3-Βιομηχανία - Γενικής Χρήσης | Contactors Ind | 42 | Γενικής Χρήσης | https://eref.se.com/gr/el/product/LC1DT25JD | PPCTR | 3389110325348 |  |  | 0 | 0 | https://eref.se.com/gr/el/product/LC1DT25JD
LC1DT25LE7 | TeSys D ρελέ ισχύος-4P(4 NO)-AC-1-<lt/>= 440V 25 A-208V~ 50/60 Hz πηνίο | 51.04 | 1 ΤΜΧ | 1 ΤΜΧ | 3-Βιομηχανία - Γενικής Χρήσης | Contactors Ind | 42 | Γενικής Χρήσης | https://eref.se.com/gr/el/product/LC1DT25LE7 | PPCTR | 3389110333954 |  |  | 0 | 0 | https://eref.se.com/gr/el/product/LC1DT25LE7
LC1DT25M7 | TeSys D ρελέ ισχύος-4P(4 NO)-AC-1-<lt/>= 440V 25 A-220V~ 50/60 Hz πηνίο | 39.96 | 1 ΤΜΧ | 1 ΤΜΧ | 3-Βιομηχανία - Γενικής Χρήσης | Contactors Ind | 42 | Γενικής Χρήσης | https://eref.se.com/gr/el/product/LC1DT25M7 | PPCTR | 3389110577679 | 16 |  | 0 | 0 | https://eref.se.com/gr/el/product/LC1DT25M7
LC1DT25MD | TeSys D ρελέ ισχύος - 4P(4 NO) - AC-1 - <lt/>= 440 V 25 A - 220 V DC πηνίο | 67.9 | 1 ΤΜΧ | 1 ΤΜΧ | 3-Βιομηχανία - Γενικής Χρήσης | Contactors Ind | 42 | Γενικής Χρήσης | https://eref.se.com/gr/el/product/LC1DT25MD | PPCTR | 3389110368765 |  |  | 0 | 0 | https://eref.se.com/gr/el/product/LC1DT25MD
LC1DT25P7 | TeSys D ρελέ ισχύος-4P(4 NO)-AC-1-<lt/>= 440V 25 A-230V~ 50/60 Hz πηνίο | 39.96 | 1 ΤΜΧ | 1 ΤΜΧ | 3-Βιομηχανία - Γενικής Χρήσης | Contactors Ind | 42 | Γενικής Χρήσης | https://eref.se.com/gr/el/product/LC1DT25P7 | PPCTR | 3389110244571 | 16 | 256 | 0 | 0 | https://eref.se.com/gr/el/product/LC1DT25P7
LC1DT25U7 | TeSys D ρελέ ισχύος-4P(4 NO)-AC-1-<lt/>= 440V 25 A-240V~ 50/60 Hz πηνίο | 51.04 | 1 ΤΜΧ | 1 ΤΜΧ | 3-Βιομηχανία - Γενικής Χρήσης | Contactors Ind | 42 | Γενικής Χρήσης | https://eref.se.com/gr/el/product/LC1DT25U7 | PPCTR | 3389110577686 | 16 |  | 0 | 0 | https://eref.se.com/gr/el/product/LC1DT25U7
LC1DT32B7 | TeSys D ρελέ ισχύος 4P(4 NO) AC1 <lt/>= 440 V 32 A 24 V AC 50/60 Hz πηνίο | 56.16 | 1 ΤΜΧ | 1 ΤΜΧ | 3-Βιομηχανία - Γενικής Χρήσης | Contactors Ind | 42 | Γενικής Χρήσης | https://eref.se.com/gr/el/product/LC1DT32B7 | PPCTR | 3389110244595 | 16 |  | 0 | 0 | https://eref.se.com/gr/el/product/LC1DT32B7
LC1DT32BD | TeSys D ρελέ ισχύος - 4P(4 NO) - AC-1 - <lt/>= 440 V 32 A - 24 V DC πηνίο | 95.47 | 1 ΤΜΧ | 1 ΤΜΧ | 3-Βιομηχανία - Γενικής Χρήσης | Contactors Ind | 42 | Γενικής Χρήσης | https://eref.se.com/gr/el/product/LC1DT32BD | PPCTR | 3389110247824 |  |  | 0 | 0 | https://eref.se.com/gr/el/product/LC1DT32BD
LC1DT32BL | TeSys D ρελέ ισχύος-4P(4 NO)-AC-1-<lt/>= 440V 32 A-24VDC χαμηλής κατανάλ. πηνίο | 73.01 | 1 ΤΜΧ | 1 ΤΜΧ | 3-Βιομηχανία - Γενικής Χρήσης | Contactors Ind | 42 | Γενικής Χρήσης | https://eref.se.com/gr/el/product/LC1DT32BL | PPCTR | 3389110248333 | 15 |  | 0 | 0 | https://eref.se.com/gr/el/product/LC1DT32BL
LC1DT32E7 | TeSys D ρελέ ισχύος 4P(4 NO) AC1 <lt/>= 440 V 32 A 48 V AC 50/60 Hz πηνίο | 56.16 | 1 ΤΜΧ | 1 ΤΜΧ | 3-Βιομηχανία - Γενικής Χρήσης | Contactors Ind | 42 | Γενικής Χρήσης | https://eref.se.com/gr/el/product/LC1DT32E7 | PPCTR | 3389110244601 | 16 |  | 0 | 0 | https://eref.se.com/gr/el/product/LC1DT32E7
LC1DT32ED | TeSys D ρελέ ισχύος - 4P(4 NO) - AC-1 - <lt/>= 440 V 32 A - 48 V DC πηνίο | 101.66 | 1 ΤΜΧ | 1 ΤΜΧ | 3-Βιομηχανία - Γενικής Χρήσης | Contactors Ind | 42 | Γενικής Χρήσης | https://eref.se.com/gr/el/product/LC1DT32ED | PPCTR | 3389110247831 | 1 |  | 0 | 0 | https://eref.se.com/gr/el/product/LC1DT32ED
LC1DT32F7 | TeSys D ρελέ ισχύος-4P(4 NO)-AC-1-<lt/>= 440V 32 A-110V~ 50/60 Hz πηνίο | 56.16 | 1 ΤΜΧ | 1 ΤΜΧ | 3-Βιομηχανία - Γενικής Χρήσης | Contactors Ind | 42 | Γενικής Χρήσης | https://eref.se.com/gr/el/product/LC1DT32F7 | PPCTR | 3389110338126 |  |  | 0 | 0 | https://eref.se.com/gr/el/product/LC1DT32F7
LC1DT32G7 | TeSys D ρελέ ισχύος-4P(4 NO)-AC-1-<lt/>= 440V 32 A-120V~ 50/60 Hz πηνίο | 67.39 | 1 ΤΜΧ | 1 ΤΜΧ | 3-Βιομηχανία - Γενικής Χρήσης | Contactors Ind | 42 | Γενικής Χρήσης | https://eref.se.com/gr/el/product/LC1DT32G7 | PPCTR | 3389110338140 | 15 |  | 0 | 0 | https://eref.se.com/gr/el/product/LC1DT32G7
LC1DT32M7 | TeSys D ρελέ ισχύος-4P(4 NO)-AC-1-<lt/>= 440V 32 A-220V~ 50/60 Hz πηνίο | 59.79 | 1 ΤΜΧ | 1 ΤΜΧ | 3-Βιομηχανία - Γενικής Χρήσης | Contactors Ind | 42 | Γενικής Χρήσης | https://eref.se.com/gr/el/product/LC1DT32M7 | PPCTR | 3389110338225 | 16 |  | 0 | 0 | https://eref.se.com/gr/el/product/LC1DT32M7
LC1DT32P7 | TeSys D ρελέ ισχύος-4P(4 NO)-AC-1-<lt/>= 440V 32 A-230V~ 50/60 Hz πηνίο | 56.16 | 1 ΤΜΧ | 1 ΤΜΧ | 3-Βιομηχανία - Γενικής Χρήσης | Contactors Ind | 42 | Γενικής Χρήσης | https://eref.se.com/gr/el/product/LC1DT32P7 | PPCTR | 3389110244625 | 16 | 256 | 0 | 0 | https://eref.se.com/gr/el/product/LC1DT32P7
LC1DT32U7 | TeSys D ρελέ ισχύος-4P(4 NO)-AC-1-<lt/>= 440V 32 A-240V~ 50/60 Hz πηνίο | 71.76 | 1 ΤΜΧ | 1 ΤΜΧ | 3-Βιομηχανία - Γενικής Χρήσης | Contactors Ind | 42 | Γενικής Χρήσης | https://eref.se.com/gr/el/product/LC1DT32U7 | PPCTR | 3389110338348 | 15 |  | 0 | 0 | https://eref.se.com/gr/el/product/LC1DT32U7
LC1DT40B7 | TeSys D ρελέ ισχύος 4P(4 NO) AC1 <lt/>= 440 V 40 A 24 V AC 50/60 Hz πηνίο | 74.04 | 1 ΤΜΧ | 1 ΤΜΧ | 3-Βιομηχανία - Γενικής Χρήσης | Contactors Ind | 42 | Γενικής Χρήσης | https://eref.se.com/gr/el/product/LC1DT40B7 | PPCTR | 3389110244649 | 16 |  | 0 | 0 | https://eref.se.com/gr/el/product/LC1DT40B7
LC1DT40BD | TeSys D ρελέ ισχύος - 4P(4 NO) - AC-1 - <lt/>= 440 V 40 A - 24 V DC πηνίο | 125.84 | 1 ΤΜΧ | 1 ΤΜΧ | 3-Βιομηχανία - Γενικής Χρήσης | Contactors Ind | 42 | Γενικής Χρήσης | https://eref.se.com/gr/el/product/LC1DT40BD | PPCTR | 3389110247855 | 16 | 256 | 0 | 0 | https://eref.se.com/gr/el/product/LC1DT40BD
LC1DT40BL | TeSys D ρελέ ισχύος-4P(4 NO)-AC-1-<lt/>= 440V 40 A-24VDC χαμηλής κατανάλ. πηνίο | 96.23 | 1 ΤΜΧ | 1 ΤΜΧ | 3-Βιομηχανία - Γενικής Χρήσης | Contactors Ind | 42 | Γενικής Χρήσης | https://eref.se.com/gr/el/product/LC1DT40BL | PPCTR | 3389110248357 | 15 | 240 | 0 | 0 | https://eref.se.com/gr/el/product/LC1DT40BL
LC1DT40E7 | TeSys D ρελέ ισχύος 4P(4 NO) AC1 <lt/>= 440 V 40 A 48 V AC 50/60 Hz πηνίο | 74.04 | 1 ΤΜΧ | 1 ΤΜΧ | 3-Βιομηχανία - Γενικής Χρήσης | Contactors Ind | 42 | Γενικής Χρήσης | https://eref.se.com/gr/el/product/LC1DT40E7 | PPCTR | 3389110244656 | 16 | 256 | 0 | 0 | https://eref.se.com/gr/el/product/LC1DT40E7
LC1DT40ED | TeSys D ρελέ ισχύος - 4P(4 NO) - AC-1 - <lt/>= 440 V 40 A - 48 V DC πηνίο | 125.84 | 1 ΤΜΧ | 1 ΤΜΧ | 3-Βιομηχανία - Γενικής Χρήσης | Contactors Ind | 42 | Γενικής Χρήσης | https://eref.se.com/gr/el/product/LC1DT40ED | PPCTR | 3389110247862 | 15 |  | 0 | 0 | https://eref.se.com/gr/el/product/LC1DT40ED
LC1DT40F7 | TeSys D ρελέ ισχύος-4P(4 NO)-AC-1-<lt/>= 440V 40 A-110V~ 50/60 Hz πηνίο | 74.04 | 1 ΤΜΧ | 1 ΤΜΧ | 3-Βιομηχανία - Γενικής Χρήσης | Contactors Ind | 42 | Γενικής Χρήσης | https://eref.se.com/gr/el/product/LC1DT40F7 | PPCTR | 3389110577693 | 16 |  | 0 | 0 | https://eref.se.com/gr/el/product/LC1DT40F7
LC1DT40FD | TeSys D ρελέ ισχύος - 4P(4 NO) - AC-1 - <lt/>= 440 V 40 A - 110 V DC πηνίο | 125.84 | 1 ΤΜΧ | 1 ΤΜΧ | 3-Βιομηχανία - Γενικής Χρήσης | Contactors Ind | 42 | Γενικής Χρήσης | https://eref.se.com/gr/el/product/LC1DT40FD | PPCTR | 3389110247879 |  |  | 0 | 0 | https://eref.se.com/gr/el/product/LC1DT40FD
LC1DT40FE7 | TeSys D ρελέ ισχύος-4P(4 NO)-AC-1-<lt/>= 440V 40 A-115V~ 50/60 Hz πηνίο | 94.59 | 1 ΤΜΧ | 1 ΤΜΧ | 3-Βιομηχανία - Γενικής Χρήσης | Contactors Ind | 42 | Γενικής Χρήσης | https://eref.se.com/gr/el/product/LC1DT40FE7 | PPCTR | 3389110244762 | 16 |  | 0 | 0 | https://eref.se.com/gr/el/product/LC1DT40FE7
LC1DT40G7 | TeSys D ρελέ ισχύος-4P(4 NO)-AC-1-<lt/>= 440V 40 A-120V~ 50/60 Hz πηνίο | 88.84 | 1 ΤΜΧ | 1 ΤΜΧ | 3-Βιομηχανία - Γενικής Χρήσης | Contactors Ind | 42 | Γενικής Χρήσης | https://eref.se.com/gr/el/product/LC1DT40G7 | PPCTR | 3389110339567 | 15 | 240 | 0 | 0 | https://eref.se.com/gr/el/product/LC1DT40G7
LC1DT40GD | TeSys D ρελέ ισχύος - 4P(4 NO) - AC-1 - <lt/>= 440 V 40 A - 125 V DC πηνίο | 140.63 | 1 ΤΜΧ | 1 ΤΜΧ | 3-Βιομηχανία - Γενικής Χρήσης | Contactors Ind | 42 | Γενικής Χρήσης | https://eref.se.com/gr/el/product/LC1DT40GD | PPCTR | 3389110330946 |  |  | 0 | 0 | https://eref.se.com/gr/el/product/LC1DT40GD
LC1DT40JD | TeSys D ρελέ ισχύος - 4P(4 NO) - AC-1 - <lt/>= 440 V 40 A - 12 V DC πηνίο | 149.75 | 1 ΤΜΧ | 1 ΤΜΧ | 3-Βιομηχανία - Γενικής Χρήσης | Contactors Ind | 42 | Γενικής Χρήσης | https://eref.se.com/gr/el/product/LC1DT40JD | PPCTR | 3389110331066 | 1 | 240 | 0 | 0 | https://eref.se.com/gr/el/product/LC1DT40JD
LC1DT40JL | TeSys D ρελέ ισχύος-4P(4 NO)-AC-1-<lt/>= 440V 40 A-12VDC χαμηλής κατανάλ πηνίο | 118.23 | 1 ΤΜΧ | 1 ΤΜΧ | 3-Βιομηχανία - Γενικής Χρήσης | Contactors Ind | 42 | Γενικής Χρήσης | https://eref.se.com/gr/el/product/LC1DT40JL | PPCTR | 3389110468977 |  |  | 0 | 0 | https://eref.se.com/gr/el/product/LC1DT40JL
LC1DT40LE7 | TeSys D ρελέ ισχύος-4P(4 NO)-AC-1-<lt/>= 440V 40 A-208V~ 50/60 Hz πηνίο | 94.59 | 1 ΤΜΧ | 1 ΤΜΧ | 3-Βιομηχανία - Γενικής Χρήσης | Contactors Ind | 42 | Γενικής Χρήσης | https://eref.se.com/gr/el/product/LC1DT40LE7 | PPCTR | 3389110339628 |  |  | 0 | 0 | https://eref.se.com/gr/el/product/LC1DT40LE7
LC1DT40M7 | TeSys D ρελέ ισχύος-4P(4 NO)-AC-1-<lt/>= 440V 40 A-220V~ 50/60 Hz πηνίο | 78.85 | 1 ΤΜΧ | 1 ΤΜΧ | 3-Βιομηχανία - Γενικής Χρήσης | Contactors Ind | 42 | Γενικής Χρήσης | https://eref.se.com/gr/el/product/LC1DT40M7 | PPCTR | 3389110577709 | 16 |  | 0 | 0 | https://eref.se.com/gr/el/product/LC1DT40M7
LC1DT40MD | TeSys D ρελέ ισχύος - 4P(4 NO) - AC-1 - <lt/>= 440 V 40 A - 220 V DC πηνίο | 125.84 | 1 ΤΜΧ | 1 ΤΜΧ | 3-Βιομηχανία - Γενικής Χρήσης | Contactors Ind | 42 | Γενικής Χρήσης | https://eref.se.com/gr/el/product/LC1DT40MD | PPCTR | 3389110445404 | 15 | 240 | 0 | 0 | https://eref.se.com/gr/el/product/LC1DT40MD
LC1DT40ND | TeSys D ρελέ ισχύος - 4P(4 NO) - AC-1 - <lt/>= 440 V 40 A - 60 V DC πηνίο | 149.75 | 1 ΤΜΧ | 1 ΤΜΧ | 3-Βιομηχανία - Γενικής Χρήσης | Contactors Ind | 42 | Γενικής Χρήσης | https://eref.se.com/gr/el/product/LC1DT40ND | PPCTR | 3389110332971 |  |  | 0 | 0 | https://eref.se.com/gr/el/product/LC1DT40ND
LC1DT40P7 | TeSys D ρελέ ισχύος-4P(4 NO)-AC-1-<lt/>= 440V 40 A-230V~ 50/60 Hz πηνίο | 74.04 | 1 ΤΜΧ | 1 ΤΜΧ | 3-Βιομηχανία - Γενικής Χρήσης | Contactors Ind | 42 | Γενικής Χρήσης | https://eref.se.com/gr/el/product/LC1DT40P7 | PPCTR | 3389110244779 | 16 | 256 | 0 | 0 | https://eref.se.com/gr/el/product/LC1DT40P7
LC1DT40SD | TeSys D ρελέ ισχύος - 4P(4 NO) - AC-1 - <lt/>= 440 V 40 A - 72 V DC πηνίο | 149.75 | 1 ΤΜΧ | 1 ΤΜΧ | 3-Βιομηχανία - Γενικής Χρήσης | Contactors Ind | 42 | Γενικής Χρήσης | https://eref.se.com/gr/el/product/LC1DT40SD | PPCTR | 3389110445411 | 15 |  | 0 | 0 | https://eref.se.com/gr/el/product/LC1DT40SD
LC1DT40U7 | TeSys D ρελέ ισχύος-4P(4 NO)-AC-1-<lt/>= 440V 40 A-240V~ 50/60 Hz πηνίο | 94.59 | 1 ΤΜΧ | 1 ΤΜΧ | 3-Βιομηχανία - Γενικής Χρήσης | Contactors Ind | 42 | Γενικής Χρήσης | https://eref.se.com/gr/el/product/LC1DT40U7 | PPCTR | 3389110339789 | 16 |  | 0 | 0 | https://eref.se.com/gr/el/product/LC1DT40U7
LC1DT40V7 | TeSys D ρελέ ισχύος-4P(4 NO)-AC-1-<lt/>= 440V 40 A-400V~ 50/60 Hz πηνίο | 74.04 | 1 ΤΜΧ | 1 ΤΜΧ | 3-Βιομηχανία - Γενικής Χρήσης | Contactors Ind | 42 | Γενικής Χρήσης | https://eref.se.com/gr/el/product/LC1DT40V7 | PPCTR | 3389110244786 | 15 |  | 0 | 0 | https://eref.se.com/gr/el/product/LC1DT40V7
LC1DT60AB7 | TeSys D ρελέ ισχύος 4P(4 NO) AC1 <lt/>= 440 V 60 A 24 V AC 50/60 Hz πηνίο | 131.82 | 1 ΤΜΧ | 1 ΤΜΧ | 3-Βιομηχανία - Γενικής Χρήσης | Contactors Ind | 42 | Γενικής Χρήσης | https://eref.se.com/gr/el/product/LC1DT60AB7 | PPCTR | 3389119409247 | 7 |  | 0 | 0 | https://eref.se.com/gr/el/product/LC1DT60AB7
LC1DT60AD7 | TeSys D ρελέ ισχύος 4P(4 NO) AC1 <lt/>= 440 V 60 A 42 V AC 50/60 Hz πηνίο | 131.82 | 1 ΤΜΧ | 1 ΤΜΧ | 3-Βιομηχανία - Γενικής Χρήσης | Contactors Ind | 42 | Γενικής Χρήσης | https://eref.se.com/gr/el/product/LC1DT60AD7 | PPCTR | 3389118329157 |  |  | 0 | 0 | https://eref.se.com/gr/el/product/LC1DT60AD7
LC1DT60AE7 | TeSys D ρελέ ισχύος 4P(4 NO) AC1 <lt/>= 440 V 60 A 48 V AC 50/60 Hz πηνίο | 131.82 | 1 ΤΜΧ | 1 ΤΜΧ | 3-Βιομηχανία - Γενικής Χρήσης | Contactors Ind | 42 | Γενικής Χρήσης | https://eref.se.com/gr/el/product/LC1DT60AE7 | PPCTR | 3389119409254 | 7 |  | 0 | 0 | https://eref.se.com/gr/el/product/LC1DT60AE7
LC1DT60AF7 | TeSys D ρελέ ισχύος-4P(4 NO)-AC-1-<lt/>= 440V 60 A-110V~ 50/60 Hz πηνίο | 131.82 | 1 ΤΜΧ | 1 ΤΜΧ | 3-Βιομηχανία - Γενικής Χρήσης | Contactors Ind | 42 | Γενικής Χρήσης | https://eref.se.com/gr/el/product/LC1DT60AF7 | PPCTR | 3389119409261 | 7 |  | 0 | 0 | https://eref.se.com/gr/el/product/LC1DT60AF7
LC1DT60AFE7 | TeSys D ρελέ ισχύος-4P(4 NO)-AC-1-<lt/>= 440V 60 A-115V~ 50/60 Hz πηνίο | 168.41 | 1 ΤΜΧ | 1 ΤΜΧ | 3-Βιομηχανία - Γενικής Χρήσης | Contactors Ind | 42 | Γενικής Χρήσης | https://eref.se.com/gr/el/product/LC1DT60AFE7 | PPCTR | 3389119409278 | 7 | 112 | 0 | 0 | https://eref.se.com/gr/el/product/LC1DT60AFE7
LC1DT60AG7 | TeSys D ρελέ ισχύος-4P(4 NO)-AC-1-<lt/>= 440V 60 A-120V~ 50/60 Hz πηνίο | 168.41 | 1 ΤΜΧ | 1 ΤΜΧ | 3-Βιομηχανία - Γενικής Χρήσης | Contactors Ind | 42 | Γενικής Χρήσης | https://eref.se.com/gr/el/product/LC1DT60AG7 | PPCTR | 3389119409285 | 7 | 112 | 0 | 0 | https://eref.se.com/gr/el/product/LC1DT60AG7
LC1DT60AK7 | TeSys D ρελέ ισχύος-4P(4 NO)-AC-1-<lt/>= 440V 60 A-100V~ 50/60 Hz πηνίο | 168.41 | 1 ΤΜΧ | 1 ΤΜΧ | 3-Βιομηχανία - Γενικής Χρήσης | Contactors Ind | 42 | Γενικής Χρήσης | https://eref.se.com/gr/el/product/LC1DT60AK7 | PPCTR | 3389118329164 |  |  | 0 | 0 | https://eref.se.com/gr/el/product/LC1DT60AK7
LC1DT60AM7 | TeSys D ρελέ ισχύος-4P(4 NO)-AC-1-<lt/>= 440V 60 A-220V~ 50/60 Hz πηνίο | 131.82 | 1 ΤΜΧ | 1 ΤΜΧ | 3-Βιομηχανία - Γενικής Χρήσης | Contactors Ind | 42 | Γενικής Χρήσης | https://eref.se.com/gr/el/product/LC1DT60AM7 | PPCTR | 3389119409292 | 7 | 112 | 0 | 0 | https://eref.se.com/gr/el/product/LC1DT60AM7
LC1DT60AP7 | TeSys D ρελέ ισχύος-4P(4 NO)-AC-1-<lt/>= 440V 60 A-230V~ 50/60 Hz πηνίο | 131.82 | 1 ΤΜΧ | 1 ΤΜΧ | 3-Βιομηχανία - Γενικής Χρήσης | Contactors Ind | 42 | Γενικής Χρήσης | https://eref.se.com/gr/el/product/LC1DT60AP7 | PPCTR | 3389119409308 | 7 | 112 | 0 | 0 | https://eref.se.com/gr/el/product/LC1DT60AP7
LC1DT60AU7 | TeSys D ρελέ ισχύος-4P(4 NO)-AC-1-<lt/>= 440V 60 A-240V~ 50/60 Hz πηνίο | 168.41 | 1 ΤΜΧ | 1 ΤΜΧ | 3-Βιομηχανία - Γενικής Χρήσης | Contactors Ind | 42 | Γενικής Χρήσης | https://eref.se.com/gr/el/product/LC1DT60AU7 | PPCTR | 3389119409315 | 7 |  | 0 | 0 | https://eref.se.com/gr/el/product/LC1DT60AU7
LC1DT60AV7 | TeSys D ρελέ ισχύος-4P(4 NO)-AC-1-<lt/>= 440V 60 A-400V~ 50/60 Hz πηνίο | 131.82 | 1 ΤΜΧ | 1 ΤΜΧ | 3-Βιομηχανία - Γενικής Χρήσης | Contactors Ind | 42 | Γενικής Χρήσης | https://eref.se.com/gr/el/product/LC1DT60AV7 | PPCTR | 3389119409339 | 7 | 112 | 0 | 0 | https://eref.se.com/gr/el/product/LC1DT60AV7
LC1DT60AW7 | TeSys D ρελέ ισχύος-4P(4 NO)-AC-1-<lt/>= 440V 60 A-277V~ 50/60 Hz πηνίο | 168.41 | 1 ΤΜΧ | 1 ΤΜΧ | 3-Βιομηχανία - Γενικής Χρήσης | Contactors Ind | 42 | Γενικής Χρήσης | https://eref.se.com/gr/el/product/LC1DT60AW7 | PPCTR | 3389118329201 |  |  | 0 | 0 | https://eref.se.com/gr/el/product/LC1DT60AW7
LC1DT80AB7 | TeSys D ρελέ ισχύος 4P(4 NO) AC1 <lt/>= 440 V 80 A 24 V AC 50/60 Hz πηνίο | 209.73 | 1 ΤΜΧ | 1 ΤΜΧ | 3-Βιομηχανία - Γενικής Χρήσης | Contactors Ind | 42 | Γενικής Χρήσης | https://eref.se.com/gr/el/product/LC1DT80AB7 | PPCTR | 3389119409384 | 7 |  | 0 | 0 | https://eref.se.com/gr/el/product/LC1DT80AB7
LC1DT80ABD | TeSys D ρελέ ισχύος - 4P(4 NO) - AC-1 - <lt/>= 440 V 80 A - 24 V DC πηνίο | 356.54 | 1 ΤΜΧ | 1 ΤΜΧ | 3-Βιομηχανία - Γενικής Χρήσης | Contactors Ind | 42 | Γενικής Χρήσης | https://eref.se.com/gr/el/product/LC1DT80ABD | PPCTR | 3389119409360 | 7 | 56 | 0 | 0 | https://eref.se.com/gr/el/product/LC1DT80ABD
LC1DT80AC7 | TeSys D ρελέ ισχύος 4P(4 NO) AC1 <lt/>= 440 V 80 A 32 V AC 50/60 Hz πηνίο | 268 | 1 ΤΜΧ | 1 ΤΜΧ | 3-Βιομηχανία - Γενικής Χρήσης | Contactors Ind | 42 | Γενικής Χρήσης | https://eref.se.com/gr/el/product/LC1DT80AC7 | PPCTR | 3389118329966 |  |  | 0 | 0 | https://eref.se.com/gr/el/product/LC1DT80AC7
LC1DT80AE7 | TeSys D ρελέ ισχύος 4P(4 NO) AC1 <lt/>= 440 V 80 A 48 V AC 50/60 Hz πηνίο | 209.73 | 1 ΤΜΧ | 1 ΤΜΧ | 3-Βιομηχανία - Γενικής Χρήσης | Contactors Ind | 42 | Γενικής Χρήσης | https://eref.se.com/gr/el/product/LC1DT80AE7 | PPCTR | 3389119409391 | 7 |  | 0 | 0 | https://eref.se.com/gr/el/product/LC1DT80AE7
LC1DT80AF7 | TeSys D ρελέ ισχύος-4P(4 NO)-AC-1-<lt/>= 440V 80 A-110V~ 50/60 Hz πηνίο | 209.73 | 1 ΤΜΧ | 1 ΤΜΧ | 3-Βιομηχανία - Γενικής Χρήσης | Contactors Ind | 42 | Γενικής Χρήσης | https://eref.se.com/gr/el/product/LC1DT80AF7 | PPCTR | 3389119409407 | 7 |  | 0 | 0 | https://eref.se.com/gr/el/product/LC1DT80AF7
LC1DT80AFE7 | TeSys D ρελέ ισχύος-4P(4 NO)-AC-1-<lt/>= 440V 80 A-115V~ 50/60 Hz πηνίο | 267.99 | 1 ΤΜΧ | 1 ΤΜΧ | 3-Βιομηχανία - Γενικής Χρήσης | Contactors Ind | 42 | Γενικής Χρήσης | https://eref.se.com/gr/el/product/LC1DT80AFE7 | PPCTR | 3389119409414 | 7 |  | 0 | 0 | https://eref.se.com/gr/el/product/LC1DT80AFE7
LC1DT80AG7 | TeSys D ρελέ ισχύος-4P(4 NO)-AC-1-<lt/>= 440V 80 A-120V~ 50/60 Hz πηνίο | 267.99 | 1 ΤΜΧ | 1 ΤΜΧ | 3-Βιομηχανία - Γενικής Χρήσης | Contactors Ind | 42 | Γενικής Χρήσης | https://eref.se.com/gr/el/product/LC1DT80AG7 | PPCTR | 3389119409421 | 7 | 112 | 0 | 0 | https://eref.se.com/gr/el/product/LC1DT80AG7
LC1DT80AJD | TeSys D ρελέ ισχύος - 4P(4 NO) - AC-1 - <lt/>= 440 V 80 A - 12 V DC πηνίο | 398.47 | 1 ΤΜΧ | 1 ΤΜΧ | 3-Βιομηχανία - Γενικής Χρήσης | Contactors Ind | 42 | Γενικής Χρήσης | https://eref.se.com/gr/el/product/LC1DT80AJD | PPCTR | 3389118330238 |  |  | 0 | 0 | https://eref.se.com/gr/el/product/LC1DT80AJD
LC1DT80ALE7 | TeSys D ρελέ ισχύος-4P(4 NO)-AC-1-<lt/>= 440V 80 A-208V~ 50/60 Hz πηνίο | 268 | 1 ΤΜΧ | 1 ΤΜΧ | 3-Βιομηχανία - Γενικής Χρήσης | Contactors Ind | 42 | Γενικής Χρήσης | https://eref.se.com/gr/el/product/LC1DT80ALE7 | PPCTR | 3389118330108 |  |  | 0 | 0 | https://eref.se.com/gr/el/product/LC1DT80ALE7
LC1DT80AM7 | TeSys D ρελέ ισχύος-4P(4 NO)-AC-1-<lt/>= 440V 80 A-220V~ 50/60 Hz πηνίο | 209.73 | 1 ΤΜΧ | 1 ΤΜΧ | 3-Βιομηχανία - Γενικής Χρήσης | Contactors Ind | 42 | Γενικής Χρήσης | https://eref.se.com/gr/el/product/LC1DT80AM7 | PPCTR | 3389119409438 | 7 |  | 0 | 0 | https://eref.se.com/gr/el/product/LC1DT80AM7
LC1DT80AN7 | TeSys D ρελέ ισχύος-4P(4 NO)-AC-1-<lt/>= 440V 80 A-415V~ 50/60 Hz πηνίο | 268 | 1 ΤΜΧ | 1 ΤΜΧ | 3-Βιομηχανία - Γενικής Χρήσης | Contactors Ind | 42 | Γενικής Χρήσης | https://eref.se.com/gr/el/product/LC1DT80AN7 | PPCTR | 3389118330207 | 7 | 112 | 0 | 0 | https://eref.se.com/gr/el/product/LC1DT80AN7
LC1DT80AP7 | TeSys D ρελέ ισχύος-4P(4 NO)-AC-1-<lt/>= 440V 80 A-230V~ 50/60 Hz πηνίο | 209.73 | 1 ΤΜΧ | 1 ΤΜΧ | 3-Βιομηχανία - Γενικής Χρήσης | Contactors Ind | 42 | Γενικής Χρήσης | https://eref.se.com/gr/el/product/LC1DT80AP7 | PPCTR | 3389119409445 | 7 |  | 0 | 0 | https://eref.se.com/gr/el/product/LC1DT80AP7
LC1DT80AQ7 | TeSys D ρελέ ισχύος-4P(4 NO)-AC-1-<lt/>= 440V 80 A-380V~ 50/60 Hz πηνίο | 209.73 | 1 ΤΜΧ | 1 ΤΜΧ | 3-Βιομηχανία - Γενικής Χρήσης | Contactors Ind | 42 | Γενικής Χρήσης | https://eref.se.com/gr/el/product/LC1DT80AQ7 | PPCTR | 3389118330115 | 1 |  | 0 | 0 | https://eref.se.com/gr/el/product/LC1DT80AQ7
LC1DT80AU7 | TeSys D ρελέ ισχύος-4P(4 NO)-AC-1-<lt/>= 440V 80 A-240V~ 50/60 Hz πηνίο | 268 | 1 ΤΜΧ | 1 ΤΜΧ | 3-Βιομηχανία - Γενικής Χρήσης | Contactors Ind | 42 | Γενικής Χρήσης | https://eref.se.com/gr/el/product/LC1DT80AU7 | PPCTR | 3389119409452 | 7 |  | 0 | 0 | https://eref.se.com/gr/el/product/LC1DT80AU7
LC1DTKF7 | TeSys LC1D.K ρελέ πυκνωτών - 3P - 40 kVAR - 415 V - 110 V πηνίο | 325.91 | 1 ΤΜΧ | 1 ΤΜΧ | 3-Βιομηχανία - Γενικής Χρήσης | Contactors Ind | 42 | Γενικής Χρήσης | https://eref.se.com/gr/el/product/LC1DTKF7 | PPCTR | 3606480401718 | 6 |  | 0.18 | 0 | https://eref.se.com/gr/el/product/LC1DTKF7
LC1DTKM7 | TeSys LC1D.K ρελέ πυκνωτών - 3P - 40 kVAR - 415 V - 220 V πηνίο | 343.79 | 1 ΤΜΧ | 1 ΤΜΧ | 3-Βιομηχανία - Γενικής Χρήσης | Contactors Ind | 42 | Γενικής Χρήσης | https://eref.se.com/gr/el/product/LC1DTKM7 | PPCTR | 3606480401299 | 6 | 48 | 0.17 | 0 | https://eref.se.com/gr/el/product/LC1DTKM7
LC1DTKP7 | TeSys LC1D.K ρελέ πυκνωτών - 3P - 40 kVAR - 415 V - 230 V πηνίο | 324.68 | 1 ΤΜΧ | 1 ΤΜΧ | 3-Βιομηχανία - Γενικής Χρήσης | Contactors Ind | 42 | Γενικής Χρήσης | https://eref.se.com/gr/el/product/LC1DTKP7 | PPCTR | 3606480401305 | 6 | 48 | 0.17 | 0 | https://eref.se.com/gr/el/product/LC1DTKP7
LC1DWK12F7 | TeSys LC1D.K ρελέ πυκνωτών - 3P - 60 kVAR - 415 V - 110 V πηνίο | 413.36 | 1 ΤΜΧ | 1 ΤΜΧ | 3-Βιομηχανία - Γενικής Χρήσης | Contactors Ind | 42 | Γενικής Χρήσης | https://eref.se.com/gr/el/product/LC1DWK12F7 | PPCTR | 3389110060461 | 4 |  | 0 | 0 | https://eref.se.com/gr/el/product/LC1DWK12F7
LC1DWK12G7 | TeSys LC1D.K ρελέ πυκνωτών - 3P - 60 kVAR - 415 V - 120 V πηνίο | 413.45 | 1 ΤΜΧ | 1 ΤΜΧ | 3-Βιομηχανία - Γενικής Χρήσης | Contactors Ind | 42 | Γενικής Χρήσης | https://eref.se.com/gr/el/product/LC1DWK12G7 | PPCTR | 3389110487732 |  |  | 0 | 0 | https://eref.se.com/gr/el/product/LC1DWK12G7
LC1DWK12M7 | TeSys LC1D.K ρελέ πυκνωτών - 3P - 60 kVAR - 415 V - 220 V πηνίο | 385.15 | 1 ΤΜΧ | 1 ΤΜΧ | 3-Βιομηχανία - Γενικής Χρήσης | Contactors Ind | 42 | Γενικής Χρήσης | https://eref.se.com/gr/el/product/LC1DWK12M7 | PPCTR | 3389110060539 | 12 | 48 | 0.25 | 0 | https://eref.se.com/gr/el/product/LC1DWK12M7
LC1DWK12N7 | TeSys LC1D.K ρελέ πυκνωτών - 3P - 60 kVAR - 415 V - 415 V πηνίο | 413.36 | 1 ΤΜΧ | 1 ΤΜΧ | 3-Βιομηχανία - Γενικής Χρήσης | Contactors Ind | 42 | Γενικής Χρήσης | https://eref.se.com/gr/el/product/LC1DWK12N7 | PPCTR | 3389110060553 | 48 |  | 0 | 0 | https://eref.se.com/gr/el/product/LC1DWK12N7
LC1DWK12P7 | TeSys LC1D.K ρελέ πυκνωτών - 3P - 60 kVAR - 415 V - 230 V πηνίο | 386.94 | 1 ΤΜΧ | 1 ΤΜΧ | 3-Βιομηχανία - Γενικής Χρήσης | Contactors Ind | 42 | Γενικής Χρήσης | https://eref.se.com/gr/el/product/LC1DWK12P7 | PPCTR | 3389110060577 | 8 | 48 | 0 | 0 | https://eref.se.com/gr/el/product/LC1DWK12P7
LC1DWK12Q7 | TeSys LC1D.K ρελέ πυκνωτών - 3P - 60 kVAR - 415 V - 380 V πηνίο | 388.2 | 1 ΤΜΧ | 1 ΤΜΧ | 3-Βιομηχανία - Γενικής Χρήσης | Contactors Ind | 42 | Γενικής Χρήσης | https://eref.se.com/gr/el/product/LC1DWK12Q7 | PPCTR | 3389110060614 |  |  | 0 | 0 | https://eref.se.com/gr/el/product/LC1DWK12Q7
LC1DWK12U7 | TeSys LC1D.K ρελέ πυκνωτών - 3P - 60 kVAR - 415 V - 240 V πηνίο | 413.45 | 1 ΤΜΧ | 1 ΤΜΧ | 3-Βιομηχανία - Γενικής Χρήσης | Contactors Ind | 42 | Γενικής Χρήσης | https://eref.se.com/gr/el/product/LC1DWK12U7 | PPCTR | 3389110060706 | 4 |  | 0 | 0 | https://eref.se.com/gr/el/product/LC1DWK12U7
LC1DWK12V7 | TeSys LC1D.K ρελέ πυκνωτών - 3P - 60 kVAR - 415 V - 400 V πηνίο | 388.3 | 1 ΤΜΧ | 1 ΤΜΧ | 3-Βιομηχανία - Γενικής Χρήσης | Contactors Ind | 42 | Γενικής Χρήσης | https://eref.se.com/gr/el/product/LC1DWK12V7 | PPCTR | 3389110060720 | 4 |  | 0 | 0 | https://eref.se.com/gr/el/product/LC1DWK12V7
LC1E0601F5 | ΡΕΛΕ ΙΣΧΥΟΣ 3Π TVS 1NC 2,2KW 110V/50Hz | 14.43 | 1 ΤΜΧ | 1 ΤΜΧ | 3-Βιομηχανία - Γενικής Χρήσης | Easy contactors TVS, DPE, GZ1, signaling, relays etc. | 89 | Γενικής Χρήσης | https://eref.se.com/gr/el/product/LC1E0601F5 | PPCTR | 3606480327360 | 36 | 576 | 0.05 | 0 | https://eref.se.com/gr/el/product/LC1E0601F5
LC1E0601M5 | ΡΕΛΕ ΙΣΧΥΟΣ 3Π TVS 1NC 2,2KW 220V/50Hz | 14.43 | 1 ΤΜΧ | 1 ΤΜΧ | 3-Βιομηχανία - Γενικής Χρήσης | Easy contactors TVS, DPE, GZ1, signaling, relays etc. | 89 | Γενικής Χρήσης | https://eref.se.com/gr/el/product/LC1E0601M5 | PPCTR | 3606480327377 | 36 |  | 0.05 | 0 | https://eref.se.com/gr/el/product/LC1E0601M5
LC1E0601N5 | ΡΕΛΕ ΙΣΧΥΟΣ 3Π TVS 1NC 2,2KW 415V/50Hz | 18.05 | 1 ΤΜΧ | 1 ΤΜΧ | 3-Βιομηχανία - Γενικής Χρήσης | Easy contactors TVS, DPE, GZ1, signaling, relays etc. | 89 | Γενικής Χρήσης | https://eref.se.com/gr/el/product/LC1E0601N5 | PPCTR | 3606480360862 | 36 | 576 | 0.05 | 0 | https://eref.se.com/gr/el/product/LC1E0601N5
LC1E0610B5 | ΡΕΛΕ ΙΣΧΥΟΣ 3Π TVS 1NO 2,2KW 24V/50Hz | 14.43 | 1 ΤΜΧ | 1 ΤΜΧ | 3-Βιομηχανία - Γενικής Χρήσης | Easy contactors TVS, DPE, GZ1, signaling, relays etc. | 89 | Γενικής Χρήσης | https://eref.se.com/gr/el/product/LC1E0610B5 | PPCTR | 3606480327476 | 36 | 576 | 0.05 | 0 | https://eref.se.com/gr/el/product/LC1E0610B5
LC1E0610F5 | ΡΕΛΕ ΙΣΧΥΟΣ 3Π TVS 1NO 2,2KW 110V/50Hz | 14.43 | 1 ΤΜΧ | 1 ΤΜΧ | 3-Βιομηχανία - Γενικής Χρήσης | Easy contactors TVS, DPE, GZ1, signaling, relays etc. | 89 | Γενικής Χρήσης | https://eref.se.com/gr/el/product/LC1E0610F5 | PPCTR | 3606480327490 | 36 | 576 | 0.05 | 0 | https://eref.se.com/gr/el/product/LC1E0610F5
LC1E0610M5 | ΡΕΛΕ ΙΣΧΥΟΣ 3Π TVS 1NO 2,2KW 220V/50Hz | 14.43 | 1 ΤΜΧ | 1 ΤΜΧ | 3-Βιομηχανία - Γενικής Χρήσης | Easy contactors TVS, DPE, GZ1, signaling, relays etc. | 89 | Γενικής Χρήσης | https://eref.se.com/gr/el/product/LC1E0610M5 | PPCTR | 3606480327506 | 36 |  | 0.05 | 0 | https://eref.se.com/gr/el/product/LC1E0610M5
LC1E0610U5 | ΡΕΛΕ ΙΣΧΥΟΣ 3Π TVS 1NO 2,2KW 240V/50Hz | 18.05 | 1 ΤΜΧ | 1 ΤΜΧ | 3-Βιομηχανία - Γενικής Χρήσης | Easy contactors TVS, DPE, GZ1, signaling, relays etc. | 89 | Γενικής Χρήσης | https://eref.se.com/gr/el/product/LC1E0610U5 | PPCTR | 3606480360923 | 36 |  | 0.05 | 0 | https://eref.se.com/gr/el/product/LC1E0610U5
LC1E0901B5 | ΡΕΛΕ ΙΣΧΥΟΣ 3Π TVS 1NC 4KW 24V/50Hz | 15.19 | 1 ΤΜΧ | 1 ΤΜΧ | 3-Βιομηχανία - Γενικής Χρήσης | Easy contactors TVS, DPE, GZ1, signaling, relays etc. | 89 | Γενικής Χρήσης | https://eref.se.com/gr/el/product/LC1E0901B5 | PPCTR | 3606480327605 | 36 | 576 | 0.05 | 0 | https://eref.se.com/gr/el/product/LC1E0901B5
LC1E0901F5 | ΡΕΛΕ ΙΣΧΥΟΣ 3Π TVS 1NC 4KW 110V/50Hz | 15.19 | 1 ΤΜΧ | 1 ΤΜΧ | 3-Βιομηχανία - Γενικής Χρήσης | Easy contactors TVS, DPE, GZ1, signaling, relays etc. | 89 | Γενικής Χρήσης | https://eref.se.com/gr/el/product/LC1E0901F5 | PPCTR | 3606480327629 | 36 | 576 | 0.05 | 0 | https://eref.se.com/gr/el/product/LC1E0901F5
LC1E0901F7 | ΡΕΛΕ ΙΣΧΥΟΣ 3Π TVS 1NC 4KW 110V 50/60Hz | 19.87 | 1 ΤΜΧ | 1 ΤΜΧ | 3-Βιομηχανία - Γενικής Χρήσης | Easy contactors TVS, DPE, GZ1, signaling, relays etc. | 89 | Γενικής Χρήσης | https://eref.se.com/gr/el/product/LC1E0901F7 | PPCTR | 3606480649974 | 36 |  | 0.05 | 0 | https://eref.se.com/gr/el/product/LC1E0901F7
LC1E0901M5 | ΡΕΛΕ ΙΣΧΥΟΣ 3Π TVS 1NC 4KW 220V/50Hz | 15.19 | 1 ΤΜΧ | 1 ΤΜΧ | 3-Βιομηχανία - Γενικής Χρήσης | Easy contactors TVS, DPE, GZ1, signaling, relays etc. | 89 | Γενικής Χρήσης | https://eref.se.com/gr/el/product/LC1E0901M5 | PPCTR | 3606480327636 | 36 |  | 0.05 | 0 | https://eref.se.com/gr/el/product/LC1E0901M5
LC1E0901N5 | ΡΕΛΕ ΙΣΧΥΟΣ 3Π TVS 1NC 4KW 415V/50Hz | 19.01 | 1 ΤΜΧ | 1 ΤΜΧ | 3-Βιομηχανία - Γενικής Χρήσης | Easy contactors TVS, DPE, GZ1, signaling, relays etc. | 89 | Γενικής Χρήσης | https://eref.se.com/gr/el/product/LC1E0901N5 | PPCTR | 3606480361029 | 36 |  | 0.05 | 0 | https://eref.se.com/gr/el/product/LC1E0901N5
LC1E0901Q5 | ΡΕΛΕ ΙΣΧΥΟΣ 3Π TVS 1NC 4KW 380V/50Hz | 15.19 | 1 ΤΜΧ | 1 ΤΜΧ | 3-Βιομηχανία - Γενικής Χρήσης | Easy contactors TVS, DPE, GZ1, signaling, relays etc. | 89 | Γενικής Χρήσης | https://eref.se.com/gr/el/product/LC1E0901Q5 | PPCTR | 3606480327650 | 36 | 576 | 0.05 | 0 | https://eref.se.com/gr/el/product/LC1E0901Q5
LC1E0901U5 | ΡΕΛΕ ΙΣΧΥΟΣ 3Π TVS 1NC 4KW 240V/50Hz | 19.01 | 1 ΤΜΧ | 1 ΤΜΧ | 3-Βιομηχανία - Γενικής Χρήσης | Easy contactors TVS, DPE, GZ1, signaling, relays etc. | 89 | Γενικής Χρήσης | https://eref.se.com/gr/el/product/LC1E0901U5 | PPCTR | 3606480361005 | 36 |  | 0.05 | 0 | https://eref.se.com/gr/el/product/LC1E0901U5
LC1E0910B5 | ΡΕΛΕ ΙΣΧΥΟΣ 3Π TVS 1NO 4KW 24V/50Hz | 15.19 | 1 ΤΜΧ | 1 ΤΜΧ | 3-Βιομηχανία - Γενικής Χρήσης | Easy contactors TVS, DPE, GZ1, signaling, relays etc. | 89 | Γενικής Χρήσης | https://eref.se.com/gr/el/product/LC1E0910B5 | PPCTR | 3606480327735 | 36 |  | 0.05 | 0 | https://eref.se.com/gr/el/product/LC1E0910B5
LC1E0910B7 | ΡΕΛΕ ΙΣΧΥΟΣ 3Π TVS 1NO 4KW 24V 50/60Hz | 19.87 | 1 ΤΜΧ | 1 ΤΜΧ | 3-Βιομηχανία - Γενικής Χρήσης | Easy contactors TVS, DPE, GZ1, signaling, relays etc. | 89 | Γενικής Χρήσης | https://eref.se.com/gr/el/product/LC1E0910B7 | PPCTR | 3606480650307 | 36 | 576 | 0.05 | 0 | https://eref.se.com/gr/el/product/LC1E0910B7
LC1E0910F5 | ΡΕΛΕ ΙΣΧΥΟΣ 3Π TVS 1NO 4KW 110V/50Hz | 15.19 | 1 ΤΜΧ | 1 ΤΜΧ | 3-Βιομηχανία - Γενικής Χρήσης | Easy contactors TVS, DPE, GZ1, signaling, relays etc. | 89 | Γενικής Χρήσης | https://eref.se.com/gr/el/product/LC1E0910F5 | PPCTR | 3606480327759 | 36 |  | 0.05 | 0 | https://eref.se.com/gr/el/product/LC1E0910F5
LC1E0910F6 | ΡΕΛΕ ΙΣΧΥΟΣ 3Π TVS 1NO 4KW 110V/60Hz | 19.01 | 1 ΤΜΧ | 1 ΤΜΧ | 3-Βιομηχανία - Γενικής Χρήσης | Easy contactors TVS, DPE, GZ1, signaling, relays etc. | 89 | Γενικής Χρήσης | https://eref.se.com/gr/el/product/LC1E0910F6 | PPCTR | 3606480327827 | 36 |  | 0.05 | 0 | https://eref.se.com/gr/el/product/LC1E0910F6
LC1E0910F7 | ΡΕΛΕ ΙΣΧΥΟΣ 3Π TVS 1NO 4KW 110V 50/60Hz | 19.87 | 1 ΤΜΧ | 1 ΤΜΧ | 3-Βιομηχανία - Γενικής Χρήσης | Easy contactors TVS, DPE, GZ1, signaling, relays etc. | 89 | Γενικής Χρήσης | https://eref.se.com/gr/el/product/LC1E0910F7 | PPCTR | 3606480650321 | 36 |  | 0.05 | 0 | https://eref.se.com/gr/el/product/LC1E0910F7
LC1E0910M5 | ΡΕΛΕ EASYPACT TVS 4kW 3P 1NO 220VAC | 15.19 | 1 ΤΜΧ | 1 ΤΜΧ | 3-Βιομηχανία - Γενικής Χρήσης | Easy contactors TVS, DPE, GZ1, signaling, relays etc. | 89 | Γενικής Χρήσης | https://eref.se.com/gr/el/product/LC1E0910M5 | PPCTR | 3606480327766 | 36 |  | 0.05 | 0 | https://eref.se.com/gr/el/product/LC1E0910M5
LC1E0910M6 | ΡΕΛΕ ΙΣΧΥΟΣ 3Π TVS 1NO 4KW 220V/60Hz | 19.01 | 1 ΤΜΧ | 1 ΤΜΧ | 3-Βιομηχανία - Γενικής Χρήσης | Easy contactors TVS, DPE, GZ1, signaling, relays etc. | 89 | Γενικής Χρήσης | https://eref.se.com/gr/el/product/LC1E0910M6 | PPCTR | 3606480327834 | 36 | 576 | 0.05 | 0 | https://eref.se.com/gr/el/product/LC1E0910M6
LC1E0910N5 | ΡΕΛΕ ΙΣΧΥΟΣ 3Π TVS 1NO 4KW 415V/50Hz | 19.01 | 1 ΤΜΧ | 1 ΤΜΧ | 3-Βιομηχανία - Γενικής Χρήσης | Easy contactors TVS, DPE, GZ1, signaling, relays etc. | 89 | Γενικής Χρήσης | https://eref.se.com/gr/el/product/LC1E0910N5 | PPCTR | 3606480361104 | 36 | 576 | 0.05 | 0 | https://eref.se.com/gr/el/product/LC1E0910N5
LC1E0910Q5 | ΡΕΛΕ ΙΣΧΥΟΣ 3Π TVS 1NO 4KW 380V/50Hz | 15.19 | 1 ΤΜΧ | 1 ΤΜΧ | 3-Βιομηχανία - Γενικής Χρήσης | Easy contactors TVS, DPE, GZ1, signaling, relays etc. | 89 | Γενικής Χρήσης | https://eref.se.com/gr/el/product/LC1E0910Q5 | PPCTR | 3606480327780 | 36 |  | 0.05 | 0 | https://eref.se.com/gr/el/product/LC1E0910Q5
LC1E0910U5 | ΡΕΛΕ ΙΣΧΥΟΣ 3Π TVS 1NO 4KW 240V/50Hz | 19.01 | 1 ΤΜΧ | 1 ΤΜΧ | 3-Βιομηχανία - Γενικής Χρήσης | Easy contactors TVS, DPE, GZ1, signaling, relays etc. | 89 | Γενικής Χρήσης | https://eref.se.com/gr/el/product/LC1E0910U5 | PPCTR | 3606480361081 | 36 |  | 0.05 | 0 | https://eref.se.com/gr/el/product/LC1E0910U5
LC1E1201B5 | ΡΕΛΕ ΙΣΧΥΟΣ 3Π TVS 1NC 5,5KW 24V/50Hz | 17.17 | 1 ΤΜΧ | 1 ΤΜΧ | 3-Βιομηχανία - Γενικής Χρήσης | Easy contactors TVS, DPE, GZ1, signaling, relays etc. | 89 | Γενικής Χρήσης | https://eref.se.com/gr/el/product/LC1E1201B5 | PPCTR | 3606480327865 | 36 |  | 0.05 | 0 | https://eref.se.com/gr/el/product/LC1E1201B5
LC1E1201F5 | ΡΕΛΕ ΙΣΧΥΟΣ 3Π TVS 1NC 5,5KW 110V/50Hz | 17.17 | 1 ΤΜΧ | 1 ΤΜΧ | 3-Βιομηχανία - Γενικής Χρήσης | Easy contactors TVS, DPE, GZ1, signaling, relays etc. | 89 | Γενικής Χρήσης | https://eref.se.com/gr/el/product/LC1E1201F5 | PPCTR | 3606480327889 | 36 | 576 | 0.05 | 0 | https://eref.se.com/gr/el/product/LC1E1201F5
LC1E1201F7 | ΡΕΛΕ ΙΣΧΥΟΣ 3Π TVS 1NC 5,5KW 110V/50-60H | 22.45 | 1 ΤΜΧ | 1 ΤΜΧ | 3-Βιομηχανία - Γενικής Χρήσης | Easy contactors TVS, DPE, GZ1, signaling, relays etc. | 89 | Γενικής Χρήσης | https://eref.se.com/gr/el/product/LC1E1201F7 | PPCTR | 3606480650024 | 36 |  | 0.05 | 0 | https://eref.se.com/gr/el/product/LC1E1201F7
LC1E1201M5 | ΡΕΛΕ ΙΣΧΥΟΣ 3Π TVS 1NC 5,5KW 220V/50Hz | 17.17 | 1 ΤΜΧ | 1 ΤΜΧ | 3-Βιομηχανία - Γενικής Χρήσης | Easy contactors TVS, DPE, GZ1, signaling, relays etc. | 89 | Γενικής Χρήσης | https://eref.se.com/gr/el/product/LC1E1201M5 | PPCTR | 3606480327896 | 36 |  | 0.05 | 0 | https://eref.se.com/gr/el/product/LC1E1201M5
LC1E1201N5 | ΡΕΛΕ ΙΣΧΥΟΣ 3Π TVS 1NC 5,5KW 415V/50Hz | 21.48 | 1 ΤΜΧ | 1 ΤΜΧ | 3-Βιομηχανία - Γενικής Χρήσης | Easy contactors TVS, DPE, GZ1, signaling, relays etc. | 89 | Γενικής Χρήσης | https://eref.se.com/gr/el/product/LC1E1201N5 | PPCTR | 3606480361180 | 36 |  | 0.05 | 0 | https://eref.se.com/gr/el/product/LC1E1201N5
LC1E1201Q5 | ΡΕΛΕ ΙΣΧΥΟΣ 3Π TVS 1NC 5,5KW 380V/50Hz | 17.17 | 1 ΤΜΧ | 1 ΤΜΧ | 3-Βιομηχανία - Γενικής Χρήσης | Easy contactors TVS, DPE, GZ1, signaling, relays etc. | 89 | Γενικής Χρήσης | https://eref.se.com/gr/el/product/LC1E1201Q5 | PPCTR | 3606480327919 | 36 | 576 | 0.05 | 0 | https://eref.se.com/gr/el/product/LC1E1201Q5
LC1E1201U5 | ΡΕΛΕ ΙΣΧΥΟΣ 3Π TVS 1NC 5,5KW 240V/50Hz | 21.48 | 1 ΤΜΧ | 1 ΤΜΧ | 3-Βιομηχανία - Γενικής Χρήσης | Easy contactors TVS, DPE, GZ1, signaling, relays etc. | 89 | Γενικής Χρήσης | https://eref.se.com/gr/el/product/LC1E1201U5 | PPCTR | 3606480327902 | 36 | 576 | 0.05 | 0 | https://eref.se.com/gr/el/product/LC1E1201U5
LC1E120B5 | ΡΕΛΕ ΙΣΧΥΟΣ 3Π TVS 1NO+1NC 55KW 24V/50Hz | 177.73 | 1 ΤΜΧ | 1 ΤΜΧ | 3-Βιομηχανία - Γενικής Χρήσης | Easy contactors TVS, DPE, GZ1, signaling, relays etc. | 89 | Γενικής Χρήσης | https://eref.se.com/gr/el/product/LC1E120B5 | PPCTR | 3606480323645 | 24 |  | 0.35 | 0 | https://eref.se.com/gr/el/product/LC1E120B5
LC1E120M5 | ΡΕΛΕ ΙΣΧΥΟΣ 3Π TVS 1NO+1NC 55KW 220V/50H | 177.73 | 1 ΤΜΧ | 1 ΤΜΧ | 3-Βιομηχανία - Γενικής Χρήσης | Easy contactors TVS, DPE, GZ1, signaling, relays etc. | 89 | Γενικής Χρήσης | https://eref.se.com/gr/el/product/LC1E120M5 | PPCTR | 3606480323676 | 2 | 24 | 0.35 | 0 | https://eref.se.com/gr/el/product/LC1E120M5
LC1E120N5 | ΡΕΛΕ ΙΣΧΥΟΣ 3Π TVS 1NO+1NC 55KW 415V/50H | 222.19 | 1 ΤΜΧ | 24 TMX | 3-Βιομηχανία - Γενικής Χρήσης | Easy contactors TVS, DPE, GZ1, signaling, relays etc. | 89 | Γενικής Χρήσης | https://eref.se.com/gr/el/product/LC1E120N5 | PPCTR | 3606480323706 | 2 | 16 | 0.35 | 0 | https://eref.se.com/gr/el/product/LC1E120N5
LC1E120Q5 | ΡΕΛΕ ΙΣΧΥΟΣ 3Π TVS 1NO+1NC 55KW 380V/50H | 177.73 | 1 ΤΜΧ | 1 ΤΜΧ | 3-Βιομηχανία - Γενικής Χρήσης | Easy contactors TVS, DPE, GZ1, signaling, relays etc. | 89 | Γενικής Χρήσης | https://eref.se.com/gr/el/product/LC1E120Q5 | PPCTR | 3606480323690 | 24 |  | 0.35 | 0 | https://eref.se.com/gr/el/product/LC1E120Q5
LC1E120U5 | ΡΕΛΕ ΙΣΧΥΟΣ 3Π TVS 1NO+1NC 55KW 240V/50H | 222.19 | 1 ΤΜΧ | 1 ΤΜΧ | 3-Βιομηχανία - Γενικής Χρήσης | Easy contactors TVS, DPE, GZ1, signaling, relays etc. | 89 | Γενικής Χρήσης | https://eref.se.com/gr/el/product/LC1E120U5 | PPCTR | 3606480323683 | 24 |  | 0.35 | 0 | https://eref.se.com/gr/el/product/LC1E120U5
LC1E1210B5 | ΡΕΛΕ ΙΣΧΥΟΣ 3Π TVS 1NO 5,5KW 24V/50Hz | 17.17 | 1 ΤΜΧ | 1 ΤΜΧ | 3-Βιομηχανία - Γενικής Χρήσης | Easy contactors TVS, DPE, GZ1, signaling, relays etc. | 89 | Γενικής Χρήσης | https://eref.se.com/gr/el/product/LC1E1210B5 | PPCTR | 3606480327995 | 36 |  | 0.05 | 0 | https://eref.se.com/gr/el/product/LC1E1210B5
LC1E1210F5 | ΡΕΛΕ ΙΣΧΥΟΣ 3Π TVS 1NO 5,5KW 110V/50Hz | 17.17 | 1 ΤΜΧ | 1 ΤΜΧ | 3-Βιομηχανία - Γενικής Χρήσης | Easy contactors TVS, DPE, GZ1, signaling, relays etc. | 89 | Γενικής Χρήσης | https://eref.se.com/gr/el/product/LC1E1210F5 | PPCTR | 3606480328015 | 36 | 576 | 0.05 | 0 | https://eref.se.com/gr/el/product/LC1E1210F5
LC1E1210F7 | ΡΕΛΕ ΙΣΧΥΟΣ 3Π TVS 1NO 5,5KW 110V 50/60H | 22.45 | 1 ΤΜΧ | 1 ΤΜΧ | 3-Βιομηχανία - Γενικής Χρήσης | Easy contactors TVS, DPE, GZ1, signaling, relays etc. | 89 | Γενικής Χρήσης | https://eref.se.com/gr/el/product/LC1E1210F7 | PPCTR | 3606480650376 | 36 | 576 | 0.05 | 0 | https://eref.se.com/gr/el/product/LC1E1210F7
LC1E1210M5 | ΡΕΛΕ ΙΣΧΥΟΣ 3Π TVS 1NO 5,5KW 220V/50Hz | 17.17 | 1 ΤΜΧ | 1 ΤΜΧ | 3-Βιομηχανία - Γενικής Χρήσης | Easy contactors TVS, DPE, GZ1, signaling, relays etc. | 89 | Γενικής Χρήσης | https://eref.se.com/gr/el/product/LC1E1210M5 | PPCTR | 3606480328022 | 36 |  | 0.05 | 0 | https://eref.se.com/gr/el/product/LC1E1210M5
LC1E1210M6 | ΡΕΛΕ ΙΣΧΥΟΣ 3Π TVS 1NO 5,5KW 220V/60Hz | 21.48 | 1 ΤΜΧ | 1 ΤΜΧ | 3-Βιομηχανία - Γενικής Χρήσης | Easy contactors TVS, DPE, GZ1, signaling, relays etc. | 89 | Γενικής Χρήσης | https://eref.se.com/gr/el/product/LC1E1210M6 | PPCTR | 3606480328091 | 36 | 576 | 0.05 | 0 | https://eref.se.com/gr/el/product/LC1E1210M6
LC1E1210N5 | ΡΕΛΕ ΙΣΧΥΟΣ 3Π TVS 1NO 5,5KW 415V/50Hz | 21.48 | 1 ΤΜΧ | 1 ΤΜΧ | 3-Βιομηχανία - Γενικής Χρήσης | Easy contactors TVS, DPE, GZ1, signaling, relays etc. | 89 | Γενικής Χρήσης | https://eref.se.com/gr/el/product/LC1E1210N5 | PPCTR | 3606480361265 | 36 | 576 | 0.05 | 0 | https://eref.se.com/gr/el/product/LC1E1210N5
LC1E1210P7 | ΡΕΛΕ ΙΣΧΥΟΣ 3Π TVS 1NO 5,5KW 230V 50/60H | 22.45 | 1 ΤΜΧ | 1 ΤΜΧ | 3-Βιομηχανία - Γενικής Χρήσης | Easy contactors TVS, DPE, GZ1, signaling, relays etc. | 89 | Γενικής Χρήσης | https://eref.se.com/gr/el/product/LC1E1210P7 | PPCTR | 3606480894640 | 36 |  | 0.05 | 0 | https://eref.se.com/gr/el/product/LC1E1210P7
LC1E1210Q5 | ΡΕΛΕ ΙΣΧΥΟΣ 3Π TVS 1NO 5,5KW 380V/50Hz | 17.17 | 1 ΤΜΧ | 1 ΤΜΧ | 3-Βιομηχανία - Γενικής Χρήσης | Easy contactors TVS, DPE, GZ1, signaling, relays etc. | 89 | Γενικής Χρήσης | https://eref.se.com/gr/el/product/LC1E1210Q5 | PPCTR | 3606480328046 | 36 |  | 0.05 | 0 | https://eref.se.com/gr/el/product/LC1E1210Q5
LC1E1210U5 | ΡΕΛΕ ΙΣΧΥΟΣ 3Π TVS 1NO 5,5KW 240V/50Hz | 21.48 | 1 ΤΜΧ | 1 ΤΜΧ | 3-Βιομηχανία - Γενικής Χρήσης | Easy contactors TVS, DPE, GZ1, signaling, relays etc. | 89 | Γενικής Χρήσης | https://eref.se.com/gr/el/product/LC1E1210U5 | PPCTR | 3606480361241 | 36 |  | 0.05 | 0 | https://eref.se.com/gr/el/product/LC1E1210U5
LC1E160B5 | ΡΕΛΕ ΙΣΧΥΟΣ 3Π TVS 1NO+1NC 75KW 24V/50Hz | 214.51 | 1 ΤΜΧ | 1 ΤΜΧ | 3-Βιομηχανία - Γενικής Χρήσης | Easy contactors TVS, DPE, GZ1, signaling, relays etc. | 89 | Γενικής Χρήσης | https://eref.se.com/gr/el/product/LC1E160B5 | PPCTR | 3606480323720 | 24 |  | 0.35 | 0 | https://eref.se.com/gr/el/product/LC1E160B5
LC1E160F5 | ΡΕΛΕ ΙΣΧΥΟΣ 3Π TVS 1NO+1NC 75KW 1100V/50 | 214.51 | 1 ΤΜΧ | 1 ΤΜΧ | 3-Βιομηχανία - Γενικής Χρήσης | Easy contactors TVS, DPE, GZ1, signaling, relays etc. | 89 | Γενικής Χρήσης | https://eref.se.com/gr/el/product/LC1E160F5 | PPCTR | 3606480323744 | 24 |  | 0.35 | 0 | https://eref.se.com/gr/el/product/LC1E160F5
LC1E160M5 | ΡΕΛΕ ΙΣΧΥΟΣ 3Π TVS 1NO+1NC 75KW 220V/50H | 214.51 | 1 ΤΜΧ | 1 ΤΜΧ | 3-Βιομηχανία - Γενικής Χρήσης | Easy contactors TVS, DPE, GZ1, signaling, relays etc. | 89 | Γενικής Χρήσης | https://eref.se.com/gr/el/product/LC1E160M5 | PPCTR | 3606480323751 | 2 | 24 | 0.35 | 0 | https://eref.se.com/gr/el/product/LC1E160M5
LC1E160Q5 | ΡΕΛΕ ΙΣΧΥΟΣ 3Π TVS 1NO+1NC 75KW 380V/50H | 214.51 | 1 ΤΜΧ | 1 ΤΜΧ | 3-Βιομηχανία - Γενικής Χρήσης | Easy contactors TVS, DPE, GZ1, signaling, relays etc. | 89 | Γενικής Χρήσης | https://eref.se.com/gr/el/product/LC1E160Q5 | PPCTR | 3606480323775 | 24 |  | 0.35 | 0 | https://eref.se.com/gr/el/product/LC1E160Q5
LC1E160U5 | ΡΕΛΕ ΙΣΧΥΟΣ 3Π TVS 1NO+1NC 75KW 240V/50H | 268.14 | 1 ΤΜΧ | 1 ΤΜΧ | 3-Βιομηχανία - Γενικής Χρήσης | Easy contactors TVS, DPE, GZ1, signaling, relays etc. | 89 | Γενικής Χρήσης | https://eref.se.com/gr/el/product/LC1E160U5 | PPCTR | 3606480323768 | 24 |  | 0.35 | 0 | https://eref.se.com/gr/el/product/LC1E160U5
LC1E1801B5 | ΡΕΛΕ ΙΣΧΥΟΣ 3Π TVS 1NC 7,5KW 24V/50Hz | 23.24 | 1 ΤΜΧ | 1 ΤΜΧ | 3-Βιομηχανία - Γενικής Χρήσης | Easy contactors TVS, DPE, GZ1, signaling, relays etc. | 89 | Γενικής Χρήσης | https://eref.se.com/gr/el/product/LC1E1801B5 | PPCTR | 3606480328121 | 36 |  | 0.05 | 0 | https://eref.se.com/gr/el/product/LC1E1801B5
LC1E1801F5 | ΡΕΛΕ ΙΣΧΥΟΣ 3Π TVS 1NC 7,5KW 110V/50Hz | 23.24 | 1 ΤΜΧ | 1 ΤΜΧ | 3-Βιομηχανία - Γενικής Χρήσης | Easy contactors TVS, DPE, GZ1, signaling, relays etc. | 89 | Γενικής Χρήσης | https://eref.se.com/gr/el/product/LC1E1801F5 | PPCTR | 3606480328145 | 36 |  | 0.05 | 0 | https://eref.se.com/gr/el/product/LC1E1801F5
LC1E1801F7 | ΡΕΛΕ ΙΣΧΥΟΣ 3Π TVS 1NC 7,5KW 110V 50/60H | 30.38 | 1 ΤΜΧ | 1 ΤΜΧ | 3-Βιομηχανία - Γενικής Χρήσης | Easy contactors TVS, DPE, GZ1, signaling, relays etc. | 89 | Γενικής Χρήσης | https://eref.se.com/gr/el/product/LC1E1801F7 | PPCTR | 3606480650079 | 1 | 36 | 0.05 | 0 | https://eref.se.com/gr/el/product/LC1E1801F7
LC1E1801M5 | ΡΕΛΕ ΙΣΧΥΟΣ 3Π TVS 1NC 7,5KW 220V/50Hz | 23.24 | 1 ΤΜΧ | 1 ΤΜΧ | 3-Βιομηχανία - Γενικής Χρήσης | Easy contactors TVS, DPE, GZ1, signaling, relays etc. | 89 | Γενικής Χρήσης | https://eref.se.com/gr/el/product/LC1E1801M5 | PPCTR | 3606480328152 | 36 |  | 0.05 | 0 | https://eref.se.com/gr/el/product/LC1E1801M5
LC1E1801U5 | ΡΕΛΕ ΙΣΧΥΟΣ 3Π TVS 1NC 7,5KW 240V/50Hz | 29.07 | 1 ΤΜΧ | 1 ΤΜΧ | 3-Βιομηχανία - Γενικής Χρήσης | Easy contactors TVS, DPE, GZ1, signaling, relays etc. | 89 | Γενικής Χρήσης | https://eref.se.com/gr/el/product/LC1E1801U5 | PPCTR | 3606480328169 | 36 | 576 | 0.05 | 0 | https://eref.se.com/gr/el/product/LC1E1801U5
LC1E1810B5 | ΡΕΛΕ ΙΣΧΥΟΣ 3Π TVS 1NO 7,5KW 24V/50Hz | 23.24 | 1 ΤΜΧ | 1 ΤΜΧ | 3-Βιομηχανία - Γενικής Χρήσης | Easy contactors TVS, DPE, GZ1, signaling, relays etc. | 89 | Γενικής Χρήσης | https://eref.se.com/gr/el/product/LC1E1810B5 | PPCTR | 3606480328251 | 36 |  | 0.05 | 0 | https://eref.se.com/gr/el/product/LC1E1810B5
LC1E1810F5 | ΡΕΛΕ ΙΣΧΥΟΣ 3Π TVS 1NO 7,5KW 110V/50Hz | 23.24 | 1 ΤΜΧ | 1 ΤΜΧ | 3-Βιομηχανία - Γενικής Χρήσης | Easy contactors TVS, DPE, GZ1, signaling, relays etc. | 89 | Γενικής Χρήσης | https://eref.se.com/gr/el/product/LC1E1810F5 | PPCTR | 3606480328275 | 36 | 576 | 0.05 | 0 | https://eref.se.com/gr/el/product/LC1E1810F5
LC1E1810F7 | ΡΕΛΕ ΙΣΧΥΟΣ 3Π TVS 1NO 7,5KW 110V 50/60H | 30.38 | 1 ΤΜΧ | 1 ΤΜΧ | 3-Βιομηχανία - Γενικής Χρήσης | Easy contactors TVS, DPE, GZ1, signaling, relays etc. | 89 | Γενικής Χρήσης | https://eref.se.com/gr/el/product/LC1E1810F7 | PPCTR | 3606480650420 | 1 | 36 | 0.05 | 0 | https://eref.se.com/gr/el/product/LC1E1810F7
LC1E1810M5 | ΡΕΛΕ ΙΣΧΥΟΣ 3Π TVS 1NO 7,5KW 220V/50Hz | 23.24 | 1 ΤΜΧ | 1 ΤΜΧ | 3-Βιομηχανία - Γενικής Χρήσης | Easy contactors TVS, DPE, GZ1, signaling, relays etc. | 89 | Γενικής Χρήσης | https://eref.se.com/gr/el/product/LC1E1810M5 | PPCTR | 3606480328282 | 36 |  | 0.05 | 0 | https://eref.se.com/gr/el/product/LC1E1810M5
LC1E1810M6 | ΡΕΛΕ ΙΣΧΥΟΣ 3Π TVS 1NO 7,5KW 220V/60Hz | 29.07 | 1 ΤΜΧ | 1 ΤΜΧ | 3-Βιομηχανία - Γενικής Χρήσης | Easy contactors TVS, DPE, GZ1, signaling, relays etc. | 89 | Γενικής Χρήσης | https://eref.se.com/gr/el/product/LC1E1810M6 | PPCTR | 3606480328350 | 36 |  | 0.05 | 0 | https://eref.se.com/gr/el/product/LC1E1810M6
LC1E1810P7 | EasyPact TVS 3P CONTACTOR 400V 7.5KW | 30.38 | 1 ΤΜΧ | 1 ΤΜΧ | 3-Βιομηχανία - Γενικής Χρήσης | Easy contactors TVS, DPE, GZ1, signaling, relays etc. | 89 | Γενικής Χρήσης | https://eref.se.com/gr/el/product/LC1E1810P7 | PPCTR | 3606480894664 | 36 |  | 0.05 | 0 | https://eref.se.com/gr/el/product/LC1E1810P7
LC1E1810Q5 | ΡΕΛΕ ΙΣΧΥΟΣ 3Π TVS 1NO 7,5KW 380V/50Hz | 23.24 | 1 ΤΜΧ | 1 ΤΜΧ | 3-Βιομηχανία - Γενικής Χρήσης | Easy contactors TVS, DPE, GZ1, signaling, relays etc. | 89 | Γενικής Χρήσης | https://eref.se.com/gr/el/product/LC1E1810Q5 | PPCTR | 3606480328305 | 36 | 576 | 0.05 | 0 | https://eref.se.com/gr/el/product/LC1E1810Q5
LC1E1810U5 | ΡΕΛΕ ΙΣΧΥΟΣ 3Π TVS 1NO 7,5KW 240V/50Hz | 29.07 | 1 ΤΜΧ | 1 ΤΜΧ | 3-Βιομηχανία - Γενικής Χρήσης | Easy contactors TVS, DPE, GZ1, signaling, relays etc. | 89 | Γενικής Χρήσης | https://eref.se.com/gr/el/product/LC1E1810U5 | PPCTR | 3606480361401 | 36 |  | 0.05 | 0 | https://eref.se.com/gr/el/product/LC1E1810U5
LC1E200B5 | ΡΕΛΕ ΙΣΧΥΟΣ 3Π TVS 90KW 24V/50Hz | 336.75 | 1 ΤΜΧ | 12 TMX | 3-Βιομηχανία - Γενικής Χρήσης | Easy contactors TVS, DPE, GZ1, signaling, relays etc. | 89 | Γενικής Χρήσης | https://eref.se.com/gr/el/product/LC1E200B5 | PPCTR | 3606480323805 | 1 | 8 | 0 | 0 | https://eref.se.com/gr/el/product/LC1E200B5
LC1E200F5 | ΡΕΛΕ ΙΣΧΥΟΣ 3Π TVS 90KW 110V/50Hz | 389.64 | 1 ΤΜΧ | 12 TMX | 3-Βιομηχανία - Γενικής Χρήσης | Easy contactors TVS, DPE, GZ1, signaling, relays etc. | 89 | Γενικής Χρήσης | https://eref.se.com/gr/el/product/LC1E200F5 | PPCTR | 3606480323829 | 1 | 8 | 0 | 0 | https://eref.se.com/gr/el/product/LC1E200F5
LC1E200M5 | ΡΕΛΕ ΙΣΧΥΟΣ 3Π TVS 90KW 220V/50Hz | 371.06 | 1 ΤΜΧ | 1 ΤΜΧ | 3-Βιομηχανία - Γενικής Χρήσης | Easy contactors TVS, DPE, GZ1, signaling, relays etc. | 89 | Γενικής Χρήσης | https://eref.se.com/gr/el/product/LC1E200M5 | PPCTR | 3606480323836 | 1 | 12 | 0.67 | 0 | https://eref.se.com/gr/el/product/LC1E200M5
LC1E200N5 | ΡΕΛΕ ΙΣΧΥΟΣ 3Π TVS 90KW 415V/50Hz | 408.18 | 1 ΤΜΧ | 12 TMX | 3-Βιομηχανία - Γενικής Χρήσης | Easy contactors TVS, DPE, GZ1, signaling, relays etc. | 89 | Γενικής Χρήσης | https://eref.se.com/gr/el/product/LC1E200N5 | PPCTR | 3606480323867 | 12 |  | 0 | 0 | https://eref.se.com/gr/el/product/LC1E200N5
LC1E200Q5 | ΡΕΛΕ ΙΣΧΥΟΣ 3Π TVS 90KW 380V/50Hz | 371.06 | 1 ΤΜΧ | 12 TMX | 3-Βιομηχανία - Γενικής Χρήσης | Easy contactors TVS, DPE, GZ1, signaling, relays etc. | 89 | Γενικής Χρήσης | https://eref.se.com/gr/el/product/LC1E200Q5 | PPCTR | 3606480323850 | 1 | 8 | 0 | 0 | https://eref.se.com/gr/el/product/LC1E200Q5
LC1E200U5 | ΡΕΛΕ ΙΣΧΥΟΣ 3Π TVS 90KW 240V/50Hz | 371.06 | 1 ΤΜΧ | 12 TMX | 3-Βιομηχανία - Γενικής Χρήσης | Easy contactors TVS, DPE, GZ1, signaling, relays etc. | 89 | Γενικής Χρήσης | https://eref.se.com/gr/el/product/LC1E200U5 | PPCTR | 3606480323843 |  |  | 0 | 0 | https://eref.se.com/gr/el/product/LC1E200U5
LC1E2501B5 | ΡΕΛΕ ΙΣΧΥΟΣ 3Π TVS 1NC 11KW 24V/50Hz | 31.6 | 1 ΤΜΧ | 1 ΤΜΧ | 3-Βιομηχανία - Γενικής Χρήσης | Easy contactors TVS, DPE, GZ1, signaling, relays etc. | 89 | Γενικής Χρήσης | https://eref.se.com/gr/el/product/LC1E2501B5 | PPCTR | 3606480328381 | 36 | 576 | 0 | 0 | https://eref.se.com/gr/el/product/LC1E2501B5
LC1E2501E5 | ΡΕΛΕ ΙΣΧΥΟΣ 3Π TVS 1NC 11KW 48V/50Hz | 31.6 | 1 ΤΜΧ | 1 ΤΜΧ | 3-Βιομηχανία - Γενικής Χρήσης | Easy contactors TVS, DPE, GZ1, signaling, relays etc. | 89 | Γενικής Χρήσης | https://eref.se.com/gr/el/product/LC1E2501E5 | PPCTR | 3606480361456 | 36 |  | 0 | 0 | https://eref.se.com/gr/el/product/LC1E2501E5
LC1E2501F5 | ΡΕΛΕ ΙΣΧΥΟΣ 3Π TVS 1NC 11KW 110V/50Hz | 31.6 | 1 ΤΜΧ | 1 ΤΜΧ | 3-Βιομηχανία - Γενικής Χρήσης | Easy contactors TVS, DPE, GZ1, signaling, relays etc. | 89 | Γενικής Χρήσης | https://eref.se.com/gr/el/product/LC1E2501F5 | PPCTR | 3606480328404 | 36 | 576 | 0 | 0 | https://eref.se.com/gr/el/product/LC1E2501F5
LC1E2501F7 | ΡΕΛΕ ΙΣΧΥΟΣ 3Π TVS 1NC 11KW 110V/50-60Hz | 41.28 | 1 ΤΜΧ | 1 ΤΜΧ | 3-Βιομηχανία - Γενικής Χρήσης | Easy contactors TVS, DPE, GZ1, signaling, relays etc. | 89 | Γενικής Χρήσης | https://eref.se.com/gr/el/product/LC1E2501F7 | PPCTR | 3606480650123 | 36 |  | 0.05 | 0 | https://eref.se.com/gr/el/product/LC1E2501F7
LC1E2501M5 | ΡΕΛΕ ΙΣΧΥΟΣ 3Π TVS 1NC 11KW 220V/50Hz | 31.6 | 1 ΤΜΧ | 1 ΤΜΧ | 3-Βιομηχανία - Γενικής Χρήσης | Easy contactors TVS, DPE, GZ1, signaling, relays etc. | 89 | Γενικής Χρήσης | https://eref.se.com/gr/el/product/LC1E2501M5 | PPCTR | 3606480328411 | 36 |  | 0 | 0 | https://eref.se.com/gr/el/product/LC1E2501M5
LC1E2501N5 | ΡΕΛΕ ΙΣΧΥΟΣ 3Π TVS 1NC 11KW 415V/50Hz | 39.5 | 1 ΤΜΧ | 1 ΤΜΧ | 3-Βιομηχανία - Γενικής Χρήσης | Easy contactors TVS, DPE, GZ1, signaling, relays etc. | 89 | Γενικής Χρήσης | https://eref.se.com/gr/el/product/LC1E2501N5 | PPCTR | 3606480361500 | 36 | 576 | 0 | 0 | https://eref.se.com/gr/el/product/LC1E2501N5
LC1E2501Q5 | ΡΕΛΕ ΙΣΧΥΟΣ 3Π TVS 1NC 11KW 380V/50Hz | 31.6 | 1 ΤΜΧ | 1 ΤΜΧ | 3-Βιομηχανία - Γενικής Χρήσης | Easy contactors TVS, DPE, GZ1, signaling, relays etc. | 89 | Γενικής Χρήσης | https://eref.se.com/gr/el/product/LC1E2501Q5 | PPCTR | 3606480328435 | 36 | 576 | 0 | 0 | https://eref.se.com/gr/el/product/LC1E2501Q5
LC1E2501U5 | ΡΕΛΕ ΙΣΧΥΟΣ 3Π TVS 1NC 11KW 240V/50Hz | 39.5 | 1 ΤΜΧ | 1 ΤΜΧ | 3-Βιομηχανία - Γενικής Χρήσης | Easy contactors TVS, DPE, GZ1, signaling, relays etc. | 89 | Γενικής Χρήσης | https://eref.se.com/gr/el/product/LC1E2501U5 | PPCTR | 3606480361487 | 36 |  | 0 | 0 | https://eref.se.com/gr/el/product/LC1E2501U5
LC1E250B5 | ΡΕΛΕ ΙΣΧΥΟΣ 3Π TVS 132KW 24V/50Hz | 426.72 | 1 ΤΜΧ | 12 TMX | 3-Βιομηχανία - Γενικής Χρήσης | Easy contactors TVS, DPE, GZ1, signaling, relays etc. | 89 | Γενικής Χρήσης | https://eref.se.com/gr/el/product/LC1E250B5 | PPCTR | 3606480323881 | 1 | 8 | 0 | 0 | https://eref.se.com/gr/el/product/LC1E250B5
LC1E250F5 | ΡΕΛΕ ΙΣΧΥΟΣ 3Π TVS 132KW 110V/50Hz | 449.09 | 1 ΤΜΧ | 1 ΤΜΧ | 3-Βιομηχανία - Γενικής Χρήσης | Easy contactors TVS, DPE, GZ1, signaling, relays etc. | 89 | Γενικής Χρήσης | https://eref.se.com/gr/el/product/LC1E250F5 | PPCTR | 3606480323904 | 1 |  | 0 | 0 | https://eref.se.com/gr/el/product/LC1E250F5
LC1E250M5 | ΡΕΛΕ ΙΣΧΥΟΣ 3Π TVS 132KW 220V/50Hz | 427.71 | 1 ΤΜΧ | 1 ΤΜΧ | 3-Βιομηχανία - Γενικής Χρήσης | Easy contactors TVS, DPE, GZ1, signaling, relays etc. | 89 | Γενικής Χρήσης | https://eref.se.com/gr/el/product/LC1E250M5 | PPCTR | 3606480323911 | 1 | 12 | 0 | 0 | https://eref.se.com/gr/el/product/LC1E250M5
LC1E250N5 | ΡΕΛΕ ΙΣΧΥΟΣ 3Π TVS 132KW 415V/50Hz | 470.47 | 1 ΤΜΧ | 12 TMX | 3-Βιομηχανία - Γενικής Χρήσης | Easy contactors TVS, DPE, GZ1, signaling, relays etc. | 89 | Γενικής Χρήσης | https://eref.se.com/gr/el/product/LC1E250N5 | PPCTR | 3606480323942 | 12 |  | 0 | 0 | https://eref.se.com/gr/el/product/LC1E250N5
LC1E250Q5 | ΡΕΛΕ ΙΣΧΥΟΣ 3Π TVS 132KW 380V/50Hz | 427.71 | 1 ΤΜΧ | 12 TMX | 3-Βιομηχανία - Γενικής Χρήσης | Easy contactors TVS, DPE, GZ1, signaling, relays etc. | 89 | Γενικής Χρήσης | https://eref.se.com/gr/el/product/LC1E250Q5 | PPCTR | 3606480323935 | 1 | 8 | 0 | 0 | https://eref.se.com/gr/el/product/LC1E250Q5
LC1E250U5 | ΡΕΛΕ ΙΣΧΥΟΣ 3Π TVS 132KW 240V/50Hz | 427.71 | 1 ΤΜΧ | 12 TMX | 3-Βιομηχανία - Γενικής Χρήσης | Easy contactors TVS, DPE, GZ1, signaling, relays etc. | 89 | Γενικής Χρήσης | https://eref.se.com/gr/el/product/LC1E250U5 | PPCTR | 3606480323928 | 12 |  | 0 | 0 | https://eref.se.com/gr/el/product/LC1E250U5
LC1E2510B5 | ΡΕΛΕ ΙΣΧΥΟΣ 3Π TVS 1NO 11KW 24V/50Hz | 31.6 | 1 ΤΜΧ | 1 ΤΜΧ | 3-Βιομηχανία - Γενικής Χρήσης | Easy contactors TVS, DPE, GZ1, signaling, relays etc. | 89 | Γενικής Χρήσης | https://eref.se.com/gr/el/product/LC1E2510B5 | PPCTR | 3606480328510 | 36 |  | 0 | 0 | https://eref.se.com/gr/el/product/LC1E2510B5
LC1E2510F5 | ΡΕΛΕ ΙΣΧΥΟΣ 3Π TVS 1NO 11KW 110V/50Hz | 31.6 | 1 ΤΜΧ | 1 ΤΜΧ | 3-Βιομηχανία - Γενικής Χρήσης | Easy contactors TVS, DPE, GZ1, signaling, relays etc. | 89 | Γενικής Χρήσης | https://eref.se.com/gr/el/product/LC1E2510F5 | PPCTR | 3606480328534 | 36 | 576 | 0 | 0 | https://eref.se.com/gr/el/product/LC1E2510F5
LC1E2510F6 | ΡΕΛΕ ΙΣΧΥΟΣ 3Π TVS 1NO 11KW 110V/60Hz | 39.5 | 1 ΤΜΧ | 1 ΤΜΧ | 3-Βιομηχανία - Γενικής Χρήσης | Easy contactors TVS, DPE, GZ1, signaling, relays etc. | 89 | Γενικής Χρήσης | https://eref.se.com/gr/el/product/LC1E2510F6 | PPCTR | 3606480328602 | 36 | 576 | 0 | 0 | https://eref.se.com/gr/el/product/LC1E2510F6
LC1E2510F7 | ΡΕΛΕ ΙΣΧΥΟΣ 3Π TVS 1NO 11KW 110V 50/60Hz | 41.28 | 1 ΤΜΧ | 1 ΤΜΧ | 3-Βιομηχανία - Γενικής Χρήσης | Easy contactors TVS, DPE, GZ1, signaling, relays etc. | 89 | Γενικής Χρήσης | https://eref.se.com/gr/el/product/LC1E2510F7 | PPCTR | 3606480650475 | 36 | 576 | 0.05 | 0 | https://eref.se.com/gr/el/product/LC1E2510F7
LC1E2510M5 | ΡΕΛΕ ΙΣΧΥΟΣ 3Π TVS 1NO 11KW 220V/50Hz | 31.6 | 1 ΤΜΧ | 1 ΤΜΧ | 3-Βιομηχανία - Γενικής Χρήσης | Easy contactors TVS, DPE, GZ1, signaling, relays etc. | 89 | Γενικής Χρήσης | https://eref.se.com/gr/el/product/LC1E2510M5 | PPCTR | 3606480328541 | 36 |  | 0 | 0 | https://eref.se.com/gr/el/product/LC1E2510M5
LC1E2510M6 | ΡΕΛΕ ΙΣΧΥΟΣ 3Π TVS 1NO 11KW 220V/60Hz | 39.5 | 1 ΤΜΧ | 1 ΤΜΧ | 3-Βιομηχανία - Γενικής Χρήσης | Easy contactors TVS, DPE, GZ1, signaling, relays etc. | 89 | Γενικής Χρήσης | https://eref.se.com/gr/el/product/LC1E2510M6 | PPCTR | 3606480328619 | 36 | 576 | 0 | 0 | https://eref.se.com/gr/el/product/LC1E2510M6
LC1E2510N5 | ΡΕΛΕ ΙΣΧΥΟΣ 3Π TVS 1NO 11KW 415V/50Hz | 39.5 | 1 ΤΜΧ | 1 ΤΜΧ | 3-Βιομηχανία - Γενικής Χρήσης | Easy contactors TVS, DPE, GZ1, signaling, relays etc. | 89 | Γενικής Χρήσης | https://eref.se.com/gr/el/product/LC1E2510N5 | PPCTR | 3606480361586 | 36 | 576 | 0 | 0 | https://eref.se.com/gr/el/product/LC1E2510N5
LC1E2510P7 | EasyPact TVS 3P CONTACTOR 400V 11KW AC3 | 41.28 | 1 ΤΜΧ | 1 ΤΜΧ | 3-Βιομηχανία - Γενικής Χρήσης | Easy contactors TVS, DPE, GZ1, signaling, relays etc. | 89 | Γενικής Χρήσης | https://eref.se.com/gr/el/product/LC1E2510P7 | PPCTR | 3606480894688 | 36 |  | 0 | 0 | https://eref.se.com/gr/el/product/LC1E2510P7
LC1E2510Q5 | ΡΕΛΕ ΙΣΧΥΟΣ 3Π TVS 1NO 11KW 380V/50Hz | 31.6 | 1 ΤΜΧ | 1 ΤΜΧ | 3-Βιομηχανία - Γενικής Χρήσης | Easy contactors TVS, DPE, GZ1, signaling, relays etc. | 89 | Γενικής Χρήσης | https://eref.se.com/gr/el/product/LC1E2510Q5 | PPCTR | 3606480328565 | 35 | 560 | 0 | 0 | https://eref.se.com/gr/el/product/LC1E2510Q5
LC1E2510U5 | ΡΕΛΕ ΙΣΧΥΟΣ 3Π TVS 1NO 11KW 240V/50Hz | 39.5 | 1 ΤΜΧ | 1 ΤΜΧ | 3-Βιομηχανία - Γενικής Χρήσης | Easy contactors TVS, DPE, GZ1, signaling, relays etc. | 89 | Γενικής Χρήσης | https://eref.se.com/gr/el/product/LC1E2510U5 | PPCTR | 3606480361562 | 36 |  | 0 | 0 | https://eref.se.com/gr/el/product/LC1E2510U5
LC1E300F5 | ΡΕΛΕ ΙΣΧΥΟΣ 3Π TVS 160KW 110V/50Hz | 611.04 | 1 ΤΜΧ | 10 TMX | 3-Βιομηχανία - Γενικής Χρήσης | Easy contactors TVS, DPE, GZ1, signaling, relays etc. | 89 | Γενικής Χρήσης | https://eref.se.com/gr/el/product/LC1E300F5 | PPCTR | 3606480323980 | 1 | 8 | 0 | 0 | https://eref.se.com/gr/el/product/LC1E300F5
LC1E300M5 | ΡΕΛΕ ΙΣΧΥΟΣ 3Π TVS 160KW 220V/50Hz | 581.94 | 1 ΤΜΧ | 1 ΤΜΧ | 3-Βιομηχανία - Γενικής Χρήσης | Easy contactors TVS, DPE, GZ1, signaling, relays etc. | 89 | Γενικής Χρήσης | https://eref.se.com/gr/el/product/LC1E300M5 | PPCTR | 3606480323997 | 1 |  | 0 | 0 | https://eref.se.com/gr/el/product/LC1E300M5
LC1E300N5 | ΡΕΛΕ ΙΣΧΥΟΣ 3Π TVS 160KW 415V/50Hz | 640.15 | 1 ΤΜΧ | 10 TMX | 3-Βιομηχανία - Γενικής Χρήσης | Easy contactors TVS, DPE, GZ1, signaling, relays etc. | 89 | Γενικής Χρήσης | https://eref.se.com/gr/el/product/LC1E300N5 | PPCTR | 3606480324024 | 10 |  | 0 | 0 | https://eref.se.com/gr/el/product/LC1E300N5
LC1E300Q5 | ΡΕΛΕ ΙΣΧΥΟΣ 3Π TVS 160KW 380V/50Hz | 581.94 | 1 ΤΜΧ | 10 TMX | 3-Βιομηχανία - Γενικής Χρήσης | Easy contactors TVS, DPE, GZ1, signaling, relays etc. | 89 | Γενικής Χρήσης | https://eref.se.com/gr/el/product/LC1E300Q5 | PPCTR | 3606480324017 | 1 | 8 | 0 | 0 | https://eref.se.com/gr/el/product/LC1E300Q5
LC1E300U5 | ΡΕΛΕ ΙΣΧΥΟΣ 3Π TVS 160KW 240V/50Hz | 581.94 | 1 ΤΜΧ | 1 ΤΜΧ | 3-Βιομηχανία - Γενικής Χρήσης | Easy contactors TVS, DPE, GZ1, signaling, relays etc. | 89 | Γενικής Χρήσης | https://eref.se.com/gr/el/product/LC1E300U5 | PPCTR | 3606480324000 | 10 |  | 0 | 0 | https://eref.se.com/gr/el/product/LC1E300U5
LC1E3201B5 | ΡΕΛΕ ΙΣΧΥΟΣ 3Π TVS 1NC 15KW 24V/50Hz | 43.14 | 1 ΤΜΧ | 1 ΤΜΧ | 3-Βιομηχανία - Γενικής Χρήσης | Easy contactors TVS, DPE, GZ1, signaling, relays etc. | 89 | Γενικής Χρήσης | https://eref.se.com/gr/el/product/LC1E3201B5 | PPCTR | 3606480328640 | 24 | 384 | 0 | 0 | https://eref.se.com/gr/el/product/LC1E3201B5
LC1E3201F5 | ΡΕΛΕ ΙΣΧΥΟΣ 3Π TVS 1NC 15KW 110V/50Hz | 43.14 | 1 ΤΜΧ | 1 ΤΜΧ | 3-Βιομηχανία - Γενικής Χρήσης | Easy contactors TVS, DPE, GZ1, signaling, relays etc. | 89 | Γενικής Χρήσης | https://eref.se.com/gr/el/product/LC1E3201F5 | PPCTR | 3606480328664 | 24 | 384 | 0 | 0 | https://eref.se.com/gr/el/product/LC1E3201F5
LC1E3201F7 | ΡΕΛΕ ΙΣΧΥΟΣ 3Π TVS 1NC 15KW 110V 50/60Hz | 56.37 | 1 ΤΜΧ | 1 ΤΜΧ | 3-Βιομηχανία - Γενικής Χρήσης | Easy contactors TVS, DPE, GZ1, signaling, relays etc. | 89 | Γενικής Χρήσης | https://eref.se.com/gr/el/product/LC1E3201F7 | PPCTR | 3606480650178 | 1 | 24 | 0.07 | 0 | https://eref.se.com/gr/el/product/LC1E3201F7
LC1E3201M5 | ΡΕΛΕ ΙΣΧΥΟΣ 3Π TVS 1NC 15KW 220V/50Hz | 43.14 | 1 ΤΜΧ | 1 ΤΜΧ | 3-Βιομηχανία - Γενικής Χρήσης | Easy contactors TVS, DPE, GZ1, signaling, relays etc. | 89 | Γενικής Χρήσης | https://eref.se.com/gr/el/product/LC1E3201M5 | PPCTR | 3606480328671 | 24 |  | 0 | 0 | https://eref.se.com/gr/el/product/LC1E3201M5
LC1E3201N5 | ΡΕΛΕ ΙΣΧΥΟΣ 3Π TVS 1NC 15KW 415V/50Hz | 53.94 | 1 ΤΜΧ | 1 ΤΜΧ | 3-Βιομηχανία - Γενικής Χρήσης | Easy contactors TVS, DPE, GZ1, signaling, relays etc. | 89 | Γενικής Χρήσης | https://eref.se.com/gr/el/product/LC1E3201N5 | PPCTR | 3606480361661 | 24 | 384 | 0 | 0 | https://eref.se.com/gr/el/product/LC1E3201N5
LC1E3201Q5 | ΡΕΛΕ ΙΣΧΥΟΣ 3Π TVS 1NC 15KW 380V/50Hz | 43.14 | 1 ΤΜΧ | 1 ΤΜΧ | 3-Βιομηχανία - Γενικής Χρήσης | Easy contactors TVS, DPE, GZ1, signaling, relays etc. | 89 | Γενικής Χρήσης | https://eref.se.com/gr/el/product/LC1E3201Q5 | PPCTR | 3606480328695 | 24 | 384 | 0 | 0 | https://eref.se.com/gr/el/product/LC1E3201Q5
LC1E3201U5 | ΡΕΛΕ ΙΣΧΥΟΣ 3Π TVS 1NC 15KW 240V/50Hz | 53.94 | 1 ΤΜΧ | 1 ΤΜΧ | 3-Βιομηχανία - Γενικής Χρήσης | Easy contactors TVS, DPE, GZ1, signaling, relays etc. | 89 | Γενικής Χρήσης | https://eref.se.com/gr/el/product/LC1E3201U5 | PPCTR | 3606480361647 | 24 | 384 | 0 | 0 | https://eref.se.com/gr/el/product/LC1E3201U5
LC1E3210B5 | ΡΕΛΕ ΙΣΧΥΟΣ 3Π TVS 1NO 15KW 24V/50Hz | 43.14 | 1 ΤΜΧ | 1 ΤΜΧ | 3-Βιομηχανία - Γενικής Χρήσης | Easy contactors TVS, DPE, GZ1, signaling, relays etc. | 89 | Γενικής Χρήσης | https://eref.se.com/gr/el/product/LC1E3210B5 | PPCTR | 3606480328770 | 24 | 384 | 0 | 0 | https://eref.se.com/gr/el/product/LC1E3210B5
LC1E3210F5 | ΡΕΛΕ ΙΣΧΥΟΣ 3Π TVS 1NO 15KW 110V/50Hz | 43.14 | 1 ΤΜΧ | 1 ΤΜΧ | 3-Βιομηχανία - Γενικής Χρήσης | Easy contactors TVS, DPE, GZ1, signaling, relays etc. | 89 | Γενικής Χρήσης | https://eref.se.com/gr/el/product/LC1E3210F5 | PPCTR | 3606480328794 | 24 | 384 | 0 | 0 | https://eref.se.com/gr/el/product/LC1E3210F5
LC1E3210F6 | ΡΕΛΕ ΙΣΧΥΟΣ 3Π TVS 1NO 15KW 110V/60Hz | 53.94 | 1 ΤΜΧ | 1 ΤΜΧ | 3-Βιομηχανία - Γενικής Χρήσης | Easy contactors TVS, DPE, GZ1, signaling, relays etc. | 89 | Γενικής Χρήσης | https://eref.se.com/gr/el/product/LC1E3210F6 | PPCTR | 3606480328862 | 24 | 336 | 0 | 0 | https://eref.se.com/gr/el/product/LC1E3210F6
LC1E3210F7 | ΡΕΛΕ ΙΣΧΥΟΣ 3Π TVS 1NO 15KW 110V 50/60Hz | 56.37 | 1 ΤΜΧ | 1 ΤΜΧ | 3-Βιομηχανία - Γενικής Χρήσης | Easy contactors TVS, DPE, GZ1, signaling, relays etc. | 89 | Γενικής Χρήσης | https://eref.se.com/gr/el/product/LC1E3210F7 | PPCTR | 3606480650529 | 1 | 24 | 0.07 | 0 | https://eref.se.com/gr/el/product/LC1E3210F7
LC1E3210M5 | ΡΕΛΕ ΙΣΧΥΟΣ 3Π TVS 1NO 15KW 220V/50Hz | 43.14 | 1 ΤΜΧ | 1 ΤΜΧ | 3-Βιομηχανία - Γενικής Χρήσης | Easy contactors TVS, DPE, GZ1, signaling, relays etc. | 89 | Γενικής Χρήσης | https://eref.se.com/gr/el/product/LC1E3210M5 | PPCTR | 3606480328800 | 24 |  | 0 | 0 | https://eref.se.com/gr/el/product/LC1E3210M5
LC1E3210M6 | ΡΕΛΕ ΙΣΧΥΟΣ 3Π TVS 1NO 15KW 220V/60Hz | 53.94 | 1 ΤΜΧ | 1 ΤΜΧ | 3-Βιομηχανία - Γενικής Χρήσης | Easy contactors TVS, DPE, GZ1, signaling, relays etc. | 89 | Γενικής Χρήσης | https://eref.se.com/gr/el/product/LC1E3210M6 | PPCTR | 3606480328879 | 24 |  | 0 | 0 | https://eref.se.com/gr/el/product/LC1E3210M6
LC1E3210N5 | ΡΕΛΕ ΙΣΧΥΟΣ 3Π TVS 1NO 15KW 415V/50Hz | 53.94 | 1 ΤΜΧ | 1 ΤΜΧ | 3-Βιομηχανία - Γενικής Χρήσης | Easy contactors TVS, DPE, GZ1, signaling, relays etc. | 89 | Γενικής Χρήσης | https://eref.se.com/gr/el/product/LC1E3210N5 | PPCTR | 3606480361746 | 24 |  | 0 | 0 | https://eref.se.com/gr/el/product/LC1E3210N5
LC1E3210Q5 | ΡΕΛΕ ΙΣΧΥΟΣ 3Π TVS 1NO 15KW 380V/50Hz | 43.14 | 1 ΤΜΧ | 1 ΤΜΧ | 3-Βιομηχανία - Γενικής Χρήσης | Easy contactors TVS, DPE, GZ1, signaling, relays etc. | 89 | Γενικής Χρήσης | https://eref.se.com/gr/el/product/LC1E3210Q5 | PPCTR | 3606480328824 | 24 |  | 0 | 0 | https://eref.se.com/gr/el/product/LC1E3210Q5
LC1E3210U5 | ΡΕΛΕ ΙΣΧΥΟΣ 3Π TVS 1NO 15KW 240V/50Hz | 53.94 | 1 ΤΜΧ | 1 ΤΜΧ | 3-Βιομηχανία - Γενικής Χρήσης | Easy contactors TVS, DPE, GZ1, signaling, relays etc. | 89 | Γενικής Χρήσης | https://eref.se.com/gr/el/product/LC1E3210U5 | PPCTR | 3606480361722 | 24 |  | 0 | 0 | https://eref.se.com/gr/el/product/LC1E3210U5
LC1E3801M5 | ΡΕΛΕ ΙΣΧΥΟΣ 3Π TVS 1NC 18,5KW 220V/50Hz | 53.15 | 1 ΤΜΧ | 1 ΤΜΧ | 3-Βιομηχανία - Γενικής Χρήσης | Easy contactors TVS, DPE, GZ1, signaling, relays etc. | 89 | Γενικής Χρήσης | https://eref.se.com/gr/el/product/LC1E3801M5 | PPCTR | 3606480328930 | 24 | 384 | 0 | 0 | https://eref.se.com/gr/el/product/LC1E3801M5
LC1E3801N5 | ΡΕΛΕ ΙΣΧΥΟΣ 3Π TVS 1NC 18,5KW 415V/50Hz | 66.46 | 1 ΤΜΧ | 1 ΤΜΧ | 3-Βιομηχανία - Γενικής Χρήσης | Easy contactors TVS, DPE, GZ1, signaling, relays etc. | 89 | Γενικής Χρήσης | https://eref.se.com/gr/el/product/LC1E3801N5 | PPCTR | 3606480361821 | 24 |  | 0 | 0 | https://eref.se.com/gr/el/product/LC1E3801N5
LC1E3801U5 | ΡΕΛΕ ΙΣΧΥΟΣ 3Π TVS 1NC 18,5KW 240V/50Hz | 66.46 | 1 ΤΜΧ | 1 ΤΜΧ | 3-Βιομηχανία - Γενικής Χρήσης | Easy contactors TVS, DPE, GZ1, signaling, relays etc. | 89 | Γενικής Χρήσης | https://eref.se.com/gr/el/product/LC1E3801U5 | PPCTR | 3606480361807 | 24 |  | 0 | 0 | https://eref.se.com/gr/el/product/LC1E3801U5
LC1E3810B5 | ΡΕΛΕ ΙΣΧΥΟΣ 3Π TVS 1NO 18,5KW 24V/50Hz | 53.15 | 1 ΤΜΧ | 1 ΤΜΧ | 3-Βιομηχανία - Γενικής Χρήσης | Easy contactors TVS, DPE, GZ1, signaling, relays etc. | 89 | Γενικής Χρήσης | https://eref.se.com/gr/el/product/LC1E3810B5 | PPCTR | 3606480329036 | 24 |  | 0 | 0 | https://eref.se.com/gr/el/product/LC1E3810B5
LC1E3810F5 | ΡΕΛΕ ΙΣΧΥΟΣ 3Π TVS 1NO 18,5KW 110V/50Hz | 53.15 | 1 ΤΜΧ | 1 ΤΜΧ | 3-Βιομηχανία - Γενικής Χρήσης | Easy contactors TVS, DPE, GZ1, signaling, relays etc. | 89 | Γενικής Χρήσης | https://eref.se.com/gr/el/product/LC1E3810F5 | PPCTR | 3606480329050 | 24 |  | 0 | 0 | https://eref.se.com/gr/el/product/LC1E3810F5
LC1E3810M5 | ΡΕΛΕ ΙΣΧΥΟΣ 3Π TVS 1NO 18,5KW 220V/50Hz | 53.15 | 1 ΤΜΧ | 1 ΤΜΧ | 3-Βιομηχανία - Γενικής Χρήσης | Easy contactors TVS, DPE, GZ1, signaling, relays etc. | 89 | Γενικής Χρήσης | https://eref.se.com/gr/el/product/LC1E3810M5 | PPCTR | 3606480329067 | 24 |  | 0 | 0 | https://eref.se.com/gr/el/product/LC1E3810M5
LC1E3810M6 | ΡΕΛΕ ΙΣΧΥΟΣ 3Π TVS 1NO 18,5KW 220V/60Hz | 66.46 | 1 ΤΜΧ | 1 ΤΜΧ | 3-Βιομηχανία - Γενικής Χρήσης | Easy contactors TVS, DPE, GZ1, signaling, relays etc. | 89 | Γενικής Χρήσης | https://eref.se.com/gr/el/product/LC1E3810M6 | PPCTR | 3606480329135 | 24 |  | 0 | 0 | https://eref.se.com/gr/el/product/LC1E3810M6
LC1E3810N5 | ΡΕΛΕ ΙΣΧΥΟΣ 3Π TVS 1NO 18,5KW 415V/50Hz | 66.46 | 1 ΤΜΧ | 1 ΤΜΧ | 3-Βιομηχανία - Γενικής Χρήσης | Easy contactors TVS, DPE, GZ1, signaling, relays etc. | 89 | Γενικής Χρήσης | https://eref.se.com/gr/el/product/LC1E3810N5 | PPCTR | 3606480361906 | 24 | 384 | 0 | 0 | https://eref.se.com/gr/el/product/LC1E3810N5
LC1E3810Q5 | ΡΕΛΕ ΙΣΧΥΟΣ 3Π TVS 1NO 18,5KW 380V/50Hz | 53.15 | 1 ΤΜΧ | 1 ΤΜΧ | 3-Βιομηχανία - Γενικής Χρήσης | Easy contactors TVS, DPE, GZ1, signaling, relays etc. | 89 | Γενικής Χρήσης | https://eref.se.com/gr/el/product/LC1E3810Q5 | PPCTR | 3606480329081 | 24 | 384 | 0 | 0 | https://eref.se.com/gr/el/product/LC1E3810Q5
LC1E3810U5 | ΡΕΛΕ ΙΣΧΥΟΣ 3Π TVS 1NO 18,5KW 240V/50Hz | 66.46 | 1 ΤΜΧ | 1 ΤΜΧ | 3-Βιομηχανία - Γενικής Χρήσης | Easy contactors TVS, DPE, GZ1, signaling, relays etc. | 89 | Γενικής Χρήσης | https://eref.se.com/gr/el/product/LC1E3810U5 | PPCTR | 3606480361883 | 24 |  | 0 | 0 | https://eref.se.com/gr/el/product/LC1E3810U5
LC1E40B5 | ΡΕΛΕ ΙΣΧΥΟΣ 3Π TVS 1NO+1NC 18,5KW 24V/50 | 53.79 | 1 ΤΜΧ | 1 ΤΜΧ | 3-Βιομηχανία - Γενικής Χρήσης | Easy contactors TVS, DPE, GZ1, signaling, relays etc. | 89 | Γενικής Χρήσης | https://eref.se.com/gr/el/product/LC1E40B5 | PPCTR | 3606480338878 | 9 | 144 | 0.15 | 0 | https://eref.se.com/gr/el/product/LC1E40B5
LC1E40F5 | ΡΕΛΕ ΙΣΧΥΟΣ 3Π TVS 1NO+1NC 18,5KW 110V/5 | 53.79 | 1 ΤΜΧ | 1 ΤΜΧ | 3-Βιομηχανία - Γενικής Χρήσης | Easy contactors TVS, DPE, GZ1, signaling, relays etc. | 89 | Γενικής Χρήσης | https://eref.se.com/gr/el/product/LC1E40F5 | PPCTR | 3606480338892 | 9 | 144 | 0.15 | 0 | https://eref.se.com/gr/el/product/LC1E40F5
LC1E40F6 | ΡΕΛΕ ΙΣΧΥΟΣ 3Π TVS 1NO+1NC 18,5KW 110V/6 | 67.24 | 1 ΤΜΧ | 1 ΤΜΧ | 3-Βιομηχανία - Γενικής Χρήσης | Easy contactors TVS, DPE, GZ1, signaling, relays etc. | 89 | Γενικής Χρήσης | https://eref.se.com/gr/el/product/LC1E40F6 | PPCTR | 3606480338960 | 9 | 9 | 0.15 | 0 | https://eref.se.com/gr/el/product/LC1E40F6
LC1E40F7 | ΡΕΛΕ ΙΣΧΥΟΣ 3Π TVS 1NO+1NC 18,5KW 110VAC | 70.27 | 1 ΤΜΧ | 1 ΤΜΧ | 3-Βιομηχανία - Γενικής Χρήσης | Easy contactors TVS, DPE, GZ1, signaling, relays etc. | 89 | Γενικής Χρήσης | https://eref.se.com/gr/el/product/LC1E40F7 | PPCTR | 3606480650628 | 1 | 9 | 0.15 | 0 | https://eref.se.com/gr/el/product/LC1E40F7
LC1E40M5 | ΡΕΛΕ ΙΣΧΥΟΣ 3Π TVS 1NO+1NC 18,5KW 220V/5 | 53.79 | 1 ΤΜΧ | 1 ΤΜΧ | 3-Βιομηχανία - Γενικής Χρήσης | Easy contactors TVS, DPE, GZ1, signaling, relays etc. | 89 | Γενικής Χρήσης | https://eref.se.com/gr/el/product/LC1E40M5 | PPCTR | 3606480338908 | 9 |  | 0.15 | 0 | https://eref.se.com/gr/el/product/LC1E40M5
LC1E40M6 | ΡΕΛΕ ΙΣΧΥΟΣ 3Π TVS 1NO+1NC 18,5KW 220V/6 | 67.24 | 1 ΤΜΧ | 1 ΤΜΧ | 3-Βιομηχανία - Γενικής Χρήσης | Easy contactors TVS, DPE, GZ1, signaling, relays etc. | 89 | Γενικής Χρήσης | https://eref.se.com/gr/el/product/LC1E40M6 | PPCTR | 3606480338977 | 9 | 9 | 0.15 | 0 | https://eref.se.com/gr/el/product/LC1E40M6
LC1E40P7 | EasyPact TVS-3P-18,5kW-230V~ πηνίο | 70.27 | 1 ΤΜΧ | 1 ΤΜΧ | 3-Βιομηχανία - Γενικής Χρήσης | Easy contactors TVS, DPE, GZ1, signaling, relays etc. | 89 | Γενικής Χρήσης | https://eref.se.com/gr/el/product/LC1E40P7 | PPCTR | 3606480894732 | 9 |  | 0.15 | 0 | https://eref.se.com/gr/el/product/LC1E40P7
LC1E40Q5 | ΡΕΛΕ ΙΣΧΥΟΣ 3Π TVS 1NO+1NC 18,5KW 380V/5 | 53.79 | 1 ΤΜΧ | 1 ΤΜΧ | 3-Βιομηχανία - Γενικής Χρήσης | Easy contactors TVS, DPE, GZ1, signaling, relays etc. | 89 | Γενικής Χρήσης | https://eref.se.com/gr/el/product/LC1E40Q5 | PPCTR | 3606480338922 | 9 | 144 | 0.15 | 0 | https://eref.se.com/gr/el/product/LC1E40Q5
LC1E40U5 | ΡΕΛΕ ΙΣΧΥΟΣ 3Π TVS 1NO+1NC 18,5KW 240V/5 | 67.24 | 1 ΤΜΧ | 1 ΤΜΧ | 3-Βιομηχανία - Γενικής Χρήσης | Easy contactors TVS, DPE, GZ1, signaling, relays etc. | 89 | Γενικής Χρήσης | https://eref.se.com/gr/el/product/LC1E40U5 | PPCTR | 3606480361968 | 9 | 72 | 0.15 | 0 | https://eref.se.com/gr/el/product/LC1E40U5
LC1E50B5 | ΡΕΛΕ ΙΣΧΥΟΣ 3Π TVS 1NO+1NC 22KW 24V/50Hz | 63.96 | 1 ΤΜΧ | 1 ΤΜΧ | 3-Βιομηχανία - Γενικής Χρήσης | Easy contactors TVS, DPE, GZ1, signaling, relays etc. | 89 | Γενικής Χρήσης | https://eref.se.com/gr/el/product/LC1E50B5 | PPCTR | 3606480339004 | 9 | 144 | 0.15 | 0 | https://eref.se.com/gr/el/product/LC1E50B5
LC1E50F5 | ΡΕΛΕ ΙΣΧΥΟΣ 3Π TVS 1NO+1NC 22KW 110V/50H | 63.96 | 1 ΤΜΧ | 1 ΤΜΧ | 3-Βιομηχανία - Γενικής Χρήσης | Easy contactors TVS, DPE, GZ1, signaling, relays etc. | 89 | Γενικής Χρήσης | https://eref.se.com/gr/el/product/LC1E50F5 | PPCTR | 3606480339028 | 9 | 144 | 0.15 | 0 | https://eref.se.com/gr/el/product/LC1E50F5
LC1E50F7 | ΡΕΛΕ ΙΣΧΥΟΣ 3Π TVS 1NO+1NC 22KW 110VAC | 83.57 | 1 ΤΜΧ | 1 ΤΜΧ | 3-Βιομηχανία - Γενικής Χρήσης | Easy contactors TVS, DPE, GZ1, signaling, relays etc. | 89 | Γενικής Χρήσης | https://eref.se.com/gr/el/product/LC1E50F7 | PPCTR | 3606480650673 | 1 | 9 | 0.15 | 0 | https://eref.se.com/gr/el/product/LC1E50F7
LC1E50M5 | ΡΕΛΕ ΙΣΧΥΟΣ 3Π TVS 1NO+1NC 22KW 220V/50H | 63.96 | 1 ΤΜΧ | 1 ΤΜΧ | 3-Βιομηχανία - Γενικής Χρήσης | Easy contactors TVS, DPE, GZ1, signaling, relays etc. | 89 | Γενικής Χρήσης | https://eref.se.com/gr/el/product/LC1E50M5 | PPCTR | 3606480339035 | 9 |  | 0.15 | 0 | https://eref.se.com/gr/el/product/LC1E50M5
LC1E50M6 | ΡΕΛΕ ΙΣΧΥΟΣ 3Π TVS 1NO+1NC 22KW 220V/60H | 79.97 | 1 ΤΜΧ | 1 ΤΜΧ | 3-Βιομηχανία - Γενικής Χρήσης | Easy contactors TVS, DPE, GZ1, signaling, relays etc. | 89 | Γενικής Χρήσης | https://eref.se.com/gr/el/product/LC1E50M6 | PPCTR | 3606480339103 | 9 | 144 | 0.15 | 0 | https://eref.se.com/gr/el/product/LC1E50M6
LC1E50Q5 | ΡΕΛΕ ΙΣΧΥΟΣ 3Π TVS 1NO+1NC 22KW 380V/50H | 63.96 | 1 ΤΜΧ | 1 ΤΜΧ | 3-Βιομηχανία - Γενικής Χρήσης | Easy contactors TVS, DPE, GZ1, signaling, relays etc. | 89 | Γενικής Χρήσης | https://eref.se.com/gr/el/product/LC1E50Q5 | PPCTR | 3606480339059 | 9 | 144 | 0.15 | 0 | https://eref.se.com/gr/el/product/LC1E50Q5
LC1E50U5 | ΡΕΛΕ ΙΣΧΥΟΣ 3Π TVS 1NO+1NC 22KW 240V/50H | 79.97 | 1 ΤΜΧ | 1 ΤΜΧ | 3-Βιομηχανία - Γενικής Χρήσης | Easy contactors TVS, DPE, GZ1, signaling, relays etc. | 89 | Γενικής Χρήσης | https://eref.se.com/gr/el/product/LC1E50U5 | PPCTR | 3606480362040 | 9 | 72 | 0.15 | 0 | https://eref.se.com/gr/el/product/LC1E50U5
LC1E65B5 | ΡΕΛΕ ΙΣΧΥΟΣ 3Π TVS 1NO+1NC 30KW 24V/50Hz | 90.23 | 1 ΤΜΧ | 1 ΤΜΧ | 3-Βιομηχανία - Γενικής Χρήσης | Easy contactors TVS, DPE, GZ1, signaling, relays etc. | 89 | Γενικής Χρήσης | https://eref.se.com/gr/el/product/LC1E65B5 | PPCTR | 3606480339134 | 9 |  | 0.15 | 0 | https://eref.se.com/gr/el/product/LC1E65B5
LC1E65F5 | ΡΕΛΕ ΙΣΧΥΟΣ 3Π TVS 1NO+1NC 30KW 110V/50H | 90.23 | 1 ΤΜΧ | 1 ΤΜΧ | 3-Βιομηχανία - Γενικής Χρήσης | Easy contactors TVS, DPE, GZ1, signaling, relays etc. | 89 | Γενικής Χρήσης | https://eref.se.com/gr/el/product/LC1E65F5 | PPCTR | 3606480339158 | 9 | 72 | 0.15 | 0 | https://eref.se.com/gr/el/product/LC1E65F5
LC1E65F7 | ΡΕΛΕ ΙΣΧΥΟΣ 3Π TVS 1NO+1NC 30KW 110VAC | 117.87 | 1 ΤΜΧ | 1 ΤΜΧ | 3-Βιομηχανία - Γενικής Χρήσης | Easy contactors TVS, DPE, GZ1, signaling, relays etc. | 89 | Γενικής Χρήσης | https://eref.se.com/gr/el/product/LC1E65F7 | PPCTR | 3606480650727 | 1 | 9 | 0.15 | 0 | https://eref.se.com/gr/el/product/LC1E65F7
LC1E65M5 | ΡΕΛΕ ΙΣΧΥΟΣ 3Π TVS 1NO+1NC 30KW 220V/50H | 90.23 | 1 ΤΜΧ | 1 ΤΜΧ | 3-Βιομηχανία - Γενικής Χρήσης | Easy contactors TVS, DPE, GZ1, signaling, relays etc. | 89 | Γενικής Χρήσης | https://eref.se.com/gr/el/product/LC1E65M5 | PPCTR | 3606480339165 | 9 |  | 0.15 | 0 | https://eref.se.com/gr/el/product/LC1E65M5
LC1E65Q5 | ΡΕΛΕ ΙΣΧΥΟΣ 3Π TVS 1NO+1NC 30KW 380V/50H | 90.23 | 1 ΤΜΧ | 1 ΤΜΧ | 3-Βιομηχανία - Γενικής Χρήσης | Easy contactors TVS, DPE, GZ1, signaling, relays etc. | 89 | Γενικής Χρήσης | https://eref.se.com/gr/el/product/LC1E65Q5 | PPCTR | 3606480339189 | 9 |  | 0.15 | 0 | https://eref.se.com/gr/el/product/LC1E65Q5
LC1E80B5 | ΡΕΛΕ ΙΣΧΥΟΣ 3Π TVS 1NO+1NC 37KW 24V/50Hz | 122.75 | 1 ΤΜΧ | 1 ΤΜΧ | 3-Βιομηχανία - Γενικής Χρήσης | Easy contactors TVS, DPE, GZ1, signaling, relays etc. | 89 | Γενικής Χρήσης | https://eref.se.com/gr/el/product/LC1E80B5 | PPCTR | 3606480339264 | 5 |  | 0.23 | 0 | https://eref.se.com/gr/el/product/LC1E80B5
LC1E80F5 | ΡΕΛΕ ΙΣΧΥΟΣ 3Π TVS 1NO+1NC 37KW 110V/50H | 122.75 | 1 ΤΜΧ | 5 TMX | 3-Βιομηχανία - Γενικής Χρήσης | Easy contactors TVS, DPE, GZ1, signaling, relays etc. | 89 | Γενικής Χρήσης | https://eref.se.com/gr/el/product/LC1E80F5 | PPCTR | 3606480339288 | 5 | 8 | 0.23 | 0 | https://eref.se.com/gr/el/product/LC1E80F5
LC1E80M5 | ΡΕΛΕ ΙΣΧΥΟΣ 3Π TVS 1NO+1NC 37KW 220V/50H | 122.75 | 1 ΤΜΧ | 1 ΤΜΧ | 3-Βιομηχανία - Γενικής Χρήσης | Easy contactors TVS, DPE, GZ1, signaling, relays etc. | 89 | Γενικής Χρήσης | https://eref.se.com/gr/el/product/LC1E80M5 | PPCTR | 3606480339295 | 5 | 40 | 0.23 | 0 | https://eref.se.com/gr/el/product/LC1E80M5
LC1E80M6 | ΡΕΛΕ ΙΣΧΥΟΣ 3Π TVS 1NO+1NC 37KW 220V/60H | 153.45 | 1 ΤΜΧ | 5 TMX | 3-Βιομηχανία - Γενικής Χρήσης | Easy contactors TVS, DPE, GZ1, signaling, relays etc. | 89 | Γενικής Χρήσης | https://eref.se.com/gr/el/product/LC1E80M6 | PPCTR | 3606480339363 | 5 | 60 | 0.23 | 0 | https://eref.se.com/gr/el/product/LC1E80M6
LC1E80N5 | ΡΕΛΕ ΙΣΧΥΟΣ 3Π TVS 1NO+1NC 37KW 415V/650 | 153.45 | 1 ΤΜΧ | 5 TMX | 3-Βιομηχανία - Γενικής Χρήσης | Easy contactors TVS, DPE, GZ1, signaling, relays etc. | 89 | Γενικής Χρήσης | https://eref.se.com/gr/el/product/LC1E80N5 | PPCTR | 3606480362224 | 5 | 8 | 0.23 | 0 | https://eref.se.com/gr/el/product/LC1E80N5
LC1E80Q5 | ΡΕΛΕ ΙΣΧΥΟΣ 3Π TVS 1NO+1NC 37KW 380V/50H | 122.75 | 1 ΤΜΧ | 1 ΤΜΧ | 3-Βιομηχανία - Γενικής Χρήσης | Easy contactors TVS, DPE, GZ1, signaling, relays etc. | 89 | Γενικής Χρήσης | https://eref.se.com/gr/el/product/LC1E80Q5 | PPCTR | 3606480339318 | 5 | 60 | 0.23 | 0 | https://eref.se.com/gr/el/product/LC1E80Q5
LC1E95B5 | ΡΕΛΕ ΙΣΧΥΟΣ 3Π TVS 1NO+1NC 45KW 24V/50Hz | 155.43 | 1 ΤΜΧ | 1 ΤΜΧ | 3-Βιομηχανία - Γενικής Χρήσης | Easy contactors TVS, DPE, GZ1, signaling, relays etc. | 89 | Γενικής Χρήσης | https://eref.se.com/gr/el/product/LC1E95B5 | PPCTR | 3606480339394 | 5 | 8 | 0.23 | 0 | https://eref.se.com/gr/el/product/LC1E95B5
LC1E95F5 | ΡΕΛΕ ΙΣΧΥΟΣ 3Π TVS 1NO+1NC 45KW 110V/50H | 155.43 | 1 ΤΜΧ | 1 ΤΜΧ | 3-Βιομηχανία - Γενικής Χρήσης | Easy contactors TVS, DPE, GZ1, signaling, relays etc. | 89 | Γενικής Χρήσης | https://eref.se.com/gr/el/product/LC1E95F5 | PPCTR | 3606480339417 | 5 |  | 0.23 | 0 | https://eref.se.com/gr/el/product/LC1E95F5
LC1E95M5 | ΡΕΛΕ ΙΣΧΥΟΣ 3Π TVS 1NO+1NC 45KW 220V/50H | 155.43 | 1 ΤΜΧ | 1 ΤΜΧ | 3-Βιομηχανία - Γενικής Χρήσης | Easy contactors TVS, DPE, GZ1, signaling, relays etc. | 89 | Γενικής Χρήσης | https://eref.se.com/gr/el/product/LC1E95M5 | PPCTR | 3606480339424 | 5 |  | 0.23 | 0 | https://eref.se.com/gr/el/product/LC1E95M5
LC1E95M6 | ΡΕΛΕ ΙΣΧΥΟΣ 3Π TVS 1NO+1NC 45KW 220V/60H | 194.25 | 1 ΤΜΧ | 5 TMX | 3-Βιομηχανία - Γενικής Χρήσης | Easy contactors TVS, DPE, GZ1, signaling, relays etc. | 89 | Γενικής Χρήσης | https://eref.se.com/gr/el/product/LC1E95M6 | PPCTR | 3606480339493 | 5 | 60 | 0.23 | 0 | https://eref.se.com/gr/el/product/LC1E95M6
LC1E95N5 | ΡΕΛΕ ΙΣΧΥΟΣ 3Π TVS 1NO+1NC 45KW 415V/650 | 194.25 | 1 ΤΜΧ | 5 TMX | 3-Βιομηχανία - Γενικής Χρήσης | Easy contactors TVS, DPE, GZ1, signaling, relays etc. | 89 | Γενικής Χρήσης | https://eref.se.com/gr/el/product/LC1E95N5 | PPCTR | 3606480362309 | 5 | 8 | 0.23 | 0 | https://eref.se.com/gr/el/product/LC1E95N5
LC1E95Q5 | ΡΕΛΕ ΙΣΧΥΟΣ 3Π TVS 1NO+1NC 45KW 380V/50H | 155.43 | 1 ΤΜΧ | 1 ΤΜΧ | 3-Βιομηχανία - Γενικής Χρήσης | Easy contactors TVS, DPE, GZ1, signaling, relays etc. | 89 | Γενικής Χρήσης | https://eref.se.com/gr/el/product/LC1E95Q5 | PPCTR | 3606480339448 | 5 | 8 | 0.23 | 0 | https://eref.se.com/gr/el/product/LC1E95Q5
LC1G1154BEEA | TeSys Giga - ρελέ υψηλής ισχύος - 4Π (4NO), AC-1 <=440V 250A, προηγμένη έκδοση, πηνίο 24…48V AC/DC | 558.67 | 1 ΤΜΧ | 1 ΤΜΧ | 3-Βιομηχανία - Γενικής Χρήσης | Contactors Ind | 42 | Γενικής Χρήσης | https://eref.se.com/gr/el/product/LC1G1154BEEA | PPCTR | 3606481922526 | 6 |  | 0.76 | 0 | https://eref.se.com/gr/el/product/LC1G1154BEEA
LC1G1154EHEA | TeSys Giga - ρελέ υψηλής ισχύος - 4Π (4NO), AC-1 <=440V 250A, προηγμένη έκδοση, πηνίο 48...130V AC/DC | 558.67 | 1 ΤΜΧ | 1 ΤΜΧ | 3-Βιομηχανία - Γενικής Χρήσης | Contactors Ind | 42 | Γενικής Χρήσης | https://eref.se.com/gr/el/product/LC1G1154EHEA | PPCTR | 3606481922625 | 6 |  | 0.76 | 0 | https://eref.se.com/gr/el/product/LC1G1154EHEA
LC1G1154EHEN | TeSys Giga, ρελέ υψηλής ισχύος, 4Π (4NO), AC-1 <=440V 250A, standard έκδοση, πηνίο, 48…130V AC/DC | 485.8 | 1 ΤΜΧ | 1 ΤΜΧ | 3-Βιομηχανία - Γενικής Χρήσης | Contactors Ind | 42 | Γενικής Χρήσης | https://eref.se.com/gr/el/product/LC1G1154EHEN | PPCTR | 3606481922021 | 6 |  | 0.76 | 0 | https://eref.se.com/gr/el/product/LC1G1154EHEN
LC1G1154KUEN | TeSys Giga, ρελέ υψηλής ισχύος, 4Π (4NO), AC-1 <=440V 250A, standard έκδοση, πηνίο, 100…250V AC/DC | 485.8 | 1 ΤΜΧ | 1 ΤΜΧ | 3-Βιομηχανία - Γενικής Χρήσης | Contactors Ind | 42 | Γενικής Χρήσης | https://eref.se.com/gr/el/product/LC1G1154KUEN | PPCTR | 3606481922120 | 6 |  | 0.76 | 0 | https://eref.se.com/gr/el/product/LC1G1154KUEN
LC1G1154LSEA | TeSys Giga - ρελέ υψηλής ισχύος - 4Π (4NO), AC-1 <=440V 250A, προηγμένη έκδοση, πηνίο 200...500V AC/DC | 558.67 | 1 ΤΜΧ | 1 ΤΜΧ | 3-Βιομηχανία - Γενικής Χρήσης | Contactors Ind | 42 | Γενικής Χρήσης | https://eref.se.com/gr/el/product/LC1G1154LSEA | PPCTR | 3606481922724 | 4 |  | 0.76 | 0 | https://eref.se.com/gr/el/product/LC1G1154LSEA
LC1G115BEEA | TeSys Giga - ρελέ υψηλής ισχύος - 3Π (3NO), AC-3 <=440V 115A, προηγμένη έκδοση, πηνίο 24…48V AC/DC | 429.75 | 1 ΤΜΧ | 1 ΤΜΧ | 3-Βιομηχανία - Γενικής Χρήσης | Contactors Ind | 42 | Γενικής Χρήσης | https://eref.se.com/gr/el/product/LC1G115BEEA | PPCTR | 3606481922229 | 6 |  | 0.76 | 0 | https://eref.se.com/gr/el/product/LC1G115BEEA
LC1G115EHEA | TeSys Giga - ρελέ υψηλής ισχύος - 3Π (3NO), AC-3 <=440V 115A, προηγμένη έκδοση, πηνίο 24…130V AC/DC | 429.75 | 1 ΤΜΧ | 1 ΤΜΧ | 3-Βιομηχανία - Γενικής Χρήσης | Contactors Ind | 42 | Γενικής Χρήσης | https://eref.se.com/gr/el/product/LC1G115EHEA | PPCTR | 3606481922328 | 6 |  | 0.76 | 0 | https://eref.se.com/gr/el/product/LC1G115EHEA
LC1G115EHEN | TeSys Giga - ρελέ υψηλής ισχύος - 3Π (3NO), AC-3 <=440V 115A, standard έκδοση, πηνίο 24…130V AC/DC | 373.69 | 1 ΤΜΧ | 1 ΤΜΧ | 3-Βιομηχανία - Γενικής Χρήσης | Contactors Ind | 42 | Γενικής Χρήσης | https://eref.se.com/gr/el/product/LC1G115EHEN | PPCTR | 3606481921826 | 6 |  | 0.73 | 0 | https://eref.se.com/gr/el/product/LC1G115EHEN
LC1G115KUEN | TeSys Giga, ρελέ υψηλής ισχύος, 3Π (3NO), AC-3 <=440V 115A, standard έκδοση, πηνίο, 100…250V AC/DC | 373.69 | 1 ΤΜΧ | 1 ΤΜΧ | 3-Βιομηχανία - Γενικής Χρήσης | Contactors Ind | 42 | Γενικής Χρήσης | https://eref.se.com/gr/el/product/LC1G115KUEN | PPCTR | 3606481921925 | 6 |  | 0.73 | 0 | https://eref.se.com/gr/el/product/LC1G115KUEN
LC1G115LSEA | TeSys Giga - ρελέ υψηλής ισχύος - 3Π (3NO), AC-3 <=440V 115A, προηγμένη έκδοση, πηνίο 200...500V AC/DC | 429.75 | 1 ΤΜΧ | 1 ΤΜΧ | 3-Βιομηχανία - Γενικής Χρήσης | Contactors Ind | 42 | Γενικής Χρήσης | https://eref.se.com/gr/el/product/LC1G115LSEA | PPCTR | 3606481922427 | 6 |  | 0.76 | 0 | https://eref.se.com/gr/el/product/LC1G115LSEA
LC1G1504BEEA | TeSys Giga - ρελέ υψηλής ισχύος - 4Π (4NO), AC-1 <=440V 275A, προηγμένη έκδοση, πηνίο 24…48V AC/DC | 635.35 | 1 ΤΜΧ | 1 ΤΜΧ | 3-Βιομηχανία - Γενικής Χρήσης | Contactors Ind | 42 | Γενικής Χρήσης | https://eref.se.com/gr/el/product/LC1G1504BEEA | PPCTR | 3606481922533 | 6 |  | 0.76 | 0 | https://eref.se.com/gr/el/product/LC1G1504BEEA
LC1G1504EHEA | TeSys Giga - ρελέ υψηλής ισχύος - 4Π (4NO), AC-1 <=440V 275A, προηγμένη έκδοση, πηνίο 48...130V AC/DC | 635.35 | 1 ΤΜΧ | 1 ΤΜΧ | 3-Βιομηχανία - Γενικής Χρήσης | Contactors Ind | 42 | Γενικής Χρήσης | https://eref.se.com/gr/el/product/LC1G1504EHEA | PPCTR | 3606481922632 | 6 |  | 0.76 | 0 | https://eref.se.com/gr/el/product/LC1G1504EHEA
LC1G1504EHEN | TeSys Giga, ρελέ υψηλής ισχύος, 4Π (4NO), AC-1 <=440V 275A, standard έκδοση, πηνίο, 48…130V AC/DC | 552.48 | 1 ΤΜΧ | 1 ΤΜΧ | 3-Βιομηχανία - Γενικής Χρήσης | Contactors Ind | 42 | Γενικής Χρήσης | https://eref.se.com/gr/el/product/LC1G1504EHEN | PPCTR | 3606481922038 | 6 |  | 0.76 | 0 | https://eref.se.com/gr/el/product/LC1G1504EHEN
LC1G1504KUEN | TeSys Giga, ρελέ υψηλής ισχύος, 4Π (4NO), AC-1 <=440V 275A, standard έκδοση, πηνίο, 100…250V AC/DC | 552.48 | 1 ΤΜΧ | 1 ΤΜΧ | 3-Βιομηχανία - Γενικής Χρήσης | Contactors Ind | 42 | Γενικής Χρήσης | https://eref.se.com/gr/el/product/LC1G1504KUEN | PPCTR | 3606481922137 | 6 |  | 0.76 | 0 | https://eref.se.com/gr/el/product/LC1G1504KUEN
LC1G1504LSEA | TeSys Giga - ρελέ υψηλής ισχύος - 4Π (4NO), AC-1 <=440V 275A, προηγμένη έκδοση, πηνίο 200...500V AC/DC | 635.35 | 1 ΤΜΧ | 1 ΤΜΧ | 3-Βιομηχανία - Γενικής Χρήσης | Contactors Ind | 42 | Γενικής Χρήσης | https://eref.se.com/gr/el/product/LC1G1504LSEA | PPCTR | 3606481922731 | 6 |  | 0.76 | 0 | https://eref.se.com/gr/el/product/LC1G1504LSEA
LC1G150BEEA | TeSys Giga - ρελέ υψηλής ισχύος - 3Π (3NO), AC-3 <=440V 150A, προηγμένη έκδοση, πηνίο 24…48V AC/DC | 488.74 | 1 ΤΜΧ | 1 ΤΜΧ | 3-Βιομηχανία - Γενικής Χρήσης | Contactors Ind | 42 | Γενικής Χρήσης | https://eref.se.com/gr/el/product/LC1G150BEEA | PPCTR | 3606481922236 | 6 |  | 0.76 | 0 | https://eref.se.com/gr/el/product/LC1G150BEEA
LC1G150EHEA | TeSys Giga - ρελέ υψηλής ισχύος - 3Π (3NO), AC-3 <=440V 150A, προηγμένη έκδοση, πηνίο 24…130V AC/DC | 488.74 | 1 ΤΜΧ | 1 ΤΜΧ | 3-Βιομηχανία - Γενικής Χρήσης | Contactors Ind | 42 | Γενικής Χρήσης | https://eref.se.com/gr/el/product/LC1G150EHEA | PPCTR | 3606481922335 | 6 |  | 0.76 | 0 | https://eref.se.com/gr/el/product/LC1G150EHEA
LC1G150EHEN | TeSys Giga - ρελέ υψηλής ισχύος - 3Π (3NO), AC-3 <=440V 150A, standard έκδοση, πηνίο 24…130V AC/DC | 424.99 | 1 ΤΜΧ | 1 ΤΜΧ | 3-Βιομηχανία - Γενικής Χρήσης | Contactors Ind | 42 | Γενικής Χρήσης | https://eref.se.com/gr/el/product/LC1G150EHEN | PPCTR | 3606481921833 | 6 |  | 0.73 | 0 | https://eref.se.com/gr/el/product/LC1G150EHEN
LC1G150KUEN | TeSys Giga, ρελέ υψηλής ισχύος, 3Π (3NO), AC-3 <=440V 150A, standard έκδοση, πηνίο, 100…250V AC/DC | 424.99 | 1 ΤΜΧ | 1 ΤΜΧ | 3-Βιομηχανία - Γενικής Χρήσης | Contactors Ind | 42 | Γενικής Χρήσης | https://eref.se.com/gr/el/product/LC1G150KUEN | PPCTR | 3606481921932 | 6 |  | 0.73 | 0 | https://eref.se.com/gr/el/product/LC1G150KUEN
LC1G150LSEA | TeSys Giga - ρελέ υψηλής ισχύος - 3Π (3NO), AC-3 <=440V 150A, προηγμένη έκδοση, πηνίο 200...500V AC/DC | 488.74 | 1 ΤΜΧ | 1 ΤΜΧ | 3-Βιομηχανία - Γενικής Χρήσης | Contactors Ind | 42 | Γενικής Χρήσης | https://eref.se.com/gr/el/product/LC1G150LSEA | PPCTR | 3606481922434 | 6 |  | 0.76 | 0 | https://eref.se.com/gr/el/product/LC1G150LSEA
LC1G1854BEEA | TeSys Giga - ρελέ υψηλής ισχύος - 4Π (4NO), AC-1 <=440V 305A, προηγμένη έκδοση, πηνίο 24…48V AC/DC | 730.29 | 1 ΤΜΧ | 1 ΤΜΧ | 3-Βιομηχανία - Γενικής Χρήσης | Contactors Ind | 42 | Γενικής Χρήσης | https://eref.se.com/gr/el/product/LC1G1854BEEA | PPCTR | 3606481922540 | 6 |  | 0.76 | 0 | https://eref.se.com/gr/el/product/LC1G1854BEEA
LC1G1854EHEA | TeSys Giga - ρελέ υψηλής ισχύος - 4Π (4NO), AC-1 <=440V 305A, προηγμένη έκδοση, πηνίο 48...130V AC/DC | 730.29 | 1 ΤΜΧ | 1 ΤΜΧ | 3-Βιομηχανία - Γενικής Χρήσης | Contactors Ind | 42 | Γενικής Χρήσης | https://eref.se.com/gr/el/product/LC1G1854EHEA | PPCTR | 3606481922649 | 6 |  | 0.76 | 0 | https://eref.se.com/gr/el/product/LC1G1854EHEA
LC1G1854EHEN | TeSys Giga, ρελέ υψηλής ισχύος, 4Π (4NO), AC-1 <=440V 305A, standard έκδοση, πηνίο, 48…130V AC/DC | 635.03 | 1 ΤΜΧ | 1 ΤΜΧ | 3-Βιομηχανία - Γενικής Χρήσης | Contactors Ind | 42 | Γενικής Χρήσης | https://eref.se.com/gr/el/product/LC1G1854EHEN | PPCTR | 3606481922045 | 6 |  | 0.76 | 0 | https://eref.se.com/gr/el/product/LC1G1854EHEN
LC1G1854KUEN | TeSys Giga, ρελέ υψηλής ισχύος, 4Π (4NO), AC-1 <=440V 305A, standard έκδοση, πηνίο, 100…250V AC/DC | 635.03 | 1 ΤΜΧ | 1 ΤΜΧ | 3-Βιομηχανία - Γενικής Χρήσης | Contactors Ind | 42 | Γενικής Χρήσης | https://eref.se.com/gr/el/product/LC1G1854KUEN | PPCTR | 3606481922144 | 6 |  | 0.76 | 0 | https://eref.se.com/gr/el/product/LC1G1854KUEN
LC1G1854LSEA | TeSys Giga - ρελέ υψηλής ισχύος - 4Π (4NO), AC-1 <=440V 305A, προηγμένη έκδοση, πηνίο 200...500V AC/DC | 730.29 | 1 ΤΜΧ | 1 ΤΜΧ | 3-Βιομηχανία - Γενικής Χρήσης | Contactors Ind | 42 | Γενικής Χρήσης | https://eref.se.com/gr/el/product/LC1G1854LSEA | PPCTR | 3606481922748 | 4 |  | 0.76 | 0 | https://eref.se.com/gr/el/product/LC1G1854LSEA
LC1G185BEEA | TeSys Giga - ρελέ υψηλής ισχύος - 3Π (3NO), AC-3 <=440V 185A, προηγμένη έκδοση, πηνίο 24…48V AC/DC | 561.76 | 1 ΤΜΧ | 1 ΤΜΧ | 3-Βιομηχανία - Γενικής Χρήσης | Contactors Ind | 42 | Γενικής Χρήσης | https://eref.se.com/gr/el/product/LC1G185BEEA | PPCTR | 3606481922243 | 6 |  | 0.76 | 0 | https://eref.se.com/gr/el/product/LC1G185BEEA
LC1G185EHEA | TeSys Giga - ρελέ υψηλής ισχύος - 3Π (3NO), AC-3 <=440V 185A, προηγμένη έκδοση, πηνίο 24…130V AC/DC | 561.76 | 1 ΤΜΧ | 1 ΤΜΧ | 3-Βιομηχανία - Γενικής Χρήσης | Contactors Ind | 42 | Γενικής Χρήσης | https://eref.se.com/gr/el/product/LC1G185EHEA | PPCTR | 3606481922342 | 6 |  | 0.76 | 0 | https://eref.se.com/gr/el/product/LC1G185EHEA
LC1G185EHEN | TeSys Giga - ρελέ υψηλής ισχύος - 3Π (3NO), AC-3 <=440V 185A, standard έκδοση, πηνίο 24…130V AC/DC | 488.49 | 1 ΤΜΧ | 1 ΤΜΧ | 3-Βιομηχανία - Γενικής Χρήσης | Contactors Ind | 42 | Γενικής Χρήσης | https://eref.se.com/gr/el/product/LC1G185EHEN | PPCTR | 3606481921840 | 6 |  | 0.73 | 0 | https://eref.se.com/gr/el/product/LC1G185EHEN
LC1G185KUEN | TeSys Giga, ρελέ υψηλής ισχύος, 3Π (3NO), AC-3 <=440V 185A, standard έκδοση, πηνίο, 100…250V AC/DC | 488.49 | 1 ΤΜΧ | 1 ΤΜΧ | 3-Βιομηχανία - Γενικής Χρήσης | Contactors Ind | 42 | Γενικής Χρήσης | https://eref.se.com/gr/el/product/LC1G185KUEN | PPCTR | 3606481921949 | 6 |  | 0.73 | 0 | https://eref.se.com/gr/el/product/LC1G185KUEN
LC1G185LSEA | TeSys Giga - ρελέ υψηλής ισχύος - 3Π (3NO), AC-3 <=440V 185A, προηγμένη έκδοση, πηνίο 200...500V AC/DC | 561.76 | 1 ΤΜΧ | 1 ΤΜΧ | 3-Βιομηχανία - Γενικής Χρήσης | Contactors Ind | 42 | Γενικής Χρήσης | https://eref.se.com/gr/el/product/LC1G185LSEA | PPCTR | 3606481922441 | 6 |  | 0.76 | 0 | https://eref.se.com/gr/el/product/LC1G185LSEA
LC1G2254BEEA | TeSys Giga - ρελέ υψηλής ισχύος - 4Π (4NO), AC-1 <=440V 330A, προηγμένη έκδοση, πηνίο 24…48V AC/DC | 985.9 | 1 ΤΜΧ | 1 ΤΜΧ | 3-Βιομηχανία - Γενικής Χρήσης | Contactors Ind | 42 | Γενικής Χρήσης | https://eref.se.com/gr/el/product/LC1G2254BEEA | PPCTR | 3606481922557 | 6 |  | 0.76 | 0 | https://eref.se.com/gr/el/product/LC1G2254BEEA
LC1G2254EHEA | TeSys Giga - ρελέ υψηλής ισχύος - 4Π (4NO), AC-1 <=440V 330A, προηγμένη έκδοση, πηνίο 48...130V AC/DC | 985.9 | 1 ΤΜΧ | 1 ΤΜΧ | 3-Βιομηχανία - Γενικής Χρήσης | Contactors Ind | 42 | Γενικής Χρήσης | https://eref.se.com/gr/el/product/LC1G2254EHEA | PPCTR | 3606481922656 | 6 |  | 0.76 | 0 | https://eref.se.com/gr/el/product/LC1G2254EHEA
LC1G2254EHEN | TeSys Giga, ρελέ υψηλής ισχύος, 4Π (4NO), AC-1 <=440V 330A, standard έκδοση, πηνίο, 48…130V AC/DC | 857.3 | 1 ΤΜΧ | 1 ΤΜΧ | 3-Βιομηχανία - Γενικής Χρήσης | Contactors Ind | 42 | Γενικής Χρήσης | https://eref.se.com/gr/el/product/LC1G2254EHEN | PPCTR | 3606481922052 | 6 |  | 0.76 | 0 | https://eref.se.com/gr/el/product/LC1G2254EHEN
LC1G2254KUEN | TeSys Giga, ρελέ υψηλής ισχύος, 4Π (4NO), AC-1 <=440V 330A, standard έκδοση, πηνίο, 100…250V AC/DC | 857.3 | 1 ΤΜΧ | 1 ΤΜΧ | 3-Βιομηχανία - Γενικής Χρήσης | Contactors Ind | 42 | Γενικής Χρήσης | https://eref.se.com/gr/el/product/LC1G2254KUEN | PPCTR | 3606481922151 | 6 |  | 0.76 | 0 | https://eref.se.com/gr/el/product/LC1G2254KUEN
LC1G2254LSEA | TeSys Giga - ρελέ υψηλής ισχύος - 4Π (4NO), AC-1 <=440V 330A, προηγμένη έκδοση, πηνίο 200...500V AC/DC | 985.9 | 1 ΤΜΧ | 1 ΤΜΧ | 3-Βιομηχανία - Γενικής Χρήσης | Contactors Ind | 42 | Γενικής Χρήσης | https://eref.se.com/gr/el/product/LC1G2254LSEA | PPCTR | 3606481922755 | 4 |  | 0.76 | 0 | https://eref.se.com/gr/el/product/LC1G2254LSEA
LC1G225BEEA | TeSys Giga - ρελέ υψηλής ισχύος - 3Π (3NO), AC-3 <=440V 225A, προηγμένη έκδοση, πηνίο 24…48V AC/DC | 758.38 | 1 ΤΜΧ | 1 ΤΜΧ | 3-Βιομηχανία - Γενικής Χρήσης | Contactors Ind | 42 | Γενικής Χρήσης | https://eref.se.com/gr/el/product/LC1G225BEEA | PPCTR | 3606481922250 | 6 |  | 0.76 | 0 | https://eref.se.com/gr/el/product/LC1G225BEEA
LC1G225EHEA | TeSys Giga - ρελέ υψηλής ισχύος - 3Π (3NO), AC-3 <=440V 225A, προηγμένη έκδοση, πηνίο 24…130V AC/DC | 758.38 | 1 ΤΜΧ | 1 ΤΜΧ | 3-Βιομηχανία - Γενικής Χρήσης | Contactors Ind | 42 | Γενικής Χρήσης | https://eref.se.com/gr/el/product/LC1G225EHEA | PPCTR | 3606481922359 | 6 |  | 0.76 | 0 | https://eref.se.com/gr/el/product/LC1G225EHEA
LC1G225EHEN | TeSys Giga - ρελέ υψηλής ισχύος - 3Π (3NO), AC-3 <=440V 225A, standard έκδοση, πηνίο 24…130V AC/DC | 659.46 | 1 ΤΜΧ | 1 ΤΜΧ | 3-Βιομηχανία - Γενικής Χρήσης | Contactors Ind | 42 | Γενικής Χρήσης | https://eref.se.com/gr/el/product/LC1G225EHEN | PPCTR | 3606481921857 | 12 |  | 0.54 | 0 | https://eref.se.com/gr/el/product/LC1G225EHEN
LC1G225KUEN | TeSys Giga, ρελέ υψηλής ισχύος, 3Π (3NO), AC-3 <=440V 225A, standard έκδοση, πηνίο, 100…250V AC/DC | 659.46 | 1 ΤΜΧ | 1 ΤΜΧ | 3-Βιομηχανία - Γενικής Χρήσης | Contactors Ind | 42 | Γενικής Χρήσης | https://eref.se.com/gr/el/product/LC1G225KUEN | PPCTR | 3606481921956 | 6 |  | 0.73 | 0 | https://eref.se.com/gr/el/product/LC1G225KUEN
LC1G225LSEA | TeSys Giga - ρελέ υψηλής ισχύος - 3Π (3NO), AC-3 <=440V 225A, προηγμένη έκδοση, πηνίο 200...500V AC/DC | 758.38 | 1 ΤΜΧ | 1 ΤΜΧ | 3-Βιομηχανία - Γενικής Χρήσης | Contactors Ind | 42 | Γενικής Χρήσης | https://eref.se.com/gr/el/product/LC1G225LSEA | PPCTR | 3606481922458 | 6 |  | 0.76 | 0 | https://eref.se.com/gr/el/product/LC1G225LSEA
LC1G2654BEEA | TeSys Giga - ρελέ υψηλής ισχύος - 4Π (4NO), AC-1 <=440V 385A, προηγμένη έκδοση, πηνίο 24…48V AC/DC | 1168.46 | 1 ΤΜΧ | 1 ΤΜΧ | 3-Βιομηχανία - Γενικής Χρήσης | Contactors Ind | 42 | Γενικής Χρήσης | https://eref.se.com/gr/el/product/LC1G2654BEEA | PPCTR | 3606481922564 | 4 |  | 0.76 | 0 | https://eref.se.com/gr/el/product/LC1G2654BEEA
LC1G2654EHEA | TeSys Giga - ρελέ υψηλής ισχύος - 4Π (4NO), AC-1 <=440V 385A, προηγμένη έκδοση, πηνίο 48...130V AC/DC | 1168.46 | 1 ΤΜΧ | 1 ΤΜΧ | 3-Βιομηχανία - Γενικής Χρήσης | Contactors Ind | 42 | Γενικής Χρήσης | https://eref.se.com/gr/el/product/LC1G2654EHEA | PPCTR | 3606481922663 | 4 |  | 0.76 | 0 | https://eref.se.com/gr/el/product/LC1G2654EHEA
LC1G2654EHEN | TeSys Giga, ρελέ υψηλής ισχύος, 4Π (4NO), AC-1 <=440V 385A, standard έκδοση, πηνίο, 48…130V AC/DC | 1016.06 | 1 ΤΜΧ | 1 ΤΜΧ | 3-Βιομηχανία - Γενικής Χρήσης | Contactors Ind | 42 | Γενικής Χρήσης | https://eref.se.com/gr/el/product/LC1G2654EHEN | PPCTR | 3606481922069 | 4 |  | 0.76 | 0 | https://eref.se.com/gr/el/product/LC1G2654EHEN
LC1G2654KUEN | TeSys Giga, ρελέ υψηλής ισχύος, 4Π (4NO), AC-1 <=440V 385A, standard έκδοση, πηνίο, 100…250V AC/DC | 1016.06 | 1 ΤΜΧ | 1 ΤΜΧ | 3-Βιομηχανία - Γενικής Χρήσης | Contactors Ind | 42 | Γενικής Χρήσης | https://eref.se.com/gr/el/product/LC1G2654KUEN | PPCTR | 3606481922168 | 4 |  | 0.76 | 0 | https://eref.se.com/gr/el/product/LC1G2654KUEN
LC1G2654LSEA | TeSys Giga - ρελέ υψηλής ισχύος - 4Π (4NO), AC-1 <=440V 385A, προηγμένη έκδοση, πηνίο 200...500V AC/DC | 1168.46 | 1 ΤΜΧ | 1 ΤΜΧ | 3-Βιομηχανία - Γενικής Χρήσης | Contactors Ind | 42 | Γενικής Χρήσης | https://eref.se.com/gr/el/product/LC1G2654LSEA | PPCTR | 3606481922762 | 4 |  | 0.76 | 0 | https://eref.se.com/gr/el/product/LC1G2654LSEA
LC1G265BEEA | TeSys Giga - ρελέ υψηλής ισχύος - 3Π (3NO), AC-3 <=440V 265A, προηγμένη έκδοση, πηνίο 24…48V AC/DC | 898.82 | 1 ΤΜΧ | 1 ΤΜΧ | 3-Βιομηχανία - Γενικής Χρήσης | Contactors Ind | 42 | Γενικής Χρήσης | https://eref.se.com/gr/el/product/LC1G265BEEA | PPCTR | 3606481922267 | 4 |  | 0.76 | 0 | https://eref.se.com/gr/el/product/LC1G265BEEA
LC1G265EHEA | TeSys Giga - ρελέ υψηλής ισχύος - 3Π (3NO), AC-3 <=440V 265A, προηγμένη έκδοση, πηνίο 24…130V AC/DC | 898.82 | 1 ΤΜΧ | 1 ΤΜΧ | 3-Βιομηχανία - Γενικής Χρήσης | Contactors Ind | 42 | Γενικής Χρήσης | https://eref.se.com/gr/el/product/LC1G265EHEA | PPCTR | 3606481922366 | 4 |  | 0.76 | 0 | https://eref.se.com/gr/el/product/LC1G265EHEA
LC1G265EHEN | TeSys Giga - ρελέ υψηλής ισχύος - 3Π (3NO), AC-3 <=440V 265A, standard έκδοση, πηνίο 24…130V AC/DC | 781.58 | 1 ΤΜΧ | 1 ΤΜΧ | 3-Βιομηχανία - Γενικής Χρήσης | Contactors Ind | 42 | Γενικής Χρήσης | https://eref.se.com/gr/el/product/LC1G265EHEN | PPCTR | 3606481921864 | 4 |  | 0.76 | 0 | https://eref.se.com/gr/el/product/LC1G265EHEN
LC1G265KUEN | TeSys Giga, ρελέ υψηλής ισχύος, 3Π (3NO), AC-3 <=440V 265A, standard έκδοση, πηνίο, 100…250V AC/DC | 781.58 | 1 ΤΜΧ | 1 ΤΜΧ | 3-Βιομηχανία - Γενικής Χρήσης | Contactors Ind | 42 | Γενικής Χρήσης | https://eref.se.com/gr/el/product/LC1G265KUEN | PPCTR | 3606481921963 | 4 |  | 0.76 | 0 | https://eref.se.com/gr/el/product/LC1G265KUEN
LC1G265LSEA | TeSys Giga - ρελέ υψηλής ισχύος - 3Π (3NO), AC-3 <=440V 265A, προηγμένη έκδοση, πηνίο 200...500V AC/DC | 898.82 | 1 ΤΜΧ | 1 ΤΜΧ | 3-Βιομηχανία - Γενικής Χρήσης | Contactors Ind | 42 | Γενικής Χρήσης | https://eref.se.com/gr/el/product/LC1G265LSEA | PPCTR | 3606481922465 | 4 |  | 0.76 | 0 | https://eref.se.com/gr/el/product/LC1G265LSEA
LC1G3304BEEA | TeSys Giga - ρελέ υψηλής ισχύος - 4Π (4NO), AC-1 <=440V 440A, προηγμένη έκδοση, πηνίο 24…48V AC/DC | 1278.01 | 1 ΤΜΧ | 1 ΤΜΧ | 3-Βιομηχανία - Γενικής Χρήσης | Contactors Ind | 42 | Γενικής Χρήσης | https://eref.se.com/gr/el/product/LC1G3304BEEA | PPCTR | 3606481922571 | 4 |  | 0.76 | 0 | https://eref.se.com/gr/el/product/LC1G3304BEEA
LC1G3304EHEA | TeSys Giga - ρελέ υψηλής ισχύος - 4Π (4NO), AC-1 <=440V 440A, προηγμένη έκδοση, πηνίο 48...130V AC/DC | 1278.01 | 1 ΤΜΧ | 1 ΤΜΧ | 3-Βιομηχανία - Γενικής Χρήσης | Contactors Ind | 42 | Γενικής Χρήσης | https://eref.se.com/gr/el/product/LC1G3304EHEA | PPCTR | 3606481922670 | 4 |  | 0.76 | 0 | https://eref.se.com/gr/el/product/LC1G3304EHEA
LC1G3304EHEN | TeSys Giga, ρελέ υψηλής ισχύος, 4Π (4NO), AC-1 <=440V 440A, standard έκδοση, πηνίο, 48…130V AC/DC | 1111.31 | 1 ΤΜΧ | 1 ΤΜΧ | 3-Βιομηχανία - Γενικής Χρήσης | Contactors Ind | 42 | Γενικής Χρήσης | https://eref.se.com/gr/el/product/LC1G3304EHEN | PPCTR | 3606481922076 | 4 |  | 0.76 | 0 | https://eref.se.com/gr/el/product/LC1G3304EHEN
LC1G3304KUEN | TeSys Giga, ρελέ υψηλής ισχύος, 4Π (4NO), AC-1 <=440V 440A, standard έκδοση, πηνίο, 100…250V AC/DC | 1111.31 | 1 ΤΜΧ | 1 ΤΜΧ | 3-Βιομηχανία - Γενικής Χρήσης | Contactors Ind | 42 | Γενικής Χρήσης | https://eref.se.com/gr/el/product/LC1G3304KUEN | PPCTR | 3606481922175 | 4 |  | 0.76 | 0 | https://eref.se.com/gr/el/product/LC1G3304KUEN
LC1G3304LSEA | TeSys Giga - ρελέ υψηλής ισχύος - 4Π (4NO), AC-1 <=440V 440A, προηγμένη έκδοση, πηνίο 200...500V AC/DC | 1278.01 | 1 ΤΜΧ | 1 ΤΜΧ | 3-Βιομηχανία - Γενικής Χρήσης | Contactors Ind | 42 | Γενικής Χρήσης | https://eref.se.com/gr/el/product/LC1G3304LSEA | PPCTR | 3606481922779 | 4 |  | 0.76 | 0 | https://eref.se.com/gr/el/product/LC1G3304LSEA
LC1G330BEEA | TeSys Giga - ρελέ υψηλής ισχύος - 3Π (3NO), AC-3 <=440V 330A, προηγμένη έκδοση, πηνίο 24…48V AC/DC | 983.09 | 1 ΤΜΧ | 1 ΤΜΧ | 3-Βιομηχανία - Γενικής Χρήσης | Contactors Ind | 42 | Γενικής Χρήσης | https://eref.se.com/gr/el/product/LC1G330BEEA | PPCTR | 3606481922274 | 4 |  | 0.76 | 0 | https://eref.se.com/gr/el/product/LC1G330BEEA
LC1G330EHEA | TeSys Giga - ρελέ υψηλής ισχύος - 3Π (3NO), AC-3 <=440V 330A, προηγμένη έκδοση, πηνίο 24…130V AC/DC | 983.09 | 1 ΤΜΧ | 1 ΤΜΧ | 3-Βιομηχανία - Γενικής Χρήσης | Contactors Ind | 42 | Γενικής Χρήσης | https://eref.se.com/gr/el/product/LC1G330EHEA | PPCTR | 3606481922373 | 4 |  | 0.76 | 0 | https://eref.se.com/gr/el/product/LC1G330EHEA
LC1G330EHEN | TeSys Giga - ρελέ υψηλής ισχύος - 3Π (3NO), AC-3 <=440V 330A, standard έκδοση, πηνίο 24…130V AC/DC | 854.86 | 1 ΤΜΧ | 1 ΤΜΧ | 3-Βιομηχανία - Γενικής Χρήσης | Contactors Ind | 42 | Γενικής Χρήσης | https://eref.se.com/gr/el/product/LC1G330EHEN | PPCTR | 3606481921871 | 4 |  | 0.76 | 0 | https://eref.se.com/gr/el/product/LC1G330EHEN
LC1G330KUEN | TeSys Giga, ρελέ υψηλής ισχύος, 3Π (3NO), AC-3 <=440V 330A, standard έκδοση, πηνίο, 100…250V AC/DC | 854.86 | 1 ΤΜΧ | 1 ΤΜΧ | 3-Βιομηχανία - Γενικής Χρήσης | Contactors Ind | 42 | Γενικής Χρήσης | https://eref.se.com/gr/el/product/LC1G330KUEN | PPCTR | 3606481921970 | 4 |  | 0.76 | 0 | https://eref.se.com/gr/el/product/LC1G330KUEN
LC1G330LSEA | TeSys Giga - ρελέ υψηλής ισχύος - 3Π (3NO), AC-3 <=440V 330A, προηγμένη έκδοση, πηνίο 200...500V AC/DC | 983.09 | 1 ΤΜΧ | 1 ΤΜΧ | 3-Βιομηχανία - Γενικής Χρήσης | Contactors Ind | 42 | Γενικής Χρήσης | https://eref.se.com/gr/el/product/LC1G330LSEA | PPCTR | 3606481922472 | 4 |  | 0.76 | 0 | https://eref.se.com/gr/el/product/LC1G330LSEA
LC1G4004BEEA | TeSys Giga - ρελέ υψηλής ισχύος - 4Π (4NO), AC-1 <=440V 550A, προηγμένη έκδοση, πηνίο 24…48V AC/DC | 1460.59 | 1 ΤΜΧ | 1 ΤΜΧ | 3-Βιομηχανία - Γενικής Χρήσης | Contactors Ind | 42 | Γενικής Χρήσης | https://eref.se.com/gr/el/product/LC1G4004BEEA | PPCTR | 3606481922588 | 4 |  | 0.76 | 0 | https://eref.se.com/gr/el/product/LC1G4004BEEA
LC1G4004EHEA | TeSys Giga - ρελέ υψηλής ισχύος - 4Π (4NO), AC-1 <=440V 550A, προηγμένη έκδοση, πηνίο 48...130V AC/DC | 1460.59 | 1 ΤΜΧ | 1 ΤΜΧ | 3-Βιομηχανία - Γενικής Χρήσης | Contactors Ind | 42 | Γενικής Χρήσης | https://eref.se.com/gr/el/product/LC1G4004EHEA | PPCTR | 3606481922687 | 4 |  | 0.76 | 0 | https://eref.se.com/gr/el/product/LC1G4004EHEA
LC1G4004EHEN | TeSys Giga, ρελέ υψηλής ισχύος, 4Π (4NO), AC-1 <=440V 550A, standard έκδοση, πηνίο, 48…130V AC/DC | 1270.07 | 1 ΤΜΧ | 1 ΤΜΧ | 3-Βιομηχανία - Γενικής Χρήσης | Contactors Ind | 42 | Γενικής Χρήσης | https://eref.se.com/gr/el/product/LC1G4004EHEN | PPCTR | 3606481922083 | 4 |  | 0.76 | 0 | https://eref.se.com/gr/el/product/LC1G4004EHEN
LC1G4004KUEN | TeSys Giga, ρελέ υψηλής ισχύος, 4Π (4NO), AC-1 <=440V 550A, standard έκδοση, πηνίο, 100…250V AC/DC | 1270.07 | 1 ΤΜΧ | 1 ΤΜΧ | 3-Βιομηχανία - Γενικής Χρήσης | Contactors Ind | 42 | Γενικής Χρήσης | https://eref.se.com/gr/el/product/LC1G4004KUEN | PPCTR | 3606481922182 | 4 |  | 0.76 | 0 | https://eref.se.com/gr/el/product/LC1G4004KUEN
LC1G4004LSEA | TeSys Giga - ρελέ υψηλής ισχύος - 4Π (4NO), AC-1 <=440V 550A, προηγμένη έκδοση, πηνίο 200...500V AC/DC | 1460.59 | 1 ΤΜΧ | 1 ΤΜΧ | 3-Βιομηχανία - Γενικής Χρήσης | Contactors Ind | 42 | Γενικής Χρήσης | https://eref.se.com/gr/el/product/LC1G4004LSEA | PPCTR | 3606481922786 | 4 |  | 0.76 | 0 | https://eref.se.com/gr/el/product/LC1G4004LSEA
LC1G400BEEA | TeSys Giga - ρελέ υψηλής ισχύος - 3Π (3NO), AC-3 <=440V 400A, προηγμένη έκδοση, πηνίο 24…48V AC/DC | 1123.52 | 1 ΤΜΧ | 1 ΤΜΧ | 3-Βιομηχανία - Γενικής Χρήσης | Contactors Ind | 42 | Γενικής Χρήσης | https://eref.se.com/gr/el/product/LC1G400BEEA | PPCTR | 3606481922281 | 4 |  | 0.76 | 0 | https://eref.se.com/gr/el/product/LC1G400BEEA
LC1G400EHEA | TeSys Giga - ρελέ υψηλής ισχύος - 3Π (3NO), AC-3 <=440V 400A, προηγμένη έκδοση, πηνίο 24…130V AC/DC | 1123.52 | 1 ΤΜΧ | 1 ΤΜΧ | 3-Βιομηχανία - Γενικής Χρήσης | Contactors Ind | 42 | Γενικής Χρήσης | https://eref.se.com/gr/el/product/LC1G400EHEA | PPCTR | 3606481922380 | 4 |  | 0.76 | 0 | https://eref.se.com/gr/el/product/LC1G400EHEA
LC1G400EHEN | TeSys Giga, ρελέ υψηλής ισχύος, 3Π (3NO), AC-3 <=440V 400A, standard έκδοση, πηνίο, 48…130V AC/DC | 976.98 | 1 ΤΜΧ | 1 ΤΜΧ | 3-Βιομηχανία - Γενικής Χρήσης | Contactors Ind | 42 | Γενικής Χρήσης | https://eref.se.com/gr/el/product/LC1G400EHEN | PPCTR | 3606481921888 | 4 |  | 0.76 | 0 | https://eref.se.com/gr/el/product/LC1G400EHEN
LC1G400KUEN | TeSys Giga, ρελέ υψηλής ισχύος, 3Π (3NO), AC-3 <=440V 400A, standard έκδοση, πηνίο, 100…250V AC/DC | 976.98 | 1 ΤΜΧ | 1 ΤΜΧ | 3-Βιομηχανία - Γενικής Χρήσης | Contactors Ind | 42 | Γενικής Χρήσης | https://eref.se.com/gr/el/product/LC1G400KUEN | PPCTR | 3606481921987 | 4 |  | 0.76 | 0 | https://eref.se.com/gr/el/product/LC1G400KUEN
LC1G400LSEA | TeSys Giga - ρελέ υψηλής ισχύος - 3Π (3NO), AC-3 <=440V 400A, προηγμένη έκδοση, πηνίο 200...500V AC/DC | 1123.52 | 1 ΤΜΧ | 1 ΤΜΧ | 3-Βιομηχανία - Γενικής Χρήσης | Contactors Ind | 42 | Γενικής Χρήσης | https://eref.se.com/gr/el/product/LC1G400LSEA | PPCTR | 3606481922489 | 4 |  | 0.76 | 0 | https://eref.se.com/gr/el/product/LC1G400LSEA
LC1G5004BEEA | TeSys Giga - ρελέ υψηλής ισχύος - 4Π (4NO), AC-1 <=440V 700A, προηγμένη έκδοση, πηνίο 24…48V AC/DC | 2190.88 | 1 ΤΜΧ | 1 ΤΜΧ | 3-Βιομηχανία - Γενικής Χρήσης | Contactors Ind | 42 | Γενικής Χρήσης | https://eref.se.com/gr/el/product/LC1G5004BEEA | PPCTR | 3606481922595 | 4 |  | 0.76 | 0 | https://eref.se.com/gr/el/product/LC1G5004BEEA
LC1G5004EHEA | TeSys Giga - ρελέ υψηλής ισχύος - 4Π (4NO), AC-1 <=440V 700A, προηγμένη έκδοση, πηνίο 48...130V AC/DC | 2190.88 | 1 ΤΜΧ | 1 ΤΜΧ | 3-Βιομηχανία - Γενικής Χρήσης | Contactors Ind | 42 | Γενικής Χρήσης | https://eref.se.com/gr/el/product/LC1G5004EHEA | PPCTR | 3606481922694 | 4 |  | 0.76 | 0 | https://eref.se.com/gr/el/product/LC1G5004EHEA
LC1G5004EHEN | TeSys Giga, ρελέ υψηλής ισχύος, 4Π (4NO), AC-1 <=440V 700A, standard έκδοση, πηνίο, 48…130V AC/DC | 1905.11 | 1 ΤΜΧ | 1 ΤΜΧ | 3-Βιομηχανία - Γενικής Χρήσης | Contactors Ind | 42 | Γενικής Χρήσης | https://eref.se.com/gr/el/product/LC1G5004EHEN | PPCTR | 3606481922090 | 4 |  | 0.76 | 0 | https://eref.se.com/gr/el/product/LC1G5004EHEN
LC1G5004KUEN | TeSys Giga, ρελέ υψηλής ισχύος, 4Π (4NO), AC-1 <=440V 700A, standard έκδοση, πηνίο, 100…250V AC/DC | 1905.11 | 1 ΤΜΧ | 1 ΤΜΧ | 3-Βιομηχανία - Γενικής Χρήσης | Contactors Ind | 42 | Γενικής Χρήσης | https://eref.se.com/gr/el/product/LC1G5004KUEN | PPCTR | 3606481922199 | 4 |  | 0.76 | 0 | https://eref.se.com/gr/el/product/LC1G5004KUEN
LC1G5004LSEA | TeSys Giga - ρελέ υψηλής ισχύος - 4Π (4NO), AC-1 <=440V 700A, προηγμένη έκδοση, πηνίο 200...500V AC/DC | 2190.88 | 1 ΤΜΧ | 1 ΤΜΧ | 3-Βιομηχανία - Γενικής Χρήσης | Contactors Ind | 42 | Γενικής Χρήσης | https://eref.se.com/gr/el/product/LC1G5004LSEA | PPCTR | 3606481922793 | 4 |  | 0.76 | 0 | https://eref.se.com/gr/el/product/LC1G5004LSEA
LC1G500BEEA | TeSys Giga - ρελέ υψηλής ισχύος - 3Π (3NO), AC-3 <=440V 500A, προηγμένη έκδοση, πηνίο 24…48V AC/DC | 1685.29 | 1 ΤΜΧ | 1 ΤΜΧ | 3-Βιομηχανία - Γενικής Χρήσης | Contactors Ind | 42 | Γενικής Χρήσης | https://eref.se.com/gr/el/product/LC1G500BEEA | PPCTR | 3606481922298 | 4 |  | 0.76 | 0 | https://eref.se.com/gr/el/product/LC1G500BEEA
LC1G500EHEA | TeSys Giga - ρελέ υψηλής ισχύος - 3Π (3NO), AC-3 <=440V 500A, προηγμένη έκδοση, πηνίο 24…130V AC/DC | 1685.29 | 1 ΤΜΧ | 1 ΤΜΧ | 3-Βιομηχανία - Γενικής Χρήσης | Contactors Ind | 42 | Γενικής Χρήσης | https://eref.se.com/gr/el/product/LC1G500EHEA | PPCTR | 3606481922397 | 4 |  | 0.76 | 0 | https://eref.se.com/gr/el/product/LC1G500EHEA
LC1G500EHEN | TeSys Giga, ρελέ υψηλής ισχύος, 3Π (3NO), AC-3 <=440V 500A, standard έκδοση, πηνίο, 48…130V AC/DC | 1465.47 | 1 ΤΜΧ | 1 ΤΜΧ | 3-Βιομηχανία - Γενικής Χρήσης | Contactors Ind | 42 | Γενικής Χρήσης | https://eref.se.com/gr/el/product/LC1G500EHEN | PPCTR | 3606481921895 | 4 |  | 0.76 | 0 | https://eref.se.com/gr/el/product/LC1G500EHEN
LC1G500KUEN | TeSys Giga, ρελέ υψηλής ισχύος, 3Π (3NO), AC-3 <=440V 500A, standard έκδοση, πηνίο, 100…250V AC/DC | 1465.47 | 1 ΤΜΧ | 1 ΤΜΧ | 3-Βιομηχανία - Γενικής Χρήσης | Contactors Ind | 42 | Γενικής Χρήσης | https://eref.se.com/gr/el/product/LC1G500KUEN | PPCTR | 3606481921994 | 4 |  | 0.76 | 0 | https://eref.se.com/gr/el/product/LC1G500KUEN
LC1G500LSEA | TeSys Giga - ρελέ υψηλής ισχύος - 3Π (3NO), AC-3 <=440V 500A, προηγμένη έκδοση, πηνίο 200...500V AC/DC | 1685.29 | 1 ΤΜΧ | 1 ΤΜΧ | 3-Βιομηχανία - Γενικής Χρήσης | Contactors Ind | 42 | Γενικής Χρήσης | https://eref.se.com/gr/el/product/LC1G500LSEA | PPCTR | 3606481922496 | 4 |  | 0.76 | 0 | https://eref.se.com/gr/el/product/LC1G500LSEA
LC1G6304EHEA | TeSys Giga 630 - ρελέ υψηλής ισχύος - 4Π (4NO), AC-1 <=440V 1050A, προηγμένη έκδοση, πηνίο 48...130V AC/DC | 3140.26 | 1 ΤΜΧ | 1 ΤΜΧ | 3-Βιομηχανία - Γενικής Χρήσης | Contactors Ind | 42 | Γενικής Χρήσης | https://eref.se.com/gr/el/product/LC1G6304EHEA | PPCTR | 3606481922700 | 2 |  | 0.76 | 0 | https://eref.se.com/gr/el/product/LC1G6304EHEA
LC1G6304EHEN | TeSys Giga 630, ρελέ υψηλής ισχύος, 4P(4NO), AC-1 <=440V 1050A, standard version, πηνίο, 48-130V AC/DC | 2730.65 | 1 ΤΜΧ | 1 ΤΜΧ | 3-Βιομηχανία - Γενικής Χρήσης | Contactors Ind | 42 | Γενικής Χρήσης | https://eref.se.com/gr/el/product/LC1G6304EHEN | PPCTR | 3606481922106 | 2 |  | 0.76 | 0 | https://eref.se.com/gr/el/product/LC1G6304EHEN
LC1G6304KUEN | TeSys Giga 630, ρελέ υψηλής ισχύος, 4P(4NO), AC-1 <=440V 1050A, standard version, πηνίο, 100-250V AC/DC | 2730.65 | 1 ΤΜΧ | 1 ΤΜΧ | 3-Βιομηχανία - Γενικής Χρήσης | Contactors Ind | 42 | Γενικής Χρήσης | https://eref.se.com/gr/el/product/LC1G6304KUEN | PPCTR | 3606481922205 | 2 |  | 0.76 | 0 | https://eref.se.com/gr/el/product/LC1G6304KUEN
LC1G6304LSEA | TeSys Giga 630 - ρελέ υψηλής ισχύος - 4Π (4NO), AC-1 <=440V 1050A, προηγμένη έκδοση, πηνίο 200...500V AC/DC | 3140.26 | 1 ΤΜΧ | 1 ΤΜΧ | 3-Βιομηχανία - Γενικής Χρήσης | Contactors Ind | 42 | Γενικής Χρήσης | https://eref.se.com/gr/el/product/LC1G6304LSEA | PPCTR | 3606481922809 | 2 |  | 0.76 | 0 | https://eref.se.com/gr/el/product/LC1G6304LSEA
LC1G630EHEA | TeSys Giga - ρελέ υψηλής ισχύος - 3Π (3NO), AC-3 <=440V 630A, προηγμένη έκδοση, πηνίο 24…130V AC/DC | 2415.58 | 1 ΤΜΧ | 1 ΤΜΧ | 3-Βιομηχανία - Γενικής Χρήσης | Contactors Ind | 42 | Γενικής Χρήσης | https://eref.se.com/gr/el/product/LC1G630EHEA | PPCTR | 3606481922403 | 2 |  | 0.76 | 0 | https://eref.se.com/gr/el/product/LC1G630EHEA
LC1G630EHEN | TeSys Giga 630, ρελέ υψηλής ισχύος, 4Π (4NO), AC-1 <=440V 1050A, standard έκδοση, πηνίο, 48…130V AC/DC | 2100.5 | 1 ΤΜΧ | 1 ΤΜΧ | 3-Βιομηχανία - Γενικής Χρήσης | Contactors Ind | 42 | Γενικής Χρήσης | https://eref.se.com/gr/el/product/LC1G630EHEN | PPCTR | 3606481921901 | 2 |  | 0.76 | 0 | https://eref.se.com/gr/el/product/LC1G630EHEN
LC1G630KUEN | TeSys Giga, ρελέ υψηλής ισχύος, 3Π (3NO), AC-3 <=440V 630A, standard έκδοση, πηνίο, 100…250V AC/DC | 2100.5 | 1 ΤΜΧ | 1 ΤΜΧ | 3-Βιομηχανία - Γενικής Χρήσης | Contactors Ind | 42 | Γενικής Χρήσης | https://eref.se.com/gr/el/product/LC1G630KUEN | PPCTR | 3606481922007 | 2 |  | 0.76 | 0 | https://eref.se.com/gr/el/product/LC1G630KUEN
LC1G630LSEA | TeSys Giga - ρελέ υψηλής ισχύος - 3Π (3NO), AC-3 <=440V 630A, προηγμένη έκδοση, πηνίο 24…130V AC/DC | 2415.58 | 1 ΤΜΧ | 1 ΤΜΧ | 3-Βιομηχανία - Γενικής Χρήσης | Contactors Ind | 42 | Γενικής Χρήσης | https://eref.se.com/gr/el/product/LC1G630LSEA | PPCTR | 3606481922502 | 2 |  | 0.76 | 0 | https://eref.se.com/gr/el/product/LC1G630LSEA
LC1G8004EHEA | TeSys Giga 800 - ρελέ υψηλής ισχύος - 4Π (4NO), AC-1 <=440V 1050A, προηγμένη έκδοση, πηνίο 48...130V AC/DC | 5842.33 | 1 ΤΜΧ | 1 ΤΜΧ | 3-Βιομηχανία - Γενικής Χρήσης | Contactors Ind | 42 | Γενικής Χρήσης | https://eref.se.com/gr/el/product/LC1G8004EHEA | PPCTR | 3606481922717 | 2 |  | 0.76 | 0 | https://eref.se.com/gr/el/product/LC1G8004EHEA
LC1G8004EHEN | TeSys Giga 800, ρελέ υψηλής ισχύος, 4P(4NO), AC-1 <=440V 1050A, standard version, πηνίο, 48-130V AC/DC | 5080.29 | 1 ΤΜΧ | 1 ΤΜΧ | 3-Βιομηχανία - Γενικής Χρήσης | Contactors Ind | 42 | Γενικής Χρήσης | https://eref.se.com/gr/el/product/LC1G8004EHEN | PPCTR | 3606481922113 | 2 |  | 0.76 | 0 | https://eref.se.com/gr/el/product/LC1G8004EHEN
LC1G8004KUEN | TeSys Giga 800, ρελέ υψηλής ισχύος, 4P(4NO), AC-1 <=440V 1050A, standard version, πηνίο, 100-250V AC/DC | 5080.29 | 1 ΤΜΧ | 1 ΤΜΧ | 3-Βιομηχανία - Γενικής Χρήσης | Contactors Ind | 42 | Γενικής Χρήσης | https://eref.se.com/gr/el/product/LC1G8004KUEN | PPCTR | 3606481922212 | 2 |  | 0.76 | 0 | https://eref.se.com/gr/el/product/LC1G8004KUEN
LC1G8004LSEA | TeSys Giga 800 - ρελέ υψηλής ισχύος - 4Π (4NO), AC-1 <=440V 1050A, προηγμένη έκδοση, πηνίο 200...500V AC/DC | 5842.33 | 1 ΤΜΧ | 1 ΤΜΧ | 3-Βιομηχανία - Γενικής Χρήσης | Contactors Ind | 42 | Γενικής Χρήσης | https://eref.se.com/gr/el/product/LC1G8004LSEA | PPCTR | 3606481922816 | 2 |  | 0.76 | 0 | https://eref.se.com/gr/el/product/LC1G8004LSEA
LC1G800EHEA | TeSys Giga - ρελέ υψηλής ισχύος - 3Π (3NO), AC-3 <=440V 800A, προηγμένη έκδοση, πηνίο 24…130V AC/DC | 4494.1 | 1 ΤΜΧ | 1 ΤΜΧ | 3-Βιομηχανία - Γενικής Χρήσης | Contactors Ind | 42 | Γενικής Χρήσης | https://eref.se.com/gr/el/product/LC1G800EHEA | PPCTR | 3606481922410 | 4 |  | 0.76 | 0 | https://eref.se.com/gr/el/product/LC1G800EHEA
LC1G800EHEN | TeSys Giga 800, ρελέ υψηλής ισχύος, 4Π (4NO), AC-1 <=440V 1050A, standard έκδοση, πηνίο, 48…130V AC/DC | 3907.91 | 1 ΤΜΧ | 1 ΤΜΧ | 3-Βιομηχανία - Γενικής Χρήσης | Contactors Ind | 42 | Γενικής Χρήσης | https://eref.se.com/gr/el/product/LC1G800EHEN | PPCTR | 3606481921918 | 2 |  | 0.76 | 0 | https://eref.se.com/gr/el/product/LC1G800EHEN
LC1G800KUEN | TeSys Giga, ρελέ υψηλής ισχύος, 3Π (3NO), AC-3 <=440V 800A, standard έκδοση, πηνίο, 100…250V AC/DC | 3907.91 | 1 ΤΜΧ | 1 ΤΜΧ | 3-Βιομηχανία - Γενικής Χρήσης | Contactors Ind | 42 | Γενικής Χρήσης | https://eref.se.com/gr/el/product/LC1G800KUEN | PPCTR | 3606481922014 | 2 |  | 0.76 | 0 | https://eref.se.com/gr/el/product/LC1G800KUEN
LC1G800LSEA | TeSys Giga - ρελέ υψηλής ισχύος - 3Π (3NO), AC-3 <=440V 800A, προηγμένη έκδοση, πηνίο 24…130V AC/DC | 4494.1 | 1 ΤΜΧ | 1 ΤΜΧ | 3-Βιομηχανία - Γενικής Χρήσης | Contactors Ind | 42 | Γενικής Χρήσης | https://eref.se.com/gr/el/product/LC1G800LSEA | PPCTR | 3606481922519 | 2 |  | 0.76 | 0 | https://eref.se.com/gr/el/product/LC1G800LSEA
LC1K0601B5 | TeSys K - ρελέ ισχύος 3P 6A AC-3 <lt/>= 440V - 1NC - πηνίο 24V 50Hz | 17.49 | 1 ΤΜΧ | 1 ΤΜΧ | 3-Βιομηχανία - Γενικής Χρήσης | Contactors Ind | 42 | Γενικής Χρήσης | https://eref.se.com/gr/el/product/LC1K0601B5 | PPCTR | 3606489602161 | 50 | 800 | 0 | 0 | https://eref.se.com/gr/el/product/LC1K0601B5
LC1K0601B7 | TeSys K ρελέ ισχύος - 3P - AC-3 <lt/>= 440 V 6 A - 1 NC - 24 V AC πηνίο | 24.69 | 1 ΤΜΧ | 1 ΤΜΧ | 3-Βιομηχανία - Γενικής Χρήσης | Contactors Ind | 42 | Γενικής Χρήσης | https://eref.se.com/gr/el/product/LC1K0601B7 | PPCTR | 3389110368833 | 50 | 800 | 0 | 0 | https://eref.se.com/gr/el/product/LC1K0601B7
LC1K0601D7 | TeSys K ρελέ ισχύος - 3P - AC-3 <lt/>= 440 V 6 A - 1 NC - 42 V AC πηνίο | 24.69 | 1 ΤΜΧ | 1 ΤΜΧ | 3-Βιομηχανία - Γενικής Χρήσης | Contactors Ind | 42 | Γενικής Χρήσης | https://eref.se.com/gr/el/product/LC1K0601D7 | PPCTR | 3389110487855 | 50 |  | 0 | 0 | https://eref.se.com/gr/el/product/LC1K0601D7
LC1K0601E7 | TeSys K ρελέ ισχύος - 3P - AC-3 <lt/>= 440 V 6 A - 1 NC - 48 V AC πηνίο | 24.69 | 1 ΤΜΧ | 1 ΤΜΧ | 3-Βιομηχανία - Γενικής Χρήσης | Contactors Ind | 42 | Γενικής Χρήσης | https://eref.se.com/gr/el/product/LC1K0601E7 | PPCTR | 3389110374735 | 50 | 800 | 0 | 0 | https://eref.se.com/gr/el/product/LC1K0601E7
LC1K0601F7 | TeSys K ρελέ ισχύος - 3P - AC-3 <lt/>= 440 V 6 A - 1 NC - 110 V AC πηνίο | 24.69 | 1 ΤΜΧ | 1 ΤΜΧ | 3-Βιομηχανία - Γενικής Χρήσης | Contactors Ind | 42 | Γενικής Χρήσης | https://eref.se.com/gr/el/product/LC1K0601F7 | PPCTR | 3389110429374 | 50 | 400 | 0 | 0 | https://eref.se.com/gr/el/product/LC1K0601F7
LC1K0601G7 | TeSys K ρελέ ισχύος - 3P - AC-3 <lt/>= 440 V 6 A - 1 NC - 120 V AC πηνίο | 31.52 | 1 ΤΜΧ | 1 ΤΜΧ | 3-Βιομηχανία - Γενικής Χρήσης | Contactors Ind | 42 | Γενικής Χρήσης | https://eref.se.com/gr/el/product/LC1K0601G7 | PPCTR | 3389110074420 |  |  | 0 | 0 | https://eref.se.com/gr/el/product/LC1K0601G7
LC1K0601M7 | TeSys K ρελέ ισχύος - 3P - AC-3 <lt/>= 440 V 6 A - 1 NC - 220...230 V AC πηνίο | 24.69 | 1 ΤΜΧ | 1 ΤΜΧ | 3-Βιομηχανία - Γενικής Χρήσης | Contactors Ind | 42 | Γενικής Χρήσης | https://eref.se.com/gr/el/product/LC1K0601M7 | PPCTR | 3389110369212 | 50 | 800 | 0 | 0 | https://eref.se.com/gr/el/product/LC1K0601M7
LC1K0601N7 | TeSys K ρελέ ισχύος - 3P - AC-3 <lt/>= 440 V 6 A - 1 NC - 400...415 V AC πηνίο | 31.52 | 1 ΤΜΧ | 1 ΤΜΧ | 3-Βιομηχανία - Γενικής Χρήσης | Contactors Ind | 42 | Γενικής Χρήσης | https://eref.se.com/gr/el/product/LC1K0601N7 | PPCTR | 3389110488012 | 1 | 50 | 0 | 0 | https://eref.se.com/gr/el/product/LC1K0601N7
LC1K0601P5 | TeSys K - ρελέ ισχύος 3P 6A AC-3 <lt/>= 440V - 1NC - πηνίο 230V 50Hz | 17.49 | 1 ΤΜΧ | 1 ΤΜΧ | 3-Βιομηχανία - Γενικής Χρήσης | Contactors Ind | 42 | Γενικής Χρήσης | https://eref.se.com/gr/el/product/LC1K0601P5 | PPCTR | 3606489602406 | 50 |  | 0 | 0 | https://eref.se.com/gr/el/product/LC1K0601P5
LC1K0601P7 | TeSys K ρελέ ισχύος - 3P - AC-3 <lt/>= 440 V 6 A - 1 NC - 230 V AC πηνίο | 24.69 | 1 ΤΜΧ | 1 ΤΜΧ | 3-Βιομηχανία - Γενικής Χρήσης | Contactors Ind | 42 | Γενικής Χρήσης | https://eref.se.com/gr/el/product/LC1K0601P7 | PPCTR | 3389110363562 | 50 | 800 | 0 | 0 | https://eref.se.com/gr/el/product/LC1K0601P7
LC1K0601Q7 | TeSys K ρελέ ισχύος - 3P - AC-3 <lt/>= 440 V 6 A - 1 NC - 380...400 V AC πηνίο | 24.69 | 1 ΤΜΧ | 1 ΤΜΧ | 3-Βιομηχανία - Γενικής Χρήσης | Contactors Ind | 42 | Γενικής Χρήσης | https://eref.se.com/gr/el/product/LC1K0601Q7 | PPCTR | 3389110488067 | 50 |  | 0 | 0 | https://eref.se.com/gr/el/product/LC1K0601Q7
LC1K0601U7 | TeSys K ρελέ ισχύος - 3P - AC-3 <lt/>= 440 V 6 A - 1 NC - 230...240 V AC πηνίο | 31.52 | 1 ΤΜΧ | 1 ΤΜΧ | 3-Βιομηχανία - Γενικής Χρήσης | Contactors Ind | 42 | Γενικής Χρήσης | https://eref.se.com/gr/el/product/LC1K0601U7 | PPCTR | 3389110488111 | 50 | 800 | 0 | 0 | https://eref.se.com/gr/el/product/LC1K0601U7
LC1K0610B5 | TeSys K - ρελέ ισχύος 3P 6A AC-3 <lt/>= 440V - 1NO - πηνίο 24V 50Hz | 17.49 | 1 ΤΜΧ | 1 ΤΜΧ | 3-Βιομηχανία - Γενικής Χρήσης | Contactors Ind | 42 | Γενικής Χρήσης | https://eref.se.com/gr/el/product/LC1K0610B5 | PPCTR | 3606489602123 | 50 | 800 | 0 | 0 | https://eref.se.com/gr/el/product/LC1K0610B5
LC1K0610B7 | TeSys K ρελέ ισχύος - 3P - AC-3 <lt/>= 440 V 6 A - 1 NO - 24 V AC πηνίο | 24.69 | 1 ΤΜΧ | 1 ΤΜΧ | 3-Βιομηχανία - Γενικής Χρήσης | Contactors Ind | 42 | Γενικής Χρήσης | https://eref.se.com/gr/el/product/LC1K0610B7 | PPCTR | 3389110365139 | 50 | 800 | 0 | 0 | https://eref.se.com/gr/el/product/LC1K0610B7
LC1K0610E7 | TeSys K ρελέ ισχύος - 3P - AC-3 <lt/>= 440 V 6 A - 1 NO - 48 V AC πηνίο | 24.69 | 1 ΤΜΧ | 1 ΤΜΧ | 3-Βιομηχανία - Γενικής Χρήσης | Contactors Ind | 42 | Γενικής Χρήσης | https://eref.se.com/gr/el/product/LC1K0610E7 | PPCTR | 3389110374742 | 50 |  | 0 | 0 | https://eref.se.com/gr/el/product/LC1K0610E7
LC1K0610F7 | TeSys K ρελέ ισχύος - 3P - AC-3 <lt/>= 440 V 6 A - 1 NO - 110 V AC πηνίο | 24.69 | 1 ΤΜΧ | 1 ΤΜΧ | 3-Βιομηχανία - Γενικής Χρήσης | Contactors Ind | 42 | Γενικής Χρήσης | https://eref.se.com/gr/el/product/LC1K0610F7 | PPCTR | 3389110429381 | 50 |  | 0 | 0 | https://eref.se.com/gr/el/product/LC1K0610F7
LC1K0610FE7 | TeSys K ρελέ ισχύος - 3P - AC-3 <lt/>= 440 V 6 A - 1 NO - 115 V AC πηνίο | 24.69 | 1 ΤΜΧ | 1 ΤΜΧ | 3-Βιομηχανία - Γενικής Χρήσης | Contactors Ind | 42 | Γενικής Χρήσης | https://eref.se.com/gr/el/product/LC1K0610FE7 | PPCTR | 3389110130461 | 50 |  | 0 | 0 | https://eref.se.com/gr/el/product/LC1K0610FE7
LC1K0610G7 | TeSys K ρελέ ισχύος - 3P - AC-3 <lt/>= 440 V 6 A - 1 NO - 120 V AC πηνίο | 31.52 | 1 ΤΜΧ | 1 ΤΜΧ | 3-Βιομηχανία - Γενικής Χρήσης | Contactors Ind | 42 | Γενικής Χρήσης | https://eref.se.com/gr/el/product/LC1K0610G7 | PPCTR | 3389110346145 | 50 |  | 0 | 0 | https://eref.se.com/gr/el/product/LC1K0610G7
LC1K0610K7 | TeSys K ρελέ ισχύος - 3P - AC-3 <lt/>= 440 V 6 A - 1 NO - 100 V AC πηνίο | 31.52 | 1 ΤΜΧ | 1 ΤΜΧ | 3-Βιομηχανία - Γενικής Χρήσης | Contactors Ind | 42 | Γενικής Χρήσης | https://eref.se.com/gr/el/product/LC1K0610K7 | PPCTR | 3389110603163 | 50 |  | 0 | 0 | https://eref.se.com/gr/el/product/LC1K0610K7
LC1K0610L7 | TeSys K ρελέ ισχύος - 3P - AC-3 <lt/>= 440 V 6 A - 1 NO - 200...208 V AC πηνίο | 31.52 | 1 ΤΜΧ | 1 ΤΜΧ | 3-Βιομηχανία - Γενικής Χρήσης | Contactors Ind | 42 | Γενικής Χρήσης | https://eref.se.com/gr/el/product/LC1K0610L7 | PPCTR | 3389110703931 | 1 |  | 0 | 0 | https://eref.se.com/gr/el/product/LC1K0610L7
LC1K0610M7 | TeSys K ρελέ ισχύος - 3P - AC-3 <lt/>= 440 V 6 A - 1 NO - 220...230 V AC πηνίο | 24.69 | 1 ΤΜΧ | 1 ΤΜΧ | 3-Βιομηχανία - Γενικής Χρήσης | Contactors Ind | 42 | Γενικής Χρήσης | https://eref.se.com/gr/el/product/LC1K0610M7 | PPCTR | 3389110368802 | 50 | 800 | 0 | 0 | https://eref.se.com/gr/el/product/LC1K0610M7
LC1K0610N7 | TeSys K ρελέ ισχύος - 3P - AC-3 <lt/>= 440 V 6 A - 1 NO - 400...415 V AC πηνίο | 29.6 | 1 ΤΜΧ | 1 ΤΜΧ | 3-Βιομηχανία - Γενικής Χρήσης | Contactors Ind | 42 | Γενικής Χρήσης | https://eref.se.com/gr/el/product/LC1K0610N7 | PPCTR | 3389110487640 | 50 |  | 0 | 0 | https://eref.se.com/gr/el/product/LC1K0610N7
LC1K0610P5 | TeSys K - ρελέ ισχύος 3P 6A AC-3 <lt/>= 440V - 1NO - πηνίο 230V 50Hz | 17.49 | 1 ΤΜΧ | 1 ΤΜΧ | 3-Βιομηχανία - Γενικής Χρήσης | Contactors Ind | 42 | Γενικής Χρήσης | https://eref.se.com/gr/el/product/LC1K0610P5 | PPCTR | 3606489602369 | 50 | 800 | 0 | 0 | https://eref.se.com/gr/el/product/LC1K0610P5
LC1K0610P7 | TeSys K ρελέ ισχύος - 3P - AC-3 <lt/>= 440 V 6 A - 1 NO - 230 V AC πηνίο | 24.69 | 1 ΤΜΧ | 1 ΤΜΧ | 3-Βιομηχανία - Γενικής Χρήσης | Contactors Ind | 42 | Γενικής Χρήσης | https://eref.se.com/gr/el/product/LC1K0610P7 | PPCTR | 3389110368819 | 50 | 800 | 0 | 0 | https://eref.se.com/gr/el/product/LC1K0610P7
LC1K0610Q7 | TeSys K ρελέ ισχύος - 3P - AC-3 <lt/>= 440 V 6 A - 1 NO - 380...400 V AC πηνίο | 24.69 | 1 ΤΜΧ | 1 ΤΜΧ | 3-Βιομηχανία - Γενικής Χρήσης | Contactors Ind | 42 | Γενικής Χρήσης | https://eref.se.com/gr/el/product/LC1K0610Q7 | PPCTR | 3389110487664 | 50 | 800 | 0 | 0 | https://eref.se.com/gr/el/product/LC1K0610Q7
LC1K0610T7 | TeSys K ρελέ ισχύος - 3P - AC-3 <lt/>= 440 V 6 A - 1 NO - 480 V AC πηνίο | 31.52 | 1 ΤΜΧ | 1 ΤΜΧ | 3-Βιομηχανία - Γενικής Χρήσης | Contactors Ind | 42 | Γενικής Χρήσης | https://eref.se.com/gr/el/product/LC1K0610T7 | PPCTR | 3389118015401 | 1 |  | 0 | 0 | https://eref.se.com/gr/el/product/LC1K0610T7
LC1K0610U7 | TeSys K ρελέ ισχύος - 3P - AC-3 <lt/>= 440 V 6 A - 1 NO - 230...240 V AC πηνίο | 29.6 | 1 ΤΜΧ | 1 ΤΜΧ | 3-Βιομηχανία - Γενικής Χρήσης | Contactors Ind | 42 | Γενικής Χρήσης | https://eref.se.com/gr/el/product/LC1K0610U7 | PPCTR | 3389110487695 | 50 |  | 0 | 0 | https://eref.se.com/gr/el/product/LC1K0610U7
LC1K0610V7 | TeSys K ρελέ ισχύος - 3P - AC-3 <lt/>= 440 V 6 A - 1 NO - 400 V AC πηνίο | 24.69 | 1 ΤΜΧ | 1 ΤΜΧ | 3-Βιομηχανία - Γενικής Χρήσης | Contactors Ind | 42 | Γενικής Χρήσης | https://eref.se.com/gr/el/product/LC1K0610V7 | PPCTR | 3389110487701 | 50 |  | 0 | 0 | https://eref.se.com/gr/el/product/LC1K0610V7
LC1K09004B7 | TeSys K ρελέ ισχύος - 4P (4 NO) - AC-1 <lt/>= 440 V 20 A - 24 V AC πηνίο | 31.17 | 1 ΤΜΧ | 1 ΤΜΧ | 3-Βιομηχανία - Γενικής Χρήσης | Contactors Ind | 42 | Γενικής Χρήσης | https://eref.se.com/gr/el/product/LC1K09004B7 | PPCTR | 3389110488371 | 50 |  | 0 | 0 | https://eref.se.com/gr/el/product/LC1K09004B7
LC1K09004E7 | TeSys K ρελέ ισχύος - 4P (4 NO) - AC-1 <lt/>= 440 V 20 A - 48 V AC πηνίο | 31.17 | 1 ΤΜΧ | 1 ΤΜΧ | 3-Βιομηχανία - Γενικής Χρήσης | Contactors Ind | 42 | Γενικής Χρήσης | https://eref.se.com/gr/el/product/LC1K09004E7 | PPCTR | 3389110488401 | 50 |  | 0 | 0 | https://eref.se.com/gr/el/product/LC1K09004E7
LC1K09004F7 | TeSys K ρελέ ισχύος - 4P (4 NO) - AC-1 <lt/>= 440 V 20 A - 110 V AC πηνίο | 31.17 | 1 ΤΜΧ | 1 ΤΜΧ | 3-Βιομηχανία - Γενικής Χρήσης | Contactors Ind | 42 | Γενικής Χρήσης | https://eref.se.com/gr/el/product/LC1K09004F7 | PPCTR | 3389110488425 | 50 |  | 0 | 0 | https://eref.se.com/gr/el/product/LC1K09004F7
LC1K09004FE7 | TeSys K ρελέ ισχύος - 4P (4 NO) - AC-1 <lt/>= 440 V 20 A - 115 V AC πηνίο | 33.19 | 1 ΤΜΧ | 1 ΤΜΧ | 3-Βιομηχανία - Γενικής Χρήσης | Contactors Ind | 42 | Γενικής Χρήσης | https://eref.se.com/gr/el/product/LC1K09004FE7 | PPCTR | 3389110130577 | 1 |  | 0 | 0 | https://eref.se.com/gr/el/product/LC1K09004FE7
LC1K09004M7 | TeSys K ρελέ ισχύος - 4P (4 NO) - AC-1 <lt/>= 440 V 20 A - 220...230 V AC πηνίο | 31.17 | 1 ΤΜΧ | 1 ΤΜΧ | 3-Βιομηχανία - Γενικής Χρήσης | Contactors Ind | 42 | Γενικής Χρήσης | https://eref.se.com/gr/el/product/LC1K09004M7 | PPCTR | 3389110488449 | 50 |  | 0 | 0 | https://eref.se.com/gr/el/product/LC1K09004M7
LC1K09004P7 | TeSys K ρελέ ισχύος - 4P (4 NO) - AC-1 <lt/>= 440 V 20 A - 230 V AC πηνίο | 31.17 | 1 ΤΜΧ | 1 ΤΜΧ | 3-Βιομηχανία - Γενικής Χρήσης | Contactors Ind | 42 | Γενικής Χρήσης | https://eref.se.com/gr/el/product/LC1K09004P7 | PPCTR | 3389110488470 | 50 |  | 0 | 0 | https://eref.se.com/gr/el/product/LC1K09004P7
LC1K09004U7 | TeSys K ρελέ ισχύος - 4P (4 NO) - AC-1 <lt/>= 440 V 20 A - 230...240 V AC πηνίο | 37.43 | 1 ΤΜΧ | 1 ΤΜΧ | 3-Βιομηχανία - Γενικής Χρήσης | Contactors Ind | 42 | Γενικής Χρήσης | https://eref.se.com/gr/el/product/LC1K09004U7 | PPCTR | 3389110488500 | 50 | 800 | 0 | 0 | https://eref.se.com/gr/el/product/LC1K09004U7
LC1K09008B7 | TeSys K ρελέ ισχύος - 4P (2 NO + 2 NC) - AC-1 <lt/>= 440 V 20 A - 24 V AC πηνίο | 31.17 | 1 ΤΜΧ | 1 ΤΜΧ | 3-Βιομηχανία - Γενικής Χρήσης | Contactors Ind | 42 | Γενικής Χρήσης | https://eref.se.com/gr/el/product/LC1K09008B7 | PPCTR | 3389110488760 | 50 | 800 | 0 | 0 | https://eref.se.com/gr/el/product/LC1K09008B7
LC1K09008D7 | TeSys K ρελέ ισχύος - 4P (2 NO + 2 NC) - AC-1 <lt/>= 440 V 20 A - 42 V AC πηνίο | 31.17 | 1 ΤΜΧ | 1 ΤΜΧ | 3-Βιομηχανία - Γενικής Χρήσης | Contactors Ind | 42 | Γενικής Χρήσης | https://eref.se.com/gr/el/product/LC1K09008D7 | PPCTR | 3389110488807 | 50 |  | 0 | 0 | https://eref.se.com/gr/el/product/LC1K09008D7
LC1K09008E7 | TeSys K ρελέ ισχύος - 4P (2 NO + 2 NC) - AC-1 <lt/>= 440 V 20 A - 48 V AC πηνίο | 31.17 | 1 ΤΜΧ | 1 ΤΜΧ | 3-Βιομηχανία - Γενικής Χρήσης | Contactors Ind | 42 | Γενικής Χρήσης | https://eref.se.com/gr/el/product/LC1K09008E7 | PPCTR | 3389110488814 | 50 | 800 | 0 | 0 | https://eref.se.com/gr/el/product/LC1K09008E7
LC1K09008F7 | TeSys K ρελέ ισχύος - 4P (2 NO + 2 NC) - AC-1 <lt/>= 440 V 20 A - 110 V AC πηνίο | 31.17 | 1 ΤΜΧ | 1 ΤΜΧ | 3-Βιομηχανία - Γενικής Χρήσης | Contactors Ind | 42 | Γενικής Χρήσης | https://eref.se.com/gr/el/product/LC1K09008F7 | PPCTR | 3389110488845 | 50 |  | 0 | 0 | https://eref.se.com/gr/el/product/LC1K09008F7
LC1K09008G7 | TeSys K ρελέ ισχύος - 4P (2 NO + 2 NC) - AC-1 <lt/>= 440 V 20 A - 120 V AC πηνίο | 39.86 | 1 ΤΜΧ | 1 ΤΜΧ | 3-Βιομηχανία - Γενικής Χρήσης | Contactors Ind | 42 | Γενικής Χρήσης | https://eref.se.com/gr/el/product/LC1K09008G7 | PPCTR | 3389118024250 | 50 |  | 0 | 0 | https://eref.se.com/gr/el/product/LC1K09008G7
LC1K09008M7 | TeSys K ρελέ ισχύος 4P (2 NO + 2 NC) AC-1 <lt/>= 440 V 20 A 220...230 V AC πηνίο | 31.17 | 1 ΤΜΧ | 1 ΤΜΧ | 3-Βιομηχανία - Γενικής Χρήσης | Contactors Ind | 42 | Γενικής Χρήσης | https://eref.se.com/gr/el/product/LC1K09008M7 | PPCTR | 3389110488876 | 50 |  | 0 | 0 | https://eref.se.com/gr/el/product/LC1K09008M7
LC1K09008P7 | TeSys K ρελέ ισχύος - 4P (2 NO + 2 NC) - AC-1 <lt/>= 440 V 20 A - 230 V AC πηνίο | 31.17 | 1 ΤΜΧ | 1 ΤΜΧ | 3-Βιομηχανία - Γενικής Χρήσης | Contactors Ind | 42 | Γενικής Χρήσης | https://eref.se.com/gr/el/product/LC1K09008P7 | PPCTR | 3389110489460 | 50 |  | 0 | 0 | https://eref.se.com/gr/el/product/LC1K09008P7
LC1K09008U7 | TeSys K ρελέ ισχύος 4P (2 NO + 2 NC) AC-1 <lt/>= 440 V 20 A 230...240 V AC πηνίο | 37.43 | 1 ΤΜΧ | 1 ΤΜΧ | 3-Βιομηχανία - Γενικής Χρήσης | Contactors Ind | 42 | Γενικής Χρήσης | https://eref.se.com/gr/el/product/LC1K09008U7 | PPCTR | 3389110489514 | 50 | 800 | 0 | 0 | https://eref.se.com/gr/el/product/LC1K09008U7
LC1K0901B5 | TeSys K - ρελέ ισχύος 3P 9A AC-3 <lt/>= 440V - 1NC - πηνίο 24V 50Hz | 18.43 | 1 ΤΜΧ | 1 ΤΜΧ | 3-Βιομηχανία - Γενικής Χρήσης | Contactors Ind | 42 | Γενικής Χρήσης | https://eref.se.com/gr/el/product/LC1K0901B5 | PPCTR | 3606489602178 | 50 |  | 0 | 0 | https://eref.se.com/gr/el/product/LC1K0901B5
LC1K0901B7 | TeSys K ρελέ ισχύος - 3P - AC-3 <lt/>= 440 V 9 A - 1 NC - 24 V AC πηνίο | 25.98 | 1 ΤΜΧ | 1 ΤΜΧ | 3-Βιομηχανία - Γενικής Χρήσης | Contactors Ind | 42 | Γενικής Χρήσης | https://eref.se.com/gr/el/product/LC1K0901B7 | PPCTR | 3389110365122 | 50 | 800 | 0 | 0 | https://eref.se.com/gr/el/product/LC1K0901B7
LC1K0901C7 | TeSys K ρελέ ισχύος - 3P - AC-3 <lt/>= 440 V 9 A - 1 NC - 36 V AC πηνίο | 33.19 | 1 ΤΜΧ | 1 ΤΜΧ | 3-Βιομηχανία - Γενικής Χρήσης | Contactors Ind | 42 | Γενικής Χρήσης | https://eref.se.com/gr/el/product/LC1K0901C7 | PPCTR | 3389110489811 | 1 |  | 0 | 0 | https://eref.se.com/gr/el/product/LC1K0901C7
LC1K0901E7 | TeSys K ρελέ ισχύος - 3P - AC-3 <lt/>= 440 V 9 A - 1 NC - 48 V AC πηνίο | 25.98 | 1 ΤΜΧ | 1 ΤΜΧ | 3-Βιομηχανία - Γενικής Χρήσης | Contactors Ind | 42 | Γενικής Χρήσης | https://eref.se.com/gr/el/product/LC1K0901E7 | PPCTR | 3389110374759 | 50 | 800 | 0 | 0 | https://eref.se.com/gr/el/product/LC1K0901E7
LC1K0901F7 | TeSys K ρελέ ισχύος - 3P - AC-3 <lt/>= 440 V 9 A - 1 NC - 110 V AC πηνίο | 25.98 | 1 ΤΜΧ | 1 ΤΜΧ | 3-Βιομηχανία - Γενικής Χρήσης | Contactors Ind | 42 | Γενικής Χρήσης | https://eref.se.com/gr/el/product/LC1K0901F7 | PPCTR | 3389110428476 | 50 |  | 0 | 0 | https://eref.se.com/gr/el/product/LC1K0901F7
LC1K0901G7 | TeSys K ρελέ ισχύος - 3P - AC-3 <lt/>= 440 V 9 A - 1 NC - 120 V AC πηνίο | 33.19 | 1 ΤΜΧ | 1 ΤΜΧ | 3-Βιομηχανία - Γενικής Χρήσης | Contactors Ind | 42 | Γενικής Χρήσης | https://eref.se.com/gr/el/product/LC1K0901G7 | PPCTR | 3389118014824 |  |  | 0 | 0 | https://eref.se.com/gr/el/product/LC1K0901G7
LC1K0901M7 | TeSys K ρελέ ισχύος - 3P - AC-3 <lt/>= 440 V 9 A - 1 NC - 220...230 V AC πηνίο | 25.98 | 1 ΤΜΧ | 1 ΤΜΧ | 3-Βιομηχανία - Γενικής Χρήσης | Contactors Ind | 42 | Γενικής Χρήσης | https://eref.se.com/gr/el/product/LC1K0901M7 | PPCTR | 3389110363418 | 50 | 800 | 0 | 0 | https://eref.se.com/gr/el/product/LC1K0901M7
LC1K0901N7 | TeSys K ρελέ ισχύος - 3P - AC-3 <lt/>= 440 V 9 A - 1 NC - 400...415 V AC πηνίο | 33.19 | 1 ΤΜΧ | 1 ΤΜΧ | 3-Βιομηχανία - Γενικής Χρήσης | Contactors Ind | 42 | Γενικής Χρήσης | https://eref.se.com/gr/el/product/LC1K0901N7 | PPCTR | 3389110489897 | 50 |  | 0 | 0 | https://eref.se.com/gr/el/product/LC1K0901N7
LC1K0901P5 | TeSys K - ρελέ ισχύος 3P 9A AC-3 <lt/>= 440V - 1NC - πηνίο 230V 50Hz | 18.43 | 1 ΤΜΧ | 1 ΤΜΧ | 3-Βιομηχανία - Γενικής Χρήσης | Contactors Ind | 42 | Γενικής Χρήσης | https://eref.se.com/gr/el/product/LC1K0901P5 | PPCTR | 3606489602413 | 50 |  | 0 | 0 | https://eref.se.com/gr/el/product/LC1K0901P5
LC1K0901P7 | TeSys K ρελέ ισχύος - 3P - AC-3 <lt/>= 440 V 9 A - 1 NC - 230 V AC πηνίο | 25.98 | 1 ΤΜΧ | 1 ΤΜΧ | 3-Βιομηχανία - Γενικής Χρήσης | Contactors Ind | 42 | Γενικής Χρήσης | https://eref.se.com/gr/el/product/LC1K0901P7 | PPCTR | 3389110363555 | 50 | 400 | 0 | 0 | https://eref.se.com/gr/el/product/LC1K0901P7
LC1K0901Q7 | TeSys K ρελέ ισχύος - 3P - AC-3 <lt/>= 440 V 9 A - 1 NC - 380...400 V AC πηνίο | 25.98 | 1 ΤΜΧ | 1 ΤΜΧ | 3-Βιομηχανία - Γενικής Χρήσης | Contactors Ind | 42 | Γενικής Χρήσης | https://eref.se.com/gr/el/product/LC1K0901Q7 | PPCTR | 3389110489910 | 50 |  | 0 | 0 | https://eref.se.com/gr/el/product/LC1K0901Q7
LC1K0901T7 | TeSys K ρελέ ισχύος - 3P - AC-3 <lt/>= 440 V 9 A - 1 NC - 480 V AC πηνίο | 33.19 | 1 ΤΜΧ | 1 ΤΜΧ | 3-Βιομηχανία - Γενικής Χρήσης | Contactors Ind | 42 | Γενικής Χρήσης | https://eref.se.com/gr/el/product/LC1K0901T7 | PPCTR | 3389118014725 |  |  | 0 | 0 | https://eref.se.com/gr/el/product/LC1K0901T7
LC1K0901U7 | TeSys K ρελέ ισχύος - 3P - AC-3 <lt/>= 440 V 9 A - 1 NC - 230...240 V AC πηνίο | 31.17 | 1 ΤΜΧ | 1 ΤΜΧ | 3-Βιομηχανία - Γενικής Χρήσης | Contactors Ind | 42 | Γενικής Χρήσης | https://eref.se.com/gr/el/product/LC1K0901U7 | PPCTR | 3389110489941 | 50 |  | 0.03 | 0 | https://eref.se.com/gr/el/product/LC1K0901U7
LC1K0901V7 | TeSys K ρελέ ισχύος - 3P - AC-3 <lt/>= 440 V 9 A - 1 NC - 400 V AC πηνίο | 27.67 | 1 ΤΜΧ | 1 ΤΜΧ | 3-Βιομηχανία - Γενικής Χρήσης | Contactors Ind | 42 | Γενικής Χρήσης | https://eref.se.com/gr/el/product/LC1K0901V7 | PPCTR | 3389110131819 | 50 |  | 0 | 0 | https://eref.se.com/gr/el/product/LC1K0901V7
LC1K0910B5 | TeSys K - ρελέ ισχύος 3P 9A AC-3 <lt/>= 440V - 1NO - πηνίο 24V 50Hz | 18.43 | 1 ΤΜΧ | 1 ΤΜΧ | 3-Βιομηχανία - Γενικής Χρήσης | Contactors Ind | 42 | Γενικής Χρήσης | https://eref.se.com/gr/el/product/LC1K0910B5 | PPCTR | 3606489602130 | 50 | 800 | 0 | 0 | https://eref.se.com/gr/el/product/LC1K0910B5
LC1K0910B7 | TeSys K ρελέ ισχύος - 3P - AC-3 <lt/>= 440 V 9 A - 1 NO - 24 V AC πηνίο | 25.98 | 1 ΤΜΧ | 1 ΤΜΧ | 3-Βιομηχανία - Γενικής Χρήσης | Contactors Ind | 42 | Γενικής Χρήσης | https://eref.se.com/gr/el/product/LC1K0910B7 | PPCTR | 3389110363623 | 50 | 800 | 0 | 0 | https://eref.se.com/gr/el/product/LC1K0910B7
LC1K0910E7 | TeSys K ρελέ ισχύος - 3P - AC-3 <lt/>= 440 V 9 A - 1 NO - 48 V AC πηνίο | 25.98 | 1 ΤΜΧ | 1 ΤΜΧ | 3-Βιομηχανία - Γενικής Χρήσης | Contactors Ind | 42 | Γενικής Χρήσης | https://eref.se.com/gr/el/product/LC1K0910E7 | PPCTR | 3389110374766 | 50 |  | 0 | 0 | https://eref.se.com/gr/el/product/LC1K0910E7
LC1K0910F7 | TeSys K ρελέ ισχύος - 3P - AC-3 <lt/>= 440 V 9 A - 1 NO - 110 V AC πηνίο | 25.98 | 1 ΤΜΧ | 1 ΤΜΧ | 3-Βιομηχανία - Γενικής Χρήσης | Contactors Ind | 42 | Γενικής Χρήσης | https://eref.se.com/gr/el/product/LC1K0910F7 | PPCTR | 3389110428483 | 50 | 800 | 0 | 0 | https://eref.se.com/gr/el/product/LC1K0910F7
LC1K0910G7 | TeSys K ρελέ ισχύος - 3P - AC-3 <lt/>= 440 V 9 A - 1 NO - 120 V AC πηνίο | 33.19 | 1 ΤΜΧ | 1 ΤΜΧ | 3-Βιομηχανία - Γενικής Χρήσης | Contactors Ind | 42 | Γενικής Χρήσης | https://eref.se.com/gr/el/product/LC1K0910G7 | PPCTR | 3389110604160 | 50 |  | 0 | 0 | https://eref.se.com/gr/el/product/LC1K0910G7
LC1K0910K7 | TeSys K ρελέ ισχύος - 3P - AC-3 <lt/>= 440 V 9 A - 1 NO - 100 V AC πηνίο | 33.19 | 1 ΤΜΧ | 1 ΤΜΧ | 3-Βιομηχανία - Γενικής Χρήσης | Contactors Ind | 42 | Γενικής Χρήσης | https://eref.se.com/gr/el/product/LC1K0910K7 | PPCTR | 3389110586695 | 50 |  | 0 | 0 | https://eref.se.com/gr/el/product/LC1K0910K7
LC1K0910L7 | TeSys K ρελέ ισχύος - 3P - AC-3 <lt/>= 440 V 9 A - 1 NO - 200...208 V AC πηνίο | 33.19 | 1 ΤΜΧ | 1 ΤΜΧ | 3-Βιομηχανία - Γενικής Χρήσης | Contactors Ind | 42 | Γενικής Χρήσης | https://eref.se.com/gr/el/product/LC1K0910L7 | PPCTR | 3389110374711 | 50 |  | 0 | 0 | https://eref.se.com/gr/el/product/LC1K0910L7
LC1K0910M7 | TeSys K ρελέ ισχύος - 3P - AC-3 <lt/>= 440 V 9 A - 1 NO - 220...230 V AC πηνίο | 25.98 | 1 ΤΜΧ | 1 ΤΜΧ | 3-Βιομηχανία - Γενικής Χρήσης | Contactors Ind | 42 | Γενικής Χρήσης | https://eref.se.com/gr/el/product/LC1K0910M7 | PPCTR | 3389110363876 | 50 | 800 | 0.02 | 0 | https://eref.se.com/gr/el/product/LC1K0910M7
LC1K0910N7 | TeSys K ρελέ ισχύος - 3P - AC-3 <lt/>= 440 V 9 A - 1 NO - 400...415 V AC πηνίο | 33.19 | 1 ΤΜΧ | 1 ΤΜΧ | 3-Βιομηχανία - Γενικής Χρήσης | Contactors Ind | 42 | Γενικής Χρήσης | https://eref.se.com/gr/el/product/LC1K0910N7 | PPCTR | 3389110490305 | 50 | 800 | 0 | 0 | https://eref.se.com/gr/el/product/LC1K0910N7
LC1K0910P5 | TeSys K - ρελέ ισχύος 3P 9A AC-3 <lt/>= 440V - 1NO - πηνίο 230V 50Hz | 18.43 | 1 ΤΜΧ | 1 ΤΜΧ | 3-Βιομηχανία - Γενικής Χρήσης | Contactors Ind | 42 | Γενικής Χρήσης | https://eref.se.com/gr/el/product/LC1K0910P5 | PPCTR | 3606489602376 | 50 | 800 | 0 | 0 | https://eref.se.com/gr/el/product/LC1K0910P5
LC1K0910P7 | TeSys K ρελέ ισχύος - 3P - AC-3 <lt/>= 440 V 9 A - 1 NO - 230 V AC πηνίο | 25.98 | 1 ΤΜΧ | 1 ΤΜΧ | 3-Βιομηχανία - Γενικής Χρήσης | Contactors Ind | 42 | Γενικής Χρήσης | https://eref.se.com/gr/el/product/LC1K0910P7 | PPCTR | 3389110364521 | 50 | 800 | 0 | 0 | https://eref.se.com/gr/el/product/LC1K0910P7
LC1K0910Q7 | TeSys K ρελέ ισχύος - 3P - AC-3 <lt/>= 440 V 9 A - 1 NO - 380...400 V AC πηνίο | 25.98 | 1 ΤΜΧ | 1 ΤΜΧ | 3-Βιομηχανία - Γενικής Χρήσης | Contactors Ind | 42 | Γενικής Χρήσης | https://eref.se.com/gr/el/product/LC1K0910Q7 | PPCTR | 3389110238945 | 50 |  | 0 | 0 | https://eref.se.com/gr/el/product/LC1K0910Q7
LC1K0910R7 | TeSys K ρελέ ισχύος - 3P - AC-3 <lt/>= 440 V 9 A - 1 NO - 440 V AC πηνίο | 31.17 | 1 ΤΜΧ | 1 ΤΜΧ | 3-Βιομηχανία - Γενικής Χρήσης | Contactors Ind | 42 | Γενικής Χρήσης | https://eref.se.com/gr/el/product/LC1K0910R7 | PPCTR | 3389110490329 | 1 | 800 | 0 | 0 | https://eref.se.com/gr/el/product/LC1K0910R7
LC1K0910T7 | TeSys K ρελέ ισχύος - 3P - AC-3 <lt/>= 440 V 9 A - 1 NO - 480 V AC πηνίο | 33.19 | 1 ΤΜΧ | 1 ΤΜΧ | 3-Βιομηχανία - Γενικής Χρήσης | Contactors Ind | 42 | Γενικής Χρήσης | https://eref.se.com/gr/el/product/LC1K0910T7 | PPCTR | 3389118014275 |  |  | 0 | 0 | https://eref.se.com/gr/el/product/LC1K0910T7
LC1K0910U7 | TeSys K ρελέ ισχύος - 3P - AC-3 <lt/>= 440 V 9 A - 1 NO - 230...240 V AC πηνίο | 31.17 | 1 ΤΜΧ | 1 ΤΜΧ | 3-Βιομηχανία - Γενικής Χρήσης | Contactors Ind | 42 | Γενικής Χρήσης | https://eref.se.com/gr/el/product/LC1K0910U7 | PPCTR | 3389110490343 | 50 |  | 0.03 | 0 | https://eref.se.com/gr/el/product/LC1K0910U7
LC1K0910V7 | TeSys K ρελέ ισχύος - 3P - AC-3 <lt/>= 440 V 9 A - 1 NO - 400 V AC πηνίο | 25.98 | 1 ΤΜΧ | 1 ΤΜΧ | 3-Βιομηχανία - Γενικής Χρήσης | Contactors Ind | 42 | Γενικής Χρήσης | https://eref.se.com/gr/el/product/LC1K0910V7 | PPCTR | 3389110490350 | 50 |  | 0 | 0 | https://eref.se.com/gr/el/product/LC1K0910V7
LC1K12004B7 | TeSys K ρελέ ισχύος - 4P (4 NO) - AC-1 <lt/>= 440 V 20 A - 24 V AC πηνίο | 31.96 | 1 ΤΜΧ | 1 ΤΜΧ | 3-Βιομηχανία - Γενικής Χρήσης | Contactors Ind | 42 | Γενικής Χρήσης | https://eref.se.com/gr/el/product/LC1K12004B7 | PPCTR | 3389110788983 | 50 |  | 0 | 0 | https://eref.se.com/gr/el/product/LC1K12004B7
LC1K12004M7 | TeSys K ρελέ ισχύος - 4P (4 NO) - AC-1 <lt/>= 440 V 20 A - 220...230 V AC πηνίο | 31.96 | 1 ΤΜΧ | 1 ΤΜΧ | 3-Βιομηχανία - Γενικής Χρήσης | Contactors Ind | 42 | Γενικής Χρήσης | https://eref.se.com/gr/el/product/LC1K12004M7 | PPCTR | 3389110789560 | 1 | 50 | 0 | 0 | https://eref.se.com/gr/el/product/LC1K12004M7
LC1K12004P7 | TeSys K ρελέ ισχύος - 4P (4 NO) - AC-1 <lt/>= 440 V 20 A - 230 V AC πηνίο | 31.96 | 1 ΤΜΧ | 1 ΤΜΧ | 3-Βιομηχανία - Γενικής Χρήσης | Contactors Ind | 42 | Γενικής Χρήσης | https://eref.se.com/gr/el/product/LC1K12004P7 | PPCTR | 3389110126761 | 50 |  | 0 | 0 | https://eref.se.com/gr/el/product/LC1K12004P7
LC1K1201B5 | TeSys K - ρελέ ισχύος 3P 12A AC-3 <lt/>= 440V - 1NC - πηνίο 24V 50Hz | 20.82 | 1 ΤΜΧ | 1 ΤΜΧ | 3-Βιομηχανία - Γενικής Χρήσης | Contactors Ind | 42 | Γενικής Χρήσης | https://eref.se.com/gr/el/product/LC1K1201B5 | PPCTR | 3606489602185 | 50 | 800 | 0 | 0 | https://eref.se.com/gr/el/product/LC1K1201B5
LC1K1201B7 | TeSys K ρελέ ισχύος - 3P - AC-3 <lt/>= 440 V 12 A - 1 NC - 24 V AC πηνίο | 29.37 | 1 ΤΜΧ | 1 ΤΜΧ | 3-Βιομηχανία - Γενικής Χρήσης | Contactors Ind | 42 | Γενικής Χρήσης | https://eref.se.com/gr/el/product/LC1K1201B7 | PPCTR | 3389110789621 | 50 |  | 0 | 0 | https://eref.se.com/gr/el/product/LC1K1201B7
LC1K1201D7 | TeSys K ρελέ ισχύος - 3P - AC-3 <lt/>= 440 V 12 A - 1 NC - 42 V AC πηνίο | 29.37 | 1 ΤΜΧ | 1 ΤΜΧ | 3-Βιομηχανία - Γενικής Χρήσης | Contactors Ind | 42 | Γενικής Χρήσης | https://eref.se.com/gr/el/product/LC1K1201D7 | PPCTR | 3389118013308 | 1 |  | 0 | 0 | https://eref.se.com/gr/el/product/LC1K1201D7
LC1K1201E7 | TeSys K ρελέ ισχύος - 3P - AC-3 <lt/>= 440 V 12 A - 1 NC - 48 V AC πηνίο | 29.37 | 1 ΤΜΧ | 1 ΤΜΧ | 3-Βιομηχανία - Γενικής Χρήσης | Contactors Ind | 42 | Γενικής Χρήσης | https://eref.se.com/gr/el/product/LC1K1201E7 | PPCTR | 3389110858808 | 50 |  | 0 | 0 | https://eref.se.com/gr/el/product/LC1K1201E7
LC1K1201F7 | TeSys K ρελέ ισχύος - 3P - AC-3 <lt/>= 440 V 12 A - 1 NC - 110 V AC πηνίο | 29.37 | 1 ΤΜΧ | 1 ΤΜΧ | 3-Βιομηχανία - Γενικής Χρήσης | Contactors Ind | 42 | Γενικής Χρήσης | https://eref.se.com/gr/el/product/LC1K1201F7 | PPCTR | 3389110789638 | 50 |  | 0 | 0 | https://eref.se.com/gr/el/product/LC1K1201F7
LC1K1201M7 | TeSys K ρελέ ισχύος - 3P - AC-3 <lt/>= 440 V 12 A - 1 NC - 220...230 V AC πηνίο | 29.37 | 1 ΤΜΧ | 1 ΤΜΧ | 3-Βιομηχανία - Γενικής Χρήσης | Contactors Ind | 42 | Γενικής Χρήσης | https://eref.se.com/gr/el/product/LC1K1201M7 | PPCTR | 3389110789645 | 50 | 800 | 0 | 0 | https://eref.se.com/gr/el/product/LC1K1201M7
LC1K1201P5 | TeSys K - ρελέ ισχύος 3P 12A AC-3 <lt/>= 440V - 1NC - πηνίο 230V 50Hz | 20.82 | 1 ΤΜΧ | 1 ΤΜΧ | 3-Βιομηχανία - Γενικής Χρήσης | Contactors Ind | 42 | Γενικής Χρήσης | https://eref.se.com/gr/el/product/LC1K1201P5 | PPCTR | 3606489602420 | 50 |  | 0 | 0 | https://eref.se.com/gr/el/product/LC1K1201P5
LC1K1201P7 | TeSys K ρελέ ισχύος - 3P - AC-3 <lt/>= 440 V 12 A - 1 NC - 230 V AC πηνίο | 29.37 | 1 ΤΜΧ | 1 ΤΜΧ | 3-Βιομηχανία - Γενικής Χρήσης | Contactors Ind | 42 | Γενικής Χρήσης | https://eref.se.com/gr/el/product/LC1K1201P7 | PPCTR | 3389110856958 | 50 | 800 | 0 | 0 | https://eref.se.com/gr/el/product/LC1K1201P7
LC1K1201U7 | TeSys K ρελέ ισχύος - 3P - AC-3 <lt/>= 440 V 12 A - 1 NC - 230...240 V AC πηνίο | 37.51 | 1 ΤΜΧ | 1 ΤΜΧ | 3-Βιομηχανία - Γενικής Χρήσης | Contactors Ind | 42 | Γενικής Χρήσης | https://eref.se.com/gr/el/product/LC1K1201U7 | PPCTR | 3389110709537 | 50 |  | 0 | 0 | https://eref.se.com/gr/el/product/LC1K1201U7
LC1K1201V7 | TeSys K ρελέ ισχύος - 3P - AC-3 <lt/>= 440 V 12 A - 1 NC - 400 V AC πηνίο | 31.28 | 1 ΤΜΧ | 1 ΤΜΧ | 3-Βιομηχανία - Γενικής Χρήσης | Contactors Ind | 42 | Γενικής Χρήσης | https://eref.se.com/gr/el/product/LC1K1201V7 | PPCTR | 3389110856965 | 50 |  | 0 | 0 | https://eref.se.com/gr/el/product/LC1K1201V7
LC1K1210B5 | TeSys K - ρελέ ισχύος 3P 12A AC-3 <lt/>= 440V - 1NO - πηνίο 24V 50Hz | 20.82 | 1 ΤΜΧ | 1 ΤΜΧ | 3-Βιομηχανία - Γενικής Χρήσης | Contactors Ind | 42 | Γενικής Χρήσης | https://eref.se.com/gr/el/product/LC1K1210B5 | PPCTR | 3606489602147 | 50 |  | 0 | 0 | https://eref.se.com/gr/el/product/LC1K1210B5
LC1K1210B7 | TeSys K ρελέ ισχύος - 3P - AC-3 <lt/>= 440 V 12 A - 1 NO - 24 V AC πηνίο | 29.37 | 1 ΤΜΧ | 1 ΤΜΧ | 3-Βιομηχανία - Γενικής Χρήσης | Contactors Ind | 42 | Γενικής Χρήσης | https://eref.se.com/gr/el/product/LC1K1210B7 | PPCTR | 3389110789744 | 50 | 800 | 0 | 0 | https://eref.se.com/gr/el/product/LC1K1210B7
LC1K1210E7 | TeSys K ρελέ ισχύος - 3P - AC-3 <lt/>= 440 V 12 A - 1 NO - 48 V AC πηνίο | 29.37 | 1 ΤΜΧ | 1 ΤΜΧ | 3-Βιομηχανία - Γενικής Χρήσης | Contactors Ind | 42 | Γενικής Χρήσης | https://eref.se.com/gr/el/product/LC1K1210E7 | PPCTR | 3389110346176 | 50 |  | 0 | 0 | https://eref.se.com/gr/el/product/LC1K1210E7
LC1K1210F7 | TeSys K ρελέ ισχύος - 3P - AC-3 <lt/>= 440 V 12 A - 1 NO - 110 V AC πηνίο | 29.37 | 1 ΤΜΧ | 1 ΤΜΧ | 3-Βιομηχανία - Γενικής Χρήσης | Contactors Ind | 42 | Γενικής Χρήσης | https://eref.se.com/gr/el/product/LC1K1210F7 | PPCTR | 3389110789751 | 50 |  | 0 | 0 | https://eref.se.com/gr/el/product/LC1K1210F7
LC1K1210FE7 | TeSys K ρελέ ισχύος - 3P - AC-3 <lt/>= 440 V 12 A - 1 NO - 115 V AC πηνίο | 31.29 | 1 ΤΜΧ | 1 ΤΜΧ | 3-Βιομηχανία - Γενικής Χρήσης | Contactors Ind | 42 | Γενικής Χρήσης | https://eref.se.com/gr/el/product/LC1K1210FE7 | PPCTR | 3389110130744 | 50 |  | 0 | 0 | https://eref.se.com/gr/el/product/LC1K1210FE7
LC1K1210G7 | TeSys K ρελέ ισχύος - 3P - AC-3 <lt/>= 440 V 12 A - 1 NO - 120 V AC πηνίο | 35.22 | 1 ΤΜΧ | 1 ΤΜΧ | 3-Βιομηχανία - Γενικής Χρήσης | Contactors Ind | 42 | Γενικής Χρήσης | https://eref.se.com/gr/el/product/LC1K1210G7 | PPCTR | 3389110603828 | 50 |  | 0 | 0 | https://eref.se.com/gr/el/product/LC1K1210G7
LC1K1210M7 | TeSys K ρελέ ισχύος - 3P - AC-3 <lt/>= 440 V 12 A - 1 NO - 220...230 V AC πηνίο | 29.37 | 1 ΤΜΧ | 1 ΤΜΧ | 3-Βιομηχανία - Γενικής Χρήσης | Contactors Ind | 42 | Γενικής Χρήσης | https://eref.se.com/gr/el/product/LC1K1210M7 | PPCTR | 3389110733129 | 50 | 800 | 0 | 0 | https://eref.se.com/gr/el/product/LC1K1210M7
LC1K1210P5 | TeSys K - ρελέ ισχύος 3P 12A AC-3 <lt/>= 440V - 1NO - πηνίο 230V 50Hz | 20.82 | 1 ΤΜΧ | 1 ΤΜΧ | 3-Βιομηχανία - Γενικής Χρήσης | Contactors Ind | 42 | Γενικής Χρήσης | https://eref.se.com/gr/el/product/LC1K1210P5 | PPCTR | 3606489602383 | 50 | 800 | 0 | 0 | https://eref.se.com/gr/el/product/LC1K1210P5
LC1K1210P7 | TeSys K ρελέ ισχύος - 3P - AC-3 <lt/>= 440 V 12 A - 1 NO - 230 V AC πηνίο | 29.37 | 1 ΤΜΧ | 1 ΤΜΧ | 3-Βιομηχανία - Γενικής Χρήσης | Contactors Ind | 42 | Γενικής Χρήσης | https://eref.se.com/gr/el/product/LC1K1210P7 | PPCTR | 3389110856910 | 50 | 800 | 0 | 0 | https://eref.se.com/gr/el/product/LC1K1210P7
LC1K1210Q7 | TeSys K ρελέ ισχύος - 3P - AC-3 <lt/>= 440 V 12 A - 1 NO - 380...400 V AC πηνίο | 29.37 | 1 ΤΜΧ | 1 ΤΜΧ | 3-Βιομηχανία - Γενικής Χρήσης | Contactors Ind | 42 | Γενικής Χρήσης | https://eref.se.com/gr/el/product/LC1K1210Q7 | PPCTR | 3389110789768 | 50 |  | 0 | 0 | https://eref.se.com/gr/el/product/LC1K1210Q7
LC1K1210U7 | TeSys K ρελέ ισχύος - 3P - AC-3 <lt/>= 440 V 12 A - 1 NO - 230...240 V AC πηνίο | 37.51 | 1 ΤΜΧ | 1 ΤΜΧ | 3-Βιομηχανία - Γενικής Χρήσης | Contactors Ind | 42 | Γενικής Χρήσης | https://eref.se.com/gr/el/product/LC1K1210U7 | PPCTR | 3389110346190 | 50 |  | 0 | 0 | https://eref.se.com/gr/el/product/LC1K1210U7
LC1K1210V7 | TeSys K ρελέ ισχύος - 3P - AC-3 <lt/>= 440 V 12 A - 1 NO - 400 V AC πηνίο | 29.37 | 1 ΤΜΧ | 1 ΤΜΧ | 3-Βιομηχανία - Γενικής Χρήσης | Contactors Ind | 42 | Γενικής Χρήσης | https://eref.se.com/gr/el/product/LC1K1210V7 | PPCTR | 3389110856927 | 50 |  | 0 | 0 | https://eref.se.com/gr/el/product/LC1K1210V7
LC1K16004F7 | TeSys K ρελέ ισχύος - 4P (4 NO) - AC-1 <lt/>= 440 V 20 A - 110 V AC πηνίο | 49.82 | 1 ΤΜΧ | 1 ΤΜΧ | 3-Βιομηχανία - Γενικής Χρήσης | Contactors Ind | 42 | Γενικής Χρήσης | https://eref.se.com/gr/el/product/LC1K16004F7 | PPCTR | 3389118012448 | 1 |  | 0 | 0 | https://eref.se.com/gr/el/product/LC1K16004F7
LC1K1601B7 | TeSys K ρελέ ισχύος - 3P - AC-3 <lt/>= 440 V 16 A - 1 NC - 24 V AC πηνίο | 41.57 | 1 ΤΜΧ | 1 ΤΜΧ | 3-Βιομηχανία - Γενικής Χρήσης | Contactors Ind | 42 | Γενικής Χρήσης | https://eref.se.com/gr/el/product/LC1K1601B7 | PPCTR | 3389110124842 | 50 | 800 | 0 | 0 | https://eref.se.com/gr/el/product/LC1K1601B7
LC1K1601E7 | TeSys K ρελέ ισχύος - 3P - AC-3 <lt/>= 440 V 16 A - 1 NC - 48 V AC πηνίο | 41.57 | 1 ΤΜΧ | 1 ΤΜΧ | 3-Βιομηχανία - Γενικής Χρήσης | Contactors Ind | 42 | Γενικής Χρήσης | https://eref.se.com/gr/el/product/LC1K1601E7 | PPCTR | 3389118022782 | 50 | 800 | 0 | 0 | https://eref.se.com/gr/el/product/LC1K1601E7
LC1K1601F7 | TeSys K ρελέ ισχύος - 3P - AC-3 <lt/>= 440 V 16 A - 1 NC - 110 V AC πηνίο | 44.26 | 1 ΤΜΧ | 1 ΤΜΧ | 3-Βιομηχανία - Γενικής Χρήσης | Contactors Ind | 42 | Γενικής Χρήσης | https://eref.se.com/gr/el/product/LC1K1601F7 | PPCTR | 3389118022768 | 1 | 50 | 0 | 0 | https://eref.se.com/gr/el/product/LC1K1601F7
LC1K1601M7 | TeSys K ρελέ ισχύος - 3P - AC-3 <lt/>= 440 V 16 A - 1 NC - 220...230 V AC πηνίο | 41.57 | 1 ΤΜΧ | 1 ΤΜΧ | 3-Βιομηχανία - Γενικής Χρήσης | Contactors Ind | 42 | Γενικής Χρήσης | https://eref.se.com/gr/el/product/LC1K1601M7 | PPCTR | 3389110124835 | 50 | 800 | 0 | 0 | https://eref.se.com/gr/el/product/LC1K1601M7
LC1K1601P5 | TeSys K - ρελέ ισχύος 3P 16A AC-3 <lt/>= 440V - 1NC - πηνίο 230V 50Hz | 29.46 | 1 ΤΜΧ | 1 ΤΜΧ | 3-Βιομηχανία - Γενικής Χρήσης | Contactors Ind | 42 | Γενικής Χρήσης | https://eref.se.com/gr/el/product/LC1K1601P5 | PPCTR | 3606489602437 | 50 |  | 0 | 0 | https://eref.se.com/gr/el/product/LC1K1601P5
LC1K1601P7 | TeSys K ρελέ ισχύος - 3P - AC-3 <lt/>= 440 V 16 A - 1 NC - 230 V AC πηνίο | 41.57 | 1 ΤΜΧ | 1 ΤΜΧ | 3-Βιομηχανία - Γενικής Χρήσης | Contactors Ind | 42 | Γενικής Χρήσης | https://eref.se.com/gr/el/product/LC1K1601P7 | PPCTR | 3389110509113 | 50 |  | 0 | 0 | https://eref.se.com/gr/el/product/LC1K1601P7
LC1K1610B5 | TeSys K - ρελέ ισχύος 3P 16A AC-3 <lt/>= 440V - 1NO - πηνίο 24V 50Hz | 29.46 | 1 ΤΜΧ | 1 ΤΜΧ | 3-Βιομηχανία - Γενικής Χρήσης | Contactors Ind | 42 | Γενικής Χρήσης | https://eref.se.com/gr/el/product/LC1K1610B5 | PPCTR | 3606489602154 | 50 | 800 | 0 | 0 | https://eref.se.com/gr/el/product/LC1K1610B5
LC1K1610B7 | TeSys K ρελέ ισχύος - 3P - AC-3 <lt/>= 440 V 16 A - 1 NO - 24 V AC πηνίο | 41.57 | 1 ΤΜΧ | 1 ΤΜΧ | 3-Βιομηχανία - Γενικής Χρήσης | Contactors Ind | 42 | Γενικής Χρήσης | https://eref.se.com/gr/el/product/LC1K1610B7 | PPCTR | 3389110124286 | 50 | 800 | 0 | 0 | https://eref.se.com/gr/el/product/LC1K1610B7
LC1K1610D7 | TeSys K ρελέ ισχύος - 3P - AC-3 <lt/>= 440 V 16 A - 1 NO - 42 V AC πηνίο | 41.57 | 1 ΤΜΧ | 1 ΤΜΧ | 3-Βιομηχανία - Γενικής Χρήσης | Contactors Ind | 42 | Γενικής Χρήσης | https://eref.se.com/gr/el/product/LC1K1610D7 | PPCTR | 3389118021921 | 50 | 800 | 0 | 0 | https://eref.se.com/gr/el/product/LC1K1610D7
LC1K1610F7 | TeSys K ρελέ ισχύος - 3P - AC-3 <lt/>= 440 V 16 A - 1 NO - 110 V AC πηνίο | 41.57 | 1 ΤΜΧ | 1 ΤΜΧ | 3-Βιομηχανία - Γενικής Χρήσης | Contactors Ind | 42 | Γενικής Χρήσης | https://eref.se.com/gr/el/product/LC1K1610F7 | PPCTR | 3389110709551 | 50 | 800 | 0 | 0 | https://eref.se.com/gr/el/product/LC1K1610F7
LC1K1610M7 | TeSys K ρελέ ισχύος - 3P - AC-3 <lt/>= 440 V 16 A - 1 NO - 220...230 V AC πηνίο | 41.57 | 1 ΤΜΧ | 1 ΤΜΧ | 3-Βιομηχανία - Γενικής Χρήσης | Contactors Ind | 42 | Γενικής Χρήσης | https://eref.se.com/gr/el/product/LC1K1610M7 | PPCTR | 3389110733136 | 50 | 800 | 0 | 0 | https://eref.se.com/gr/el/product/LC1K1610M7
LC1K1610P5 | TeSys K - ρελέ ισχύος 3P 16A AC-3 <lt/>= 440V - 1NO - πηνίο 230V 50Hz | 29.46 | 1 ΤΜΧ | 1 ΤΜΧ | 3-Βιομηχανία - Γενικής Χρήσης | Contactors Ind | 42 | Γενικής Χρήσης | https://eref.se.com/gr/el/product/LC1K1610P5 | PPCTR | 3606489602390 | 50 | 800 | 0 | 0 | https://eref.se.com/gr/el/product/LC1K1610P5
LC1K1610P7 | TeSys K ρελέ ισχύος - 3P - AC-3 <lt/>= 440 V 16 A - 1 NO - 230 V AC πηνίο | 41.57 | 1 ΤΜΧ | 1 ΤΜΧ | 3-Βιομηχανία - Γενικής Χρήσης | Contactors Ind | 42 | Γενικής Χρήσης | https://eref.se.com/gr/el/product/LC1K1610P7 | PPCTR | 3389110509175 | 50 | 800 | 0 | 0 | https://eref.se.com/gr/el/product/LC1K1610P7
LC1K1610Q7 | TeSys K ρελέ ισχύος - 3P - AC-3 <lt/>= 440 V 16 A - 1 NO - 380...400 V AC πηνίο | 41.57 | 1 ΤΜΧ | 1 ΤΜΧ | 3-Βιομηχανία - Γενικής Χρήσης | Contactors Ind | 42 | Γενικής Χρήσης | https://eref.se.com/gr/el/product/LC1K1610Q7 | PPCTR | 3389118021747 | 50 |  | 0 | 0 | https://eref.se.com/gr/el/product/LC1K1610Q7
LC1K1610U7 | TeSys K ρελέ ισχύος - 3P - AC-3 <lt/>= 440 V 16 A - 1 NO - 230...240 V AC πηνίο | 53.13 | 1 ΤΜΧ | 1 ΤΜΧ | 3-Βιομηχανία - Γενικής Χρήσης | Contactors Ind | 42 | Γενικής Χρήσης | https://eref.se.com/gr/el/product/LC1K1610U7 | PPCTR | 3389118021709 | 50 |  | 0 | 0 | https://eref.se.com/gr/el/product/LC1K1610U7
LC1K1610V7 | TeSys K ρελέ ισχύος - 3P - AC-3 <lt/>= 440 V 16 A - 1 NO - 400 V AC πηνίο | 44.27 | 1 ΤΜΧ | 1 ΤΜΧ | 3-Βιομηχανία - Γενικής Χρήσης | Contactors Ind | 42 | Γενικής Χρήσης | https://eref.se.com/gr/el/product/LC1K1610V7 | PPCTR | 3389118021662 | 50 | 800 | 0 | 0 | https://eref.se.com/gr/el/product/LC1K1610V7
LC1SK0600B7 | TeSys SK μίνι ρελέ ισχύος - 2P (2 NO) - AC-3 - 690 V 6 A - 24 V AC πηνίο | 46.12 | 1 ΤΜΧ | 1 ΤΜΧ | 3-Βιομηχανία - Γενικής Χρήσης | Contactors Ind | 42 | Γενικής Χρήσης | https://eref.se.com/gr/el/product/LC1SK0600B7 | PPCTR | 3389110563849 | 40 |  | 0 | 0 | https://eref.se.com/gr/el/product/LC1SK0600B7
LC1SK0600F7 | TeSys SK μίνι ρελέ ισχύος - 2P (2 NO) - AC-3 - 690 V 6 A - 110 V AC πηνίο | 46.12 | 1 ΤΜΧ | 1 ΤΜΧ | 3-Βιομηχανία - Γενικής Χρήσης | Contactors Ind | 42 | Γενικής Χρήσης | https://eref.se.com/gr/el/product/LC1SK0600F7 | PPCTR | 3389110563863 | 40 | 1280 | 0 | 0 | https://eref.se.com/gr/el/product/LC1SK0600F7
LC1SK0600M7 | TeSys SK μίνι ρελέ ισχύος - 2P (2 NO) - AC-3 - 690 V 6 A - 220 V AC πηνίο | 46.12 | 1 ΤΜΧ | 1 ΤΜΧ | 3-Βιομηχανία - Γενικής Χρήσης | Contactors Ind | 42 | Γενικής Χρήσης | https://eref.se.com/gr/el/product/LC1SK0600M7 | PPCTR | 3389110563887 | 40 | 1280 | 0 | 0 | https://eref.se.com/gr/el/product/LC1SK0600M7
LC1SK0600P7 | TeSys SK μίνι ρελέ ισχύος - 2P (2 NO) - AC-3 - 690 V 6 A - 230 V AC πηνίο | 43.3 | 1 ΤΜΧ | 1 ΤΜΧ | 3-Βιομηχανία - Γενικής Χρήσης | Contactors Ind | 42 | Γενικής Χρήσης | https://eref.se.com/gr/el/product/LC1SK0600P7 | PPCTR | 3389110563894 | 40 | 1280 | 0.02 | 0 | https://eref.se.com/gr/el/product/LC1SK0600P7
LC1SK0600U7 | TeSys SK μίνι ρελέ ισχύος - 2P (2 NO) - AC-3 - 690 V 6 A - 240 V AC πηνίο | 55.33 | 1 ΤΜΧ | 1 ΤΜΧ | 3-Βιομηχανία - Γενικής Χρήσης | Contactors Ind | 42 | Γενικής Χρήσης | https://eref.se.com/gr/el/product/LC1SK0600U7 | PPCTR | 3389110563917 | 40 |  | 0 | 0 | https://eref.se.com/gr/el/product/LC1SK0600U7
LC1SKGC200B7 | TeSys SK μίνι ρελέ ισχύος - 2P (2 NO) - AC-3 - 690 V 5 A - 24 V AC πηνίο | 50.24 | 1 ΤΜΧ | 1 ΤΜΧ | 3-Βιομηχανία - Γενικής Χρήσης | Contactors Ind | 42 | Γενικής Χρήσης | https://eref.se.com/gr/el/product/LC1SKGC200B7 | PPCTR | 3389110562972 | 40 |  | 0 | 0 | https://eref.se.com/gr/el/product/LC1SKGC200B7
LC1SKGC200E7 | TeSys SK μίνι ρελέ ισχύος - 2P (2 NO) - AC-3 - 690 V 5 A - 48 V AC πηνίο | 50.24 | 1 ΤΜΧ | 1 ΤΜΧ | 3-Βιομηχανία - Γενικής Χρήσης | Contactors Ind | 42 | Γενικής Χρήσης | https://eref.se.com/gr/el/product/LC1SKGC200E7 | PPCTR | 3389110563009 | 40 | 1280 | 0 | 0 | https://eref.se.com/gr/el/product/LC1SKGC200E7
LC1SKGC200M7 | TeSys SK μίνι ρελέ ισχύος - 2P (2 NO) - AC-3 - 690 V 5 A - 220 V AC πηνίο | 47.18 | 1 ΤΜΧ | 1 ΤΜΧ | 3-Βιομηχανία - Γενικής Χρήσης | Contactors Ind | 42 | Γενικής Χρήσης | https://eref.se.com/gr/el/product/LC1SKGC200M7 | PPCTR | 3389110563047 | 40 | 1280 | 0.02 | 0 | https://eref.se.com/gr/el/product/LC1SKGC200M7
LC1SKGC200P7 | TeSys SK μίνι ρελέ ισχύος - 2P (2 NO) - AC-3 - 690 V 5 A - 230 V AC πηνίο | 47.14 | 1 ΤΜΧ | 1 ΤΜΧ | 3-Βιομηχανία - Γενικής Χρήσης | Contactors Ind | 42 | Γενικής Χρήσης | https://eref.se.com/gr/el/product/LC1SKGC200P7 | PPCTR | 3389110563061 | 40 | 1280 | 0.02 | 0 | https://eref.se.com/gr/el/product/LC1SKGC200P7
LC1SKGC200U7 | TeSys SK μίνι ρελέ ισχύος - 2P (2 NO) - AC-3 - 690 V 5 A - 240 V AC πηνίο | 50.24 | 1 ΤΜΧ | 1 ΤΜΧ | 3-Βιομηχανία - Γενικής Χρήσης | Contactors Ind | 42 | Γενικής Χρήσης | https://eref.se.com/gr/el/product/LC1SKGC200U7 | PPCTR | 3389110563085 | 40 | 1280 | 0 | 0 | https://eref.se.com/gr/el/product/LC1SKGC200U7
LC1SKGC301P7 | TeSys SK μίνι ρελέ ισχύος - 3P (3 NO) - AC-3 - 690 V 9 A - 230 V AC πηνίο | 56.7 | 1 ΤΜΧ | 1 ΤΜΧ | 3-Βιομηχανία - Γενικής Χρήσης | Contactors Ind | 42 | Γενικής Χρήσης | https://eref.se.com/gr/el/product/LC1SKGC301P7 | PPCTR | 3389110563566 | 28 |  | 0 | 0 | https://eref.se.com/gr/el/product/LC1SKGC301P7
LC1SKGC310E7 | TeSys SK μίνι ρελέ ισχύος - 3P (3 NO) - AC-3 - 690 V 9 A - 48 V AC πηνίο | 56.7 | 1 ΤΜΧ | 1 ΤΜΧ | 3-Βιομηχανία - Γενικής Χρήσης | Contactors Ind | 42 | Γενικής Χρήσης | https://eref.se.com/gr/el/product/LC1SKGC310E7 | PPCTR | 3389110563627 |  |  | 0 | 0 | https://eref.se.com/gr/el/product/LC1SKGC310E7
LC1SKGC310P7 | TeSys SK μίνι ρελέ ισχύος - 3P (3 NO) - AC-3 - 690 V 9 A - 230 V AC πηνίο | 56.7 | 1 ΤΜΧ | 1 ΤΜΧ | 3-Βιομηχανία - Γενικής Χρήσης | Contactors Ind | 42 | Γενικής Χρήσης | https://eref.se.com/gr/el/product/LC1SKGC310P7 | PPCTR | 3389110563689 | 28 |  | 0 | 0 | https://eref.se.com/gr/el/product/LC1SKGC310P7
LC2D09B7 | TeSys D αναστροφέας με ρελέ ισχύος-3P(3 NO)-AC-3-<lt/>= 440V 9 A-24V~ πηνίο | 94.13 | 1 ΤΜΧ | 1 ΤΜΧ | 3-Βιομηχανία - Γενικής Χρήσης | Contactors Ind | 42 | Γενικής Χρήσης | https://eref.se.com/gr/el/product/LC2D09B7 | PPCTR | 3389110383201 | 6 |  | 0 | 0 | https://eref.se.com/gr/el/product/LC2D09B7
LC2D09BD | TeSys D αναστροφέας με ρελέ ισχύος-3P(3 NO)-AC-3-<lt/>= 440V 9 A-24VDC πηνίο | 160.06 | 1 ΤΜΧ | 1 ΤΜΧ | 3-Βιομηχανία - Γενικής Χρήσης | Contactors Ind | 42 | Γενικής Χρήσης | https://eref.se.com/gr/el/product/LC2D09BD | PPCTR | 3389110392081 | 6 | 96 | 0 | 0 | https://eref.se.com/gr/el/product/LC2D09BD
LC2D09BL | TeSys D αναστροφέας -3P(3NO)-AC-3<lt/>= 440V 9A-24VDC χαμηλής κατανάλωσης πηνίο | 122.41 | 1 ΤΜΧ | 1 ΤΜΧ | 3-Βιομηχανία - Γενικής Χρήσης | Contactors Ind | 42 | Γενικής Χρήσης | https://eref.se.com/gr/el/product/LC2D09BL | PPCTR | 3389110541410 | 6 | 96 | 0 | 0 | https://eref.se.com/gr/el/product/LC2D09BL
LC2D09BNE | TeSys D αναστροφέας με ρελέ ισχύος-3P-<lt/>= 440V-9 A AC-3-24...60V~/DC πηνίο | 169.48 | 1 ΤΜΧ | 1 ΤΜΧ | 3-Βιομηχανία - Γενικής Χρήσης | Contactors Ind | 42 | Γενικής Χρήσης | https://eref.se.com/gr/el/product/LC2D09BNE | PPCTR | 3606480987847 | 6 |  | 0 | 0 | https://eref.se.com/gr/el/product/LC2D09BNE
LC2D09E7 | TeSys D αναστροφέας με ρελέ ισχύος-3P(3 NO)-AC-3-<lt/>= 440V 9 A-48V~ πηνίο | 94.13 | 1 ΤΜΧ | 1 ΤΜΧ | 3-Βιομηχανία - Γενικής Χρήσης | Contactors Ind | 42 | Γενικής Χρήσης | https://eref.se.com/gr/el/product/LC2D09E7 | PPCTR | 3389110383263 | 6 |  | 0 | 0 | https://eref.se.com/gr/el/product/LC2D09E7
LC2D09ED | TeSys D αναστροφέας με ρελέ ισχύος-3P(3 NO)-AC-3-<lt/>= 440V 9 A-48VDC πηνίο | 170.44 | 1 ΤΜΧ | 1 ΤΜΧ | 3-Βιομηχανία - Γενικής Χρήσης | Contactors Ind | 42 | Γενικής Χρήσης | https://eref.se.com/gr/el/product/LC2D09ED | PPCTR | 3389110392111 |  |  | 0 | 0 | https://eref.se.com/gr/el/product/LC2D09ED
LC2D09EHE | TeSys D αναστροφέας με ρελέ ισχύος-3P-<lt/>= 440V-9 A AC-3-48...130V~/DC πηνίο | 169.48 | 1 ΤΜΧ | 1 ΤΜΧ | 3-Βιομηχανία - Γενικής Χρήσης | Contactors Ind | 42 | Γενικής Χρήσης | https://eref.se.com/gr/el/product/LC2D09EHE | PPCTR | 3606480987854 | 6 |  | 0 | 0 | https://eref.se.com/gr/el/product/LC2D09EHE
LC2D09F7 | TeSys D αναστροφέας με ρελέ ισχύος-3P(3 NO)-AC-3-<lt/>= 440V 9 A-110V~ πηνίο | 94.13 | 1 ΤΜΧ | 1 ΤΜΧ | 3-Βιομηχανία - Γενικής Χρήσης | Contactors Ind | 42 | Γενικής Χρήσης | https://eref.se.com/gr/el/product/LC2D09F7 | PPCTR | 3389110383386 | 6 |  | 0 | 0 | https://eref.se.com/gr/el/product/LC2D09F7
LC2D09FE7 | TeSys D αναστροφέας με ρελέ ισχύος-3P(3 NO)-AC-3-<lt/>= 440V 9 A-115V~ πηνίο | 120.3 | 1 ΤΜΧ | 1 ΤΜΧ | 3-Βιομηχανία - Γενικής Χρήσης | Contactors Ind | 42 | Γενικής Χρήσης | https://eref.se.com/gr/el/product/LC2D09FE7 | PPCTR | 3389110383362 | 6 |  | 0 | 0 | https://eref.se.com/gr/el/product/LC2D09FE7
LC2D09G7 | TeSys D αναστροφέας με ρελέ ισχύος-3P(3 NO)-AC-3-<lt/>= 440V 9 A-120V~ πηνίο | 112.97 | 1 ΤΜΧ | 1 ΤΜΧ | 3-Βιομηχανία - Γενικής Χρήσης | Contactors Ind | 42 | Γενικής Χρήσης | https://eref.se.com/gr/el/product/LC2D09G7 | PPCTR | 3389110383416 | 6 | 16 | 0 | 0 | https://eref.se.com/gr/el/product/LC2D09G7
LC2D09JL | TeSys D αναστροφέας -3P(3NO)-AC-3<lt/>= 440V 9A-12VDC χαμηλής κατανάλωσης πηνίο | 150.39 | 1 ΤΜΧ | 1 ΤΜΧ | 3-Βιομηχανία - Γενικής Χρήσης | Contactors Ind | 42 | Γενικής Χρήσης | https://eref.se.com/gr/el/product/LC2D09JL | PPCTR | 3389110541441 | 8 | 128 | 0 | 0 | https://eref.se.com/gr/el/product/LC2D09JL
LC2D09K7 | TeSys D αναστροφέας με ρελέ ισχύος-3P(3 NO)-AC-3-<lt/>= 440V 9 A-100V~ πηνίο | 120.3 | 1 ΤΜΧ | 1 ΤΜΧ | 3-Βιομηχανία - Γενικής Χρήσης | Contactors Ind | 42 | Γενικής Χρήσης | https://eref.se.com/gr/el/product/LC2D09K7 | PPCTR | 3389110383454 | 8 | 128 | 0 | 0 | https://eref.se.com/gr/el/product/LC2D09K7
LC2D09KUE | TeSys D αναστροφέας με ρελέ ισχύος-3P-<lt/>= 440V-9 A AC-3-100...250V~/DC πηνίο | 169.48 | 1 ΤΜΧ | 1 ΤΜΧ | 3-Βιομηχανία - Γενικής Χρήσης | Contactors Ind | 42 | Γενικής Χρήσης | https://eref.se.com/gr/el/product/LC2D09KUE | PPCTR | 3606480987861 | 6 |  | 0 | 0 | https://eref.se.com/gr/el/product/LC2D09KUE
LC2D09M7 | TeSys D αναστροφέας με ρελέ ισχύος-3P(3 NO)-AC-3-<lt/>= 440V 9 A-220V~ πηνίο | 100.24 | 1 ΤΜΧ | 1 ΤΜΧ | 3-Βιομηχανία - Γενικής Χρήσης | Contactors Ind | 42 | Γενικής Χρήσης | https://eref.se.com/gr/el/product/LC2D09M7 | PPCTR | 3389110383690 | 6 | 96 | 0 | 0 | https://eref.se.com/gr/el/product/LC2D09M7
LC2D09P7 | TeSys D αναστροφέας με ρελέ ισχύος-3P(3 NO)-AC-3-<lt/>= 440V 9 A-230V~ πηνίο | 94.13 | 1 ΤΜΧ | 1 ΤΜΧ | 3-Βιομηχανία - Γενικής Χρήσης | Contactors Ind | 42 | Γενικής Χρήσης | https://eref.se.com/gr/el/product/LC2D09P7 | PPCTR | 3389110384734 | 6 | 96 | 0 | 0 | https://eref.se.com/gr/el/product/LC2D09P7
LC2D09Q7 | TeSys D αναστροφέας με ρελέ ισχύος-3P(3 NO)-AC-3-<lt/>= 440V 9 A-380V~ πηνίο | 94.13 | 1 ΤΜΧ | 1 ΤΜΧ | 3-Βιομηχανία - Γενικής Χρήσης | Contactors Ind | 42 | Γενικής Χρήσης | https://eref.se.com/gr/el/product/LC2D09Q7 | PPCTR | 3389110384987 | 6 | 128 | 0 | 0 | https://eref.se.com/gr/el/product/LC2D09Q7
LC2D09U7 | TeSys D αναστροφέας με ρελέ ισχύος-3P(3 NO)-AC-3-<lt/>= 440V 9 A-240V~ πηνίο | 120.3 | 1 ΤΜΧ | 1 ΤΜΧ | 3-Βιομηχανία - Γενικής Χρήσης | Contactors Ind | 42 | Γενικής Χρήσης | https://eref.se.com/gr/el/product/LC2D09U7 | PPCTR | 3389110385212 | 8 | 16 | 0 | 0 | https://eref.se.com/gr/el/product/LC2D09U7
LC2D09V7 | TeSys D αναστροφέας με ρελέ ισχύος-3P(3 NO)-AC-3-<lt/>= 440V 9 A-400V~ πηνίο | 100.24 | 1 ΤΜΧ | 1 ΤΜΧ | 3-Βιομηχανία - Γενικής Χρήσης | Contactors Ind | 42 | Γενικής Χρήσης | https://eref.se.com/gr/el/product/LC2D09V7 | PPCTR | 3389110385366 | 6 |  | 0 | 0 | https://eref.se.com/gr/el/product/LC2D09V7
LC2D115004M5 | TeSys D ρελέ μεταγωγής - 4P(4 NO) - AC-1 - <lt/>= 440 V 200 A - 220 V~ πηνίο | 815.55 | 1 ΤΜΧ | 1 ΤΜΧ | 3-Βιομηχανία - Γενικής Χρήσης | Contactors Ind | 42 | Γενικής Χρήσης | https://eref.se.com/gr/el/product/LC2D115004M5 | PPCTR | 3389110109122 |  |  | 0 | 0 | https://eref.se.com/gr/el/product/LC2D115004M5
LC2D115004M7 | TeSys D ρελέ μεταγωγής - 4P(4 NO) - AC-1 - <lt/>= 440 V 200 A - 220 V~ πηνίο | 1183.65 | 1 ΤΜΧ | 1 ΤΜΧ | 3-Βιομηχανία - Γενικής Χρήσης | Contactors Ind | 42 | Γενικής Χρήσης | https://eref.se.com/gr/el/product/LC2D115004M7 | PPCTR | 3389110894905 |  |  | 0 | 0 | https://eref.se.com/gr/el/product/LC2D115004M7
LC2D115004P5 | TeSys D ρελέ μεταγωγής - 4P(4 NO) - AC-1 - <lt/>= 440 V 200 A - 230 V~ πηνίο | 815.55 | 1 ΤΜΧ | 1 ΤΜΧ | 3-Βιομηχανία - Γενικής Χρήσης | Contactors Ind | 42 | Γενικής Χρήσης | https://eref.se.com/gr/el/product/LC2D115004P5 | PPCTR | 3389110894912 |  |  | 0 | 0 | https://eref.se.com/gr/el/product/LC2D115004P5
LC2D115004P7 | TeSys D ρελέ μεταγωγής - 4P(4 NO) - AC-1 - <lt/>= 440 V 200 A - 230 V~ πηνίο | 1225.08 | 1 ΤΜΧ | 1 ΤΜΧ | 3-Βιομηχανία - Γενικής Χρήσης | Contactors Ind | 42 | Γενικής Χρήσης | https://eref.se.com/gr/el/product/LC2D115004P7 | PPCTR | 3389110894929 | 1 | 4 | 0 | 0 | https://eref.se.com/gr/el/product/LC2D115004P7
LC2D115B7 | TeSys D αναστροφέας με ρελέ ισχύος-3P(3 NO)-AC-3-<lt/>= 440V 115 A-24V~ πηνίο | 1172.92 | 1 ΤΜΧ | 1 ΤΜΧ | 3-Βιομηχανία - Γενικής Χρήσης | Contactors Ind | 42 | Γενικής Χρήσης | https://eref.se.com/gr/el/product/LC2D115B7 | PPCTR | 3389110530469 |  |  | 0 | 0 | https://eref.se.com/gr/el/product/LC2D115B7
LC2D115BD | TeSys D αναστροφέας με ρελέ ισχύος-3P(3 NO)-AC-3-<lt/>= 440V 115 A-24VDC πηνίο | 1994.02 | 1 ΤΜΧ | 1 ΤΜΧ | 3-Βιομηχανία - Γενικής Χρήσης | Contactors Ind | 42 | Γενικής Χρήσης | https://eref.se.com/gr/el/product/LC2D115BD | PPCTR | 3389110737875 |  |  | 0 | 0 | https://eref.se.com/gr/el/product/LC2D115BD
LC2D115E7 | TeSys D αναστροφέας με ρελέ ισχύος-3P(3 NO)-AC-3-<lt/>= 440V 115 A-48V~ πηνίο | 1172.92 | 1 ΤΜΧ | 1 ΤΜΧ | 3-Βιομηχανία - Γενικής Χρήσης | Contactors Ind | 42 | Γενικής Χρήσης | https://eref.se.com/gr/el/product/LC2D115E7 | PPCTR | 3389110530766 |  |  | 0 | 0 | https://eref.se.com/gr/el/product/LC2D115E7
LC2D115F7 | TeSys D αναστροφέας με ρελέ ισχύος-3P(3 NO)-AC-3-<lt/>= 440V 115 A-110V~ πηνίο | 1172.92 | 1 ΤΜΧ | 1 ΤΜΧ | 3-Βιομηχανία - Γενικής Χρήσης | Contactors Ind | 42 | Γενικής Χρήσης | https://eref.se.com/gr/el/product/LC2D115F7 | PPCTR | 3389110531183 |  |  | 0 | 0 | https://eref.se.com/gr/el/product/LC2D115F7
LC2D115FE7 | TeSys D αναστροφέας με ρελέ ισχύος-3P(3 NO)-AC-3-<lt/>= 440V 115 A-115V~ πηνίο | 1407.52 | 1 ΤΜΧ | 1 ΤΜΧ | 3-Βιομηχανία - Γενικής Χρήσης | Contactors Ind | 42 | Γενικής Χρήσης | https://eref.se.com/gr/el/product/LC2D115FE7 | PPCTR | 3389110960587 |  |  | 0 | 0 | https://eref.se.com/gr/el/product/LC2D115FE7
LC2D115G7 | TeSys D αναστροφέας με ρελέ ισχύος-3P(3 NO)-AC-3-<lt/>= 440V 115 A-120V~ πηνίο | 1407.52 | 1 ΤΜΧ | 1 ΤΜΧ | 3-Βιομηχανία - Γενικής Χρήσης | Contactors Ind | 42 | Γενικής Χρήσης | https://eref.se.com/gr/el/product/LC2D115G7 | PPCTR | 3389110531510 | 1 | 4 | 0 | 0 | https://eref.se.com/gr/el/product/LC2D115G7
LC2D115M5 | TeSys D αναστροφέας με ρελέ ισχύος-3P(3 NO)-AC-3-<lt/>= 440V 115 A-220V~ πηνίο | 780.82 | 1 ΤΜΧ | 1 ΤΜΧ | 3-Βιομηχανία - Γενικής Χρήσης | Contactors Ind | 42 | Γενικής Χρήσης | https://eref.se.com/gr/el/product/LC2D115M5 | PPCTR | 3389110031720 | 8 |  | 0 | 0 | https://eref.se.com/gr/el/product/LC2D115M5
LC2D115M7 | TeSys D αναστροφέας με ρελέ ισχύος-3P(3 NO)-AC-3-<lt/>= 440V 115 A-220V~ πηνίο | 1172.92 | 1 ΤΜΧ | 1 ΤΜΧ | 3-Βιομηχανία - Γενικής Χρήσης | Contactors Ind | 42 | Γενικής Χρήσης | https://eref.se.com/gr/el/product/LC2D115M7 | PPCTR | 3389110531770 | 1 | 4 | 0 | 0 | https://eref.se.com/gr/el/product/LC2D115M7
LC2D115P7 | TeSys D αναστροφέας με ρελέ ισχύος-3P(3 NO)-AC-3-<lt/>= 440V 115 A-230V~ πηνίο | 1172.92 | 1 ΤΜΧ | 1 ΤΜΧ | 3-Βιομηχανία - Γενικής Χρήσης | Contactors Ind | 42 | Γενικής Χρήσης | https://eref.se.com/gr/el/product/LC2D115P7 | PPCTR | 3389110532456 | 1 | 4 | 0 | 0 | https://eref.se.com/gr/el/product/LC2D115P7
LC2D12B7 | TeSys D αναστροφέας με ρελέ ισχύος-3P(3 NO)-AC-3-<lt/>= 440V 12 A-24V~ πηνίο | 106.4 | 1 ΤΜΧ | 1 ΤΜΧ | 3-Βιομηχανία - Γενικής Χρήσης | Contactors Ind | 42 | Γενικής Χρήσης | https://eref.se.com/gr/el/product/LC2D12B7 | PPCTR | 3389110385601 | 6 | 96 | 0 | 0 | https://eref.se.com/gr/el/product/LC2D12B7
LC2D12BD | TeSys D αναστροφέας με ρελέ ισχύος-3P(3 NO)-AC-3-<lt/>= 440V 12 A-24VDC πηνίο | 192.6 | 1 ΤΜΧ | 1 ΤΜΧ | 3-Βιομηχανία - Γενικής Χρήσης | Contactors Ind | 42 | Γενικής Χρήσης | https://eref.se.com/gr/el/product/LC2D12BD | PPCTR | 3389110392258 | 6 | 96 | 0 | 0 | https://eref.se.com/gr/el/product/LC2D12BD
LC2D12BL | TeSys D αναστροφέας -3P(3NO)-AC-3<lt/>= 440V 12A-24VDC χαμηλής κατανάλωσης πηνίο | 147.28 | 1 ΤΜΧ | 1 ΤΜΧ | 3-Βιομηχανία - Γενικής Χρήσης | Contactors Ind | 42 | Γενικής Χρήσης | https://eref.se.com/gr/el/product/LC2D12BL | PPCTR | 3389110541533 | 6 | 96 | 0 | 0 | https://eref.se.com/gr/el/product/LC2D12BL
LC2D12E7 | TeSys D αναστροφέας με ρελέ ισχύος-3P(3 NO)-AC-3-<lt/>= 440V 12 A-48V~ πηνίο | 113.29 | 1 ΤΜΧ | 1 ΤΜΧ | 3-Βιομηχανία - Γενικής Χρήσης | Contactors Ind | 42 | Γενικής Χρήσης | https://eref.se.com/gr/el/product/LC2D12E7 | PPCTR | 3389110385731 | 6 | 96 | 0 | 0 | https://eref.se.com/gr/el/product/LC2D12E7
LC2D12ED | TeSys D αναστροφέας με ρελέ ισχύος-3P(3 NO)-AC-3-<lt/>= 440V 12 A-48VDC πηνίο | 192.6 | 1 ΤΜΧ | 1 ΤΜΧ | 3-Βιομηχανία - Γενικής Χρήσης | Contactors Ind | 42 | Γενικής Χρήσης | https://eref.se.com/gr/el/product/LC2D12ED | PPCTR | 3389110392289 | 8 | 128 | 0 | 0 | https://eref.se.com/gr/el/product/LC2D12ED
LC2D12EHE | TeSys D αναστροφέας με ρελέ ισχύος-3P-<lt/>= 440V-12 A AC-3-48...130V~/DC πηνίο | 191.51 | 1 ΤΜΧ | 1 ΤΜΧ | 3-Βιομηχανία - Γενικής Χρήσης | Contactors Ind | 42 | Γενικής Χρήσης | https://eref.se.com/gr/el/product/LC2D12EHE | PPCTR | 3606480987885 | 6 |  | 0 | 0 | https://eref.se.com/gr/el/product/LC2D12EHE
LC2D12F7 | TeSys D αναστροφέας με ρελέ ισχύος-3P(3 NO)-AC-3-<lt/>= 440V 12 A-110V~ πηνίο | 106.4 | 1 ΤΜΧ | 1 ΤΜΧ | 3-Βιομηχανία - Γενικής Χρήσης | Contactors Ind | 42 | Γενικής Χρήσης | https://eref.se.com/gr/el/product/LC2D12F7 | PPCTR | 3389110385786 | 6 |  | 0 | 0 | https://eref.se.com/gr/el/product/LC2D12F7
LC2D12FD | TeSys D αναστροφέας με ρελέ ισχύος-3P(3 NO)-AC-3-<lt/>= 440V 12 A-110VDC πηνίο | 192.6 | 1 ΤΜΧ | 1 ΤΜΧ | 3-Βιομηχανία - Γενικής Χρήσης | Contactors Ind | 42 | Γενικής Χρήσης | https://eref.se.com/gr/el/product/LC2D12FD | PPCTR | 3389110392296 | 8 | 128 | 0 | 0 | https://eref.se.com/gr/el/product/LC2D12FD
LC2D12FE7 | TeSys D αναστροφέας με ρελέ ισχύος-3P(3 NO)-AC-3-<lt/>= 440V 12 A-115V~ πηνίο | 135.93 | 1 ΤΜΧ | 1 ΤΜΧ | 3-Βιομηχανία - Γενικής Χρήσης | Contactors Ind | 42 | Γενικής Χρήσης | https://eref.se.com/gr/el/product/LC2D12FE7 | PPCTR | 3389110385755 | 6 |  | 0 | 0 | https://eref.se.com/gr/el/product/LC2D12FE7
LC2D12G7 | TeSys D αναστροφέας με ρελέ ισχύος-3P(3 NO)-AC-3-<lt/>= 440V 12 A-120V~ πηνίο | 135.93 | 1 ΤΜΧ | 1 ΤΜΧ | 3-Βιομηχανία - Γενικής Χρήσης | Contactors Ind | 42 | Γενικής Χρήσης | https://eref.se.com/gr/el/product/LC2D12G7 | PPCTR | 3389110385885 | 6 | 16 | 0 | 0 | https://eref.se.com/gr/el/product/LC2D12G7
LC2D12M7 | TeSys D αναστροφέας με ρελέ ισχύος-3P(3 NO)-AC-3-<lt/>= 440V 12 A-220V~ πηνίο | 113.29 | 1 ΤΜΧ | 1 ΤΜΧ | 3-Βιομηχανία - Γενικής Χρήσης | Contactors Ind | 42 | Γενικής Χρήσης | https://eref.se.com/gr/el/product/LC2D12M7 | PPCTR | 3389110386097 | 6 |  | 0 | 0 | https://eref.se.com/gr/el/product/LC2D12M7
LC2D12P7 | TeSys D αναστροφέας με ρελέ ισχύος-3P(3 NO)-AC-3-<lt/>= 440V 12 A-230V~ πηνίο | 106.4 | 1 ΤΜΧ | 1 ΤΜΧ | 3-Βιομηχανία - Γενικής Χρήσης | Contactors Ind | 42 | Γενικής Χρήσης | https://eref.se.com/gr/el/product/LC2D12P7 | PPCTR | 3389110386134 | 6 |  | 0 | 0 | https://eref.se.com/gr/el/product/LC2D12P7
LC2D150B7 | TeSys D αναστροφέας με ρελέ ισχύος-3P(3 NO)-AC-3-<lt/>= 440V 150 A-24V~ πηνίο | 1415.56 | 1 ΤΜΧ | 1 ΤΜΧ | 3-Βιομηχανία - Γενικής Χρήσης | Contactors Ind | 42 | Γενικής Χρήσης | https://eref.se.com/gr/el/product/LC2D150B7 | PPCTR | 3389110508345 |  |  | 0 | 0 | https://eref.se.com/gr/el/product/LC2D150B7
LC2D150BD | TeSys D αναστροφέας με ρελέ ισχύος-3P(3 NO)-AC-3-<lt/>= 440V 150 A-24VDC πηνίο | 2406.45 | 1 ΤΜΧ | 1 ΤΜΧ | 3-Βιομηχανία - Γενικής Χρήσης | Contactors Ind | 42 | Γενικής Χρήσης | https://eref.se.com/gr/el/product/LC2D150BD | PPCTR | 3389118074989 |  |  | 0 | 0 | https://eref.se.com/gr/el/product/LC2D150BD
LC2D150E7 | TeSys D αναστροφέας με ρελέ ισχύος-3P(3 NO)-AC-3-<lt/>= 440V 150 A-48V~ πηνίο | 1415.56 | 1 ΤΜΧ | 1 ΤΜΧ | 3-Βιομηχανία - Γενικής Χρήσης | Contactors Ind | 42 | Γενικής Χρήσης | https://eref.se.com/gr/el/product/LC2D150E7 | PPCTR | 3389110508659 |  |  | 0 | 0 | https://eref.se.com/gr/el/product/LC2D150E7
LC2D150F7 | TeSys D αναστροφέας με ρελέ ισχύος-3P(3 NO)-AC-3-<lt/>= 440V 150 A-110V~ πηνίο | 1329.4 | 1 ΤΜΧ | 1 ΤΜΧ | 3-Βιομηχανία - Γενικής Χρήσης | Contactors Ind | 42 | Γενικής Χρήσης | https://eref.se.com/gr/el/product/LC2D150F7 | PPCTR | 3389110508666 |  |  | 0 | 0 | https://eref.se.com/gr/el/product/LC2D150F7
LC2D150G7 | TeSys D αναστροφέας με ρελέ ισχύος-3P(3 NO)-AC-3-<lt/>= 440V 150 A-120V~ πηνίο | 1698.65 | 1 ΤΜΧ | 1 ΤΜΧ | 3-Βιομηχανία - Γενικής Χρήσης | Contactors Ind | 42 | Γενικής Χρήσης | https://eref.se.com/gr/el/product/LC2D150G7 | PPCTR | 3389110508680 |  |  | 0 | 0 | https://eref.se.com/gr/el/product/LC2D150G7
LC2D150M7 | TeSys D αναστροφέας με ρελέ ισχύος-3P(3 NO)-AC-3-<lt/>= 440V 150 A-220V~ πηνίο | 1415.56 | 1 ΤΜΧ | 1 ΤΜΧ | 3-Βιομηχανία - Γενικής Χρήσης | Contactors Ind | 42 | Γενικής Χρήσης | https://eref.se.com/gr/el/product/LC2D150M7 | PPCTR | 3389110509083 |  |  | 0 | 0 | https://eref.se.com/gr/el/product/LC2D150M7
LC2D150P7 | TeSys D αναστροφέας με ρελέ ισχύος-3P(3 NO)-AC-3-<lt/>= 440V 150 A-230V~ πηνίο | 1415.56 | 1 ΤΜΧ | 1 ΤΜΧ | 3-Βιομηχανία - Γενικής Χρήσης | Contactors Ind | 42 | Γενικής Χρήσης | https://eref.se.com/gr/el/product/LC2D150P7 | PPCTR | 3389110509656 | 1 | 4 | 0 | 0 | https://eref.se.com/gr/el/product/LC2D150P7
LC2D150Q7 | TeSys D αναστροφέας με ρελέ ισχύος-3P(3 NO)-AC-3-<lt/>= 440V 150 A-380V~ πηνίο | 1415.56 | 1 ΤΜΧ | 1 ΤΜΧ | 3-Βιομηχανία - Γενικής Χρήσης | Contactors Ind | 42 | Γενικής Χρήσης | https://eref.se.com/gr/el/product/LC2D150Q7 | PPCTR | 3389110509663 |  |  | 0 | 0 | https://eref.se.com/gr/el/product/LC2D150Q7
LC2D18B7 | TeSys D αναστροφέας με ρελέ ισχύος-3P(3 NO)-AC-3-<lt/>= 440V 18 A-24V~ πηνίο | 153.4 | 1 ΤΜΧ | 1 ΤΜΧ | 3-Βιομηχανία - Γενικής Χρήσης | Contactors Ind | 42 | Γενικής Χρήσης | https://eref.se.com/gr/el/product/LC2D18B7 | PPCTR | 3389110386332 | 6 | 96 | 0 | 0 | https://eref.se.com/gr/el/product/LC2D18B7
LC2D18BD | TeSys D αναστροφέας με ρελέ ισχύος-3P(3 NO)-AC-3-<lt/>= 440V 18 A-24VDC πηνίο | 244.93 | 1 ΤΜΧ | 1 ΤΜΧ | 3-Βιομηχανία - Γενικής Χρήσης | Contactors Ind | 42 | Γενικής Χρήσης | https://eref.se.com/gr/el/product/LC2D18BD | PPCTR | 3389110392425 | 6 |  | 0 | 0 | https://eref.se.com/gr/el/product/LC2D18BD
LC2D18BL | TeSys D αναστροφέας -3P(3NO)-AC-3<lt/>= 440V 18A-24VDC χαμηλής κατανάλωσης πηνίο | 199.41 | 1 ΤΜΧ | 1 ΤΜΧ | 3-Βιομηχανία - Γενικής Χρήσης | Contactors Ind | 42 | Γενικής Χρήσης | https://eref.se.com/gr/el/product/LC2D18BL | PPCTR | 3389110541670 | 6 |  | 0 | 0 | https://eref.se.com/gr/el/product/LC2D18BL
LC2D18D7 | TeSys D αναστροφέας με ρελέ ισχύος-3P(3 NO)-AC-3-<lt/>= 440V 18 A-42V~ πηνίο | 153.4 | 1 ΤΜΧ | 1 ΤΜΧ | 3-Βιομηχανία - Γενικής Χρήσης | Contactors Ind | 42 | Γενικής Χρήσης | https://eref.se.com/gr/el/product/LC2D18D7 | PPCTR | 3389110386349 | 8 | 128 | 0 | 0 | https://eref.se.com/gr/el/product/LC2D18D7
LC2D18E7 | TeSys D αναστροφέας με ρελέ ισχύος-3P(3 NO)-AC-3-<lt/>= 440V 18 A-48V~ πηνίο | 153.4 | 1 ΤΜΧ | 1 ΤΜΧ | 3-Βιομηχανία - Γενικής Χρήσης | Contactors Ind | 42 | Γενικής Χρήσης | https://eref.se.com/gr/el/product/LC2D18E7 | PPCTR | 3389110386356 | 6 | 96 | 0 | 0 | https://eref.se.com/gr/el/product/LC2D18E7
LC2D18ED | TeSys D αναστροφέας με ρελέ ισχύος-3P(3 NO)-AC-3-<lt/>= 440V 18 A-48VDC πηνίο | 260.79 | 1 ΤΜΧ | 1 ΤΜΧ | 3-Βιομηχανία - Γενικής Χρήσης | Contactors Ind | 42 | Γενικής Χρήσης | https://eref.se.com/gr/el/product/LC2D18ED | PPCTR | 3389110392456 | 8 | 128 | 0 | 0 | https://eref.se.com/gr/el/product/LC2D18ED
LC2D18EHE | TeSys D αναστροφέας με ρελέ ισχύος-3P-<lt/>= 440V-18 A AC-3-48...130V~/DC πηνίο | 259.29 | 1 ΤΜΧ | 1 ΤΜΧ | 3-Βιομηχανία - Γενικής Χρήσης | Contactors Ind | 42 | Γενικής Χρήσης | https://eref.se.com/gr/el/product/LC2D18EHE | PPCTR | 3606480987915 | 6 |  | 0 | 0 | https://eref.se.com/gr/el/product/LC2D18EHE
LC2D18F7 | TeSys D αναστροφέας με ρελέ ισχύος-3P(3 NO)-AC-3-<lt/>= 440V 18 A-110V~ πηνίο | 144.05 | 1 ΤΜΧ | 1 ΤΜΧ | 3-Βιομηχανία - Γενικής Χρήσης | Contactors Ind | 42 | Γενικής Χρήσης | https://eref.se.com/gr/el/product/LC2D18F7 | PPCTR | 3389110386387 | 6 |  | 0 | 0 | https://eref.se.com/gr/el/product/LC2D18F7
LC2D18FE7 | TeSys D αναστροφέας με ρελέ ισχύος-3P(3 NO)-AC-3-<lt/>= 440V 18 A-115V~ πηνίο | 184.07 | 1 ΤΜΧ | 1 ΤΜΧ | 3-Βιομηχανία - Γενικής Χρήσης | Contactors Ind | 42 | Γενικής Χρήσης | https://eref.se.com/gr/el/product/LC2D18FE7 | PPCTR | 3389110386370 | 6 | 96 | 0 | 0 | https://eref.se.com/gr/el/product/LC2D18FE7
LC2D18G7 | TeSys D αναστροφέας με ρελέ ισχύος-3P(3 NO)-AC-3-<lt/>= 440V 18 A-120V~ πηνίο | 184.07 | 1 ΤΜΧ | 1 ΤΜΧ | 3-Βιομηχανία - Γενικής Χρήσης | Contactors Ind | 42 | Γενικής Χρήσης | https://eref.se.com/gr/el/product/LC2D18G7 | PPCTR | 3389110386417 | 6 | 16 | 0 | 0 | https://eref.se.com/gr/el/product/LC2D18G7
LC2D18JD | TeSys D αναστροφέας με ρελέ ισχύος-3P(3 NO)-AC-3-<lt/>= 440V 18 A-12VDC πηνίο | 291.46 | 1 ΤΜΧ | 1 ΤΜΧ | 3-Βιομηχανία - Γενικής Χρήσης | Contactors Ind | 42 | Γενικής Χρήσης | https://eref.se.com/gr/el/product/LC2D18JD | PPCTR | 3389110392487 | 8 | 128 | 0 | 0 | https://eref.se.com/gr/el/product/LC2D18JD
LC2D18M7 | TeSys D αναστροφέας με ρελέ ισχύος-3P(3 NO)-AC-3-<lt/>= 440V 18 A-220V~ πηνίο | 153.4 | 1 ΤΜΧ | 1 ΤΜΧ | 3-Βιομηχανία - Γενικής Χρήσης | Contactors Ind | 42 | Γενικής Χρήσης | https://eref.se.com/gr/el/product/LC2D18M7 | PPCTR | 3389110386462 | 6 |  | 0 | 0 | https://eref.se.com/gr/el/product/LC2D18M7
LC2D18P7 | TeSys D αναστροφέας με ρελέ ισχύος-3P(3 NO)-AC-3-<lt/>= 440V 18 A-230V~ πηνίο | 144.05 | 1 ΤΜΧ | 1 ΤΜΧ | 3-Βιομηχανία - Γενικής Χρήσης | Contactors Ind | 42 | Γενικής Χρήσης | https://eref.se.com/gr/el/product/LC2D18P7 | PPCTR | 3389110386639 | 6 | 96 | 0 | 0 | https://eref.se.com/gr/el/product/LC2D18P7
LC2D25B7 | TeSys D αναστροφέας με ρελέ ισχύος-3P(3 NO)-AC-3-<lt/>= 440V 25 A-24V~ πηνίο | 195.82 | 1 ΤΜΧ | 1 ΤΜΧ | 3-Βιομηχανία - Γενικής Χρήσης | Contactors Ind | 42 | Γενικής Χρήσης | https://eref.se.com/gr/el/product/LC2D25B7 | PPCTR | 3389110386745 | 5 |  | 0 | 0 | https://eref.se.com/gr/el/product/LC2D25B7
LC2D25BD | TeSys D αναστροφέας με ρελέ ισχύος-3P(3 NO)-AC-3-<lt/>= 440V 25 A-24VDC πηνίο | 354.5 | 1 ΤΜΧ | 1 ΤΜΧ | 3-Βιομηχανία - Γενικής Χρήσης | Contactors Ind | 42 | Γενικής Χρήσης | https://eref.se.com/gr/el/product/LC2D25BD | PPCTR | 3389110392593 | 5 |  | 0 | 0 | https://eref.se.com/gr/el/product/LC2D25BD
LC2D25BL | TeSys D αναστροφέας -3P(3NO)-AC-3<lt/>= 440V 25A-24VDC χαμηλής κατανάλωσης πηνίο | 271.13 | 1 ΤΜΧ | 1 ΤΜΧ | 3-Βιομηχανία - Γενικής Χρήσης | Contactors Ind | 42 | Γενικής Χρήσης | https://eref.se.com/gr/el/product/LC2D25BL | PPCTR | 3389110543193 | 5 |  | 0 | 0 | https://eref.se.com/gr/el/product/LC2D25BL
LC2D25D7 | TeSys D αναστροφέας με ρελέ ισχύος-3P(3 NO)-AC-3-<lt/>= 440V 25 A-42V~ πηνίο | 208.52 | 1 ΤΜΧ | 1 ΤΜΧ | 3-Βιομηχανία - Γενικής Χρήσης | Contactors Ind | 42 | Γενικής Χρήσης | https://eref.se.com/gr/el/product/LC2D25D7 | PPCTR | 3389110386752 |  |  | 0 | 0 | https://eref.se.com/gr/el/product/LC2D25D7
LC2D25E7 | TeSys D αναστροφέας με ρελέ ισχύος-3P(3 NO)-AC-3-<lt/>= 440V 25 A-48V~ πηνίο | 195.82 | 1 ΤΜΧ | 1 ΤΜΧ | 3-Βιομηχανία - Γενικής Χρήσης | Contactors Ind | 42 | Γενικής Χρήσης | https://eref.se.com/gr/el/product/LC2D25E7 | PPCTR | 3389110386776 | 5 | 80 | 0 | 0 | https://eref.se.com/gr/el/product/LC2D25E7
LC2D25ED | TeSys D αναστροφέας με ρελέ ισχύος-3P(3 NO)-AC-3-<lt/>= 440V 25 A-48VDC πηνίο | 354.5 | 1 ΤΜΧ | 1 ΤΜΧ | 3-Βιομηχανία - Γενικής Χρήσης | Contactors Ind | 42 | Γενικής Χρήσης | https://eref.se.com/gr/el/product/LC2D25ED | PPCTR | 3389110392623 | 1 |  | 0 | 0 | https://eref.se.com/gr/el/product/LC2D25ED
LC2D25EHE | TeSys D αναστροφέας με ρελέ ισχύος-3P-<lt/>= 440V-25 A AC-3-48...130V~/DC πηνίο | 352.48 | 1 ΤΜΧ | 1 ΤΜΧ | 3-Βιομηχανία - Γενικής Χρήσης | Contactors Ind | 42 | Γενικής Χρήσης | https://eref.se.com/gr/el/product/LC2D25EHE | PPCTR | 3606480988004 | 5 |  | 0 | 0 | https://eref.se.com/gr/el/product/LC2D25EHE
LC2D25F7 | TeSys D αναστροφέας με ρελέ ισχύος-3P(3 NO)-AC-3-<lt/>= 440V 25 A-110V~ πηνίο | 195.82 | 1 ΤΜΧ | 1 ΤΜΧ | 3-Βιομηχανία - Γενικής Χρήσης | Contactors Ind | 42 | Γενικής Χρήσης | https://eref.se.com/gr/el/product/LC2D25F7 | PPCTR | 3389110386813 | 5 |  | 0 | 0 | https://eref.se.com/gr/el/product/LC2D25F7
LC2D25FE7 | TeSys D αναστροφέας με ρελέ ισχύος-3P(3 NO)-AC-3-<lt/>= 440V 25 A-115V~ πηνίο | 250.25 | 1 ΤΜΧ | 1 ΤΜΧ | 3-Βιομηχανία - Γενικής Χρήσης | Contactors Ind | 42 | Γενικής Χρήσης | https://eref.se.com/gr/el/product/LC2D25FE7 | PPCTR | 3389110386790 | 5 |  | 0 | 0 | https://eref.se.com/gr/el/product/LC2D25FE7
LC2D25G7 | TeSys D αναστροφέας με ρελέ ισχύος-3P(3 NO)-AC-3-<lt/>= 440V 25 A-120V~ πηνίο | 235.02 | 1 ΤΜΧ | 1 ΤΜΧ | 3-Βιομηχανία - Γενικής Χρήσης | Contactors Ind | 42 | Γενικής Χρήσης | https://eref.se.com/gr/el/product/LC2D25G7 | PPCTR | 3389110386974 | 5 | 80 | 0 | 0 | https://eref.se.com/gr/el/product/LC2D25G7
LC2D25K7 | TeSys D αναστροφέας με ρελέ ισχύος-3P(3 NO)-AC-3-<lt/>= 440V 25 A-100V~ πηνίο | 250.25 | 1 ΤΜΧ | 1 ΤΜΧ | 3-Βιομηχανία - Γενικής Χρήσης | Contactors Ind | 42 | Γενικής Χρήσης | https://eref.se.com/gr/el/product/LC2D25K7 | PPCTR | 3389110386998 | 1 | 12 | 0 | 0 | https://eref.se.com/gr/el/product/LC2D25K7
LC2D25M7 | TeSys D αναστροφέας με ρελέ ισχύος-3P(3 NO)-AC-3-<lt/>= 440V 25 A-220V~ πηνίο | 195.82 | 1 ΤΜΧ | 1 ΤΜΧ | 3-Βιομηχανία - Γενικής Χρήσης | Contactors Ind | 42 | Γενικής Χρήσης | https://eref.se.com/gr/el/product/LC2D25M7 | PPCTR | 3389110387155 | 5 | 80 | 0 | 0 | https://eref.se.com/gr/el/product/LC2D25M7
LC2D25P7 | TeSys D αναστροφέας με ρελέ ισχύος-3P(3 NO)-AC-3-<lt/>= 440V 25 A-230V~ πηνίο | 195.82 | 1 ΤΜΧ | 1 ΤΜΧ | 3-Βιομηχανία - Γενικής Χρήσης | Contactors Ind | 42 | Γενικής Χρήσης | https://eref.se.com/gr/el/product/LC2D25P7 | PPCTR | 3389110391275 | 5 |  | 0 | 0 | https://eref.se.com/gr/el/product/LC2D25P7
LC2D25U7 | TeSys D αναστροφέας με ρελέ ισχύος-3P(3 NO)-AC-3-<lt/>= 440V 25 A-240V~ πηνίο | 250.25 | 1 ΤΜΧ | 1 ΤΜΧ | 3-Βιομηχανία - Γενικής Χρήσης | Contactors Ind | 42 | Γενικής Χρήσης | https://eref.se.com/gr/el/product/LC2D25U7 | PPCTR | 3389110391305 |  |  | 0 | 0 | https://eref.se.com/gr/el/product/LC2D25U7
LC2D25X7 | TeSys D αναστροφέας με ρελέ ισχύος-3P(3 NO)-AC-3-<lt/>= 440V 25 A-600V~ πηνίο | 250.25 | 1 ΤΜΧ | 1 ΤΜΧ | 3-Βιομηχανία - Γενικής Χρήσης | Contactors Ind | 42 | Γενικής Χρήσης | https://eref.se.com/gr/el/product/LC2D25X7 | PPCTR | 3389110391350 |  |  | 0 | 0 | https://eref.se.com/gr/el/product/LC2D25X7
LC2D32B7 | TeSys D αναστροφέας με ρελέ ισχύος-3P(3 NO)-AC-3-<lt/>= 440V 32 A-24V~ πηνίο | 284.73 | 1 ΤΜΧ | 1 ΤΜΧ | 3-Βιομηχανία - Γενικής Χρήσης | Contactors Ind | 42 | Γενικής Χρήσης | https://eref.se.com/gr/el/product/LC2D32B7 | PPCTR | 3389110391459 | 5 |  | 0 | 0 | https://eref.se.com/gr/el/product/LC2D32B7
LC2D32BD | TeSys D αναστροφέας με ρελέ ισχύος-3P(3 NO)-AC-3-<lt/>= 440V 32 A-24VDC πηνίο | 484.03 | 1 ΤΜΧ | 1 ΤΜΧ | 3-Βιομηχανία - Γενικής Χρήσης | Contactors Ind | 42 | Γενικής Χρήσης | https://eref.se.com/gr/el/product/LC2D32BD | PPCTR | 3389110392784 | 5 |  | 0 | 0 | https://eref.se.com/gr/el/product/LC2D32BD
LC2D32BL | TeSys D αναστροφέας -3P(3NO)-AC-3<lt/>= 440V 32A-24VDC χαμηλής κατανάλωσης πηνίο | 370.14 | 1 ΤΜΧ | 1 ΤΜΧ | 3-Βιομηχανία - Γενικής Χρήσης | Contactors Ind | 42 | Γενικής Χρήσης | https://eref.se.com/gr/el/product/LC2D32BL | PPCTR | 3389110544701 | 5 | 80 | 0 | 0 | https://eref.se.com/gr/el/product/LC2D32BL
LC2D32BNE | TeSys D αναστροφέας με ρελέ ισχύος-3P-<lt/>= 440V-32 A AC-3-24...60V~/DC πηνίο | 481.29 | 1 ΤΜΧ | 1 ΤΜΧ | 3-Βιομηχανία - Γενικής Χρήσης | Contactors Ind | 42 | Γενικής Χρήσης | https://eref.se.com/gr/el/product/LC2D32BNE | PPCTR | 3606480988028 | 5 |  | 0 | 0 | https://eref.se.com/gr/el/product/LC2D32BNE
LC2D32D7 | TeSys D αναστροφέας με ρελέ ισχύος-3P(3 NO)-AC-3-<lt/>= 440V 32 A-42V~ πηνίο | 284.73 | 1 ΤΜΧ | 1 ΤΜΧ | 3-Βιομηχανία - Γενικής Χρήσης | Contactors Ind | 42 | Γενικής Χρήσης | https://eref.se.com/gr/el/product/LC2D32D7 | PPCTR | 3389110391466 |  |  | 0 | 0 | https://eref.se.com/gr/el/product/LC2D32D7
LC2D32E7 | TeSys D αναστροφέας με ρελέ ισχύος-3P(3 NO)-AC-3-<lt/>= 440V 32 A-48V~ πηνίο | 284.73 | 1 ΤΜΧ | 1 ΤΜΧ | 3-Βιομηχανία - Γενικής Χρήσης | Contactors Ind | 42 | Γενικής Χρήσης | https://eref.se.com/gr/el/product/LC2D32E7 | PPCTR | 3389110391473 | 5 |  | 0 | 0 | https://eref.se.com/gr/el/product/LC2D32E7
LC2D32EHE | TeSys D αναστροφέας με ρελέ ισχύος-3P-<lt/>= 440V-32 A AC-3-48...130V~/DC πηνίο | 481.29 | 1 ΤΜΧ | 1 ΤΜΧ | 3-Βιομηχανία - Γενικής Χρήσης | Contactors Ind | 42 | Γενικής Χρήσης | https://eref.se.com/gr/el/product/LC2D32EHE | PPCTR | 3606480988035 | 5 | 16 | 0 | 0 | https://eref.se.com/gr/el/product/LC2D32EHE
LC2D32F7 | TeSys D αναστροφέας με ρελέ ισχύος-3P(3 NO)-AC-3-<lt/>= 440V 32 A-110V~ πηνίο | 284.73 | 1 ΤΜΧ | 1 ΤΜΧ | 3-Βιομηχανία - Γενικής Χρήσης | Contactors Ind | 42 | Γενικής Χρήσης | https://eref.se.com/gr/el/product/LC2D32F7 | PPCTR | 3389110391503 | 5 |  | 0 | 0 | https://eref.se.com/gr/el/product/LC2D32F7
LC2D32FE7 | TeSys D αναστροφέας με ρελέ ισχύος-3P(3 NO)-AC-3-<lt/>= 440V 32 A-115V~ πηνίο | 341.68 | 1 ΤΜΧ | 1 ΤΜΧ | 3-Βιομηχανία - Γενικής Χρήσης | Contactors Ind | 42 | Γενικής Χρήσης | https://eref.se.com/gr/el/product/LC2D32FE7 | PPCTR | 3389110391480 | 5 |  | 0 | 0 | https://eref.se.com/gr/el/product/LC2D32FE7
LC2D32G7 | TeSys D αναστροφέας με ρελέ ισχύος-3P(3 NO)-AC-3-<lt/>= 440V 32 A-120V~ πηνίο | 320.89 | 1 ΤΜΧ | 1 ΤΜΧ | 3-Βιομηχανία - Γενικής Χρήσης | Contactors Ind | 42 | Γενικής Χρήσης | https://eref.se.com/gr/el/product/LC2D32G7 | PPCTR | 3389110391527 | 5 | 80 | 0 | 0 | https://eref.se.com/gr/el/product/LC2D32G7
LC2D32KUE | TeSys D αναστροφέας με ρελέ ισχύος-3P-<lt/>= 440V-32 A AC-3-100...250V~/DC πηνίο | 481.29 | 1 ΤΜΧ | 1 ΤΜΧ | 3-Βιομηχανία - Γενικής Χρήσης | Contactors Ind | 42 | Γενικής Χρήσης | https://eref.se.com/gr/el/product/LC2D32KUE | PPCTR | 3606480988042 | 5 |  | 0 | 0 | https://eref.se.com/gr/el/product/LC2D32KUE
LC2D32M7 | TeSys D αναστροφέας με ρελέ ισχύος-3P(3 NO)-AC-3-<lt/>= 440V 32 A-220V~ πηνίο | 284.73 | 1 ΤΜΧ | 1 ΤΜΧ | 3-Βιομηχανία - Γενικής Χρήσης | Contactors Ind | 42 | Γενικής Χρήσης | https://eref.se.com/gr/el/product/LC2D32M7 | PPCTR | 3389110391558 | 5 |  | 0 | 0 | https://eref.se.com/gr/el/product/LC2D32M7
LC2D32P7 | TeSys D αναστροφέας με ρελέ ισχύος-3P(3 NO)-AC-3-<lt/>= 440V 32 A-230V~ πηνίο | 284.73 | 1 ΤΜΧ | 1 ΤΜΧ | 3-Βιομηχανία - Γενικής Χρήσης | Contactors Ind | 42 | Γενικής Χρήσης | https://eref.se.com/gr/el/product/LC2D32P7 | PPCTR | 3389110391572 | 5 | 80 | 0 | 0 | https://eref.se.com/gr/el/product/LC2D32P7
LC2D32Q7 | TeSys D αναστροφέας με ρελέ ισχύος-3P(3 NO)-AC-3-<lt/>= 440V 32 A-380V~ πηνίο | 284.73 | 1 ΤΜΧ | 1 ΤΜΧ | 3-Βιομηχανία - Γενικής Χρήσης | Contactors Ind | 42 | Γενικής Χρήσης | https://eref.se.com/gr/el/product/LC2D32Q7 | PPCTR | 3389110391589 |  |  | 0 | 0 | https://eref.se.com/gr/el/product/LC2D32Q7
LC2D32V7 | TeSys D αναστροφέας με ρελέ ισχύος-3P(3 NO)-AC-3-<lt/>= 440V 32 A-400V~ πηνίο | 284.73 | 1 ΤΜΧ | 1 ΤΜΧ | 3-Βιομηχανία - Γενικής Χρήσης | Contactors Ind | 42 | Γενικής Χρήσης | https://eref.se.com/gr/el/product/LC2D32V7 | PPCTR | 3389110391619 | 5 |  | 0 | 0 | https://eref.se.com/gr/el/product/LC2D32V7
LC2D38B7 | TeSys D αναστροφέας με ρελέ ισχύος-3P(3 NO)-AC-3-<lt/>= 440V 38 A-24V~ πηνίο | 350.9 | 1 ΤΜΧ | 1 ΤΜΧ | 3-Βιομηχανία - Γενικής Χρήσης | Contactors Ind | 42 | Γενικής Χρήσης | https://eref.se.com/gr/el/product/LC2D38B7 | PPCTR | 3389110391640 | 5 |  | 0 | 0 | https://eref.se.com/gr/el/product/LC2D38B7
LC2D38BD | TeSys D αναστροφέας με ρελέ ισχύος-3P(3 NO)-AC-3-<lt/>= 440V 38 A-24VDC πηνίο | 596.51 | 1 ΤΜΧ | 1 ΤΜΧ | 3-Βιομηχανία - Γενικής Χρήσης | Contactors Ind | 42 | Γενικής Χρήσης | https://eref.se.com/gr/el/product/LC2D38BD | PPCTR | 3389110393163 | 5 |  | 0 | 0 | https://eref.se.com/gr/el/product/LC2D38BD
LC2D38BL | TeSys D αναστροφέας -3P(3NO)-AC-3<lt/>= 440V 38A-24VDC χαμηλής κατανάλωσης πηνίο | 456.14 | 1 ΤΜΧ | 1 ΤΜΧ | 3-Βιομηχανία - Γενικής Χρήσης | Contactors Ind | 42 | Γενικής Χρήσης | https://eref.se.com/gr/el/product/LC2D38BL | PPCTR | 3389110545166 | 1 | 12 | 0 | 0 | https://eref.se.com/gr/el/product/LC2D38BL
LC2D38E7 | TeSys D αναστροφέας με ρελέ ισχύος-3P(3 NO)-AC-3-<lt/>= 440V 38 A-48V~ πηνίο | 350.9 | 1 ΤΜΧ | 1 ΤΜΧ | 3-Βιομηχανία - Γενικής Χρήσης | Contactors Ind | 42 | Γενικής Χρήσης | https://eref.se.com/gr/el/product/LC2D38E7 | PPCTR | 3389110391664 | 5 |  | 0 | 0 | https://eref.se.com/gr/el/product/LC2D38E7
LC2D38EHE | TeSys D αναστροφέας με ρελέ ισχύος-3P-<lt/>= 440V-38 A AC-3-48...130V~/DC πηνίο | 593.16 | 1 ΤΜΧ | 1 ΤΜΧ | 3-Βιομηχανία - Γενικής Χρήσης | Contactors Ind | 42 | Γενικής Χρήσης | https://eref.se.com/gr/el/product/LC2D38EHE | PPCTR | 3606480988066 | 5 |  | 0 | 0 | https://eref.se.com/gr/el/product/LC2D38EHE
LC2D38F7 | TeSys D αναστροφέας με ρελέ ισχύος-3P(3 NO)-AC-3-<lt/>= 440V 38 A-110V~ πηνίο | 350.9 | 1 ΤΜΧ | 1 ΤΜΧ | 3-Βιομηχανία - Γενικής Χρήσης | Contactors Ind | 42 | Γενικής Χρήσης | https://eref.se.com/gr/el/product/LC2D38F7 | PPCTR | 3389110391787 | 5 |  | 0 | 0 | https://eref.se.com/gr/el/product/LC2D38F7
LC2D38P7 | TeSys D αναστροφέας με ρελέ ισχύος-3P(3 NO)-AC-3-<lt/>= 440V 38 A-230V~ πηνίο | 350.9 | 1 ΤΜΧ | 1 ΤΜΧ | 3-Βιομηχανία - Γενικής Χρήσης | Contactors Ind | 42 | Γενικής Χρήσης | https://eref.se.com/gr/el/product/LC2D38P7 | PPCTR | 3389110391954 | 5 |  | 0 | 0 | https://eref.se.com/gr/el/product/LC2D38P7
LC2D40AB7 | TeSys D αναστροφέας με ρελέ ισχύος-3P(3 NO)-AC-3-<lt/>= 440V 40 A-24V~ πηνίο | 354.9 | 1 ΤΜΧ | 1 ΤΜΧ | 3-Βιομηχανία - Γενικής Χρήσης | Contactors Ind | 42 | Γενικής Χρήσης | https://eref.se.com/gr/el/product/LC2D40AB7 | PPCTR | 3389119409476 | 4 |  | 0 | 0 | https://eref.se.com/gr/el/product/LC2D40AB7
LC2D40ABBE | TeSys D αναστροφέας με ρελέ ισχύος - 3P <lt/>= 440 V - 40 A AC-3 - 24 VDC πηνίο | 433.29 | 1 ΤΜΧ | 1 ΤΜΧ | 3-Βιομηχανία - Γενικής Χρήσης | Contactors Ind | 42 | Γενικής Χρήσης | https://eref.se.com/gr/el/product/LC2D40ABBE | PPCTR | 3606480988172 | 4 |  | 0 | 0 | https://eref.se.com/gr/el/product/LC2D40ABBE
LC2D40ABNE | TeSys D αναστροφέας με ρελέ ισχύος-3P-<lt/>= 440V-40 A AC-3-24...60V~/DC πηνίο | 566.57 | 1 ΤΜΧ | 1 ΤΜΧ | 3-Βιομηχανία - Γενικής Χρήσης | Contactors Ind | 42 | Γενικής Χρήσης | https://eref.se.com/gr/el/product/LC2D40ABNE | PPCTR | 3606480988080 | 4 |  | 0 | 0 | https://eref.se.com/gr/el/product/LC2D40ABNE
LC2D40AE7 | TeSys D αναστροφέας με ρελέ ισχύος-3P(3 NO)-AC-3-<lt/>= 440V 40 A-48V~ πηνίο | 354.9 | 1 ΤΜΧ | 1 ΤΜΧ | 3-Βιομηχανία - Γενικής Χρήσης | Contactors Ind | 42 | Γενικής Χρήσης | https://eref.se.com/gr/el/product/LC2D40AE7 | PPCTR | 3389119409483 | 4 |  | 0 | 0 | https://eref.se.com/gr/el/product/LC2D40AE7
LC2D40AEHE | TeSys D αναστροφέας με ρελέ ισχύος-3P-<lt/>= 440V-40 A AC-3-48...130V~/DC πηνίο | 566.57 | 1 ΤΜΧ | 1 ΤΜΧ | 3-Βιομηχανία - Γενικής Χρήσης | Contactors Ind | 42 | Γενικής Χρήσης | https://eref.se.com/gr/el/product/LC2D40AEHE | PPCTR | 3606480988097 | 4 |  | 0 | 0 | https://eref.se.com/gr/el/product/LC2D40AEHE
LC2D40AF7 | TeSys D αναστροφέας με ρελέ ισχύος-3P(3 NO)-AC-3-<lt/>= 440V 40 A-110V~ πηνίο | 354.9 | 1 ΤΜΧ | 1 ΤΜΧ | 3-Βιομηχανία - Γενικής Χρήσης | Contactors Ind | 42 | Γενικής Χρήσης | https://eref.se.com/gr/el/product/LC2D40AF7 | PPCTR | 3389119409490 | 4 | 32 | 0 | 0 | https://eref.se.com/gr/el/product/LC2D40AF7
LC2D40AFE7 | TeSys D αναστροφέας με ρελέ ισχύος-3P(3 NO)-AC-3-<lt/>= 440V 40 A-115V~ πηνίο | 425.88 | 1 ΤΜΧ | 1 ΤΜΧ | 3-Βιομηχανία - Γενικής Χρήσης | Contactors Ind | 42 | Γενικής Χρήσης | https://eref.se.com/gr/el/product/LC2D40AFE7 | PPCTR | 3389119409506 | 4 |  | 0 | 0 | https://eref.se.com/gr/el/product/LC2D40AFE7
LC2D40AG7 | TeSys D αναστροφέας με ρελέ ισχύος-3P(3 NO)-AC-3-<lt/>= 440V 40 A-120V~ πηνίο | 399.94 | 1 ΤΜΧ | 1 ΤΜΧ | 3-Βιομηχανία - Γενικής Χρήσης | Contactors Ind | 42 | Γενικής Χρήσης | https://eref.se.com/gr/el/product/LC2D40AG7 | PPCTR | 3389119409513 | 4 | 4 | 0 | 0 | https://eref.se.com/gr/el/product/LC2D40AG7
LC2D40AM7 | TeSys D αναστροφέας με ρελέ ισχύος-3P(3 NO)-AC-3-<lt/>= 440V 40 A-220V~ πηνίο | 354.9 | 1 ΤΜΧ | 1 ΤΜΧ | 3-Βιομηχανία - Γενικής Χρήσης | Contactors Ind | 42 | Γενικής Χρήσης | https://eref.se.com/gr/el/product/LC2D40AM7 | PPCTR | 3389119409520 | 4 |  | 0 | 0 | https://eref.se.com/gr/el/product/LC2D40AM7
LC2D40AP7 | TeSys D αναστροφέας με ρελέ ισχύος-3P(3 NO)-AC-3-<lt/>= 440V 40 A-230V~ πηνίο | 354.9 | 1 ΤΜΧ | 1 ΤΜΧ | 3-Βιομηχανία - Γενικής Χρήσης | Contactors Ind | 42 | Γενικής Χρήσης | https://eref.se.com/gr/el/product/LC2D40AP7 | PPCTR | 3389119409537 | 4 |  | 0 | 0 | https://eref.se.com/gr/el/product/LC2D40AP7
LC2D40AV7 | TeSys D αναστροφέας με ρελέ ισχύος-3P(3 NO)-AC-3-<lt/>= 440V 40 A-400V~ πηνίο | 354.9 | 1 ΤΜΧ | 1 ΤΜΧ | 3-Βιομηχανία - Γενικής Χρήσης | Contactors Ind | 42 | Γενικής Χρήσης | https://eref.se.com/gr/el/product/LC2D40AV7 | PPCTR | 3389118340824 |  |  | 0 | 0 | https://eref.se.com/gr/el/product/LC2D40AV7
LC2D50AB7 | TeSys D αναστροφέας με ρελέ ισχύος-3P(3 NO)-AC-3-<lt/>= 440V 50 A-24V~ πηνίο | 422.07 | 1 ΤΜΧ | 1 ΤΜΧ | 3-Βιομηχανία - Γενικής Χρήσης | Contactors Ind | 42 | Γενικής Χρήσης | https://eref.se.com/gr/el/product/LC2D50AB7 | PPCTR | 3389119409544 | 4 |  | 0 | 0 | https://eref.se.com/gr/el/product/LC2D50AB7
LC2D50ABNE | TeSys D αναστροφέας με ρελέ ισχύος-3P-<lt/>= 440V-50 A AC-3-24...60V~/DC πηνίο | 673.85 | 1 ΤΜΧ | 1 ΤΜΧ | 3-Βιομηχανία - Γενικής Χρήσης | Contactors Ind | 42 | Γενικής Χρήσης | https://eref.se.com/gr/el/product/LC2D50ABNE | PPCTR | 3606480988110 | 4 |  | 0 | 0 | https://eref.se.com/gr/el/product/LC2D50ABNE
LC2D50AE7 | TeSys D αναστροφέας με ρελέ ισχύος-3P(3 NO)-AC-3-<lt/>= 440V 50 A-48V~ πηνίο | 422.07 | 1 ΤΜΧ | 1 ΤΜΧ | 3-Βιομηχανία - Γενικής Χρήσης | Contactors Ind | 42 | Γενικής Χρήσης | https://eref.se.com/gr/el/product/LC2D50AE7 | PPCTR | 3389119409551 | 4 |  | 0 | 0 | https://eref.se.com/gr/el/product/LC2D50AE7
LC2D50AEHE | TeSys D αναστροφέας με ρελέ ισχύος-3P-<lt/>= 440V-50 A AC-3-48...130V~/DC πηνίο | 673.85 | 1 ΤΜΧ | 1 ΤΜΧ | 3-Βιομηχανία - Γενικής Χρήσης | Contactors Ind | 42 | Γενικής Χρήσης | https://eref.se.com/gr/el/product/LC2D50AEHE | PPCTR | 3606480988127 | 4 |  | 0 | 0 | https://eref.se.com/gr/el/product/LC2D50AEHE
LC2D50AF7 | TeSys D αναστροφέας με ρελέ ισχύος-3P(3 NO)-AC-3-<lt/>= 440V 50 A-110V~ πηνίο | 422.07 | 1 ΤΜΧ | 1 ΤΜΧ | 3-Βιομηχανία - Γενικής Χρήσης | Contactors Ind | 42 | Γενικής Χρήσης | https://eref.se.com/gr/el/product/LC2D50AF7 | PPCTR | 3389119409568 | 4 |  | 0 | 0 | https://eref.se.com/gr/el/product/LC2D50AF7
LC2D50AFE7 | TeSys D αναστροφέας με ρελέ ισχύος-3P(3 NO)-AC-3-<lt/>= 440V 50 A-115V~ πηνίο | 506.47 | 1 ΤΜΧ | 1 ΤΜΧ | 3-Βιομηχανία - Γενικής Χρήσης | Contactors Ind | 42 | Γενικής Χρήσης | https://eref.se.com/gr/el/product/LC2D50AFE7 | PPCTR | 3389119409575 |  |  | 0 | 0 | https://eref.se.com/gr/el/product/LC2D50AFE7
LC2D50AG7 | TeSys D αναστροφέας με ρελέ ισχύος-3P(3 NO)-AC-3-<lt/>= 440V 50 A-120V~ πηνίο | 506.47 | 1 ΤΜΧ | 1 ΤΜΧ | 3-Βιομηχανία - Γενικής Χρήσης | Contactors Ind | 42 | Γενικής Χρήσης | https://eref.se.com/gr/el/product/LC2D50AG7 | PPCTR | 3389119409582 | 4 |  | 0 | 0 | https://eref.se.com/gr/el/product/LC2D50AG7
LC2D50AK7 | TeSys D αναστροφέας με ρελέ ισχύος-3P(3 NO)-AC-3-<lt/>= 440V 50 A-100V~ πηνίο | 506.47 | 1 ΤΜΧ | 1 ΤΜΧ | 3-Βιομηχανία - Γενικής Χρήσης | Contactors Ind | 42 | Γενικής Χρήσης | https://eref.se.com/gr/el/product/LC2D50AK7 | PPCTR | 3389118339682 |  |  | 0 | 0 | https://eref.se.com/gr/el/product/LC2D50AK7
LC2D50AL7 | TeSys D αναστροφέας με ρελέ ισχύος-3P(3 NO)-AC-3-<lt/>= 440V 50 A-200V~ πηνίο | 506.47 | 1 ΤΜΧ | 1 ΤΜΧ | 3-Βιομηχανία - Γενικής Χρήσης | Contactors Ind | 42 | Γενικής Χρήσης | https://eref.se.com/gr/el/product/LC2D50AL7 | PPCTR | 3389118339705 |  |  | 0 | 0 | https://eref.se.com/gr/el/product/LC2D50AL7
LC2D50AM7 | TeSys D αναστροφέας με ρελέ ισχύος-3P(3 NO)-AC-3-<lt/>= 440V 50 A-220V~ πηνίο | 422.07 | 1 ΤΜΧ | 1 ΤΜΧ | 3-Βιομηχανία - Γενικής Χρήσης | Contactors Ind | 42 | Γενικής Χρήσης | https://eref.se.com/gr/el/product/LC2D50AM7 | PPCTR | 3389119409599 | 4 | 32 | 0 | 0 | https://eref.se.com/gr/el/product/LC2D50AM7
LC2D50AP7 | TeSys D αναστροφέας με ρελέ ισχύος-3P(3 NO)-AC-3-<lt/>= 440V 50 A-230V~ πηνίο | 396.38 | 1 ΤΜΧ | 1 ΤΜΧ | 3-Βιομηχανία - Γενικής Χρήσης | Contactors Ind | 42 | Γενικής Χρήσης | https://eref.se.com/gr/el/product/LC2D50AP7 | PPCTR | 3389119409605 | 4 |  | 0 | 0 | https://eref.se.com/gr/el/product/LC2D50AP7
LC2D65AB7 | TeSys D αναστροφέας με ρελέ ισχύος-3P(3 NO)-AC-3-<lt/>= 440V 65 A-24V~ πηνίο | 595.51 | 1 ΤΜΧ | 1 ΤΜΧ | 3-Βιομηχανία - Γενικής Χρήσης | Contactors Ind | 42 | Γενικής Χρήσης | https://eref.se.com/gr/el/product/LC2D65AB7 | PPCTR | 3389119409612 | 4 |  | 0 | 0 | https://eref.se.com/gr/el/product/LC2D65AB7
LC2D65ABBE | TeSys D αναστροφέας με ρελέ ισχύος - 3P <lt/>= 440 V - 65 A AC-3 - 24 VDC πηνίο | 727.02 | 1 ΤΜΧ | 1 ΤΜΧ | 3-Βιομηχανία - Γενικής Χρήσης | Contactors Ind | 42 | Γενικής Χρήσης | https://eref.se.com/gr/el/product/LC2D65ABBE | PPCTR | 3606480988196 | 4 |  | 0 | 0 | https://eref.se.com/gr/el/product/LC2D65ABBE
LC2D65ABNE | TeSys D αναστροφέας με ρελέ ισχύος-3P-<lt/>= 440V-65 A AC-3-24...60V~/DC πηνίο | 950.74 | 1 ΤΜΧ | 1 ΤΜΧ | 3-Βιομηχανία - Γενικής Χρήσης | Contactors Ind | 42 | Γενικής Χρήσης | https://eref.se.com/gr/el/product/LC2D65ABNE | PPCTR | 3606480988141 | 4 |  | 0 | 0 | https://eref.se.com/gr/el/product/LC2D65ABNE
LC2D65AE7 | TeSys D αναστροφέας με ρελέ ισχύος-3P(3 NO)-AC-3-<lt/>= 440V 65 A-48V~ πηνίο | 595.51 | 1 ΤΜΧ | 1 ΤΜΧ | 3-Βιομηχανία - Γενικής Χρήσης | Contactors Ind | 42 | Γενικής Χρήσης | https://eref.se.com/gr/el/product/LC2D65AE7 | PPCTR | 3389119409629 | 4 |  | 0 | 0 | https://eref.se.com/gr/el/product/LC2D65AE7
LC2D65AEHE | TeSys D αναστροφέας με ρελέ ισχύος-3P-<lt/>= 440V-65 A AC-3-48...130V~/DC πηνίο | 950.74 | 1 ΤΜΧ | 1 ΤΜΧ | 3-Βιομηχανία - Γενικής Χρήσης | Contactors Ind | 42 | Γενικής Χρήσης | https://eref.se.com/gr/el/product/LC2D65AEHE | PPCTR | 3606480988158 | 4 |  | 0 | 0 | https://eref.se.com/gr/el/product/LC2D65AEHE
LC2D65AF7 | TeSys D αναστροφέας με ρελέ ισχύος-3P(3 NO)-AC-3-<lt/>= 440V 65 A-110V~ πηνίο | 559.25 | 1 ΤΜΧ | 1 ΤΜΧ | 3-Βιομηχανία - Γενικής Χρήσης | Contactors Ind | 42 | Γενικής Χρήσης | https://eref.se.com/gr/el/product/LC2D65AF7 | PPCTR | 3389119409636 | 4 | 16 | 0 | 0 | https://eref.se.com/gr/el/product/LC2D65AF7
LC2D65AFE7 | TeSys D αναστροφέας με ρελέ ισχύος-3P(3 NO)-AC-3-<lt/>= 440V 65 A-115V~ πηνίο | 714.59 | 1 ΤΜΧ | 1 ΤΜΧ | 3-Βιομηχανία - Γενικής Χρήσης | Contactors Ind | 42 | Γενικής Χρήσης | https://eref.se.com/gr/el/product/LC2D65AFE7 | PPCTR | 3389119409643 | 4 |  | 0 | 0 | https://eref.se.com/gr/el/product/LC2D65AFE7
LC2D65AG7 | TeSys D αναστροφέας με ρελέ ισχύος-3P(3 NO)-AC-3-<lt/>= 440V 65 A-120V~ πηνίο | 714.59 | 1 ΤΜΧ | 1 ΤΜΧ | 3-Βιομηχανία - Γενικής Χρήσης | Contactors Ind | 42 | Γενικής Χρήσης | https://eref.se.com/gr/el/product/LC2D65AG7 | PPCTR | 3389119409650 | 4 | 4 | 0 | 0 | https://eref.se.com/gr/el/product/LC2D65AG7
LC2D65AKUE | TeSys D αναστροφέας με ρελέ ισχύος-3P-<lt/>= 440V-65 A AC-3-100...250V~/DC πηνίο | 950.74 | 1 ΤΜΧ | 1 ΤΜΧ | 3-Βιομηχανία - Γενικής Χρήσης | Contactors Ind | 42 | Γενικής Χρήσης | https://eref.se.com/gr/el/product/LC2D65AKUE | PPCTR | 3606480988165 | 4 |  | 0 | 0 | https://eref.se.com/gr/el/product/LC2D65AKUE
LC2D65AL7 | TeSys D αναστροφέας με ρελέ ισχύος-3P(3 NO)-AC-3-<lt/>= 440V 65 A-200V~ πηνίο | 714.59 | 1 ΤΜΧ | 1 ΤΜΧ | 3-Βιομηχανία - Γενικής Χρήσης | Contactors Ind | 42 | Γενικής Χρήσης | https://eref.se.com/gr/el/product/LC2D65AL7 | PPCTR | 3389118339019 |  |  | 0 | 0 | https://eref.se.com/gr/el/product/LC2D65AL7
LC2D65AM7 | TeSys D αναστροφέας με ρελέ ισχύος-3P(3 NO)-AC-3-<lt/>= 440V 65 A-220V~ πηνίο | 595.51 | 1 ΤΜΧ | 1 ΤΜΧ | 3-Βιομηχανία - Γενικής Χρήσης | Contactors Ind | 42 | Γενικής Χρήσης | https://eref.se.com/gr/el/product/LC2D65AM7 | PPCTR | 3389119409667 | 4 | 16 | 0 | 0 | https://eref.se.com/gr/el/product/LC2D65AM7
LC2D65AP7 | TeSys D αναστροφέας με ρελέ ισχύος-3P(3 NO)-AC-3-<lt/>= 440V 65 A-230V~ πηνίο | 595.51 | 1 ΤΜΧ | 1 ΤΜΧ | 3-Βιομηχανία - Γενικής Χρήσης | Contactors Ind | 42 | Γενικής Χρήσης | https://eref.se.com/gr/el/product/LC2D65AP7 | PPCTR | 3389119409674 | 4 | 16 | 0 | 0 | https://eref.se.com/gr/el/product/LC2D65AP7
LC2D65AU7 | TeSys D αναστροφέας με ρελέ ισχύος-3P(3 NO)-AC-3-<lt/>= 440V 65 A-240V~ πηνίο | 714.59 | 1 ΤΜΧ | 1 ΤΜΧ | 3-Βιομηχανία - Γενικής Χρήσης | Contactors Ind | 42 | Γενικής Χρήσης | https://eref.se.com/gr/el/product/LC2D65AU7 | PPCTR | 3389118339033 | 4 | 32 | 0 | 0 | https://eref.se.com/gr/el/product/LC2D65AU7
LC2D80004M5 | TeSys D ρελέ μεταγωγής - 4P(4 NO) - AC-1 - <lt/>= 440 V 125 A - 220 V~ πηνίο | 579.94 | 1 ΤΜΧ | 1 ΤΜΧ | 3-Βιομηχανία - Γενικής Χρήσης | Contactors Ind | 42 | Γενικής Χρήσης | https://eref.se.com/gr/el/product/LC2D80004M5 | PPCTR | 3389110086645 | 18 |  | 0 | 0 | https://eref.se.com/gr/el/product/LC2D80004M5
LC2D80004M7 | TeSys D ρελέ μεταγωγής - 4P(4 NO) - AC-1 - <lt/>= 440 V 125 A - 220 V~ πηνίο | 871.2 | 1 ΤΜΧ | 1 ΤΜΧ | 3-Βιομηχανία - Γενικής Χρήσης | Contactors Ind | 42 | Γενικής Χρήσης | https://eref.se.com/gr/el/product/LC2D80004M7 | PPCTR | 3389110086669 | 2 |  | 0 | 0 | https://eref.se.com/gr/el/product/LC2D80004M7
LC2D80004P5 | TeSys D ρελέ μεταγωγής - 4P(4 NO) - AC-1 - <lt/>= 440 V 125 A - 230 V~ πηνίο | 579.94 | 1 ΤΜΧ | 1 ΤΜΧ | 3-Βιομηχανία - Γενικής Χρήσης | Contactors Ind | 42 | Γενικής Χρήσης | https://eref.se.com/gr/el/product/LC2D80004P5 | PPCTR | 3389110086706 |  |  | 0 | 0 | https://eref.se.com/gr/el/product/LC2D80004P5
LC2D80004P7 | TeSys D ρελέ μεταγωγής - 4P(4 NO) - AC-1 - <lt/>= 440 V 125 A - 230 V~ πηνίο | 871.2 | 1 ΤΜΧ | 1 ΤΜΧ | 3-Βιομηχανία - Γενικής Χρήσης | Contactors Ind | 42 | Γενικής Χρήσης | https://eref.se.com/gr/el/product/LC2D80004P7 | PPCTR | 3389110267129 | 2 | 16 | 0 | 0 | https://eref.se.com/gr/el/product/LC2D80004P7
LC2D80ABBE | TeSys D - αναστροφέας 3P 80A AC-3 έως 440V πηνίο 24V DC | 1053.04 | 1 ΤΜΧ | 1 ΤΜΧ | 3-Βιομηχανία - Γενικής Χρήσης | Contactors Ind | 42 | Γενικής Χρήσης | https://eref.se.com/gr/el/product/LC2D80ABBE | PPCTR | 3606481309426 |  |  | 0 | 0 | https://eref.se.com/gr/el/product/LC2D80ABBE
LC2D80ABNE | TeSys D - αναστροφέας 3P 80A AC-3 έως 440V πηνίο 24-60V AC/DC | 1377.07 | 1 ΤΜΧ | 1 ΤΜΧ | 3-Βιομηχανία - Γενικής Χρήσης | Contactors Ind | 42 | Γενικής Χρήσης | https://eref.se.com/gr/el/product/LC2D80ABNE | PPCTR | 3606481309396 | 4 | 8 | 0 | 0 | https://eref.se.com/gr/el/product/LC2D80ABNE
LC2D80AEHE | TeSys D - αναστροφέας 3P 80A AC-3 έως 440V πηνίο 48-130V AC/DC | 1377.07 | 1 ΤΜΧ | 1 ΤΜΧ | 3-Βιομηχανία - Γενικής Χρήσης | Contactors Ind | 42 | Γενικής Χρήσης | https://eref.se.com/gr/el/product/LC2D80AEHE | PPCTR | 3606481309402 | 4 | 8 | 0 | 0 | https://eref.se.com/gr/el/product/LC2D80AEHE
LC2D80AKUE | TeSys D - αναστροφέας 3P 80A AC-3 έως 440V πηνίο 100-250V AC/DC | 1377.07 | 1 ΤΜΧ | 1 ΤΜΧ | 3-Βιομηχανία - Γενικής Χρήσης | Contactors Ind | 42 | Γενικής Χρήσης | https://eref.se.com/gr/el/product/LC2D80AKUE | PPCTR | 3606481309419 | 4 |  | 0 | 0 | https://eref.se.com/gr/el/product/LC2D80AKUE
LC2D80B7 | TeSys D αναστροφέας με ρελέ ισχύος-3P(3 NO)-AC-3-<lt/>= 440V 80 A-24V~ πηνίο | 810.03 | 1 ΤΜΧ | 1 ΤΜΧ | 3-Βιομηχανία - Γενικής Χρήσης | Contactors Ind | 42 | Γενικής Χρήσης | https://eref.se.com/gr/el/product/LC2D80B7 | PPCTR | 3389110462890 | 2 |  | 0 | 0 | https://eref.se.com/gr/el/product/LC2D80B7
LC2D80E7 | TeSys D αναστροφέας με ρελέ ισχύος-3P(3 NO)-AC-3-<lt/>= 440V 80 A-48V~ πηνίο | 810.03 | 1 ΤΜΧ | 1 ΤΜΧ | 3-Βιομηχανία - Γενικής Χρήσης | Contactors Ind | 42 | Γενικής Χρήσης | https://eref.se.com/gr/el/product/LC2D80E7 | PPCTR | 3389110463019 | 2 |  | 0 | 0 | https://eref.se.com/gr/el/product/LC2D80E7
LC2D80F5 | TeSys D αναστροφέας με ρελέ ισχύος-3P(3 NO)-AC-3-<lt/>= 440V 80 A-110V~ πηνίο | 539.25 | 1 ΤΜΧ | 1 ΤΜΧ | 3-Βιομηχανία - Γενικής Χρήσης | Contactors Ind | 42 | Γενικής Χρήσης | https://eref.se.com/gr/el/product/LC2D80F5 | PPCTR | 3389110463033 |  |  | 0 | 0 | https://eref.se.com/gr/el/product/LC2D80F5
LC2D80F7 | TeSys D αναστροφέας με ρελέ ισχύος-3P(3 NO)-AC-3-<lt/>= 440V 80 A-110V~ πηνίο | 810.03 | 1 ΤΜΧ | 1 ΤΜΧ | 3-Βιομηχανία - Γενικής Χρήσης | Contactors Ind | 42 | Γενικής Χρήσης | https://eref.se.com/gr/el/product/LC2D80F7 | PPCTR | 3389110457155 | 2 |  | 0 | 0 | https://eref.se.com/gr/el/product/LC2D80F7
LC2D80FE7 | TeSys D αναστροφέας με ρελέ ισχύος-3P(3 NO)-AC-3-<lt/>= 440V 80 A-115V~ πηνίο | 972.05 | 1 ΤΜΧ | 1 ΤΜΧ | 3-Βιομηχανία - Γενικής Χρήσης | Contactors Ind | 42 | Γενικής Χρήσης | https://eref.se.com/gr/el/product/LC2D80FE7 | PPCTR | 3389110457162 | 16 |  | 0 | 0 | https://eref.se.com/gr/el/product/LC2D80FE7
LC2D80G7 | TeSys D αναστροφέας με ρελέ ισχύος-3P(3 NO)-AC-3-<lt/>= 440V 80 A-120V~ πηνίο | 972.05 | 1 ΤΜΧ | 1 ΤΜΧ | 3-Βιομηχανία - Γενικής Χρήσης | Contactors Ind | 42 | Γενικής Χρήσης | https://eref.se.com/gr/el/product/LC2D80G7 | PPCTR | 3389110457193 |  |  | 0 | 0 | https://eref.se.com/gr/el/product/LC2D80G7
LC2D80M7 | TeSys D αναστροφέας με ρελέ ισχύος-3P(3 NO)-AC-3-<lt/>= 440V 80 A-220V~ πηνίο | 810.03 | 1 ΤΜΧ | 1 ΤΜΧ | 3-Βιομηχανία - Γενικής Χρήσης | Contactors Ind | 42 | Γενικής Χρήσης | https://eref.se.com/gr/el/product/LC2D80M7 | PPCTR | 3389110457773 |  |  | 0 | 0 | https://eref.se.com/gr/el/product/LC2D80M7
LC2D80P7 | TeSys D αναστροφέας με ρελέ ισχύος-3P(3 NO)-AC-3-<lt/>= 440V 80 A-230V~ πηνίο | 810.03 | 1 ΤΜΧ | 1 ΤΜΧ | 3-Βιομηχανία - Γενικής Χρήσης | Contactors Ind | 42 | Γενικής Χρήσης | https://eref.se.com/gr/el/product/LC2D80P7 | PPCTR | 3389110457858 | 2 |  | 0 | 0 | https://eref.se.com/gr/el/product/LC2D80P7
LC2D95B7 | TeSys D αναστροφέας με ρελέ ισχύος-3P(3 NO)-AC-3-<lt/>= 440V 95 A-24V~ πηνίο | 1025.57 | 1 ΤΜΧ | 1 ΤΜΧ | 3-Βιομηχανία - Γενικής Χρήσης | Contactors Ind | 42 | Γενικής Χρήσης | https://eref.se.com/gr/el/product/LC2D95B7 | PPCTR | 3389110458152 |  |  | 0 | 0 | https://eref.se.com/gr/el/product/LC2D95B7
LC2D95E7 | TeSys D αναστροφέας με ρελέ ισχύος-3P(3 NO)-AC-3-<lt/>= 440V 95 A-48V~ πηνίο | 1025.57 | 1 ΤΜΧ | 1 ΤΜΧ | 3-Βιομηχανία - Γενικής Χρήσης | Contactors Ind | 42 | Γενικής Χρήσης | https://eref.se.com/gr/el/product/LC2D95E7 | PPCTR | 3389110458213 | 2 |  | 0 | 0 | https://eref.se.com/gr/el/product/LC2D95E7
LC2D95F7 | TeSys D αναστροφέας με ρελέ ισχύος-3P(3 NO)-AC-3-<lt/>= 440V 95 A-110V~ πηνίο | 1025.57 | 1 ΤΜΧ | 1 ΤΜΧ | 3-Βιομηχανία - Γενικής Χρήσης | Contactors Ind | 42 | Γενικής Χρήσης | https://eref.se.com/gr/el/product/LC2D95F7 | PPCTR | 3389110458268 | 2 |  | 0 | 0 | https://eref.se.com/gr/el/product/LC2D95F7
LC2D95M7 | TeSys D αναστροφέας με ρελέ ισχύος-3P(3 NO)-AC-3-<lt/>= 440V 95 A-220V~ πηνίο | 1025.57 | 1 ΤΜΧ | 1 ΤΜΧ | 3-Βιομηχανία - Γενικής Χρήσης | Contactors Ind | 42 | Γενικής Χρήσης | https://eref.se.com/gr/el/product/LC2D95M7 | PPCTR | 3389110458404 |  |  | 0 | 0 | https://eref.se.com/gr/el/product/LC2D95M7
LC2D95P7 | TeSys D αναστροφέας με ρελέ ισχύος-3P(3 NO)-AC-3-<lt/>= 440V 95 A-230V~ πηνίο | 1025.57 | 1 ΤΜΧ | 1 ΤΜΧ | 3-Βιομηχανία - Γενικής Χρήσης | Contactors Ind | 42 | Γενικής Χρήσης | https://eref.se.com/gr/el/product/LC2D95P7 | PPCTR | 3389110458497 | 2 |  | 0 | 0 | https://eref.se.com/gr/el/product/LC2D95P7
LC2DT20P7 | TeSys D ρελέ μεταγωγής - 4P(4 NO) - AC-1 - <lt/>= 440 V 20 A - 230 V~ πηνίο | 112.97 | 1 ΤΜΧ | 1 ΤΜΧ | 3-Βιομηχανία - Γενικής Χρήσης | Contactors Ind | 42 | Γενικής Χρήσης | https://eref.se.com/gr/el/product/LC2DT20P7 | PPCTR | 3389110245189 | 5 |  | 0 | 0 | https://eref.se.com/gr/el/product/LC2DT20P7
LC2DT25BD | TeSys D ρελέ μεταγωγής - 4P(4 NO) - AC-1 - <lt/>= 440 V 25 A - 24 VDC πηνίο | 209.65 | 1 ΤΜΧ | 1 ΤΜΧ | 3-Βιομηχανία - Γενικής Χρήσης | Contactors Ind | 42 | Γενικής Χρήσης | https://eref.se.com/gr/el/product/LC2DT25BD | PPCTR | 3389110247978 | 5 |  | 0 | 0 | https://eref.se.com/gr/el/product/LC2DT25BD
LC2DT25E7 | TeSys D ρελέ μεταγωγής - 4P(4 NO) - AC-1 - <lt/>= 440 V 25 A - 48 V~ πηνίο | 123.29 | 1 ΤΜΧ | 1 ΤΜΧ | 3-Βιομηχανία - Γενικής Χρήσης | Contactors Ind | 42 | Γενικής Χρήσης | https://eref.se.com/gr/el/product/LC2DT25E7 | PPCTR | 3389110245219 | 5 |  | 0 | 0 | https://eref.se.com/gr/el/product/LC2DT25E7
LC2DT25G7 | TeSys D ρελέ μεταγωγής - 4P(4 NO) - AC-1 - <lt/>= 440 V 25 A - 120 V~ πηνίο | 148 | 1 ΤΜΧ | 1 ΤΜΧ | 3-Βιομηχανία - Γενικής Χρήσης | Contactors Ind | 42 | Γενικής Χρήσης | https://eref.se.com/gr/el/product/LC2DT25G7 | PPCTR | 3389110515886 | 5 | 80 | 0 | 0 | https://eref.se.com/gr/el/product/LC2DT25G7
LC2DT25P7 | TeSys D ρελέ μεταγωγής - 4P(4 NO) - AC-1 - <lt/>= 440 V 25 A - 230 V~ πηνίο | 123.29 | 1 ΤΜΧ | 1 ΤΜΧ | 3-Βιομηχανία - Γενικής Χρήσης | Contactors Ind | 42 | Γενικής Χρήσης | https://eref.se.com/gr/el/product/LC2DT25P7 | PPCTR | 3389110245233 | 5 |  | 0 | 0 | https://eref.se.com/gr/el/product/LC2DT25P7
LC2DT32BD | TeSys D ρελέ μεταγωγής - 4P(4 NO) - AC-1 - <lt/>= 440 V 32 A - 24 VDC πηνίο | 294.83 | 1 ΤΜΧ | 1 ΤΜΧ | 3-Βιομηχανία - Γενικής Χρήσης | Contactors Ind | 42 | Γενικής Χρήσης | https://eref.se.com/gr/el/product/LC2DT32BD | PPCTR | 3389110248036 |  |  | 0 | 0 | https://eref.se.com/gr/el/product/LC2DT32BD
LC2DT32F7 | TeSys D ρελέ μεταγωγής - 4P(4 NO) - AC-1 - <lt/>= 440 V 32 A - 110 V~ πηνίο | 173.43 | 1 ΤΜΧ | 1 ΤΜΧ | 3-Βιομηχανία - Γενικής Χρήσης | Contactors Ind | 42 | Γενικής Χρήσης | https://eref.se.com/gr/el/product/LC2DT32F7 | PPCTR | 3389110515978 |  |  | 0 | 0 | https://eref.se.com/gr/el/product/LC2DT32F7
LC2DT32G7 | TeSys D ρελέ μεταγωγής - 4P(4 NO) - AC-1 - <lt/>= 440 V 32 A - 120 V~ πηνίο | 195.48 | 1 ΤΜΧ | 1 ΤΜΧ | 3-Βιομηχανία - Γενικής Χρήσης | Contactors Ind | 42 | Γενικής Χρήσης | https://eref.se.com/gr/el/product/LC2DT32G7 | PPCTR | 3389110738384 |  |  | 0 | 0 | https://eref.se.com/gr/el/product/LC2DT32G7
LC2DT32P7 | TeSys D ρελέ μεταγωγής - 4P(4 NO) - AC-1 - <lt/>= 440 V 32 A - 230 V~ πηνίο | 162.87 | 1 ΤΜΧ | 1 ΤΜΧ | 3-Βιομηχανία - Γενικής Χρήσης | Contactors Ind | 42 | Γενικής Χρήσης | https://eref.se.com/gr/el/product/LC2DT32P7 | PPCTR | 3389110246100 | 5 |  | 0 | 0 | https://eref.se.com/gr/el/product/LC2DT32P7
LC2DT32U7 | TeSys D ρελέ μεταγωγής - 4P(4 NO) - AC-1 - <lt/>= 440 V 32 A - 240 V~ πηνίο | 208.14 | 1 ΤΜΧ | 1 ΤΜΧ | 3-Βιομηχανία - Γενικής Χρήσης | Contactors Ind | 42 | Γενικής Χρήσης | https://eref.se.com/gr/el/product/LC2DT32U7 | PPCTR | 3389110516074 |  |  | 0 | 0 | https://eref.se.com/gr/el/product/LC2DT32U7
LC2DT40BD | TeSys D ρελέ μεταγωγής - 4P(4 NO) - AC-1 - <lt/>= 440 V 40 A - 24 VDC πηνίο | 388.56 | 1 ΤΜΧ | 1 ΤΜΧ | 3-Βιομηχανία - Γενικής Χρήσης | Contactors Ind | 42 | Γενικής Χρήσης | https://eref.se.com/gr/el/product/LC2DT40BD | PPCTR | 3389110248098 |  |  | 0 | 0 | https://eref.se.com/gr/el/product/LC2DT40BD
LC2DT40E7 | TeSys D ρελέ μεταγωγής - 4P(4 NO) - AC-1 - <lt/>= 440 V 40 A - 48 V~ πηνίο | 228.58 | 1 ΤΜΧ | 1 ΤΜΧ | 3-Βιομηχανία - Γενικής Χρήσης | Contactors Ind | 42 | Γενικής Χρήσης | https://eref.se.com/gr/el/product/LC2DT40E7 | PPCTR | 3389110246636 | 5 |  | 0 | 0 | https://eref.se.com/gr/el/product/LC2DT40E7
LC2DT40F7 | TeSys D ρελέ μεταγωγής - 4P(4 NO) - AC-1 - <lt/>= 440 V 40 A - 110 V~ πηνίο | 214.66 | 1 ΤΜΧ | 1 ΤΜΧ | 3-Βιομηχανία - Γενικής Χρήσης | Contactors Ind | 42 | Γενικής Χρήσης | https://eref.se.com/gr/el/product/LC2DT40F7 | PPCTR | 3389110516234 |  |  | 0 | 0 | https://eref.se.com/gr/el/product/LC2DT40F7
LC2DT40G7 | TeSys D ρελέ μεταγωγής - 4P(4 NO) - AC-1 - <lt/>= 440 V 40 A - 120 V~ πηνίο | 274.29 | 1 ΤΜΧ | 1 ΤΜΧ | 3-Βιομηχανία - Γενικής Χρήσης | Contactors Ind | 42 | Γενικής Χρήσης | https://eref.se.com/gr/el/product/LC2DT40G7 | PPCTR | 3389110738421 |  |  | 0 | 0 | https://eref.se.com/gr/el/product/LC2DT40G7
LC2DT40GD | TeSys D ρελέ μεταγωγής - 4P(4 NO) - AC-1 - <lt/>= 440 V 40 A - 120 VDC πηνίο | 434.29 | 1 ΤΜΧ | 1 ΤΜΧ | 3-Βιομηχανία - Γενικής Χρήσης | Contactors Ind | 42 | Γενικής Χρήσης | https://eref.se.com/gr/el/product/LC2DT40GD | PPCTR | 3389110333107 |  |  | 0 | 0 | https://eref.se.com/gr/el/product/LC2DT40GD
LC2DT40M7 | TeSys D ρελέ μεταγωγής - 4P(4 NO) - AC-1 - <lt/>= 440 V 40 A - 220 V~ πηνίο | 228.58 | 1 ΤΜΧ | 1 ΤΜΧ | 3-Βιομηχανία - Γενικής Χρήσης | Contactors Ind | 42 | Γενικής Χρήσης | https://eref.se.com/gr/el/product/LC2DT40M7 | PPCTR | 3389110516272 | 5 |  | 0 | 0 | https://eref.se.com/gr/el/product/LC2DT40M7
LC2DT40P7 | TeSys D ρελέ μεταγωγής - 4P(4 NO) - AC-1 - <lt/>= 440 V 40 A - 230 V~ πηνίο | 214.66 | 1 ΤΜΧ | 1 ΤΜΧ | 3-Βιομηχανία - Γενικής Χρήσης | Contactors Ind | 42 | Γενικής Χρήσης | https://eref.se.com/gr/el/product/LC2DT40P7 | PPCTR | 3389110246988 | 5 | 40 | 0.16 | 0 | https://eref.se.com/gr/el/product/LC2DT40P7
LC2K0601B7 | TeSys K ρελέ αναστροφέα - 3P - AC-3 <lt/>= 440 V 6 A - 1 NC - 24 V AC πηνίο | 71.56 | 1 ΤΜΧ | 1 ΤΜΧ | 3-Βιομηχανία - Γενικής Χρήσης | Contactors Ind | 42 | Γενικής Χρήσης | https://eref.se.com/gr/el/product/LC2K0601B7 | PPCTR | 3389110428520 | 25 | 200 | 0 | 0 | https://eref.se.com/gr/el/product/LC2K0601B7
LC2K0601E7 | TeSys K ρελέ αναστροφέα - 3P - AC-3 <lt/>= 440 V 6 A - 1 NC - 48 V AC πηνίο | 71.56 | 1 ΤΜΧ | 1 ΤΜΧ | 3-Βιομηχανία - Γενικής Χρήσης | Contactors Ind | 42 | Γενικής Χρήσης | https://eref.se.com/gr/el/product/LC2K0601E7 | PPCTR | 3389110490718 | 25 |  | 0 | 0 | https://eref.se.com/gr/el/product/LC2K0601E7
LC2K0601F7 | TeSys K ρελέ αναστροφέα - 3P - AC-3 <lt/>= 440 V 6 A - 1 NC - 110 V AC πηνίο | 71.56 | 1 ΤΜΧ | 1 ΤΜΧ | 3-Βιομηχανία - Γενικής Χρήσης | Contactors Ind | 42 | Γενικής Χρήσης | https://eref.se.com/gr/el/product/LC2K0601F7 | PPCTR | 3389110429411 | 25 |  | 0 | 0 | https://eref.se.com/gr/el/product/LC2K0601F7
LC2K0601FE7 | TeSys K ρελέ αναστροφέα - 3P - AC-3 <lt/>= 440 V 6 A - 1 NC - 115 V AC πηνίο | 76.2 | 1 ΤΜΧ | 1 ΤΜΧ | 3-Βιομηχανία - Γενικής Χρήσης | Contactors Ind | 42 | Γενικής Χρήσης | https://eref.se.com/gr/el/product/LC2K0601FE7 | PPCTR | 3389110130928 | 25 |  | 0 | 0 | https://eref.se.com/gr/el/product/LC2K0601FE7
LC2K0601G7 | TeSys K ρελέ αναστροφέα - 3P - AC-3 <lt/>= 440 V 6 A - 1 NC - 120 V AC πηνίο | 91.46 | 1 ΤΜΧ | 1 ΤΜΧ | 3-Βιομηχανία - Γενικής Χρήσης | Contactors Ind | 42 | Γενικής Χρήσης | https://eref.se.com/gr/el/product/LC2K0601G7 | PPCTR | 3389110490756 |  |  | 0 | 0 | https://eref.se.com/gr/el/product/LC2K0601G7
LC2K0601M7 | TeSys K ρελέ αναστροφέα - 3P - AC-3 <lt/>= 440 V 6 A - 1 NC - 220...230VAC πηνίο | 71.56 | 1 ΤΜΧ | 1 ΤΜΧ | 3-Βιομηχανία - Γενικής Χρήσης | Contactors Ind | 42 | Γενικής Χρήσης | https://eref.se.com/gr/el/product/LC2K0601M7 | PPCTR | 3389110429428 | 25 |  | 0 | 0 | https://eref.se.com/gr/el/product/LC2K0601M7
LC2K0601P7 | TeSys K ρελέ αναστροφέα - 3P - AC-3 <lt/>= 440 V 6 A - 1 NC - 230 V AC πηνίο | 71.56 | 1 ΤΜΧ | 1 ΤΜΧ | 3-Βιομηχανία - Γενικής Χρήσης | Contactors Ind | 42 | Γενικής Χρήσης | https://eref.se.com/gr/el/product/LC2K0601P7 | PPCTR | 3389110490800 | 25 |  | 0 | 0 | https://eref.se.com/gr/el/product/LC2K0601P7
LC2K0601U7 | TeSys K ρελέ αναστροφέα - 3P - AC-3 <lt/>= 440 V 6 A - 1 NC - 230...240VAC πηνίο | 91.46 | 1 ΤΜΧ | 1 ΤΜΧ | 3-Βιομηχανία - Γενικής Χρήσης | Contactors Ind | 42 | Γενικής Χρήσης | https://eref.se.com/gr/el/product/LC2K0601U7 | PPCTR | 3389110490855 | 25 |  | 0 | 0 | https://eref.se.com/gr/el/product/LC2K0601U7
LC2K0610B7 | TeSys K ρελέ αναστροφέα - 3P - AC-3 <lt/>= 440 V 6 A - 1 NO - 24 V AC πηνίο | 71.56 | 1 ΤΜΧ | 1 ΤΜΧ | 3-Βιομηχανία - Γενικής Χρήσης | Contactors Ind | 42 | Γενικής Χρήσης | https://eref.se.com/gr/el/product/LC2K0610B7 | PPCTR | 3389110429435 | 25 |  | 0 | 0 | https://eref.se.com/gr/el/product/LC2K0610B7
LC2K0610E7 | TeSys K ρελέ αναστροφέα - 3P - AC-3 <lt/>= 440 V 6 A - 1 NO - 48 V AC πηνίο | 71.56 | 1 ΤΜΧ | 1 ΤΜΧ | 3-Βιομηχανία - Γενικής Χρήσης | Contactors Ind | 42 | Γενικής Χρήσης | https://eref.se.com/gr/el/product/LC2K0610E7 | PPCTR | 3389110491159 | 25 |  | 0 | 0 | https://eref.se.com/gr/el/product/LC2K0610E7
LC2K0610F7 | TeSys K ρελέ αναστροφέα - 3P - AC-3 <lt/>= 440 V 6 A - 1 NO - 110 V AC πηνίο | 76.2 | 1 ΤΜΧ | 1 ΤΜΧ | 3-Βιομηχανία - Γενικής Χρήσης | Contactors Ind | 42 | Γενικής Χρήσης | https://eref.se.com/gr/el/product/LC2K0610F7 | PPCTR | 3389110491180 | 25 |  | 0 | 0 | https://eref.se.com/gr/el/product/LC2K0610F7
LC2K0610FE7 | TeSys K ρελέ αναστροφέα - 3P - AC-3 <lt/>= 440 V 6 A - 1 NO - 115 V AC πηνίο | 71.56 | 1 ΤΜΧ | 1 ΤΜΧ | 3-Βιομηχανία - Γενικής Χρήσης | Contactors Ind | 42 | Γενικής Χρήσης | https://eref.se.com/gr/el/product/LC2K0610FE7 | PPCTR | 3389110130942 |  |  | 0 | 0 | https://eref.se.com/gr/el/product/LC2K0610FE7
LC2K0610M7 | TeSys K ρελέ αναστροφέα - 3P - AC-3 <lt/>= 440 V 6 A - 1 NO - 220...230VAC πηνίο | 71.56 | 1 ΤΜΧ | 1 ΤΜΧ | 3-Βιομηχανία - Γενικής Χρήσης | Contactors Ind | 42 | Γενικής Χρήσης | https://eref.se.com/gr/el/product/LC2K0610M7 | PPCTR | 3389110491210 | 25 |  | 0 | 0 | https://eref.se.com/gr/el/product/LC2K0610M7
LC2K0610P7 | TeSys K ρελέ αναστροφέα - 3P - AC-3 <lt/>= 440 V 6 A - 1 NO - 230 V AC πηνίο | 71.56 | 1 ΤΜΧ | 1 ΤΜΧ | 3-Βιομηχανία - Γενικής Χρήσης | Contactors Ind | 42 | Γενικής Χρήσης | https://eref.se.com/gr/el/product/LC2K0610P7 | PPCTR | 3389110491258 | 25 |  | 0 | 0 | https://eref.se.com/gr/el/product/LC2K0610P7
LC2K0610U7 | TeSys K ρελέ αναστροφέα - 3P - AC-3 <lt/>= 440 V 6 A - 1 NO - 230...240VAC πηνίο | 91.46 | 1 ΤΜΧ | 1 ΤΜΧ | 3-Βιομηχανία - Γενικής Χρήσης | Contactors Ind | 42 | Γενικής Χρήσης | https://eref.se.com/gr/el/product/LC2K0610U7 | PPCTR | 3389110491302 |  |  | 0 | 0 | https://eref.se.com/gr/el/product/LC2K0610U7
LC2K0610V7 | TeSys K ρελέ αναστροφέα - 3P - AC-3 <lt/>= 440 V 6 A - 1 NO - 400 V AC πηνίο | 76.2 | 1 ΤΜΧ | 1 ΤΜΧ | 3-Βιομηχανία - Γενικής Χρήσης | Contactors Ind | 42 | Γενικής Χρήσης | https://eref.se.com/gr/el/product/LC2K0610V7 | PPCTR | 3389110131963 | 25 |  | 0 | 0 | https://eref.se.com/gr/el/product/LC2K0610V7
LC2K09004B7 | TeSys K ρελέ μεταγωγής - 4P - AC-1 <lt/>= 440 V 20 A - 24 V AC πηνίο | 96.25 | 1 ΤΜΧ | 1 ΤΜΧ | 3-Βιομηχανία - Γενικής Χρήσης | Contactors Ind | 42 | Γενικής Χρήσης | https://eref.se.com/gr/el/product/LC2K09004B7 | PPCTR | 3389110491357 | 25 |  | 0 | 0 | https://eref.se.com/gr/el/product/LC2K09004B7
LC2K09004F7 | TeSys K ρελέ μεταγωγής - 4P - AC-1 <lt/>= 440 V 20 A - 110 V AC πηνίο | 96.25 | 1 ΤΜΧ | 1 ΤΜΧ | 3-Βιομηχανία - Γενικής Χρήσης | Contactors Ind | 42 | Γενικής Χρήσης | https://eref.se.com/gr/el/product/LC2K09004F7 | PPCTR | 3389110491395 |  |  | 0 | 0 | https://eref.se.com/gr/el/product/LC2K09004F7
LC2K09004G7 | TeSys K ρελέ μεταγωγής - 4P - AC-1 <lt/>= 440 V 20 A - 120 V AC πηνίο | 115.5 | 1 ΤΜΧ | 1 ΤΜΧ | 3-Βιομηχανία - Γενικής Χρήσης | Contactors Ind | 42 | Γενικής Χρήσης | https://eref.se.com/gr/el/product/LC2K09004G7 | PPCTR | 3389110218473 |  |  | 0 | 0 | https://eref.se.com/gr/el/product/LC2K09004G7
LC2K09004M7 | TeSys K ρελέ μεταγωγής - 4P - AC-1 <lt/>= 440 V 20 A - 220...230 VAC πηνίο | 90.39 | 1 ΤΜΧ | 1 ΤΜΧ | 3-Βιομηχανία - Γενικής Χρήσης | Contactors Ind | 42 | Γενικής Χρήσης | https://eref.se.com/gr/el/product/LC2K09004M7 | PPCTR | 3389110491418 | 25 | 400 | 0 | 0 | https://eref.se.com/gr/el/product/LC2K09004M7
LC2K0901B7 | TeSys K ρελέ αναστροφέα - 3P - AC-3 <lt/>= 440 V 9 A - 1 NC - 24 V AC πηνίο | 75.31 | 1 ΤΜΧ | 1 ΤΜΧ | 3-Βιομηχανία - Γενικής Χρήσης | Contactors Ind | 42 | Γενικής Χρήσης | https://eref.se.com/gr/el/product/LC2K0901B7 | PPCTR | 3389110429398 | 25 |  | 0 | 0 | https://eref.se.com/gr/el/product/LC2K0901B7
LC2K0901D7 | TeSys K ρελέ αναστροφέα - 3P - AC-3 <lt/>= 440 V 9 A - 1 NC - 42 V AC πηνίο | 80.19 | 1 ΤΜΧ | 1 ΤΜΧ | 3-Βιομηχανία - Γενικής Χρήσης | Contactors Ind | 42 | Γενικής Χρήσης | https://eref.se.com/gr/el/product/LC2K0901D7 | PPCTR | 3389110491869 |  |  | 0 | 0 | https://eref.se.com/gr/el/product/LC2K0901D7
LC2K0901E7 | TeSys K ρελέ αναστροφέα - 3P - AC-3 <lt/>= 440 V 9 A - 1 NC - 48 V AC πηνίο | 75.31 | 1 ΤΜΧ | 1 ΤΜΧ | 3-Βιομηχανία - Γενικής Χρήσης | Contactors Ind | 42 | Γενικής Χρήσης | https://eref.se.com/gr/el/product/LC2K0901E7 | PPCTR | 3389110491876 | 25 | 400 | 0 | 0 | https://eref.se.com/gr/el/product/LC2K0901E7
LC2K0901F7 | TeSys K ρελέ αναστροφέα - 3P - AC-3 <lt/>= 440 V 9 A - 1 NC - 110 V AC πηνίο | 75.31 | 1 ΤΜΧ | 1 ΤΜΧ | 3-Βιομηχανία - Γενικής Χρήσης | Contactors Ind | 42 | Γενικής Χρήσης | https://eref.se.com/gr/el/product/LC2K0901F7 | PPCTR | 3389110491906 | 25 |  | 0 | 0 | https://eref.se.com/gr/el/product/LC2K0901F7
LC2K0901G7 | TeSys K ρελέ αναστροφέα - 3P - AC-3 <lt/>= 440 V 9 A - 1 NC - 120 V AC πηνίο | 90.39 | 1 ΤΜΧ | 1 ΤΜΧ | 3-Βιομηχανία - Γενικής Χρήσης | Contactors Ind | 42 | Γενικής Χρήσης | https://eref.se.com/gr/el/product/LC2K0901G7 | PPCTR | 3389110221541 | 25 | 400 | 0 | 0 | https://eref.se.com/gr/el/product/LC2K0901G7
LC2K0901M7 | TeSys K ρελέ αναστροφέα - 3P - AC-3 <lt/>= 440 V 9 A - 1 NC - 220...230VAC πηνίο | 75.31 | 1 ΤΜΧ | 1 ΤΜΧ | 3-Βιομηχανία - Γενικής Χρήσης | Contactors Ind | 42 | Γενικής Χρήσης | https://eref.se.com/gr/el/product/LC2K0901M7 | PPCTR | 3389110491937 | 25 |  | 0 | 0 | https://eref.se.com/gr/el/product/LC2K0901M7
LC2K0901P7 | TeSys K ρελέ αναστροφέα - 3P - AC-3 <lt/>= 440 V 9 A - 1 NC - 230 V AC πηνίο | 75.31 | 1 ΤΜΧ | 1 ΤΜΧ | 3-Βιομηχανία - Γενικής Χρήσης | Contactors Ind | 42 | Γενικής Χρήσης | https://eref.se.com/gr/el/product/LC2K0901P7 | PPCTR | 3389110491975 | 25 |  | 0 | 0 | https://eref.se.com/gr/el/product/LC2K0901P7
LC2K0901U7 | TeSys K ρελέ αναστροφέα - 3P - AC-3 <lt/>= 440 V 9 A - 1 NC - 230...240VAC πηνίο | 90.39 | 1 ΤΜΧ | 1 ΤΜΧ | 3-Βιομηχανία - Γενικής Χρήσης | Contactors Ind | 42 | Γενικής Χρήσης | https://eref.se.com/gr/el/product/LC2K0901U7 | PPCTR | 3389110492026 | 25 |  | 0 | 0 | https://eref.se.com/gr/el/product/LC2K0901U7
LC2K0910B7 | TeSys K ρελέ αναστροφέα - 3P - AC-3 <lt/>= 440 V 9 A - 1 NO - 24 V AC πηνίο | 75.31 | 1 ΤΜΧ | 1 ΤΜΧ | 3-Βιομηχανία - Γενικής Χρήσης | Contactors Ind | 42 | Γενικής Χρήσης | https://eref.se.com/gr/el/product/LC2K0910B7 | PPCTR | 3389110492286 | 25 |  | 0 | 0 | https://eref.se.com/gr/el/product/LC2K0910B7
LC2K0910D7 | TeSys K ρελέ αναστροφέα - 3P - AC-3 <lt/>= 440 V 9 A - 1 NO - 42 V AC πηνίο | 75.31 | 1 ΤΜΧ | 1 ΤΜΧ | 3-Βιομηχανία - Γενικής Χρήσης | Contactors Ind | 42 | Γενικής Χρήσης | https://eref.se.com/gr/el/product/LC2K0910D7 | PPCTR | 3389110492354 | 25 |  | 0 | 0 | https://eref.se.com/gr/el/product/LC2K0910D7
LC2K0910E7 | TeSys K ρελέ αναστροφέα - 3P - AC-3 <lt/>= 440 V 9 A - 1 NO - 48 V AC πηνίο | 75.31 | 1 ΤΜΧ | 1 ΤΜΧ | 3-Βιομηχανία - Γενικής Χρήσης | Contactors Ind | 42 | Γενικής Χρήσης | https://eref.se.com/gr/el/product/LC2K0910E7 | PPCTR | 3389110492378 | 25 |  | 0 | 0 | https://eref.se.com/gr/el/product/LC2K0910E7
LC2K0910F7 | TeSys K ρελέ αναστροφέα - 3P - AC-3 <lt/>= 440 V 9 A - 1 NO - 110 V AC πηνίο | 80.19 | 1 ΤΜΧ | 1 ΤΜΧ | 3-Βιομηχανία - Γενικής Χρήσης | Contactors Ind | 42 | Γενικής Χρήσης | https://eref.se.com/gr/el/product/LC2K0910F7 | PPCTR | 3389110492439 | 25 |  | 0 | 0 | https://eref.se.com/gr/el/product/LC2K0910F7
LC2K0910M7 | TeSys K ρελέ αναστροφέα - 3P - AC-3 <lt/>= 440 V 9 A - 1 NO - 220...230VAC πηνίο | 75.31 | 1 ΤΜΧ | 1 ΤΜΧ | 3-Βιομηχανία - Γενικής Χρήσης | Contactors Ind | 42 | Γενικής Χρήσης | https://eref.se.com/gr/el/product/LC2K0910M7 | PPCTR | 3389110492460 | 25 |  | 0 | 0 | https://eref.se.com/gr/el/product/LC2K0910M7
LC2K0910P7 | TeSys K ρελέ αναστροφέα - 3P - AC-3 <lt/>= 440 V 9 A - 1 NO - 230 V AC πηνίο | 80.19 | 1 ΤΜΧ | 1 ΤΜΧ | 3-Βιομηχανία - Γενικής Χρήσης | Contactors Ind | 42 | Γενικής Χρήσης | https://eref.se.com/gr/el/product/LC2K0910P7 | PPCTR | 3389110492514 | 25 |  | 0 | 0 | https://eref.se.com/gr/el/product/LC2K0910P7
LC2K0910U7 | TeSys K ρελέ αναστροφέα - 3P - AC-3 <lt/>= 440 V 9 A - 1 NO - 230...240VAC πηνίο | 96.25 | 1 ΤΜΧ | 1 ΤΜΧ | 3-Βιομηχανία - Γενικής Χρήσης | Contactors Ind | 42 | Γενικής Χρήσης | https://eref.se.com/gr/el/product/LC2K0910U7 | PPCTR | 3389110492569 | 25 |  | 0 | 0 | https://eref.se.com/gr/el/product/LC2K0910U7
LC2K12004F7 | TeSys K ρελέ μεταγωγής - 4P - AC-1 <lt/>= 440 V 20 A - 110 V AC πηνίο | 98.67 | 1 ΤΜΧ | 1 ΤΜΧ | 3-Βιομηχανία - Γενικής Χρήσης | Contactors Ind | 42 | Γενικής Χρήσης | https://eref.se.com/gr/el/product/LC2K12004F7 | PPCTR | 3389118096769 |  |  | 0 | 0 | https://eref.se.com/gr/el/product/LC2K12004F7
LC2K1201B7 | TeSys K ρελέ αναστροφέα - 3P - AC-3 <lt/>= 440 V 12 A - 1 NC - 24 V AC πηνίο | 85.12 | 1 ΤΜΧ | 1 ΤΜΧ | 3-Βιομηχανία - Γενικής Χρήσης | Contactors Ind | 42 | Γενικής Χρήσης | https://eref.se.com/gr/el/product/LC2K1201B7 | PPCTR | 3389110789850 | 25 |  | 0 | 0 | https://eref.se.com/gr/el/product/LC2K1201B7
LC2K1201E7 | TeSys K ρελέ αναστροφέα - 3P - AC-3 <lt/>= 440 V 12 A - 1 NC - 48 V AC πηνίο | 85.12 | 1 ΤΜΧ | 1 ΤΜΧ | 3-Βιομηχανία - Γενικής Χρήσης | Contactors Ind | 42 | Γενικής Χρήσης | https://eref.se.com/gr/el/product/LC2K1201E7 | PPCTR | 3389110346244 | 25 |  | 0 | 0 | https://eref.se.com/gr/el/product/LC2K1201E7
LC2K1201F7 | TeSys K ρελέ αναστροφέα - 3P - AC-3 <lt/>= 440 V 12 A - 1 NC - 110 V AC πηνίο | 90.63 | 1 ΤΜΧ | 1 ΤΜΧ | 3-Βιομηχανία - Γενικής Χρήσης | Contactors Ind | 42 | Γενικής Χρήσης | https://eref.se.com/gr/el/product/LC2K1201F7 | PPCTR | 3389110789867 | 25 |  | 0 | 0 | https://eref.se.com/gr/el/product/LC2K1201F7
LC2K1201G7 | TeSys K ρελέ αναστροφέα - 3P - AC-3 <lt/>= 440 V 12 A - 1 NC - 120 V AC πηνίο | 102.16 | 1 ΤΜΧ | 1 ΤΜΧ | 3-Βιομηχανία - Γενικής Χρήσης | Contactors Ind | 42 | Γενικής Χρήσης | https://eref.se.com/gr/el/product/LC2K1201G7 | PPCTR | 3389118023505 | 25 |  | 0 | 0 | https://eref.se.com/gr/el/product/LC2K1201G7
LC2K1201M7 | TeSys K ρελέ αναστροφέα - 3P - AC-3 <lt/>= 440 V 12 A - 1 NC - 220...230 V AC | 90.63 | 1 ΤΜΧ | 1 ΤΜΧ | 3-Βιομηχανία - Γενικής Χρήσης | Contactors Ind | 42 | Γενικής Χρήσης | https://eref.se.com/gr/el/product/LC2K1201M7 | PPCTR | 3389110789874 | 25 |  | 0 | 0 | https://eref.se.com/gr/el/product/LC2K1201M7
LC2K1201P7 | TeSys K ρελέ αναστροφέα - 3P - AC-3 <lt/>= 440 V 12 A - 1 NC - 230 V AC πηνίο | 90.63 | 1 ΤΜΧ | 1 ΤΜΧ | 3-Βιομηχανία - Γενικής Χρήσης | Contactors Ind | 42 | Γενικής Χρήσης | https://eref.se.com/gr/el/product/LC2K1201P7 | PPCTR | 3389110856972 | 25 |  | 0 | 0 | https://eref.se.com/gr/el/product/LC2K1201P7
LC2K1201U7 | TeSys K ρελέ αναστροφέα - 3P - AC-3 <lt/>= 440 V 12 A - 1 NC - 230...240 V AC | 108.77 | 1 ΤΜΧ | 1 ΤΜΧ | 3-Βιομηχανία - Γενικής Χρήσης | Contactors Ind | 42 | Γενικής Χρήσης | https://eref.se.com/gr/el/product/LC2K1201U7 | PPCTR | 3389118096271 |  |  | 0 | 0 | https://eref.se.com/gr/el/product/LC2K1201U7
LC2K1210B7 | TeSys K ρελέ αναστροφέα - 3P - AC-3 <lt/>= 440 V 12 A - 1 NO - 24 V AC πηνίο | 85.12 | 1 ΤΜΧ | 1 ΤΜΧ | 3-Βιομηχανία - Γενικής Χρήσης | Contactors Ind | 42 | Γενικής Χρήσης | https://eref.se.com/gr/el/product/LC2K1210B7 | PPCTR | 3389110789898 | 25 |  | 0 | 0 | https://eref.se.com/gr/el/product/LC2K1210B7
LC2K1210D7 | TeSys K ρελέ αναστροφέα - 3P - AC-3 <lt/>= 440 V 12 A - 1 NO - 42 V AC πηνίο | 90.63 | 1 ΤΜΧ | 1 ΤΜΧ | 3-Βιομηχανία - Γενικής Χρήσης | Contactors Ind | 42 | Γενικής Χρήσης | https://eref.se.com/gr/el/product/LC2K1210D7 | PPCTR | 3389118096004 |  |  | 0 | 0 | https://eref.se.com/gr/el/product/LC2K1210D7
LC2K1210E7 | TeSys K ρελέ αναστροφέα - 3P - AC-3 <lt/>= 440 V 12 A - 1 NO - 48 V AC πηνίο | 90.63 | 1 ΤΜΧ | 1 ΤΜΧ | 3-Βιομηχανία - Γενικής Χρήσης | Contactors Ind | 42 | Γενικής Χρήσης | https://eref.se.com/gr/el/product/LC2K1210E7 | PPCTR | 3389110346251 | 25 |  | 0 | 0 | https://eref.se.com/gr/el/product/LC2K1210E7
LC2K1210F7 | TeSys K ρελέ αναστροφέα - 3P - AC-3 <lt/>= 440 V 12 A - 1 NO - 110 V AC πηνίο | 90.63 | 1 ΤΜΧ | 1 ΤΜΧ | 3-Βιομηχανία - Γενικής Χρήσης | Contactors Ind | 42 | Γενικής Χρήσης | https://eref.se.com/gr/el/product/LC2K1210F7 | PPCTR | 3389110789904 | 25 | 400 | 0 | 0 | https://eref.se.com/gr/el/product/LC2K1210F7
LC2K1210G7 | TeSys K ρελέ αναστροφέα - 3P - AC-3 <lt/>= 440 V 12 A - 1 NO - 120 V AC πηνίο | 102.16 | 1 ΤΜΧ | 1 ΤΜΧ | 3-Βιομηχανία - Γενικής Χρήσης | Contactors Ind | 42 | Γενικής Χρήσης | https://eref.se.com/gr/el/product/LC2K1210G7 | PPCTR | 3389118023208 | 25 |  | 0 | 0 | https://eref.se.com/gr/el/product/LC2K1210G7
LC2K1210K7 | TeSys K ρελέ αναστροφέα - 3P - AC-3 <lt/>= 440 V 12 A - 1 NO - 100 V AC πηνίο | 108.77 | 1 ΤΜΧ | 1 ΤΜΧ | 3-Βιομηχανία - Γενικής Χρήσης | Contactors Ind | 42 | Γενικής Χρήσης | https://eref.se.com/gr/el/product/LC2K1210K7 | PPCTR | 3389118050648 |  |  | 0 | 0 | https://eref.se.com/gr/el/product/LC2K1210K7
LC2K1210M7 | TeSys K ρελέ αναστροφέα - 3P - AC-3 <lt/>= 440 V 12 A - 1 NO - 220...230 V AC | 90.63 | 1 ΤΜΧ | 1 ΤΜΧ | 3-Βιομηχανία - Γενικής Χρήσης | Contactors Ind | 42 | Γενικής Χρήσης | https://eref.se.com/gr/el/product/LC2K1210M7 | PPCTR | 3389110789911 | 25 |  | 0 | 0 | https://eref.se.com/gr/el/product/LC2K1210M7
LC2K1210P7 | TeSys K ρελέ αναστροφέα - 3P - AC-3 <lt/>= 440 V 12 A - 1 NO - 230 V AC πηνίο | 90.63 | 1 ΤΜΧ | 1 ΤΜΧ | 3-Βιομηχανία - Γενικής Χρήσης | Contactors Ind | 42 | Γενικής Χρήσης | https://eref.se.com/gr/el/product/LC2K1210P7 | PPCTR | 3389110856934 | 25 |  | 0 | 0 | https://eref.se.com/gr/el/product/LC2K1210P7
LC2K1610B7 | TeSys K ρελέ αναστροφέα - 3P - AC-3 <lt/>= 440 V 16 A - 1 NO - 24 V AC πηνίο | 128.36 | 1 ΤΜΧ | 1 ΤΜΧ | 3-Βιομηχανία - Γενικής Χρήσης | Contactors Ind | 42 | Γενικής Χρήσης | https://eref.se.com/gr/el/product/LC2K1610B7 | PPCTR | 3389118380851 | 25 | 400 | 0 | 0 | https://eref.se.com/gr/el/product/LC2K1610B7
LC2K1610F7 | TeSys K ρελέ αναστροφέα - 3P - AC-3 <lt/>= 440 V 16 A - 1 NO - 110 V AC πηνίο | 120.54 | 1 ΤΜΧ | 1 ΤΜΧ | 3-Βιομηχανία - Γενικής Χρήσης | Contactors Ind | 42 | Γενικής Χρήσης | https://eref.se.com/gr/el/product/LC2K1610F7 | PPCTR | 3389118380837 |  |  | 0 | 0 | https://eref.se.com/gr/el/product/LC2K1610F7
LC2K1610P7 | TeSys K ρελέ αναστροφέα - 3P - AC-3 <lt/>= 440 V 16 A - 1 NO - 230 V AC πηνίο | 128.36 | 1 ΤΜΧ | 1 ΤΜΧ | 3-Βιομηχανία - Γενικής Χρήσης | Contactors Ind | 42 | Γενικής Χρήσης | https://eref.se.com/gr/el/product/LC2K1610P7 | PPCTR | 3389118380820 | 25 | 400 | 0 | 0 | https://eref.se.com/gr/el/product/LC2K1610P7
LC3D09AB7 | TeSys D - εκκινητής αστέρα-τριγώνου - 3 x 3P (3 NO) - 9 A - 24 V AC πηνίο | 261.03 | 1 ΤΜΧ | 1 ΤΜΧ | 3-Βιομηχανία - Γενικής Χρήσης | Contactors Ind | 42 | Γενικής Χρήσης | https://eref.se.com/gr/el/product/LC3D09AB7 | PPCTR | 3389110545388 | 6 |  | 0 | 0 | https://eref.se.com/gr/el/product/LC3D09AB7
LC3D115P7 | TeSys D - εκκινητής αστέρα-τριγώνου - 3 x 3P (3 NO) - 115 A - 230 V πηνίο | 1448.1 | 1 ΤΜΧ | 1 ΤΜΧ | 3-Βιομηχανία - Γενικής Χρήσης | Contactors Ind | 42 | Γενικής Χρήσης | https://eref.se.com/gr/el/product/LC3D115P7 | PPCTR | 3389110207781 |  |  | 0 | 0 | https://eref.se.com/gr/el/product/LC3D115P7
LC3D150P7 | TeSys D - εκκινητής αστέρα-τριγώνου - 3 x 3P (3 NO) - 150 A - 230 V πηνίο | 1782.63 | 1 ΤΜΧ | 1 ΤΜΧ | 3-Βιομηχανία - Γενικής Χρήσης | Contactors Ind | 42 | Γενικής Χρήσης | https://eref.se.com/gr/el/product/LC3D150P7 | PPCTR | 3389110208085 |  |  | 0 | 0 | https://eref.se.com/gr/el/product/LC3D150P7
LC3D180AB7 | TeSys D - εκκινητής αστέρα-τριγώνου - 3 x 3P (3 NO) - 18 A - 24 V πηνίο | 402.98 | 1 ΤΜΧ | 1 ΤΜΧ | 3-Βιομηχανία - Γενικής Χρήσης | Contactors Ind | 42 | Γενικής Χρήσης | https://eref.se.com/gr/el/product/LC3D180AB7 | PPCTR | 3389110549225 | 27 |  | 0 | 0 | https://eref.se.com/gr/el/product/LC3D180AB7
LC3D18AB7 | TeSys D - εκκινητής αστέρα-τριγώνου - 3 x 3P (3 NO) - 18 A - 24 V πηνίο | 402.98 | 1 ΤΜΧ | 1 ΤΜΧ | 3-Βιομηχανία - Γενικής Χρήσης | Contactors Ind | 42 | Γενικής Χρήσης | https://eref.se.com/gr/el/product/LC3D18AB7 | PPCTR | 3389110546064 | 27 |  | 0 | 0 | https://eref.se.com/gr/el/product/LC3D18AB7
LC3D18AF7 | TeSys D - εκκινητής αστέρα-τριγώνου - 3 x 3P (3 NO) - 18 A - 110 V πηνίο | 402.98 | 1 ΤΜΧ | 1 ΤΜΧ | 3-Βιομηχανία - Γενικής Χρήσης | Contactors Ind | 42 | Γενικής Χρήσης | https://eref.se.com/gr/el/product/LC3D18AF7 | PPCTR | 3389110546101 | 27 |  | 0 | 0 | https://eref.se.com/gr/el/product/LC3D18AF7
LC3D18AU7 | TeSys D - εκκινητής αστέρα-τριγώνου - 3 x 3P (3 NO) - 18 A - 240 V πηνίο | 402.98 | 1 ΤΜΧ | 1 ΤΜΧ | 3-Βιομηχανία - Γενικής Χρήσης | Contactors Ind | 42 | Γενικής Χρήσης | https://eref.se.com/gr/el/product/LC3D18AU7 | PPCTR | 3389110549126 | 27 |  | 0 | 0 | https://eref.se.com/gr/el/product/LC3D18AU7
LC3D320AG7 | TeSys D - εκκινητής αστέρα-τριγώνου - 3 x 3P (3 NO) - 32 A - 120 V πηνίο | 484.09 | 1 ΤΜΧ | 1 ΤΜΧ | 3-Βιομηχανία - Γενικής Χρήσης | Contactors Ind | 42 | Γενικής Χρήσης | https://eref.se.com/gr/el/product/LC3D320AG7 | PPCTR | 3389110508604 |  |  | 0 | 0 | https://eref.se.com/gr/el/product/LC3D320AG7
LC3D320AP7 | TeSys D - εκκινητής αστέρα-τριγώνου - 3 x 3P (3 NO) - 32 A - 230 V πηνίο | 460.43 | 1 ΤΜΧ | 1 ΤΜΧ | 3-Βιομηχανία - Γενικής Χρήσης | Contactors Ind | 42 | Γενικής Χρήσης | https://eref.se.com/gr/el/product/LC3D320AP7 | PPCTR | 3389110552393 | 6 |  | 0 | 0 | https://eref.se.com/gr/el/product/LC3D320AP7
LC3D32AB7 | TeSys D - εκκινητής αστέρα-τριγώνου - 3 x 3P (3 NO) - 32 A - 24 V πηνίο | 460.43 | 1 ΤΜΧ | 1 ΤΜΧ | 3-Βιομηχανία - Γενικής Χρήσης | Contactors Ind | 42 | Γενικής Χρήσης | https://eref.se.com/gr/el/product/LC3D32AB7 | PPCTR | 3389110549966 | 6 |  | 0 | 0 | https://eref.se.com/gr/el/product/LC3D32AB7
LC3D32AF7 | TeSys D - εκκινητής αστέρα-τριγώνου - 3 x 3P (3 NO) - 32 A - 110 V πηνίο | 460.43 | 1 ΤΜΧ | 1 ΤΜΧ | 3-Βιομηχανία - Γενικής Χρήσης | Contactors Ind | 42 | Γενικής Χρήσης | https://eref.se.com/gr/el/product/LC3D32AF7 | PPCTR | 3389110550368 |  |  | 0 | 0 | https://eref.se.com/gr/el/product/LC3D32AF7
LC3D32AP7 | TeSys D - εκκινητής αστέρα-τριγώνου - 3 x 3P (3 NO) - 32 A - 230 V πηνίο | 460.43 | 1 ΤΜΧ | 1 ΤΜΧ | 3-Βιομηχανία - Γενικής Χρήσης | Contactors Ind | 42 | Γενικής Χρήσης | https://eref.se.com/gr/el/product/LC3D32AP7 | PPCTR | 3389110550382 | 1 |  | 0 | 0 | https://eref.se.com/gr/el/product/LC3D32AP7
LC3D80B7 | TeSys D - εκκινητής αστέρα-τριγώνου - 3 x 3P (3 NO) - 80 A - 24 V πηνίο | 1008.32 | 1 ΤΜΧ | 1 ΤΜΧ | 3-Βιομηχανία - Γενικής Χρήσης | Contactors Ind | 42 | Γενικής Χρήσης | https://eref.se.com/gr/el/product/LC3D80B7 | PPCTR | 3389110094206 |  |  | 0 | 0 | https://eref.se.com/gr/el/product/LC3D80B7
LC3D80M7 | TeSys D - εκκινητής αστέρα-τριγώνου - 3 x 3P (3 NO) - 80 A - 220 V πηνίο | 1008.32 | 1 ΤΜΧ | 1 ΤΜΧ | 3-Βιομηχανία - Γενικής Χρήσης | Contactors Ind | 42 | Γενικής Χρήσης | https://eref.se.com/gr/el/product/LC3D80M7 | PPCTR | 3389110094367 | 6 |  | 0 | 0 | https://eref.se.com/gr/el/product/LC3D80M7
LC3D80P7 | TeSys D - εκκινητής αστέρα-τριγώνου - 3 x 3P (3 NO) - 80 A - 230 V πηνίο | 1008.32 | 1 ΤΜΧ | 1 ΤΜΧ | 3-Βιομηχανία - Γενικής Χρήσης | Contactors Ind | 42 | Γενικής Χρήσης | https://eref.se.com/gr/el/product/LC3D80P7 | PPCTR | 3389110453614 | 6 |  | 0 | 0 | https://eref.se.com/gr/el/product/LC3D80P7
LC3K09P7 | TeSys K - εκκινητής αστέρα-τριγώνου - 3 x 3P (3 NO) - 9 A - 230 V AC πηνίο | 219.24 | 1 ΤΜΧ | 1 ΤΜΧ | 3-Βιομηχανία - Γενικής Χρήσης | Contactors Ind | 42 | Γενικής Χρήσης | https://eref.se.com/gr/el/product/LC3K09P7 | PPCTR | 3389110760828 |  |  | 0 | 0 | https://eref.se.com/gr/el/product/LC3K09P7
LC7K0601M7 | TeSys K ρελέ ισχύος - 3P - AC-3 <lt/>= 440 V 6 A - 1 NC - 220...230 V AC πηνίο | 44.67 | 1 ΤΜΧ | 1 ΤΜΧ | 3-Βιομηχανία - Γενικής Χρήσης | Contactors Ind | 42 | Γενικής Χρήσης | https://eref.se.com/gr/el/product/LC7K0601M7 | PPCTR | 3389110493931 | 40 |  | 0 | 0 | https://eref.se.com/gr/el/product/LC7K0601M7
LC7K0610M7 | TeSys K ρελέ ισχύος - 3P - AC-3 <lt/>= 440 V 6 A - 1 NO - 220...230 V AC πηνίο | 44.67 | 1 ΤΜΧ | 1 ΤΜΧ | 3-Βιομηχανία - Γενικής Χρήσης | Contactors Ind | 42 | Γενικής Χρήσης | https://eref.se.com/gr/el/product/LC7K0610M7 | PPCTR | 3389110494198 | 40 |  | 0 | 0 | https://eref.se.com/gr/el/product/LC7K0610M7
LC7K09004B7 | TeSys K ρελέ ισχύος - 4P (4 NO) - AC-1 <lt/>= 440 V 20 A - 24 V AC πηνίο | 56.45 | 1 ΤΜΧ | 1 ΤΜΧ | 3-Βιομηχανία - Γενικής Χρήσης | Contactors Ind | 42 | Γενικής Χρήσης | https://eref.se.com/gr/el/product/LC7K09004B7 | PPCTR | 3389118023406 |  |  | 0 | 0 | https://eref.se.com/gr/el/product/LC7K09004B7
LC7K09004M7 | TeSys K ρελέ ισχύος - 4P (4 NO) - AC-1 <lt/>= 440 V 20 A - 220...230 V AC πηνίο | 53.01 | 1 ΤΜΧ | 1 ΤΜΧ | 3-Βιομηχανία - Γενικής Χρήσης | Contactors Ind | 42 | Γενικής Χρήσης | https://eref.se.com/gr/el/product/LC7K09004M7 | PPCTR | 3389110492699 | 40 |  | 0 | 0 | https://eref.se.com/gr/el/product/LC7K09004M7
LC7K0901M7 | TeSys K ρελέ ισχύος - 3P - AC-3 <lt/>= 440 V 9 A - 1 NC - 220...230 V AC πηνίο | 44.16 | 1 ΤΜΧ | 1 ΤΜΧ | 3-Βιομηχανία - Γενικής Χρήσης | Contactors Ind | 42 | Γενικής Χρήσης | https://eref.se.com/gr/el/product/LC7K0901M7 | PPCTR | 3389110493108 | 40 | 640 | 0 | 0 | https://eref.se.com/gr/el/product/LC7K0901M7
LC7K0910B7 | TeSys K ρελέ ισχύος - 3P - AC-3 <lt/>= 440 V 9 A - 1 NO - 24 V AC πηνίο | 47.03 | 1 ΤΜΧ | 1 ΤΜΧ | 3-Βιομηχανία - Γενικής Χρήσης | Contactors Ind | 42 | Γενικής Χρήσης | https://eref.se.com/gr/el/product/LC7K0910B7 | PPCTR | 3389110493221 | 40 |  | 0 | 0 | https://eref.se.com/gr/el/product/LC7K0910B7
LC7K0910M7 | TeSys K ρελέ ισχύος - 3P - AC-3 <lt/>= 440 V 9 A - 1 NO - 220...230 V AC πηνίο | 47.03 | 1 ΤΜΧ | 1 ΤΜΧ | 3-Βιομηχανία - Γενικής Χρήσης | Contactors Ind | 42 | Γενικής Χρήσης | https://eref.se.com/gr/el/product/LC7K0910M7 | PPCTR | 3389110493252 | 40 |  | 0 | 0 | https://eref.se.com/gr/el/product/LC7K0910M7
LC7K1201E7 | TeSys K ρελέ ισχύος - 3P - AC-3 <lt/>= 440 V 12 A - 1 NC - 48 V AC πηνίο | 53.15 | 1 ΤΜΧ | 1 ΤΜΧ | 3-Βιομηχανία - Γενικής Χρήσης | Contactors Ind | 42 | Γενικής Χρήσης | https://eref.se.com/gr/el/product/LC7K1201E7 | PPCTR | 3389118021310 | 40 |  | 0 | 0 | https://eref.se.com/gr/el/product/LC7K1201E7
LC7K1210F7 | TeSys K ρελέ ισχύος - 3P - AC-3 <lt/>= 440 V 12 A - 1 NO - 110 V AC πηνίο | 53.15 | 1 ΤΜΧ | 1 ΤΜΧ | 3-Βιομηχανία - Γενικής Χρήσης | Contactors Ind | 42 | Γενικής Χρήσης | https://eref.se.com/gr/el/product/LC7K1210F7 | PPCTR | 3389110849547 | 40 | 640 | 0 | 0 | https://eref.se.com/gr/el/product/LC7K1210F7
LE1D09F7 | TeSys LE - απευθείας εκκινητής DOL σε κουτί - 9 A - 110 V AC πηνίο | 51.15 | 1 ΤΜΧ | 1 ΤΜΧ | 3-Βιομηχανία - Γενικής Χρήσης | Contactors Ind | 42 | Γενικής Χρήσης | https://eref.se.com/gr/el/product/LE1D09F7 | PPCTR | 3389110569940 | 30 |  | 0 | 0 | https://eref.se.com/gr/el/product/LE1D09F7
LE1D09M7 | TeSys LE - απευθείας εκκινητής DOL σε κουτί - 9 A - 220 V AC πηνίο | 51.15 | 1 ΤΜΧ | 1 ΤΜΧ | 3-Βιομηχανία - Γενικής Χρήσης | Contactors Ind | 42 | Γενικής Χρήσης | https://eref.se.com/gr/el/product/LE1D09M7 | PPCTR | 3389110570625 | 30 |  | 0 | 0 | https://eref.se.com/gr/el/product/LE1D09M7
LE1D09N7 | TeSys LE - απευθείας εκκινητής DOL σε κουτί - 9 A - 415 V AC πηνίο | 55 | 1 ΤΜΧ | 1 ΤΜΧ | 3-Βιομηχανία - Γενικής Χρήσης | Contactors Ind | 42 | Γενικής Χρήσης | https://eref.se.com/gr/el/product/LE1D09N7 | PPCTR | 3389110570809 | 30 |  | 0 | 0 | https://eref.se.com/gr/el/product/LE1D09N7
LE1D09P7 | TeSys LE - απευθείας εκκινητής DOL σε κουτί - 9 A - 230 V AC πηνίο | 51.15 | 1 ΤΜΧ | 1 ΤΜΧ | 3-Βιομηχανία - Γενικής Χρήσης | Contactors Ind | 42 | Γενικής Χρήσης | https://eref.se.com/gr/el/product/LE1D09P7 | PPCTR | 3389110541243 | 30 |  | 0 | 0 | https://eref.se.com/gr/el/product/LE1D09P7
LE1D09Q7 | TeSys LE - απευθείας εκκινητής DOL σε κουτί - 9 A - 380 V AC πηνίο | 53.71 | 1 ΤΜΧ | 1 ΤΜΧ | 3-Βιομηχανία - Γενικής Χρήσης | Contactors Ind | 42 | Γενικής Χρήσης | https://eref.se.com/gr/el/product/LE1D09Q7 | PPCTR | 3389110572537 | 30 |  | 0 | 0 | https://eref.se.com/gr/el/product/LE1D09Q7
LE1D09R7 | TeSys LE - απευθείας εκκινητής DOL σε κουτί - 9 A - 440 V AC πηνίο | 55 | 1 ΤΜΧ | 1 ΤΜΧ | 3-Βιομηχανία - Γενικής Χρήσης | Contactors Ind | 42 | Γενικής Χρήσης | https://eref.se.com/gr/el/product/LE1D09R7 | PPCTR | 3389110573039 | 30 |  | 0 | 0 | https://eref.se.com/gr/el/product/LE1D09R7
LE1D09U7 | TeSys LE - απευθείας εκκινητής DOL σε κουτί - 9 A - 240 V AC πηνίο | 52.41 | 1 ΤΜΧ | 1 ΤΜΧ | 3-Βιομηχανία - Γενικής Χρήσης | Contactors Ind | 42 | Γενικής Χρήσης | https://eref.se.com/gr/el/product/LE1D09U7 | PPCTR | 3389110573442 | 30 |  | 0 | 0 | https://eref.se.com/gr/el/product/LE1D09U7
LE1D09V7 | TeSys LE - απευθείας εκκινητής DOL σε κουτί - 9 A - 400 V AC πηνίο | 53.71 | 1 ΤΜΧ | 1 ΤΜΧ | 3-Βιομηχανία - Γενικής Χρήσης | Contactors Ind | 42 | Γενικής Χρήσης | https://eref.se.com/gr/el/product/LE1D09V7 | PPCTR | 3389110573725 | 30 |  | 0 | 0 | https://eref.se.com/gr/el/product/LE1D09V7
LE1D12F7 | TeSys LE - απευθείας εκκινητής DOL σε κουτί - 12 A - 110 V AC πηνίο | 54.47 | 1 ΤΜΧ | 1 ΤΜΧ | 3-Βιομηχανία - Γενικής Χρήσης | Contactors Ind | 42 | Γενικής Χρήσης | https://eref.se.com/gr/el/product/LE1D12F7 | PPCTR | 3389110575125 | 22 |  | 0 | 0 | https://eref.se.com/gr/el/product/LE1D12F7
LE1D12M7 | TeSys LE - απευθείας εκκινητής DOL σε κουτί - 12 A - 220 V AC πηνίο | 54.47 | 1 ΤΜΧ | 1 ΤΜΧ | 3-Βιομηχανία - Γενικής Χρήσης | Contactors Ind | 42 | Γενικής Χρήσης | https://eref.se.com/gr/el/product/LE1D12M7 | PPCTR | 3389110575224 | 30 |  | 0 | 0 | https://eref.se.com/gr/el/product/LE1D12M7
LE1D12N7 | TeSys LE - απευθείας εκκινητής DOL σε κουτί - 12 A - 415 V AC πηνίο | 58.57 | 1 ΤΜΧ | 1 ΤΜΧ | 3-Βιομηχανία - Γενικής Χρήσης | Contactors Ind | 42 | Γενικής Χρήσης | https://eref.se.com/gr/el/product/LE1D12N7 | PPCTR | 3389110575583 | 30 |  | 0 | 0 | https://eref.se.com/gr/el/product/LE1D12N7
LE1D12P7 | TeSys LE - απευθείας εκκινητής DOL σε κουτί - 12 A - 230 V AC πηνίο | 54.47 | 1 ΤΜΧ | 1 ΤΜΧ | 3-Βιομηχανία - Γενικής Χρήσης | Contactors Ind | 42 | Γενικής Χρήσης | https://eref.se.com/gr/el/product/LE1D12P7 | PPCTR | 3389110541359 | 30 |  | 0 | 0 | https://eref.se.com/gr/el/product/LE1D12P7
LE1D12Q7 | TeSys LE - απευθείας εκκινητής DOL σε κουτί - 12 A - 380 V AC πηνίο | 57.2 | 1 ΤΜΧ | 1 ΤΜΧ | 3-Βιομηχανία - Γενικής Χρήσης | Contactors Ind | 42 | Γενικής Χρήσης | https://eref.se.com/gr/el/product/LE1D12Q7 | PPCTR | 3389110577501 | 30 |  | 0 | 0 | https://eref.se.com/gr/el/product/LE1D12Q7
LE1D12U7 | TeSys LE - απευθείας εκκινητής DOL σε κουτί - 12 A - 240 V AC πηνίο | 55.85 | 1 ΤΜΧ | 1 ΤΜΧ | 3-Βιομηχανία - Γενικής Χρήσης | Contactors Ind | 42 | Γενικής Χρήσης | https://eref.se.com/gr/el/product/LE1D12U7 | PPCTR | 3389110577655 | 30 |  | 0 | 0 | https://eref.se.com/gr/el/product/LE1D12U7
LE1D12V7 | TeSys LE - απευθείας εκκινητής DOL σε κουτί - 12 A - 400 V AC πηνίο | 57.2 | 1 ΤΜΧ | 1 ΤΜΧ | 3-Βιομηχανία - Γενικής Χρήσης | Contactors Ind | 42 | Γενικής Χρήσης | https://eref.se.com/gr/el/product/LE1D12V7 | PPCTR | 3389110577921 | 30 |  | 0 | 0 | https://eref.se.com/gr/el/product/LE1D12V7
LE1D18F7 | TeSys LE - απευθείας εκκινητής DOL σε κουτί - 18 A - 110 V AC πηνίο | 75.7 | 1 ΤΜΧ | 1 ΤΜΧ | 3-Βιομηχανία - Γενικής Χρήσης | Contactors Ind | 42 | Γενικής Χρήσης | https://eref.se.com/gr/el/product/LE1D18F7 | PPCTR | 3389110578133 | 22 |  | 0 | 0 | https://eref.se.com/gr/el/product/LE1D18F7
LE1D18M7 | TeSys LE - απευθείας εκκινητής DOL σε κουτί - 18 A - 220 V AC πηνίο | 75.7 | 1 ΤΜΧ | 1 ΤΜΧ | 3-Βιομηχανία - Γενικής Χρήσης | Contactors Ind | 42 | Γενικής Χρήσης | https://eref.se.com/gr/el/product/LE1D18M7 | PPCTR | 3389110578188 | 22 |  | 0 | 0 | https://eref.se.com/gr/el/product/LE1D18M7
LE1D18N7 | TeSys LE - απευθείας εκκινητής DOL σε κουτί - 18 A - 415 V AC πηνίο | 80.55 | 1 ΤΜΧ | 1 ΤΜΧ | 3-Βιομηχανία - Γενικής Χρήσης | Contactors Ind | 42 | Γενικής Χρήσης | https://eref.se.com/gr/el/product/LE1D18N7 | PPCTR | 3389110578256 | 22 |  | 0 | 0 | https://eref.se.com/gr/el/product/LE1D18N7
LE1D18P7 | TeSys LE - απευθείας εκκινητής DOL σε κουτί - 18 A - 230 V AC πηνίο | 75.7 | 1 ΤΜΧ | 1 ΤΜΧ | 3-Βιομηχανία - Γενικής Χρήσης | Contactors Ind | 42 | Γενικής Χρήσης | https://eref.se.com/gr/el/product/LE1D18P7 | PPCTR | 3389110541366 | 22 |  | 0 | 0 | https://eref.se.com/gr/el/product/LE1D18P7
LE1D18Q7 | TeSys LE - απευθείας εκκινητής DOL σε κουτί - 18 A - 380 V AC πηνίο | 78.92 | 1 ΤΜΧ | 1 ΤΜΧ | 3-Βιομηχανία - Γενικής Χρήσης | Contactors Ind | 42 | Γενικής Χρήσης | https://eref.se.com/gr/el/product/LE1D18Q7 | PPCTR | 3389110578355 | 22 |  | 0 | 0 | https://eref.se.com/gr/el/product/LE1D18Q7
LE1D18U7 | TeSys LE - απευθείας εκκινητής DOL σε κουτί - 18 A - 240 V AC πηνίο | 77.34 | 1 ΤΜΧ | 1 ΤΜΧ | 3-Βιομηχανία - Γενικής Χρήσης | Contactors Ind | 42 | Γενικής Χρήσης | https://eref.se.com/gr/el/product/LE1D18U7 | PPCTR | 3389110578485 | 22 |  | 0 | 0 | https://eref.se.com/gr/el/product/LE1D18U7
LE1D18V7 | TeSys LE - απευθείας εκκινητής DOL σε κουτί - 18 A - 400 V AC πηνίο | 78.92 | 1 ΤΜΧ | 1 ΤΜΧ | 3-Βιομηχανία - Γενικής Χρήσης | Contactors Ind | 42 | Γενικής Χρήσης | https://eref.se.com/gr/el/product/LE1D18V7 | PPCTR | 3389110578508 | 22 |  | 0 | 0 | https://eref.se.com/gr/el/product/LE1D18V7
LE1D25F7 | TeSys LE - απευθείας εκκινητής DOL σε κουτί - 25 A - 110 V AC πηνίο | 89.79 | 1 ΤΜΧ | 1 ΤΜΧ | 3-Βιομηχανία - Γενικής Χρήσης | Contactors Ind | 42 | Γενικής Χρήσης | https://eref.se.com/gr/el/product/LE1D25F7 | PPCTR | 3389110578829 | 5 |  | 0 | 0 | https://eref.se.com/gr/el/product/LE1D25F7
LE1D25M7 | TeSys LE - απευθείας εκκινητής DOL σε κουτί - 25 A - 220 V AC πηνίο | 89.79 | 1 ΤΜΧ | 1 ΤΜΧ | 3-Βιομηχανία - Γενικής Χρήσης | Contactors Ind | 42 | Γενικής Χρήσης | https://eref.se.com/gr/el/product/LE1D25M7 | PPCTR | 3389110579062 | 22 |  | 0 | 0 | https://eref.se.com/gr/el/product/LE1D25M7
LE1D25N7 | TeSys LE - απευθείας εκκινητής DOL σε κουτί - 25 A - 415 V AC πηνίο | 95.67 | 1 ΤΜΧ | 1 ΤΜΧ | 3-Βιομηχανία - Γενικής Χρήσης | Contactors Ind | 42 | Γενικής Χρήσης | https://eref.se.com/gr/el/product/LE1D25N7 | PPCTR | 3389110579208 | 22 |  | 0 | 0 | https://eref.se.com/gr/el/product/LE1D25N7
LE1D25P7 | TeSys LE - απευθείας εκκινητής DOL σε κουτί - 25 A - 230 V AC πηνίο | 89.79 | 1 ΤΜΧ | 1 ΤΜΧ | 3-Βιομηχανία - Γενικής Χρήσης | Contactors Ind | 42 | Γενικής Χρήσης | https://eref.se.com/gr/el/product/LE1D25P7 | PPCTR | 3389110541373 | 22 |  | 0 | 0 | https://eref.se.com/gr/el/product/LE1D25P7
LE1D25Q7 | TeSys LE - απευθείας εκκινητής DOL σε κουτί - 25 A - 380 V AC πηνίο | 93.7 | 1 ΤΜΧ | 1 ΤΜΧ | 3-Βιομηχανία - Γενικής Χρήσης | Contactors Ind | 42 | Γενικής Χρήσης | https://eref.se.com/gr/el/product/LE1D25Q7 | PPCTR | 3389110579796 | 22 |  | 0 | 0 | https://eref.se.com/gr/el/product/LE1D25Q7
LE1D25U7 | TeSys LE - απευθείας εκκινητής DOL σε κουτί - 25 A - 240 V AC πηνίο | 91.74 | 1 ΤΜΧ | 1 ΤΜΧ | 3-Βιομηχανία - Γενικής Χρήσης | Contactors Ind | 42 | Γενικής Χρήσης | https://eref.se.com/gr/el/product/LE1D25U7 | PPCTR | 3389110586053 | 5 |  | 0 | 0 | https://eref.se.com/gr/el/product/LE1D25U7
LE1D25V7 | TeSys LE - απευθείας εκκινητής DOL σε κουτί - 25 A - 400 V AC πηνίο | 93.7 | 1 ΤΜΧ | 1 ΤΜΧ | 3-Βιομηχανία - Γενικής Χρήσης | Contactors Ind | 42 | Γενικής Χρήσης | https://eref.se.com/gr/el/product/LE1D25V7 | PPCTR | 3389110586213 | 22 |  | 0 | 0 | https://eref.se.com/gr/el/product/LE1D25V7
LE1D35F7 | TeSys LE - απευθείας εκκινητής DOL σε κουτί - 35 A - 110 V AC πηνίο | 113.29 | 1 ΤΜΧ | 1 ΤΜΧ | 3-Βιομηχανία - Γενικής Χρήσης | Contactors Ind | 42 | Γενικής Χρήσης | https://eref.se.com/gr/el/product/LE1D35F7 | PPCTR | 3389110589023 |  |  | 0 | 0 | https://eref.se.com/gr/el/product/LE1D35F7
LE1D35M7 | TeSys LE - απευθείας εκκινητής DOL σε κουτί - 35 A - 220 V AC πηνίο | 113.29 | 1 ΤΜΧ | 1 ΤΜΧ | 3-Βιομηχανία - Γενικής Χρήσης | Contactors Ind | 42 | Γενικής Χρήσης | https://eref.se.com/gr/el/product/LE1D35M7 | PPCTR | 3389110589177 | 22 |  | 0 | 0 | https://eref.se.com/gr/el/product/LE1D35M7
LE1D35N7 | TeSys LE - απευθείας εκκινητής DOL σε κουτί - 35 A - 415 V AC πηνίο | 120.96 | 1 ΤΜΧ | 1 ΤΜΧ | 3-Βιομηχανία - Γενικής Χρήσης | Contactors Ind | 42 | Γενικής Χρήσης | https://eref.se.com/gr/el/product/LE1D35N7 | PPCTR | 3389110589320 | 2 |  | 0 | 0 | https://eref.se.com/gr/el/product/LE1D35N7
LE1D35P7 | TeSys LE - απευθείας εκκινητής DOL σε κουτί - 35 A - 230 V AC πηνίο | 113.29 | 1 ΤΜΧ | 1 ΤΜΧ | 3-Βιομηχανία - Γενικής Χρήσης | Contactors Ind | 42 | Γενικής Χρήσης | https://eref.se.com/gr/el/product/LE1D35P7 | PPCTR | 3389110589351 | 22 |  | 0 | 0 | https://eref.se.com/gr/el/product/LE1D35P7
LE1D35U7 | TeSys LE - απευθείας εκκινητής DOL σε κουτί - 35 A - 240 V AC πηνίο | 115.86 | 1 ΤΜΧ | 1 ΤΜΧ | 3-Βιομηχανία - Γενικής Χρήσης | Contactors Ind | 42 | Γενικής Χρήσης | https://eref.se.com/gr/el/product/LE1D35U7 | PPCTR | 3389110589696 | 5 |  | 0 | 0 | https://eref.se.com/gr/el/product/LE1D35U7
LE1D35V7 | TeSys LE - απευθείας εκκινητής DOL σε κουτί - 35 A - 400 V AC πηνίο | 118.43 | 1 ΤΜΧ | 1 ΤΜΧ | 3-Βιομηχανία - Γενικής Χρήσης | Contactors Ind | 42 | Γενικής Χρήσης | https://eref.se.com/gr/el/product/LE1D35V7 | PPCTR | 3389110589719 | 22 |  | 0 | 0 | https://eref.se.com/gr/el/product/LE1D35V7
LE1D40AP7 | TeSys LE - απευθείας εκκινητής DOL σε κουτί - 40 A - 230 V AC πηνίο | 194.72 | 1 ΤΜΧ | 1 ΤΜΧ | 3-Βιομηχανία - Γενικής Χρήσης | Contactors Ind | 42 | Γενικής Χρήσης | https://eref.se.com/gr/el/product/LE1D40AP7 | PPCTR | 3606480452611 | 4 |  | 0 | 0 | https://eref.se.com/gr/el/product/LE1D40AP7
LE1D40AQ7 | TeSys LE - απευθείας εκκινητής DOL σε κουτί - 40 A - 380 V AC πηνίο | 199.86 | 1 ΤΜΧ | 1 ΤΜΧ | 3-Βιομηχανία - Γενικής Χρήσης | Contactors Ind | 42 | Γενικής Χρήσης | https://eref.se.com/gr/el/product/LE1D40AQ7 | PPCTR | 3606480452628 | 4 |  | 0 | 0 | https://eref.se.com/gr/el/product/LE1D40AQ7
LE1D50AP7 | TeSys LE - απευθείας εκκινητής DOL σε κουτί - 50 A - 230 V AC πηνίο | 208.4 | 1 ΤΜΧ | 1 ΤΜΧ | 3-Βιομηχανία - Γενικής Χρήσης | Contactors Ind | 42 | Γενικής Χρήσης | https://eref.se.com/gr/el/product/LE1D50AP7 | PPCTR | 3606480452703 |  |  | 0 | 0 | https://eref.se.com/gr/el/product/LE1D50AP7
LE1D50AQ7 | TeSys LE - απευθείας εκκινητής DOL σε κουτί - 50 A - 380 V AC πηνίο | 214.28 | 1 ΤΜΧ | 1 ΤΜΧ | 3-Βιομηχανία - Γενικής Χρήσης | Contactors Ind | 42 | Γενικής Χρήσης | https://eref.se.com/gr/el/product/LE1D50AQ7 | PPCTR | 3606480452710 |  |  | 0 | 0 | https://eref.se.com/gr/el/product/LE1D50AQ7
LE1D65AQ7 | TeSys LE - απευθείας εκκινητής DOL σε κουτί - 65 A - 380 V AC πηνίο | 251.44 | 1 ΤΜΧ | 1 ΤΜΧ | 3-Βιομηχανία - Γενικής Χρήσης | Contactors Ind | 42 | Γενικής Χρήσης | https://eref.se.com/gr/el/product/LE1D65AQ7 | PPCTR | 3606480452802 |  |  | 0 | 0 | https://eref.se.com/gr/el/product/LE1D65AQ7
LE1M35M707 | TeSys LE - απευθείας εκκινητής DOL σε κουτί - 1.2...1.8 A - 220 V AC πηνίο | 68.06 | 1 ΤΜΧ | 1 ΤΜΧ | 3-Βιομηχανία - Γενικής Χρήσης | Contactors Ind | 42 | Γενικής Χρήσης | https://eref.se.com/gr/el/product/LE1M35M707 | PPCTR | 3389110765625 | 6 |  | 0 | 0 | https://eref.se.com/gr/el/product/LE1M35M707
LE1M35N707 | TeSys LE - απευθείας εκκινητής DOL σε κουτί - 1.2...1.8 A - 415 V AC πηνίο | 70.43 | 1 ΤΜΧ | 1 ΤΜΧ | 3-Βιομηχανία - Γενικής Χρήσης | Contactors Ind | 42 | Γενικής Χρήσης | https://eref.se.com/gr/el/product/LE1M35N707 | PPCTR | 3389110781182 | 6 |  | 0 | 0 | https://eref.se.com/gr/el/product/LE1M35N707
LE1M35Q707 | TeSys LE - απευθείας εκκινητής DOL σε κουτί - 1.2...1.8 A - 380 V AC πηνίο | 69.65 | 1 ΤΜΧ | 1 ΤΜΧ | 3-Βιομηχανία - Γενικής Χρήσης | Contactors Ind | 42 | Γενικής Χρήσης | https://eref.se.com/gr/el/product/LE1M35Q707 | PPCTR | 3389110765748 | 6 |  | 0 | 0 | https://eref.se.com/gr/el/product/LE1M35Q707
LE1M35U707 | TeSys LE - απευθείας εκκινητής DOL σε κουτί - 1.2...1.8 A - 240 V AC πηνίο | 68.85 | 1 ΤΜΧ | 1 ΤΜΧ | 3-Βιομηχανία - Γενικής Χρήσης | Contactors Ind | 42 | Γενικής Χρήσης | https://eref.se.com/gr/el/product/LE1M35U707 | PPCTR | 3389110781267 | 6 |  | 0 | 0 | https://eref.se.com/gr/el/product/LE1M35U707
LE2D09V7 | TeSys LE - αναστροφέας σε κουτί - 9 A - πηνίο 400VAC | 171.97 | 1 ΤΜΧ | 1 ΤΜΧ | 3-Βιομηχανία - Γενικής Χρήσης | Contactors Ind | 42 | Γενικής Χρήσης | https://eref.se.com/gr/el/product/LE2D09V7 | PPCTR | 3389110632477 | 22 |  | 0 | 0 | https://eref.se.com/gr/el/product/LE2D09V7
LE2D12N7 | TeSys LE - αναστροφέας σε κουτί - 12 A - πηνίο 415VAC | 186.5 | 1 ΤΜΧ | 1 ΤΜΧ | 3-Βιομηχανία - Γενικής Χρήσης | Contactors Ind | 42 | Γενικής Χρήσης | https://eref.se.com/gr/el/product/LE2D12N7 | PPCTR | 3389110633634 |  |  | 0 | 0 | https://eref.se.com/gr/el/product/LE2D12N7
LE3D09P7 | TeSys LE - εκκινητής αστέρα-τριγώνου σε κουτί - 9 A - πηνίο 230VAC | 417.78 | 1 ΤΜΧ | 1 ΤΜΧ | 3-Βιομηχανία - Γενικής Χρήσης | Contactors Ind | 42 | Γενικής Χρήσης | https://eref.se.com/gr/el/product/LE3D09P7 | PPCTR | 3389110625714 | 6 |  | 0 | 0 | https://eref.se.com/gr/el/product/LE3D09P7
LE3D09V7 | TeSys LE - εκκινητής αστέρα-τριγώνου σε κουτί - 9 A - πηνίο 400VAC | 413.1 | 1 ΤΜΧ | 1 ΤΜΧ | 3-Βιομηχανία - Γενικής Χρήσης | Contactors Ind | 42 | Γενικής Χρήσης | https://eref.se.com/gr/el/product/LE3D09V7 | PPCTR | 3389110625769 | 6 |  | 0 | 0 | https://eref.se.com/gr/el/product/LE3D09V7
LE3D12N7 | TeSys LE - εκκινητής αστέρα-τριγώνου σε κουτί - 12 A - πηνίο 415VAC | 462.51 | 1 ΤΜΧ | 1 ΤΜΧ | 3-Βιομηχανία - Γενικής Χρήσης | Contactors Ind | 42 | Γενικής Χρήσης | https://eref.se.com/gr/el/product/LE3D12N7 | PPCTR | 3389110627398 |  |  | 0 | 0 | https://eref.se.com/gr/el/product/LE3D12N7
LE3D12P7 | TeSys LE - εκκινητής αστέρα-τριγώνου σε κουτί - 12 A - πηνίο 230VAC | 462.5 | 1 ΤΜΧ | 1 ΤΜΧ | 3-Βιομηχανία - Γενικής Χρήσης | Contactors Ind | 42 | Γενικής Χρήσης | https://eref.se.com/gr/el/product/LE3D12P7 | PPCTR | 3389110626858 | 6 |  | 0 | 0 | https://eref.se.com/gr/el/product/LE3D12P7
LE3D12V7 | TeSys LE - εκκινητής αστέρα-τριγώνου σε κουτί - 12A - πηνίο 400VAC | 457.35 | 1 ΤΜΧ | 1 ΤΜΧ | 3-Βιομηχανία - Γενικής Χρήσης | Contactors Ind | 42 | Γενικής Χρήσης | https://eref.se.com/gr/el/product/LE3D12V7 | PPCTR | 3389110627480 | 6 |  | 0 | 0 | https://eref.se.com/gr/el/product/LE3D12V7
LE3D18N7 | TeSys LE - εκκινητής αστέρα-τριγώνου σε κουτί - 18 A - πηνίο 415VAC | 509.09 | 1 ΤΜΧ | 1 ΤΜΧ | 3-Βιομηχανία - Γενικής Χρήσης | Contactors Ind | 42 | Γενικής Χρήσης | https://eref.se.com/gr/el/product/LE3D18N7 | PPCTR | 3389110628258 | 6 |  | 0 | 0 | https://eref.se.com/gr/el/product/LE3D18N7
LE3D18P7 | TeSys LE - εκκινητής αστέρα-τριγώνου σε κουτί - 18 A - πηνίο 230VAC | 509.09 | 1 ΤΜΧ | 1 ΤΜΧ | 3-Βιομηχανία - Γενικής Χρήσης | Contactors Ind | 42 | Γενικής Χρήσης | https://eref.se.com/gr/el/product/LE3D18P7 | PPCTR | 3389110541380 | 1 | 6 | 0 | 0 | https://eref.se.com/gr/el/product/LE3D18P7
LE3D18V7 | TeSys LE - εκκινητής αστέρα-τριγώνου σε κουτί - 18 A - πηνίο 400VAC | 503.4 | 1 ΤΜΧ | 1 ΤΜΧ | 3-Βιομηχανία - Γενικής Χρήσης | Contactors Ind | 42 | Γενικής Χρήσης | https://eref.se.com/gr/el/product/LE3D18V7 | PPCTR | 3389110628272 | 6 |  | 0 | 0 | https://eref.se.com/gr/el/product/LE3D18V7
LE3D35V7 | TeSys LE - εκκινητής αστέρα-τριγώνου σε κουτί - 35 A - πηνίο 400VAC | 549.46 | 1 ΤΜΧ | 1 ΤΜΧ | 3-Βιομηχανία - Γενικής Χρήσης | Contactors Ind | 42 | Γενικής Χρήσης | https://eref.se.com/gr/el/product/LE3D35V7 | PPCTR | 3389110628586 |  |  | 0 | 0 | https://eref.se.com/gr/el/product/LE3D35V7
LE4D09P7 | TeSys LE - απευθείας εκκινητής DOL σε κουτί - 9 A - 230 V AC πηνίο | 170.2 | 1 ΤΜΧ | 1 ΤΜΧ | 3-Βιομηχανία - Γενικής Χρήσης | Contactors Ind | 42 | Γενικής Χρήσης | https://eref.se.com/gr/el/product/LE4D09P7 | PPCTR | 3389110578614 | 6 |  | 0 | 0 | https://eref.se.com/gr/el/product/LE4D09P7
LE4D09V7 | TeSys LE - απευθείας εκκινητής DOL σε κουτί - 9 A - 400 V AC πηνίο | 172.78 | 1 ΤΜΧ | 1 ΤΜΧ | 3-Βιομηχανία - Γενικής Χρήσης | Contactors Ind | 42 | Γενικής Χρήσης | https://eref.se.com/gr/el/product/LE4D09V7 | PPCTR | 3389110578911 | 6 |  | 0 | 0 | https://eref.se.com/gr/el/product/LE4D09V7
LE4D12P7 | TeSys LE - απευθείας εκκινητής DOL σε κουτί - 12 A - 230 V AC πηνίο | 173.53 | 1 ΤΜΧ | 1 ΤΜΧ | 3-Βιομηχανία - Γενικής Χρήσης | Contactors Ind | 42 | Γενικής Χρήσης | https://eref.se.com/gr/el/product/LE4D12P7 | PPCTR | 3389110658705 | 6 |  | 0 | 0 | https://eref.se.com/gr/el/product/LE4D12P7
LE4D12Q7 | TeSys LE - απευθείας εκκινητής DOL σε κουτί - 12 A - 380 V AC πηνίο | 176.24 | 1 ΤΜΧ | 1 ΤΜΧ | 3-Βιομηχανία - Γενικής Χρήσης | Contactors Ind | 42 | Γενικής Χρήσης | https://eref.se.com/gr/el/product/LE4D12Q7 | PPCTR | 3389110970890 | 6 |  | 0 | 0 | https://eref.se.com/gr/el/product/LE4D12Q7
LE4D12V7 | TeSys LE - απευθείας εκκινητής DOL σε κουτί - 12 A - 400 V AC πηνίο | 176.24 | 1 ΤΜΧ | 1 ΤΜΧ | 3-Βιομηχανία - Γενικής Χρήσης | Contactors Ind | 42 | Γενικής Χρήσης | https://eref.se.com/gr/el/product/LE4D12V7 | PPCTR | 3389110658811 | 6 |  | 0 | 0 | https://eref.se.com/gr/el/product/LE4D12V7
LE4D18V7 | TeSys LE - απευθείας εκκινητής DOL σε κουτί - 18 A - 400 V AC πηνίο | 187 | 1 ΤΜΧ | 1 ΤΜΧ | 3-Βιομηχανία - Γενικής Χρήσης | Contactors Ind | 42 | Γενικής Χρήσης | https://eref.se.com/gr/el/product/LE4D18V7 | PPCTR | 3389110587326 | 6 |  | 0 | 0 | https://eref.se.com/gr/el/product/LE4D18V7
LE4D25P7 | TeSys LE - απευθείας εκκινητής DOL σε κουτί - 25 A - 230 V AC πηνίο | 197.86 | 1 ΤΜΧ | 1 ΤΜΧ | 3-Βιομηχανία - Γενικής Χρήσης | Contactors Ind | 42 | Γενικής Χρήσης | https://eref.se.com/gr/el/product/LE4D25P7 | PPCTR | 3389110589191 | 6 |  | 0 | 0 | https://eref.se.com/gr/el/product/LE4D25P7
LE4D25V7 | TeSys LE - απευθείας εκκινητής DOL σε κουτί - 25 A - 400 V AC πηνίο | 201.79 | 1 ΤΜΧ | 1 ΤΜΧ | 3-Βιομηχανία - Γενικής Χρήσης | Contactors Ind | 42 | Γενικής Χρήσης | https://eref.se.com/gr/el/product/LE4D25V7 | PPCTR | 3389110589368 | 6 |  | 0 | 0 | https://eref.se.com/gr/el/product/LE4D25V7
LE4D35V7 | TeSys LE - απευθείας εκκινητής DOL σε κουτί - 35 A - 400 V AC πηνίο | 226.49 | 1 ΤΜΧ | 1 ΤΜΧ | 3-Βιομηχανία - Γενικής Χρήσης | Contactors Ind | 42 | Γενικής Χρήσης | https://eref.se.com/gr/el/product/LE4D35V7 | PPCTR | 3389110589948 | 6 |  | 0 | 0 | https://eref.se.com/gr/el/product/LE4D35V7
LE6D12V7 | TeSys LE - εκκινητής αστέρα-τριγώνου σε κουτί - 12 A - πηνίο 400VAC | 567.27 | 1 ΤΜΧ | 1 ΤΜΧ | 3-Βιομηχανία - Γενικής Χρήσης | Contactors Ind | 42 | Γενικής Χρήσης | https://eref.se.com/gr/el/product/LE6D12V7 | PPCTR | 3389110630213 | 6 |  | 0 | 0 | https://eref.se.com/gr/el/product/LE6D12V7
LE6D18V7 | TeSys LE - εκκινητής αστέρα-τριγώνου σε κουτί - 18 A - πηνίο 400VAC | 613.3 | 1 ΤΜΧ | 1 ΤΜΧ | 3-Βιομηχανία - Γενικής Χρήσης | Contactors Ind | 42 | Γενικής Χρήσης | https://eref.se.com/gr/el/product/LE6D18V7 | PPCTR | 3389110630626 |  |  | 0 | 0 | https://eref.se.com/gr/el/product/LE6D18V7
LG1K065M707 | TeSys LG - απευθείας εκκινητής DOL σε κουτί - 1.6...2.5 A - 220/230 V AC πηνίο | 228.58 | 1 ΤΜΧ | 1 ΤΜΧ | 3-Βιομηχανία - Γενικής Χρήσης | Contactors Ind | 42 | Γενικής Χρήσης | https://eref.se.com/gr/el/product/LG1K065M707 | PPCTR | 3389110653687 | 12 |  | 0 | 0 | https://eref.se.com/gr/el/product/LG1K065M707
LG1K065P707 | TeSys LG - απευθείας εκκινητής DOL σε κουτί - 1.6...2.5 A - 230 V AC πηνίο | 228.58 | 1 ΤΜΧ | 1 ΤΜΧ | 3-Βιομηχανία - Γενικής Χρήσης | Contactors Ind | 42 | Γενικής Χρήσης | https://eref.se.com/gr/el/product/LG1K065P707 | PPCTR | 3389110087376 |  |  | 0 | 0 | https://eref.se.com/gr/el/product/LG1K065P707
LG1K065Q707 | TeSys LG - απευθείας εκκινητής DOL σε κουτί - 1.6...2.5 A - 380/400 V AC πηνίο | 228.58 | 1 ΤΜΧ | 1 ΤΜΧ | 3-Βιομηχανία - Γενικής Χρήσης | Contactors Ind | 42 | Γενικής Χρήσης | https://eref.se.com/gr/el/product/LG1K065Q707 | PPCTR | 3389110655575 | 12 |  | 0 | 0 | https://eref.se.com/gr/el/product/LG1K065Q707
LG7K06M7 | TeSys LG - απευθείας εκκινητής DOL σε κουτί - 6 A - 220/230 V AC πηνίο | 124.62 | 1 ΤΜΧ | 1 ΤΜΧ | 3-Βιομηχανία - Γενικής Χρήσης | Contactors Ind | 42 | Γενικής Χρήσης | https://eref.se.com/gr/el/product/LG7K06M7 | PPCTR | 3389110604245 | 12 |  | 0 | 0 | https://eref.se.com/gr/el/product/LG7K06M7
LG7K06M707 | TeSys LG - απευθείας εκκινητής DOL σε κουτί - 1.6...2.5 A - 220/230 V AC πηνίο | 174.11 | 1 ΤΜΧ | 1 ΤΜΧ | 3-Βιομηχανία - Γενικής Χρήσης | Contactors Ind | 42 | Γενικής Χρήσης | https://eref.se.com/gr/el/product/LG7K06M707 | PPCTR | 3389110657784 | 12 |  | 0 | 0 | https://eref.se.com/gr/el/product/LG7K06M707
LG7K06Q7 | TeSys LG - απευθείας εκκινητής DOL σε κουτί - 6 A - 380/400 V AC πηνίο | 124.62 | 1 ΤΜΧ | 1 ΤΜΧ | 3-Βιομηχανία - Γενικής Χρήσης | Contactors Ind | 42 | Γενικής Χρήσης | https://eref.se.com/gr/el/product/LG7K06Q7 | PPCTR | 3389110604252 | 12 |  | 0 | 0 | https://eref.se.com/gr/el/product/LG7K06Q7
LG7K06Q707 | TeSys LG - απευθείας εκκινητής DOL σε κουτί - 1.6...2.5 A - 380/400 V AC πηνίο | 174.11 | 1 ΤΜΧ | 1 ΤΜΧ | 3-Βιομηχανία - Γενικής Χρήσης | Contactors Ind | 42 | Γενικής Χρήσης | https://eref.se.com/gr/el/product/LG7K06Q707 | PPCTR | 3389110660630 | 12 |  | 0 | 0 | https://eref.se.com/gr/el/product/LG7K06Q707
LG8K06M707 | TeSys LG - αναστροφέας σε κουτί - 1.6...2.5 A - 220 - πηνίο 230VAC | 226.16 | 1 ΤΜΧ | 1 ΤΜΧ | 3-Βιομηχανία - Γενικής Χρήσης | Contactors Ind | 42 | Γενικής Χρήσης | https://eref.se.com/gr/el/product/LG8K06M707 | PPCTR | 3389110657289 | 6 |  | 0 | 0 | https://eref.se.com/gr/el/product/LG8K06M707
LG8K06Q7 | TeSys LG - αναστροφέας σε κουτί - 6A - πηνίο 380/400VAC | 176.67 | 1 ΤΜΧ | 1 ΤΜΧ | 3-Βιομηχανία - Γενικής Χρήσης | Contactors Ind | 42 | Γενικής Χρήσης | https://eref.se.com/gr/el/product/LG8K06Q7 | PPCTR | 3389110604214 | 12 |  | 0 | 0 | https://eref.se.com/gr/el/product/LG8K06Q7
LG8K06Q707 | TeSys LG - αναστροφέας σε κουτί - 1.6...2.5 A - πηνίο 380/400VAC | 226.16 | 1 ΤΜΧ | 1 ΤΜΧ | 3-Βιομηχανία - Γενικής Χρήσης | Contactors Ind | 42 | Γενικής Χρήσης | https://eref.se.com/gr/el/product/LG8K06Q707 | PPCTR | 3389110657364 | 12 |  | 0 | 0 | https://eref.se.com/gr/el/product/LG8K06Q707
LGY112510 | Linergy DS στοιχείο διανομής 1P 125A 10 οπών | 26.47 | 1 ΤΜΧ | 1 ΤΜΧ | 2-Μικρό & Μεσαίο Κτίριο | PTLVS <= 630 | 36 | Γενικής Χρήσης | https://eref.se.com/gr/el/product/LGY112510 | HDCFD | 3606480542152 | 80 |  | 0 | 0 | https://eref.se.com/gr/el/product/LGY112510
LGY116013 | Linergy DS στοιχείο διανομής 1P 160A 13 οπών | 32.25 | 1 ΤΜΧ | 1 ΤΜΧ | 2-Μικρό & Μεσαίο Κτίριο | PTLVS <= 630 | 36 | Γενικής Χρήσης | https://eref.se.com/gr/el/product/LGY116013 | HDCFD | 3606480542169 | 60 | 480 | 0 | 0 | https://eref.se.com/gr/el/product/LGY116013
LGY125014 | Linergy DS στοιχείο διανομής 1P 250A 14 οπών | 43.01 | 1 ΤΜΧ | 1 ΤΜΧ | 2-Μικρό & Μεσαίο Κτίριο | PTLVS <= 630 | 36 | Γενικής Χρήσης | https://eref.se.com/gr/el/product/LGY125014 | HDCFD | 3606480542176 | 40 |  | 0 | 0 | https://eref.se.com/gr/el/product/LGY125014
LGY410028 | Linergy DS στοιχείο διανομής 4P 100A 28 οπών | 19.85 | 1 ΤΜΧ | 1 ΤΜΧ | 2-Μικρό & Μεσαίο Κτίριο | PTLVS <= 630 | 36 | Γενικής Χρήσης | https://eref.se.com/gr/el/product/LGY410028 | HDCFD | 3606480542084 | 34 | 272 | 0 | 0 | https://eref.se.com/gr/el/product/LGY410028
LGY412548 | Linergy DS στοιχείο διανομής 4P 125A 48 οπών | 28.95 | 1 ΤΜΧ | 1 ΤΜΧ | 2-Μικρό & Μεσαίο Κτίριο | PTLVS <= 630 | 36 | Γενικής Χρήσης | https://eref.se.com/gr/el/product/LGY412548 | HDCFD | 3606480542091 | 20 | 160 | 0 | 0 | https://eref.se.com/gr/el/product/LGY412548
LGY412560 | Linergy DS στοιχείο διανομής 4P 125A 60 οπών | 33.08 | 1 ΤΜΧ | 1 ΤΜΧ | 2-Μικρό & Μεσαίο Κτίριο | PTLVS <= 630 | 36 | Γενικής Χρήσης | https://eref.se.com/gr/el/product/LGY412560 | HDCFD | 3606480542107 | 25 | 200 | 0 | 0 | https://eref.se.com/gr/el/product/LGY412560
LGY416048 | Linergy DS στοιχείο διανομής 4P 160A 48 οπών | 58.72 | 1 ΤΜΧ | 1 ΤΜΧ | 2-Μικρό & Μεσαίο Κτίριο | PTLVS <= 630 | 36 | Γενικής Χρήσης | https://eref.se.com/gr/el/product/LGY416048 | HDCFD | 3606480542114 | 15 | 120 | 0 | 0 | https://eref.se.com/gr/el/product/LGY416048
LGYN1007 | Linergy μπάρα ουδέτερου για στοιχείο 7 οπών - 100Α | 8.52 | 1 ΤΜΧ | 1 ΤΜΧ | 2-Μικρό & Μεσαίο Κτίριο | PTLVS <= 630 | 36 | Γενικής Χρήσης | https://eref.se.com/gr/el/product/LGYN1007 | HDCFD | 3606480542121 | 100 |  | 0 | 0 | https://eref.se.com/gr/el/product/LGYN1007
LGYN12512 | Linergy μπάρα ουδέτερου για στοιχείο 12 οπών - 125Α | 13.24 | 1 ΤΜΧ | 1 ΤΜΧ | 2-Μικρό & Μεσαίο Κτίριο | PTLVS <= 630 | 36 | Γενικής Χρήσης | https://eref.se.com/gr/el/product/LGYN12512 | HDCFD | 3606480542138 | 100 |  | 0 | 0 | https://eref.se.com/gr/el/product/LGYN12512
LGYN12515 | Linergy μπάρα ουδέτερου για στοιχείο 15 οπών - 125Α | 15.71 | 1 ΤΜΧ | 1 ΤΜΧ | 2-Μικρό & Μεσαίο Κτίριο | PTLVS <= 630 | 36 | Γενικής Χρήσης | https://eref.se.com/gr/el/product/LGYN12515 | HDCFD | 3606480542145 | 70 |  | 0 | 0 | https://eref.se.com/gr/el/product/LGYN12515
LGYT1E05 | Pragma μπλοκ ακροδεκτών γείωσης (1x25mm2 + 4x4mm2) | 10.65 | 1 ΤΜΧ | 1 ΤΜΧ | 1-Κατοικία | FD Residential | 25 | Γενικής Χρήσης | https://eref.se.com/gr/el/product/LGYT1E05 | HDCFD | 3606489580025 | 50 | 400 | 0 | 0 | https://eref.se.com/gr/el/product/LGYT1E05
LGYT1E14 | Pragma μπλοκ ακροδεκτών γείωσης (3x25mm2 + 11x4mm2) | 15.53 | 1 ΤΜΧ | 1 ΤΜΧ | 1-Κατοικία | FD Residential | 25 | Γενικής Χρήσης | https://eref.se.com/gr/el/product/LGYT1E14 | HDCFD | 3606489579975 | 40 | 320 | 0 | 0 | https://eref.se.com/gr/el/product/LGYT1E14
LGYT1E24 | Pragma μπλοκ ακροδεκτών γείωσης (3x25mm2 + 21x4mm2) | 20.69 | 1 ΤΜΧ | 1 ΤΜΧ | 1-Κατοικία | FD Residential | 25 | Γενικής Χρήσης | https://eref.se.com/gr/el/product/LGYT1E24 | HDCFD | 3606489580001 | 40 | 320 | 0 | 0 | https://eref.se.com/gr/el/product/LGYT1E24
LGYT1N05 | Pragma μπλοκ ακροδεκτών ουδετέρου (1x25mm2 + 4x4mm2) | 10.65 | 1 ΤΜΧ | 1 ΤΜΧ | 1-Κατοικία | FD Residential | 25 | Γενικής Χρήσης | https://eref.se.com/gr/el/product/LGYT1N05 | HDCFD | 3606489580032 | 50 | 400 | 0 | 0 | https://eref.se.com/gr/el/product/LGYT1N05
LGYT1N14 | Pragma μπλοκ ακροδεκτών ουδετέρου (3x25mm2 + 11x4mm2) | 15.04 | 1 ΤΜΧ | 1 ΤΜΧ | 1-Κατοικία | FD Residential | 25 | Γενικής Χρήσης | https://eref.se.com/gr/el/product/LGYT1N14 | HDCFD | 3606489579982 | 40 | 320 | 0 | 0 | https://eref.se.com/gr/el/product/LGYT1N14
LGYT1N24 | Pragma μπλοκ ακροδεκτών ουδετέρου (3x25mm2 + 21x4mm2) | 18.79 | 1 ΤΜΧ | 1 ΤΜΧ | 1-Κατοικία | FD Residential | 25 | Γενικής Χρήσης | https://eref.se.com/gr/el/product/LGYT1N24 | HDCFD | 3606489580018 | 40 | 320 | 0 | 0 | https://eref.se.com/gr/el/product/LGYT1N24
LJ7K06Q7 | TeSys LJ - απευθείας εκκινητής DOL σε κουτί - 6 A - 24 V AC πηνίο | 153.15 | 1 ΤΜΧ | 1 ΤΜΧ | 3-Βιομηχανία - Γενικής Χρήσης | Contactors Ind | 42 | Γενικής Χρήσης | https://eref.se.com/gr/el/product/LJ7K06Q7 | PPCTR | 3389110824131 | 12 |  | 0 | 0 | https://eref.se.com/gr/el/product/LJ7K06Q7
LJ7K06Q707 | TeSys LJ - απευθείας εκκινητής DOL σε κουτί - 1.6...2.5 A - 24 V AC πηνίο | 206.25 | 1 ΤΜΧ | 1 ΤΜΧ | 3-Βιομηχανία - Γενικής Χρήσης | Contactors Ind | 42 | Γενικής Χρήσης | https://eref.se.com/gr/el/product/LJ7K06Q707 | PPCTR | 3389110787320 | 12 |  | 0 | 0 | https://eref.se.com/gr/el/product/LJ7K06Q707
LJ7K09Q7 | TeSys LJ - απευθείας εκκινητής DOL σε κουτί - 9 A - 24 V AC πηνίο | 153.15 | 1 ΤΜΧ | 1 ΤΜΧ | 3-Βιομηχανία - Γενικής Χρήσης | Contactors Ind | 42 | Γενικής Χρήσης | https://eref.se.com/gr/el/product/LJ7K09Q7 | PPCTR | 3389110824568 |  |  | 0 | 0 | https://eref.se.com/gr/el/product/LJ7K09Q7
LJ8K06Q707 | TeSys LJ - αναστροφέας σε κουτί - 1.6...2.5 A - πηνίο 24VAC | 253.22 | 1 ΤΜΧ | 1 ΤΜΧ | 3-Βιομηχανία - Γενικής Χρήσης | Contactors Ind | 42 | Γενικής Χρήσης | https://eref.se.com/gr/el/product/LJ8K06Q707 | PPCTR | 3389110885699 |  |  | 0 | 0 | https://eref.se.com/gr/el/product/LJ8K06Q707
LMC058LF424 | compact base - 42 + 4 I/O - 24 V DC supply - 2 slots for PCI | 2345.7 | 1 ΤΜΧ | 1 ΤΜΧ | 7-Βιομηχανία - Προγραμματιζόμενα | Automation controllers | 76 | Προγραμματιζόμενα | https://eref.se.com/gr/el/product/LMC058LF424 | IDMST | 3595864110912 | 6 |  | 0.12 | 0 | https://eref.se.com/gr/el/product/LMC058LF424
LMR8267003 | New Unica κουτί χωνευτό ιταλικού τύπου 7 στοιχείων | 6.12 | 1 ΤΜΧ | 5 ΤΜΧ | 1-Κατοικία | Connected Living | 29 | Γενικής Χρήσης | https://eref.se.com/gr/el/product/LMR8267003 | HDCWD | 3606489839772 | 20 | 40 | 0 | 0 | https://eref.se.com/gr/el/product/LMR8267003
LP1K0601BD | TeSys K ρελέ ισχύος - 3P - AC-3 <lt/>= 440 V 6 A - 1 NC - 24 V DC πηνίο | 40.15 | 1 ΤΜΧ | 1 ΤΜΧ | 3-Βιομηχανία - Γενικής Χρήσης | Contactors Ind | 42 | Γενικής Χρήσης | https://eref.se.com/gr/el/product/LP1K0601BD | PPCTR | 3389110363210 | 40 | 640 | 0 | 0 | https://eref.se.com/gr/el/product/LP1K0601BD
LP1K0601ED | TeSys K ρελέ ισχύος - 3P - AC-3 <lt/>= 440 V 6 A - 1 NC - 48 V DC πηνίο | 40.15 | 1 ΤΜΧ | 1 ΤΜΧ | 3-Βιομηχανία - Γενικής Χρήσης | Contactors Ind | 42 | Γενικής Χρήσης | https://eref.se.com/gr/el/product/LP1K0601ED | PPCTR | 3389110495249 | 40 |  | 0 | 0 | https://eref.se.com/gr/el/product/LP1K0601ED
LP1K0601FD | TeSys K ρελέ ισχύος - 3P - AC-3 <lt/>= 440 V 6 A - 1 NC - 110 V DC πηνίο | 40.15 | 1 ΤΜΧ | 1 ΤΜΧ | 3-Βιομηχανία - Γενικής Χρήσης | Contactors Ind | 42 | Γενικής Χρήσης | https://eref.se.com/gr/el/product/LP1K0601FD | PPCTR | 3389110495294 | 1 | 40 | 0 | 0 | https://eref.se.com/gr/el/product/LP1K0601FD
LP1K0601MD | TeSys K ρελέ ισχύος - 3P - AC-3 <lt/>= 440 V 6 A - 1 NC - 220 V DC πηνίο | 40.15 | 1 ΤΜΧ | 1 ΤΜΧ | 3-Βιομηχανία - Γενικής Χρήσης | Contactors Ind | 42 | Γενικής Χρήσης | https://eref.se.com/gr/el/product/LP1K0601MD | PPCTR | 3389110495379 | 40 | 640 | 0 | 0 | https://eref.se.com/gr/el/product/LP1K0601MD
LP1K0601ND | TeSys K ρελέ ισχύος - 3P - AC-3 <lt/>= 440 V 6 A - 1 NC - 60 V DC πηνίο | 47.77 | 1 ΤΜΧ | 1 ΤΜΧ | 3-Βιομηχανία - Γενικής Χρήσης | Contactors Ind | 42 | Γενικής Χρήσης | https://eref.se.com/gr/el/product/LP1K0601ND | PPCTR | 3389110495393 | 40 |  | 0 | 0 | https://eref.se.com/gr/el/product/LP1K0601ND
LP1K0601SD | TeSys K ρελέ ισχύος - 3P - AC-3 <lt/>= 440 V 6 A - 1 NC - 72 V DC πηνίο | 47.77 | 1 ΤΜΧ | 1 ΤΜΧ | 3-Βιομηχανία - Γενικής Χρήσης | Contactors Ind | 42 | Γενικής Χρήσης | https://eref.se.com/gr/el/product/LP1K0601SD | PPCTR | 3389110495430 | 40 | 640 | 0 | 0 | https://eref.se.com/gr/el/product/LP1K0601SD
LP1K0610BD | TeSys K ρελέ ισχύος - 3P - AC-3 <lt/>= 440 V 6 A - 1 NO - 24 V DC πηνίο | 40.15 | 1 ΤΜΧ | 1 ΤΜΧ | 3-Βιομηχανία - Γενικής Χρήσης | Contactors Ind | 42 | Γενικής Χρήσης | https://eref.se.com/gr/el/product/LP1K0610BD | PPCTR | 3389110363227 | 40 | 640 | 0 | 0 | https://eref.se.com/gr/el/product/LP1K0610BD
LP1K0610ED | TeSys K ρελέ ισχύος - 3P - AC-3 <lt/>= 440 V 6 A - 1 NO - 48 V DC πηνίο | 40.15 | 1 ΤΜΧ | 1 ΤΜΧ | 3-Βιομηχανία - Γενικής Χρήσης | Contactors Ind | 42 | Γενικής Χρήσης | https://eref.se.com/gr/el/product/LP1K0610ED | PPCTR | 3389110494600 | 40 |  | 0 | 0 | https://eref.se.com/gr/el/product/LP1K0610ED
LP1K0610FD | TeSys K ρελέ ισχύος - 3P - AC-3 <lt/>= 440 V 6 A - 1 NO - 110 V DC πηνίο | 40.15 | 1 ΤΜΧ | 1 ΤΜΧ | 3-Βιομηχανία - Γενικής Χρήσης | Contactors Ind | 42 | Γενικής Χρήσης | https://eref.se.com/gr/el/product/LP1K0610FD | PPCTR | 3389110494655 | 40 |  | 0 | 0 | https://eref.se.com/gr/el/product/LP1K0610FD
LP1K0610JD | TeSys K ρελέ ισχύος - 3P - AC-3 <lt/>= 440 V 6 A - 1 NO - 12 V DC πηνίο | 44.86 | 1 ΤΜΧ | 1 ΤΜΧ | 3-Βιομηχανία - Γενικής Χρήσης | Contactors Ind | 42 | Γενικής Χρήσης | https://eref.se.com/gr/el/product/LP1K0610JD | PPCTR | 3389110494686 | 40 |  | 0 | 0 | https://eref.se.com/gr/el/product/LP1K0610JD
LP1K0610MD | TeSys K ρελέ ισχύος - 3P - AC-3 <lt/>= 440 V 6 A - 1 NO - 220 V DC πηνίο | 40.15 | 1 ΤΜΧ | 1 ΤΜΧ | 3-Βιομηχανία - Γενικής Χρήσης | Contactors Ind | 42 | Γενικής Χρήσης | https://eref.se.com/gr/el/product/LP1K0610MD | PPCTR | 3389110494709 | 40 | 640 | 0 | 0 | https://eref.se.com/gr/el/product/LP1K0610MD
LP1K09004BD | TeSys K ρελέ ισχύος - 4P (4 NO) - AC-1 <lt/>= 440 V 20 A - 24 V DC πηνίο | 50.73 | 1 ΤΜΧ | 1 ΤΜΧ | 3-Βιομηχανία - Γενικής Χρήσης | Contactors Ind | 42 | Γενικής Χρήσης | https://eref.se.com/gr/el/product/LP1K09004BD | PPCTR | 3389110495195 | 40 |  | 0 | 0 | https://eref.se.com/gr/el/product/LP1K09004BD
LP1K09004ED | TeSys K ρελέ ισχύος - 4P (4 NO) - AC-1 <lt/>= 440 V 20 A - 48 V DC πηνίο | 50.73 | 1 ΤΜΧ | 1 ΤΜΧ | 3-Βιομηχανία - Γενικής Χρήσης | Contactors Ind | 42 | Γενικής Χρήσης | https://eref.se.com/gr/el/product/LP1K09004ED | PPCTR | 3389110495270 | 40 | 640 | 0 | 0 | https://eref.se.com/gr/el/product/LP1K09004ED
LP1K09004FD | TeSys K ρελέ ισχύος - 4P (4 NO) - AC-1 <lt/>= 440 V 20 A - 110 V DC πηνίο | 50.73 | 1 ΤΜΧ | 1 ΤΜΧ | 3-Βιομηχανία - Γενικής Χρήσης | Contactors Ind | 42 | Γενικής Χρήσης | https://eref.se.com/gr/el/product/LP1K09004FD | PPCTR | 3389110347661 | 40 |  | 0 | 0 | https://eref.se.com/gr/el/product/LP1K09004FD
LP1K09004GD | TeSys K ρελέ ισχύος - 4P (4 NO) - AC-1 <lt/>= 440 V 20 A - 125 V DC πηνίο | 60.34 | 1 ΤΜΧ | 1 ΤΜΧ | 3-Βιομηχανία - Γενικής Χρήσης | Contactors Ind | 42 | Γενικής Χρήσης | https://eref.se.com/gr/el/product/LP1K09004GD | PPCTR | 3389118020191 | 40 |  | 0 | 0 | https://eref.se.com/gr/el/product/LP1K09004GD
LP1K09004JD | TeSys K ρελέ ισχύος - 4P (4 NO) - AC-1 <lt/>= 440 V 20 A - 12 V DC πηνίο | 56.67 | 1 ΤΜΧ | 1 ΤΜΧ | 3-Βιομηχανία - Γενικής Χρήσης | Contactors Ind | 42 | Γενικής Χρήσης | https://eref.se.com/gr/el/product/LP1K09004JD | PPCTR | 3389110495324 | 40 |  | 0 | 0 | https://eref.se.com/gr/el/product/LP1K09004JD
LP1K09004MD | TeSys K ρελέ ισχύος - 4P (4 NO) - AC-1 <lt/>= 440 V 20 A - 220 V DC πηνίο | 54.02 | 1 ΤΜΧ | 1 ΤΜΧ | 3-Βιομηχανία - Γενικής Χρήσης | Contactors Ind | 42 | Γενικής Χρήσης | https://eref.se.com/gr/el/product/LP1K09004MD | PPCTR | 3389110495348 | 40 | 640 | 0 | 0 | https://eref.se.com/gr/el/product/LP1K09004MD
LP1K09008BD | TeSys K ρελέ ισχύος - 4P (2 NO + 2 NC) - AC-1 <lt/>= 440 V 20 A - 24 V DC πηνίο | 50.73 | 1 ΤΜΧ | 1 ΤΜΧ | 3-Βιομηχανία - Γενικής Χρήσης | Contactors Ind | 42 | Γενικής Χρήσης | https://eref.se.com/gr/el/product/LP1K09008BD | PPCTR | 3389110495836 | 40 |  | 0 | 0 | https://eref.se.com/gr/el/product/LP1K09008BD
LP1K09008ED | TeSys K ρελέ ισχύος - 4P (2 NO + 2 NC) - AC-1 <lt/>= 440 V 20 A - 48 V DC πηνίο | 50.73 | 1 ΤΜΧ | 1 ΤΜΧ | 3-Βιομηχανία - Γενικής Χρήσης | Contactors Ind | 42 | Γενικής Χρήσης | https://eref.se.com/gr/el/product/LP1K09008ED | PPCTR | 3389110495904 | 40 |  | 0 | 0 | https://eref.se.com/gr/el/product/LP1K09008ED
LP1K09008FD | TeSys K ρελέ ισχύος - 4P (2 NO + 2 NC) - AC-1 <lt/>= 440 V 20 A - 110 V DC πηνίο | 50.73 | 1 ΤΜΧ | 1 ΤΜΧ | 3-Βιομηχανία - Γενικής Χρήσης | Contactors Ind | 42 | Γενικής Χρήσης | https://eref.se.com/gr/el/product/LP1K09008FD | PPCTR | 3389110495560 | 40 | 640 | 0 | 0 | https://eref.se.com/gr/el/product/LP1K09008FD
LP1K09008JD | TeSys K ρελέ ισχύος - 4P (2 NO + 2 NC) - AC-1 <lt/>= 440 V 20 A - 12 V DC πηνίο | 56.67 | 1 ΤΜΧ | 1 ΤΜΧ | 3-Βιομηχανία - Γενικής Χρήσης | Contactors Ind | 42 | Γενικής Χρήσης | https://eref.se.com/gr/el/product/LP1K09008JD | PPCTR | 3389110495713 |  |  | 0 | 0 | https://eref.se.com/gr/el/product/LP1K09008JD
LP1K09008MD | TeSys K ρελέ ισχύος - 4P (2 NO + 2 NC) - AC-1 <lt/>= 440 V 20 A - 220 V DC πηνίο | 50.73 | 1 ΤΜΧ | 1 ΤΜΧ | 3-Βιομηχανία - Γενικής Χρήσης | Contactors Ind | 42 | Γενικής Χρήσης | https://eref.se.com/gr/el/product/LP1K09008MD | PPCTR | 3389110495782 | 40 |  | 0 | 0 | https://eref.se.com/gr/el/product/LP1K09008MD
LP1K09008ND | TeSys K ρελέ ισχύος - 4P (2 NO + 2 NC) - AC-1 <lt/>= 440 V 20 A - 60 V DC πηνίο | 56.67 | 1 ΤΜΧ | 1 ΤΜΧ | 3-Βιομηχανία - Γενικής Χρήσης | Contactors Ind | 42 | Γενικής Χρήσης | https://eref.se.com/gr/el/product/LP1K09008ND | PPCTR | 3389110495829 | 40 |  | 0 | 0 | https://eref.se.com/gr/el/product/LP1K09008ND
LP1K0901BD | TeSys K ρελέ ισχύος - 3P - AC-3 <lt/>= 440 V 9 A - 1 NC - 24 V DC πηνίο | 42.26 | 1 ΤΜΧ | 1 ΤΜΧ | 3-Βιομηχανία - Γενικής Χρήσης | Contactors Ind | 42 | Γενικής Χρήσης | https://eref.se.com/gr/el/product/LP1K0901BD | PPCTR | 3389110363234 | 40 | 640 | 0 | 0 | https://eref.se.com/gr/el/product/LP1K0901BD
LP1K0901ED | TeSys K ρελέ ισχύος - 3P - AC-3 <lt/>= 440 V 9 A - 1 NC - 48 V DC πηνίο | 42.26 | 1 ΤΜΧ | 1 ΤΜΧ | 3-Βιομηχανία - Γενικής Χρήσης | Contactors Ind | 42 | Γενικής Χρήσης | https://eref.se.com/gr/el/product/LP1K0901ED | PPCTR | 3389110496710 | 40 | 640 | 0 | 0 | https://eref.se.com/gr/el/product/LP1K0901ED
LP1K0901FD | TeSys K ρελέ ισχύος - 3P - AC-3 <lt/>= 440 V 9 A - 1 NC - 110 V DC πηνίο | 44.99 | 1 ΤΜΧ | 1 ΤΜΧ | 3-Βιομηχανία - Γενικής Χρήσης | Contactors Ind | 42 | Γενικής Χρήσης | https://eref.se.com/gr/el/product/LP1K0901FD | PPCTR | 3389110496765 | 40 | 640 | 0 | 0 | https://eref.se.com/gr/el/product/LP1K0901FD
LP1K0901GD | TeSys K ρελέ ισχύος - 3P - AC-3 <lt/>= 440 V 9 A - 1 NC - 125 V DC πηνίο | 50.31 | 1 ΤΜΧ | 1 ΤΜΧ | 3-Βιομηχανία - Γενικής Χρήσης | Contactors Ind | 42 | Γενικής Χρήσης | https://eref.se.com/gr/el/product/LP1K0901GD | PPCTR | 3389110496772 | 1 |  | 0 | 0 | https://eref.se.com/gr/el/product/LP1K0901GD
LP1K0901JD | TeSys K ρελέ ισχύος - 3P - AC-3 <lt/>= 440 V 9 A - 1 NC - 12 V DC πηνίο | 47.24 | 1 ΤΜΧ | 1 ΤΜΧ | 3-Βιομηχανία - Γενικής Χρήσης | Contactors Ind | 42 | Γενικής Χρήσης | https://eref.se.com/gr/el/product/LP1K0901JD | PPCTR | 3389110496796 | 40 |  | 0 | 0 | https://eref.se.com/gr/el/product/LP1K0901JD
LP1K0901MD | TeSys K ρελέ ισχύος - 3P - AC-3 <lt/>= 440 V 9 A - 1 NC - 220 V DC πηνίο | 42.26 | 1 ΤΜΧ | 1 ΤΜΧ | 3-Βιομηχανία - Γενικής Χρήσης | Contactors Ind | 42 | Γενικής Χρήσης | https://eref.se.com/gr/el/product/LP1K0901MD | PPCTR | 3389110496819 | 40 | 640 | 0 | 0 | https://eref.se.com/gr/el/product/LP1K0901MD
LP1K0901ND | TeSys K ρελέ ισχύος - 3P - AC-3 <lt/>= 440 V 9 A - 1 NC - 60 V DC πηνίο | 48.6 | 1 ΤΜΧ | 1 ΤΜΧ | 3-Βιομηχανία - Γενικής Χρήσης | Contactors Ind | 42 | Γενικής Χρήσης | https://eref.se.com/gr/el/product/LP1K0901ND | PPCTR | 3389110496864 | 40 |  | 0 | 0 | https://eref.se.com/gr/el/product/LP1K0901ND
LP1K0910BD | TeSys K ρελέ ισχύος - 3P - AC-3 <lt/>= 440 V 9 A - 1 NO - 24 V DC πηνίο | 42.26 | 1 ΤΜΧ | 1 ΤΜΧ | 3-Βιομηχανία - Γενικής Χρήσης | Contactors Ind | 42 | Γενικής Χρήσης | https://eref.se.com/gr/el/product/LP1K0910BD | PPCTR | 3389110363241 | 40 | 640 | 0 | 0 | https://eref.se.com/gr/el/product/LP1K0910BD
LP1K0910ED | TeSys K ρελέ ισχύος - 3P - AC-3 <lt/>= 440 V 9 A - 1 NO - 48 V DC πηνίο | 42.26 | 1 ΤΜΧ | 1 ΤΜΧ | 3-Βιομηχανία - Γενικής Χρήσης | Contactors Ind | 42 | Γενικής Χρήσης | https://eref.se.com/gr/el/product/LP1K0910ED | PPCTR | 3389110496352 | 40 |  | 0 | 0 | https://eref.se.com/gr/el/product/LP1K0910ED
LP1K0910FD | TeSys K ρελέ ισχύος - 3P - AC-3 <lt/>= 440 V 9 A - 1 NO - 110 V DC πηνίο | 42.26 | 1 ΤΜΧ | 1 ΤΜΧ | 3-Βιομηχανία - Γενικής Χρήσης | Contactors Ind | 42 | Γενικής Χρήσης | https://eref.se.com/gr/el/product/LP1K0910FD | PPCTR | 3389110496406 | 40 |  | 0 | 0 | https://eref.se.com/gr/el/product/LP1K0910FD
LP1K0910GD | TeSys K ρελέ ισχύος - 3P - AC-3 <lt/>= 440 V 9 A - 1 NO - 125 V DC πηνίο | 50.31 | 1 ΤΜΧ | 1 ΤΜΧ | 3-Βιομηχανία - Γενικής Χρήσης | Contactors Ind | 42 | Γενικής Χρήσης | https://eref.se.com/gr/el/product/LP1K0910GD | PPCTR | 3389110496413 | 40 |  | 0 | 0 | https://eref.se.com/gr/el/product/LP1K0910GD
LP1K0910JD | TeSys K ρελέ ισχύος - 3P - AC-3 <lt/>= 440 V 9 A - 1 NO - 12 V DC πηνίο | 47.24 | 1 ΤΜΧ | 1 ΤΜΧ | 3-Βιομηχανία - Γενικής Χρήσης | Contactors Ind | 42 | Γενικής Χρήσης | https://eref.se.com/gr/el/product/LP1K0910JD | PPCTR | 3389110496420 | 40 |  | 0 | 0 | https://eref.se.com/gr/el/product/LP1K0910JD
LP1K0910MD | TeSys K ρελέ ισχύος - 3P - AC-3 <lt/>= 440 V 9 A - 1 NO - 220 V DC πηνίο | 45 | 1 ΤΜΧ | 1 ΤΜΧ | 3-Βιομηχανία - Γενικής Χρήσης | Contactors Ind | 42 | Γενικής Χρήσης | https://eref.se.com/gr/el/product/LP1K0910MD | PPCTR | 3389110496437 | 40 | 640 | 0 | 0 | https://eref.se.com/gr/el/product/LP1K0910MD
LP1K0910SD | TeSys K ρελέ ισχύος - 3P - AC-3 <lt/>= 440 V 9 A - 1 NO - 72 V DC πηνίο | 47.24 | 1 ΤΜΧ | 1 ΤΜΧ | 3-Βιομηχανία - Γενικής Χρήσης | Contactors Ind | 42 | Γενικής Χρήσης | https://eref.se.com/gr/el/product/LP1K0910SD | PPCTR | 3389110496482 |  |  | 0 | 0 | https://eref.se.com/gr/el/product/LP1K0910SD
LP1K12004BD | TeSys K ρελέ ισχύος - 4P (4 NO) - AC-1 <lt/>= 440 V 20 A - 24 V DC πηνίο | 51.98 | 1 ΤΜΧ | 1 ΤΜΧ | 3-Βιομηχανία - Γενικής Χρήσης | Contactors Ind | 42 | Γενικής Χρήσης | https://eref.se.com/gr/el/product/LP1K12004BD | PPCTR | 3389110790627 | 40 |  | 0 | 0 | https://eref.se.com/gr/el/product/LP1K12004BD
LP1K12004FD | TeSys K ρελέ ισχύος - 4P (4 NO) - AC-1 <lt/>= 440 V 20 A - 110 V DC πηνίο | 55.36 | 1 ΤΜΧ | 1 ΤΜΧ | 3-Βιομηχανία - Γενικής Χρήσης | Contactors Ind | 42 | Γενικής Χρήσης | https://eref.se.com/gr/el/product/LP1K12004FD | PPCTR | 3389118019393 | 1 |  | 0 | 0 | https://eref.se.com/gr/el/product/LP1K12004FD
LP1K12004JD | TeSys K ρελέ ισχύος - 4P (4 NO) - AC-1 <lt/>= 440 V 20 A - 12 V DC πηνίο | 61.88 | 1 ΤΜΧ | 1 ΤΜΧ | 3-Βιομηχανία - Γενικής Χρήσης | Contactors Ind | 42 | Γενικής Χρήσης | https://eref.se.com/gr/el/product/LP1K12004JD | PPCTR | 3389110790757 | 1 |  | 0 | 0 | https://eref.se.com/gr/el/product/LP1K12004JD
LP1K12015MD | TeSys K ρελέ ισχύος - 3P - AC-3 <lt/>= 440 V 12 A - 1 NC - 220 V DC πηνίο | 50.15 | 1 ΤΜΧ | 1 ΤΜΧ | 3-Βιομηχανία - Γενικής Χρήσης | Contactors Ind | 42 | Γενικής Χρήσης | https://eref.se.com/gr/el/product/LP1K12015MD | PPCTR | 3389110875539 | 40 | 640 | 0 | 0 | https://eref.se.com/gr/el/product/LP1K12015MD
LP1K1201BD | TeSys K ρελέ ισχύος - 3P - AC-3 <lt/>= 440 V 12 A - 1 NC - 24 V DC πηνίο | 47.77 | 1 ΤΜΧ | 1 ΤΜΧ | 3-Βιομηχανία - Γενικής Χρήσης | Contactors Ind | 42 | Γενικής Χρήσης | https://eref.se.com/gr/el/product/LP1K1201BD | PPCTR | 3389110790771 | 40 | 640 | 0 | 0 | https://eref.se.com/gr/el/product/LP1K1201BD
LP1K1201ED | TeSys K ρελέ ισχύος - 3P - AC-3 <lt/>= 440 V 12 A - 1 NC - 48 V DC πηνίο | 47.77 | 1 ΤΜΧ | 1 ΤΜΧ | 3-Βιομηχανία - Γενικής Χρήσης | Contactors Ind | 42 | Γενικής Χρήσης | https://eref.se.com/gr/el/product/LP1K1201ED | PPCTR | 3389110790795 |  |  | 0 | 0 | https://eref.se.com/gr/el/product/LP1K1201ED
LP1K1201FD | TeSys K ρελέ ισχύος - 3P - AC-3 <lt/>= 440 V 12 A - 1 NC - 110 V DC πηνίο | 47.77 | 1 ΤΜΧ | 1 ΤΜΧ | 3-Βιομηχανία - Γενικής Χρήσης | Contactors Ind | 42 | Γενικής Χρήσης | https://eref.se.com/gr/el/product/LP1K1201FD | PPCTR | 3389118019089 | 1 |  | 0 | 0 | https://eref.se.com/gr/el/product/LP1K1201FD
LP1K12103BD | TeSys K ρελέ ισχύος - 3P - AC-3 <lt/>= 440 V 12 A - 1 NO - 24 V DC πηνίο | 53.4 | 1 ΤΜΧ | 1 ΤΜΧ | 3-Βιομηχανία - Γενικής Χρήσης | Contactors Ind | 42 | Γενικής Χρήσης | https://eref.se.com/gr/el/product/LP1K12103BD | PPCTR | 3389110242355 | 40 |  | 0 | 0 | https://eref.se.com/gr/el/product/LP1K12103BD
LP1K12105BD | TeSys K ρελέ ισχύος - 3P - AC-3 <lt/>= 440 V 12 A - 1 NO - 24 V DC πηνίο | 51.59 | 1 ΤΜΧ | 1 ΤΜΧ | 3-Βιομηχανία - Γενικής Χρήσης | Contactors Ind | 42 | Γενικής Χρήσης | https://eref.se.com/gr/el/product/LP1K12105BD | PPCTR | 3389110790894 | 1 |  | 0 | 0 | https://eref.se.com/gr/el/product/LP1K12105BD
LP1K1210BD | TeSys K ρελέ ισχύος - 3P - AC-3 <lt/>= 440 V 12 A - 1 NO - 24 V DC πηνίο | 47.77 | 1 ΤΜΧ | 1 ΤΜΧ | 3-Βιομηχανία - Γενικής Χρήσης | Contactors Ind | 42 | Γενικής Χρήσης | https://eref.se.com/gr/el/product/LP1K1210BD | PPCTR | 3389110790849 | 40 | 640 | 0 | 0 | https://eref.se.com/gr/el/product/LP1K1210BD
LP1K1210ED | TeSys K ρελέ ισχύος - 3P - AC-3 <lt/>= 440 V 12 A - 1 NO - 48 V DC πηνίο | 47.77 | 1 ΤΜΧ | 1 ΤΜΧ | 3-Βιομηχανία - Γενικής Χρήσης | Contactors Ind | 42 | Γενικής Χρήσης | https://eref.se.com/gr/el/product/LP1K1210ED | PPCTR | 3389110790863 | 40 | 640 | 0 | 0 | https://eref.se.com/gr/el/product/LP1K1210ED
LP1K1210FD | TeSys K ρελέ ισχύος - 3P - AC-3 <lt/>= 440 V 12 A - 1 NO - 110 V DC πηνίο | 47.77 | 1 ΤΜΧ | 1 ΤΜΧ | 3-Βιομηχανία - Γενικής Χρήσης | Contactors Ind | 42 | Γενικής Χρήσης | https://eref.se.com/gr/el/product/LP1K1210FD | PPCTR | 3389110247909 | 1 | 40 | 0 | 0 | https://eref.se.com/gr/el/product/LP1K1210FD
LP1K1210JD | TeSys K ρελέ ισχύος - 3P - AC-3 <lt/>= 440 V 12 A - 1 NO - 12 V DC πηνίο | 53.37 | 1 ΤΜΧ | 1 ΤΜΧ | 3-Βιομηχανία - Γενικής Χρήσης | Contactors Ind | 42 | Γενικής Χρήσης | https://eref.se.com/gr/el/product/LP1K1210JD | PPCTR | 3389110790887 | 40 |  | 0 | 0 | https://eref.se.com/gr/el/product/LP1K1210JD
LP1SK0600BD | TeSys SK μίνι ρελέ ισχύος - 2P (2 NO) - AC-1 - 690 V 12 A - 24 V DC πηνίο | 70.41 | 1 ΤΜΧ | 1 ΤΜΧ | 3-Βιομηχανία - Γενικής Χρήσης | Contactors Ind | 42 | Γενικής Χρήσης | https://eref.se.com/gr/el/product/LP1SK0600BD | PPCTR | 3389110563931 | 40 |  | 0 | 0 | https://eref.se.com/gr/el/product/LP1SK0600BD
LP1SK0600ED | TeSys SK μίνι ρελέ ισχύος - 2P (2 NO) - AC-1 - 690 V 12 A - 48 V DC πηνίο | 74.98 | 1 ΤΜΧ | 1 ΤΜΧ | 3-Βιομηχανία - Γενικής Χρήσης | Contactors Ind | 42 | Γενικής Χρήσης | https://eref.se.com/gr/el/product/LP1SK0600ED | PPCTR | 3389110563948 |  |  | 0 | 0 | https://eref.se.com/gr/el/product/LP1SK0600ED
LP1SK0600JD | TeSys SK μίνι ρελέ ισχύος - 2P (2 NO) - AC-1 - 690 V 12 A - 12 V DC πηνίο | 83.82 | 1 ΤΜΧ | 1 ΤΜΧ | 3-Βιομηχανία - Γενικής Χρήσης | Contactors Ind | 42 | Γενικής Χρήσης | https://eref.se.com/gr/el/product/LP1SK0600JD | PPCTR | 3389110563962 |  |  | 0 | 0 | https://eref.se.com/gr/el/product/LP1SK0600JD
LP2K0601BD | TeSys K ρελέ αναστροφέα - 3P - AC-3 <lt/>= 440 V 6 A - 1 NC - 24 V DC πηνίο | 116.4 | 1 ΤΜΧ | 1 ΤΜΧ | 3-Βιομηχανία - Γενικής Χρήσης | Contactors Ind | 42 | Γενικής Χρήσης | https://eref.se.com/gr/el/product/LP2K0601BD | PPCTR | 3389110429404 | 20 |  | 0 | 0 | https://eref.se.com/gr/el/product/LP2K0601BD
LP2K0601ED | TeSys K ρελέ αναστροφέα - 3P - AC-3 <lt/>= 440 V 6 A - 1 NC - 48 V DC πηνίο | 123.95 | 1 ΤΜΧ | 1 ΤΜΧ | 3-Βιομηχανία - Γενικής Χρήσης | Contactors Ind | 42 | Γενικής Χρήσης | https://eref.se.com/gr/el/product/LP2K0601ED | PPCTR | 3389110497069 | 20 |  | 0 | 0 | https://eref.se.com/gr/el/product/LP2K0601ED
LP2K0601JD | TeSys K ρελέ αναστροφέα - 3P - AC-3 <lt/>= 440 V 6 A - 1 NC - 12 V DC πηνίο | 138.55 | 1 ΤΜΧ | 1 ΤΜΧ | 3-Βιομηχανία - Γενικής Χρήσης | Contactors Ind | 42 | Γενικής Χρήσης | https://eref.se.com/gr/el/product/LP2K0601JD | PPCTR | 3389110497144 | 20 |  | 0 | 0 | https://eref.se.com/gr/el/product/LP2K0601JD
LP2K0610BD | TeSys K ρελέ αναστροφέα - 3P - AC-3 <lt/>= 440 V 6 A - 1 NO - 24 V DC πηνίο | 116.4 | 1 ΤΜΧ | 1 ΤΜΧ | 3-Βιομηχανία - Γενικής Χρήσης | Contactors Ind | 42 | Γενικής Χρήσης | https://eref.se.com/gr/el/product/LP2K0610BD | PPCTR | 3389110496949 | 20 |  | 0 | 0 | https://eref.se.com/gr/el/product/LP2K0610BD
LP2K0901BD | TeSys k αναστροφέας - 3P - AC-3 <lt/>= 440 V 9 A - 1 NC - 24 V DC πηνίο | 122.55 | 1 ΤΜΧ | 1 ΤΜΧ | 3-Βιομηχανία - Γενικής Χρήσης | Contactors Ind | 42 | Γενικής Χρήσης | https://eref.se.com/gr/el/product/LP2K0901BD | PPCTR | 3389110428537 | 20 | 160 | 0 | 0 | https://eref.se.com/gr/el/product/LP2K0901BD
LP2K0901ED | TeSys K ρελέ αναστροφέα - 3P - AC-3 <lt/>= 440 V 9 A - 1 NC - 48 V DC πηνίο | 130.49 | 1 ΤΜΧ | 1 ΤΜΧ | 3-Βιομηχανία - Γενικής Χρήσης | Contactors Ind | 42 | Γενικής Χρήσης | https://eref.se.com/gr/el/product/LP2K0901ED | PPCTR | 3389110498349 | 20 |  | 0 | 0 | https://eref.se.com/gr/el/product/LP2K0901ED
LP2K0901JD | TeSys K ρελέ αναστροφέα - 3P - AC-3 <lt/>= 440 V 9 A - 1 NC - 12 V DC πηνίο | 145.85 | 1 ΤΜΧ | 1 ΤΜΧ | 3-Βιομηχανία - Γενικής Χρήσης | Contactors Ind | 42 | Γενικής Χρήσης | https://eref.se.com/gr/el/product/LP2K0901JD | PPCTR | 3389110498431 |  |  | 0 | 0 | https://eref.se.com/gr/el/product/LP2K0901JD
LP2K0901ND | TeSys K ρελέ αναστροφέα - 3P - AC-3 <lt/>= 440 V 9 A - 1 NC - 60 V DC πηνίο | 145.85 | 1 ΤΜΧ | 1 ΤΜΧ | 3-Βιομηχανία - Γενικής Χρήσης | Contactors Ind | 42 | Γενικής Χρήσης | https://eref.se.com/gr/el/product/LP2K0901ND | PPCTR | 3389110498462 | 20 |  | 0 | 0 | https://eref.se.com/gr/el/product/LP2K0901ND
LP2K0910BD | TeSys K ρελέ αναστροφέα - 3P - AC-3 <lt/>= 440 V 9 A - 1 NO - 24 V DC πηνίο | 122.55 | 1 ΤΜΧ | 1 ΤΜΧ | 3-Βιομηχανία - Γενικής Χρήσης | Contactors Ind | 42 | Γενικής Χρήσης | https://eref.se.com/gr/el/product/LP2K0910BD | PPCTR | 3389110499476 | 20 |  | 0 | 0 | https://eref.se.com/gr/el/product/LP2K0910BD
LP2K0910ED | TeSys K ρελέ αναστροφέα - 3P - AC-3 <lt/>= 440 V 9 A - 1 NO - 48 V DC πηνίο | 130.49 | 1 ΤΜΧ | 1 ΤΜΧ | 3-Βιομηχανία - Γενικής Χρήσης | Contactors Ind | 42 | Γενικής Χρήσης | https://eref.se.com/gr/el/product/LP2K0910ED | PPCTR | 3389110499551 |  |  | 0 | 0 | https://eref.se.com/gr/el/product/LP2K0910ED
LP2K1201BD | TeSys K ρελέ αναστροφέα - 3P - AC-3 <lt/>= 440 V 12 A - 1 NC - 24 V DC πηνίο | 138.48 | 1 ΤΜΧ | 1 ΤΜΧ | 3-Βιομηχανία - Γενικής Χρήσης | Contactors Ind | 42 | Γενικής Χρήσης | https://eref.se.com/gr/el/product/LP2K1201BD | PPCTR | 3389110791068 | 20 |  | 0 | 0 | https://eref.se.com/gr/el/product/LP2K1201BD
LP2K1210BD | TeSys K ρελέ αναστροφέα - 3P - AC-3 <lt/>= 440 V 12 A - 1 NO - 24 V DC πηνίο | 138.48 | 1 ΤΜΧ | 1 ΤΜΧ | 3-Βιομηχανία - Γενικής Χρήσης | Contactors Ind | 42 | Γενικής Χρήσης | https://eref.se.com/gr/el/product/LP2K1210BD | PPCTR | 3389110791105 | 20 |  | 0 | 0 | https://eref.se.com/gr/el/product/LP2K1210BD
LP2K1210JD | TeSys K ρελέ αναστροφέα - 3P - AC-3 <lt/>= 440 V 12 A - 1 NO - 12 V DC πηνίο | 164.82 | 1 ΤΜΧ | 1 ΤΜΧ | 3-Βιομηχανία - Γενικής Χρήσης | Contactors Ind | 42 | Γενικής Χρήσης | https://eref.se.com/gr/el/product/LP2K1210JD | PPCTR | 3389110791129 |  |  | 0 | 0 | https://eref.se.com/gr/el/product/LP2K1210JD
LP4K0601BW3 | TeSys K ρελέ ισχύος - 3P - AC-3 <lt/>= 440 V 6 A - 1 NC - 24 V DC πηνίο | 30.7 | 1 ΤΜΧ | 1 ΤΜΧ | 3-Βιομηχανία - Γενικής Χρήσης | Contactors Ind | 42 | Γενικής Χρήσης | https://eref.se.com/gr/el/product/LP4K0601BW3 | PPCTR | 3389110428551 | 40 | 640 | 0 | 0 | https://eref.se.com/gr/el/product/LP4K0601BW3
LP4K0610BW3 | TeSys K ρελέ ισχύος - 3P - AC-3 <lt/>= 440 V 6 A - 1 NO - 24 V DC πηνίο | 30.7 | 1 ΤΜΧ | 1 ΤΜΧ | 3-Βιομηχανία - Γενικής Χρήσης | Contactors Ind | 42 | Γενικής Χρήσης | https://eref.se.com/gr/el/product/LP4K0610BW3 | PPCTR | 3389110428568 | 40 | 640 | 0 | 0 | https://eref.se.com/gr/el/product/LP4K0610BW3
LP4K0610EW3 | TeSys K ρελέ ισχύος - 3P - AC-3 <lt/>= 440 V 6 A - 1 NO - 48 V DC πηνίο | 32.69 | 1 ΤΜΧ | 1 ΤΜΧ | 3-Βιομηχανία - Γενικής Χρήσης | Contactors Ind | 42 | Γενικής Χρήσης | https://eref.se.com/gr/el/product/LP4K0610EW3 | PPCTR | 3389110498356 | 1 |  | 0 | 0 | https://eref.se.com/gr/el/product/LP4K0610EW3
LP4K0610FW3 | TeSys K ρελέ ισχύος - 3P - AC-3 <lt/>= 440 V 6 A - 1 NO - 110 V DC πηνίο | 32.69 | 1 ΤΜΧ | 1 ΤΜΧ | 3-Βιομηχανία - Γενικής Χρήσης | Contactors Ind | 42 | Γενικής Χρήσης | https://eref.se.com/gr/el/product/LP4K0610FW3 | PPCTR | 3389110256550 | 1 | 40 | 0 | 0 | https://eref.se.com/gr/el/product/LP4K0610FW3
LP4K09004BW3 | TeSys K ρελέ ισχύος - 4P (4 NO) - AC-1 <lt/>= 440 V 20 A - 24 V DC πηνίο | 38.82 | 1 ΤΜΧ | 1 ΤΜΧ | 3-Βιομηχανία - Γενικής Χρήσης | Contactors Ind | 42 | Γενικής Χρήσης | https://eref.se.com/gr/el/product/LP4K09004BW3 | PPCTR | 3389110498646 | 40 |  | 0 | 0 | https://eref.se.com/gr/el/product/LP4K09004BW3
LP4K09008BW3 | TeSys K ρελέ ισχύος - 4P (2 NO + 2 NC) - AC-1 <lt/>= 440 V 20 A - 24 V DC πηνίο | 38.82 | 1 ΤΜΧ | 1 ΤΜΧ | 3-Βιομηχανία - Γενικής Χρήσης | Contactors Ind | 42 | Γενικής Χρήσης | https://eref.se.com/gr/el/product/LP4K09008BW3 | PPCTR | 3389110498912 | 40 |  | 0 | 0 | https://eref.se.com/gr/el/product/LP4K09008BW3
LP4K09008EW3 | TeSys K ρελέ ισχύος - 4P (2 NO + 2 NC) - AC-1 <lt/>= 440 V 20 A - 48 V DC πηνίο | 41.33 | 1 ΤΜΧ | 1 ΤΜΧ | 3-Βιομηχανία - Γενικής Χρήσης | Contactors Ind | 42 | Γενικής Χρήσης | https://eref.se.com/gr/el/product/LP4K09008EW3 | PPCTR | 3389110498967 | 40 | 640 | 0 | 0 | https://eref.se.com/gr/el/product/LP4K09008EW3
LP4K0901BW3 | TeSys K ρελέ ισχύος - 3P - AC-3 <lt/>= 440 V 9 A - 1 NC - 24 V DC πηνίο | 32.33 | 1 ΤΜΧ | 1 ΤΜΧ | 3-Βιομηχανία - Γενικής Χρήσης | Contactors Ind | 42 | Γενικής Χρήσης | https://eref.se.com/gr/el/product/LP4K0901BW3 | PPCTR | 3389110428575 | 40 | 320 | 0 | 0 | https://eref.se.com/gr/el/product/LP4K0901BW3
LP4K0910BW3 | TeSys K ρελέ ισχύος - 3P - AC-3 <lt/>= 440 V 9 A - 1 NO - 24 V DC πηνίο | 32.33 | 1 ΤΜΧ | 1 ΤΜΧ | 3-Βιομηχανία - Γενικής Χρήσης | Contactors Ind | 42 | Γενικής Χρήσης | https://eref.se.com/gr/el/product/LP4K0910BW3 | PPCTR | 3389110428582 | 40 | 640 | 0 | 0 | https://eref.se.com/gr/el/product/LP4K0910BW3
LP4K0910FW3 | TeSys K ρελέ ισχύος - 3P - AC-3 <lt/>= 440 V 9 A - 1 NO - 110 V DC πηνίο | 34.42 | 1 ΤΜΧ | 1 ΤΜΧ | 3-Βιομηχανία - Γενικής Χρήσης | Contactors Ind | 42 | Γενικής Χρήσης | https://eref.se.com/gr/el/product/LP4K0910FW3 | PPCTR | 3389110260113 | 1 |  | 0 | 0 | https://eref.se.com/gr/el/product/LP4K0910FW3
LP4K0910JW3 | TeSys K ρελέ ισχύος - 3P - AC-3 <lt/>= 440 V 9 A - 1 NO - 12 V DC πηνίο | 37.31 | 1 ΤΜΧ | 1 ΤΜΧ | 3-Βιομηχανία - Γενικής Χρήσης | Contactors Ind | 42 | Γενικής Χρήσης | https://eref.se.com/gr/el/product/LP4K0910JW3 | PPCTR | 3389110500509 | 1 |  | 0 | 0 | https://eref.se.com/gr/el/product/LP4K0910JW3
LP4K12004BW3 | TeSys K ρελέ ισχύος - 4P (4 NO) - AC-1 <lt/>= 440 V 20 A - 24 V DC πηνίο | 39.76 | 1 ΤΜΧ | 1 ΤΜΧ | 3-Βιομηχανία - Γενικής Χρήσης | Contactors Ind | 42 | Γενικής Χρήσης | https://eref.se.com/gr/el/product/LP4K12004BW3 | PPCTR | 3389110791136 | 40 |  | 0 | 0 | https://eref.se.com/gr/el/product/LP4K12004BW3
LP4K12015BW3 | TeSys K ρελέ ισχύος - 3P - AC-3 <lt/>= 440 V 12 A - 1 NC - 24 V DC πηνίο | 40.82 | 1 ΤΜΧ | 1 ΤΜΧ | 3-Βιομηχανία - Γενικής Χρήσης | Contactors Ind | 42 | Γενικής Χρήσης | https://eref.se.com/gr/el/product/LP4K12015BW3 | PPCTR | 3389110791174 | 40 |  | 0 | 0 | https://eref.se.com/gr/el/product/LP4K12015BW3
LP4K1201BW3 | TeSys K ρελέ ισχύος - 3P - AC-3 <lt/>= 440 V 12 A - 1 NC - 24 V DC πηνίο | 36.54 | 1 ΤΜΧ | 1 ΤΜΧ | 3-Βιομηχανία - Γενικής Χρήσης | Contactors Ind | 42 | Γενικής Χρήσης | https://eref.se.com/gr/el/product/LP4K1201BW3 | PPCTR | 3389110791167 | 40 | 320 | 0 | 0 | https://eref.se.com/gr/el/product/LP4K1201BW3
LP4K1201EW3 | TeSys K ρελέ ισχύος - 3P - AC-3 <lt/>= 440 V 12 A - 1 NC - 48 V DC πηνίο | 36.54 | 1 ΤΜΧ | 1 ΤΜΧ | 3-Βιομηχανία - Γενικής Χρήσης | Contactors Ind | 42 | Γενικής Χρήσης | https://eref.se.com/gr/el/product/LP4K1201EW3 | PPCTR | 3389110857054 | 40 |  | 0 | 0 | https://eref.se.com/gr/el/product/LP4K1201EW3
LP4K12103BW3 | TeSys K ρελέ ισχύος - 3P - AC-3 <lt/>= 440 V 12 A - 1 NO - 24 V DC πηνίο | 40.82 | 1 ΤΜΧ | 1 ΤΜΧ | 3-Βιομηχανία - Γενικής Χρήσης | Contactors Ind | 42 | Γενικής Χρήσης | https://eref.se.com/gr/el/product/LP4K12103BW3 | PPCTR | 3389110242423 | 1 |  | 0 | 0 | https://eref.se.com/gr/el/product/LP4K12103BW3
LP4K1210BW3 | TeSys K ρελέ ισχύος - 3P - AC-3 <lt/>= 440 V 12 A - 1 NO - 24 V DC πηνίο | 36.54 | 1 ΤΜΧ | 1 ΤΜΧ | 3-Βιομηχανία - Γενικής Χρήσης | Contactors Ind | 42 | Γενικής Χρήσης | https://eref.se.com/gr/el/product/LP4K1210BW3 | PPCTR | 3389110791198 | 40 | 640 | 0 | 0 | https://eref.se.com/gr/el/product/LP4K1210BW3
LP4K1210SW3 | TeSys K ρελέ ισχύος - 3P - AC-3 <lt/>= 440 V 12 A - 1 NO - 72 V DC πηνίο | 44.86 | 1 ΤΜΧ | 1 ΤΜΧ | 3-Βιομηχανία - Γενικής Χρήσης | Contactors Ind | 42 | Γενικής Χρήσης | https://eref.se.com/gr/el/product/LP4K1210SW3 | PPCTR | 3389110857030 | 40 |  | 0 | 0 | https://eref.se.com/gr/el/product/LP4K1210SW3
LP5K0601BW3 | TeSys K ρελέ αναστροφέα - 3P - AC-3 <lt/>= 440 V 6 A - 1 NC - 24 V DC πηνίο | 89.02 | 1 ΤΜΧ | 1 ΤΜΧ | 3-Βιομηχανία - Γενικής Χρήσης | Contactors Ind | 42 | Γενικής Χρήσης | https://eref.se.com/gr/el/product/LP5K0601BW3 | PPCTR | 3389110500622 | 20 |  | 0 | 0 | https://eref.se.com/gr/el/product/LP5K0601BW3
LP5K0610BW3 | TeSys K ρελέ αναστροφέα - 3P - AC-3 <lt/>= 440 V 6 A - 1 NO - 24 V DC πηνίο | 94.8 | 1 ΤΜΧ | 1 ΤΜΧ | 3-Βιομηχανία - Γενικής Χρήσης | Contactors Ind | 42 | Γενικής Χρήσης | https://eref.se.com/gr/el/product/LP5K0610BW3 | PPCTR | 3389110500806 | 20 |  | 0 | 0 | https://eref.se.com/gr/el/product/LP5K0610BW3
LP5K0901BW3 | TeSys K ρελέ αναστροφέα - 3P - AC-3 <lt/>= 440 V 9 A - 1 NC - 24 V DC πηνίο | 93.73 | 1 ΤΜΧ | 1 ΤΜΧ | 3-Βιομηχανία - Γενικής Χρήσης | Contactors Ind | 42 | Γενικής Χρήσης | https://eref.se.com/gr/el/product/LP5K0901BW3 | PPCTR | 3389110501650 | 20 | 160 | 0 | 0 | https://eref.se.com/gr/el/product/LP5K0901BW3
LP5K0910BW3 | TeSys K ρελέ αναστροφέα - 3P - AC-3 <lt/>= 440 V 9 A - 1 NO - 24 V DC πηνίο | 99.81 | 1 ΤΜΧ | 1 ΤΜΧ | 3-Βιομηχανία - Γενικής Χρήσης | Contactors Ind | 42 | Γενικής Χρήσης | https://eref.se.com/gr/el/product/LP5K0910BW3 | PPCTR | 3389110501827 | 20 |  | 0 | 0 | https://eref.se.com/gr/el/product/LP5K0910BW3
LP5K12015BW3 | TeSys K ρελέ αναστροφέα - 3P - AC-3 <lt/>= 440 V 12 A - 1 NC - 24 V DC πηνίο | 111.19 | 1 ΤΜΧ | 1 ΤΜΧ | 3-Βιομηχανία - Γενικής Χρήσης | Contactors Ind | 42 | Γενικής Χρήσης | https://eref.se.com/gr/el/product/LP5K12015BW3 | PPCTR | 3389110849288 |  |  | 0 | 0 | https://eref.se.com/gr/el/product/LP5K12015BW3
LP5K1201BW3 | TeSys K ρελέ αναστροφέα - 3P - AC-3 <lt/>= 440 V 12 A - 1 NC - 24 V DC πηνίο | 105.89 | 1 ΤΜΧ | 1 ΤΜΧ | 3-Βιομηχανία - Γενικής Χρήσης | Contactors Ind | 42 | Γενικής Χρήσης | https://eref.se.com/gr/el/product/LP5K1201BW3 | PPCTR | 3389110791228 | 20 |  | 0 | 0 | https://eref.se.com/gr/el/product/LP5K1201BW3
LP5K1201SW3 | TeSys K ρελέ αναστροφέα - 3P - AC-3 <lt/>= 440 V 12 A - 1 NC - 72 V DC πηνίο | 130.11 | 1 ΤΜΧ | 1 ΤΜΧ | 3-Βιομηχανία - Γενικής Χρήσης | Contactors Ind | 42 | Γενικής Χρήσης | https://eref.se.com/gr/el/product/LP5K1201SW3 | PPCTR | 3389110707526 | 20 |  | 0 | 0 | https://eref.se.com/gr/el/product/LP5K1201SW3
LP5K1210BW3 | TeSys K ρελέ αναστροφέα - 3P - AC-3 <lt/>= 440 V 12 A - 1 NO - 24 V DC πηνίο | 105.89 | 1 ΤΜΧ | 1 ΤΜΧ | 3-Βιομηχανία - Γενικής Χρήσης | Contactors Ind | 42 | Γενικής Χρήσης | https://eref.se.com/gr/el/product/LP5K1210BW3 | PPCTR | 3389110791235 | 20 |  | 0 | 0 | https://eref.se.com/gr/el/product/LP5K1210BW3
LR2D3522 | TeSys LRD θερμικό προστασίας - 17...25 A - κλάση 20 | 182.63 | 1 ΤΜΧ | 1 ΤΜΧ | 3-Βιομηχανία - Γενικής Χρήσης | Contactors Ind | 42 | Γενικής Χρήσης | https://eref.se.com/gr/el/product/LR2D3522 | PPCTR | 3389110229073 | 12 |  | 0 | 0 | https://eref.se.com/gr/el/product/LR2D3522
LR2D3561 | TeSys LRD θερμικό προστασίας - 55...70 A - κλάση 20 | 192.54 | 1 ΤΜΧ | 1 ΤΜΧ | 3-Βιομηχανία - Γενικής Χρήσης | Contactors Ind | 42 | Γενικής Χρήσης | https://eref.se.com/gr/el/product/LR2D3561 | PPCTR | 3389110229127 | 12 |  | 0 | 0 | https://eref.se.com/gr/el/product/LR2D3561
LR2D3563 | TeSys LRD θερμικό προστασίας - 63...80 A - κλάση 20 | 218.25 | 1 ΤΜΧ | 1 ΤΜΧ | 3-Βιομηχανία - Γενικής Χρήσης | Contactors Ind | 42 | Γενικής Χρήσης | https://eref.se.com/gr/el/product/LR2D3563 | PPCTR | 3389110229134 | 12 |  | 0 | 0 | https://eref.se.com/gr/el/product/LR2D3563
LR2K0301 | TeSys K - θερμικό προστασίας - 0.11...0.16 A - κλάση 10A | 31.93 | 1 ΤΜΧ | 1 ΤΜΧ | 3-Βιομηχανία - Γενικής Χρήσης | Contactors Ind | 42 | Γενικής Χρήσης | https://eref.se.com/gr/el/product/LR2K0301 | PPCTR | 3389110230352 | 41 | 656 | 0 | 0 | https://eref.se.com/gr/el/product/LR2K0301
LR2K0302 | TeSys K - θερμικό προστασίας - 0.16...0.23 A - κλάση 10A | 31.93 | 1 ΤΜΧ | 1 ΤΜΧ | 3-Βιομηχανία - Γενικής Χρήσης | Contactors Ind | 42 | Γενικής Χρήσης | https://eref.se.com/gr/el/product/LR2K0302 | PPCTR | 3389110230369 | 41 | 656 | 0 | 0 | https://eref.se.com/gr/el/product/LR2K0302
LR2K0303 | TeSys K - θερμικό προστασίας - 0.23...0.36 A - κλάση 10A | 31.93 | 1 ΤΜΧ | 1 ΤΜΧ | 3-Βιομηχανία - Γενικής Χρήσης | Contactors Ind | 42 | Γενικής Χρήσης | https://eref.se.com/gr/el/product/LR2K0303 | PPCTR | 3389110230376 | 41 | 656 | 0 | 0 | https://eref.se.com/gr/el/product/LR2K0303
LR2K0304 | TeSys K - θερμικό προστασίας - 0.36...0.54 A - κλάση 10A | 31.93 | 1 ΤΜΧ | 1 ΤΜΧ | 3-Βιομηχανία - Γενικής Χρήσης | Contactors Ind | 42 | Γενικής Χρήσης | https://eref.se.com/gr/el/product/LR2K0304 | PPCTR | 3389110230383 | 41 |  | 0 | 0 | https://eref.se.com/gr/el/product/LR2K0304
LR2K0305 | TeSys K - θερμικό προστασίας - 0.54...0.8 A - κλάση 10A | 31.93 | 1 ΤΜΧ | 1 ΤΜΧ | 3-Βιομηχανία - Γενικής Χρήσης | Contactors Ind | 42 | Γενικής Χρήσης | https://eref.se.com/gr/el/product/LR2K0305 | PPCTR | 3389110230390 | 41 |  | 0 | 0 | https://eref.se.com/gr/el/product/LR2K0305
LR2K0306 | TeSys K - θερμικό προστασίας - 0.8...1.2 A - κλάση 10A | 31.93 | 1 ΤΜΧ | 1 ΤΜΧ | 3-Βιομηχανία - Γενικής Χρήσης | Contactors Ind | 42 | Γενικής Χρήσης | https://eref.se.com/gr/el/product/LR2K0306 | PPCTR | 3389110230420 | 41 |  | 0 | 0 | https://eref.se.com/gr/el/product/LR2K0306
LR2K0307 | TeSys K - θερμικό προστασίας - 1.2...1.8 A - κλάση 10A | 31.93 | 1 ΤΜΧ | 1 ΤΜΧ | 3-Βιομηχανία - Γενικής Χρήσης | Contactors Ind | 42 | Γενικής Χρήσης | https://eref.se.com/gr/el/product/LR2K0307 | PPCTR | 3389110230437 | 41 |  | 0 | 0 | https://eref.se.com/gr/el/product/LR2K0307
LR2K0308 | TeSys K - θερμικό προστασίας - 1.8...2.6 - κλάση 10A | 31.93 | 1 ΤΜΧ | 1 ΤΜΧ | 3-Βιομηχανία - Γενικής Χρήσης | Contactors Ind | 42 | Γενικής Χρήσης | https://eref.se.com/gr/el/product/LR2K0308 | PPCTR | 3389110230444 | 41 | 656 | 0 | 0 | https://eref.se.com/gr/el/product/LR2K0308
LR2K0310 | TeSys K - θερμικό προστασίας -2.6...3.7 A - κλάση 10A | 31.93 | 1 ΤΜΧ | 1 ΤΜΧ | 3-Βιομηχανία - Γενικής Χρήσης | Contactors Ind | 42 | Γενικής Χρήσης | https://eref.se.com/gr/el/product/LR2K0310 | PPCTR | 3389110230499 | 41 | 656 | 0 | 0 | https://eref.se.com/gr/el/product/LR2K0310
LR2K0312 | TeSys K - θερμικό προστασίας - 3.7...5.5 A - κλάση 10A | 31.93 | 1 ΤΜΧ | 1 ΤΜΧ | 3-Βιομηχανία - Γενικής Χρήσης | Contactors Ind | 42 | Γενικής Χρήσης | https://eref.se.com/gr/el/product/LR2K0312 | PPCTR | 3389110230567 | 41 | 656 | 0 | 0 | https://eref.se.com/gr/el/product/LR2K0312
LR2K0314 | TeSys K - θερμικό προστασίας - 5.5...8 A - κλάση 10A | 31.93 | 1 ΤΜΧ | 1 ΤΜΧ | 3-Βιομηχανία - Γενικής Χρήσης | Contactors Ind | 42 | Γενικής Χρήσης | https://eref.se.com/gr/el/product/LR2K0314 | PPCTR | 3389110230574 | 41 |  | 0 | 0 | https://eref.se.com/gr/el/product/LR2K0314
LR2K0316 | TeSys K - θερμικό προστασίας - 8...11.5 A - κλάση 10A | 31.93 | 1 ΤΜΧ | 1 ΤΜΧ | 3-Βιομηχανία - Γενικής Χρήσης | Contactors Ind | 42 | Γενικής Χρήσης | https://eref.se.com/gr/el/product/LR2K0316 | PPCTR | 3389110230581 | 41 |  | 0 | 0 | https://eref.se.com/gr/el/product/LR2K0316
LR2K0321 | TeSys K - θερμικό προστασίας - 10...14 A - κλάση 10A | 35.63 | 1 ΤΜΧ | 1 ΤΜΧ | 3-Βιομηχανία - Γενικής Χρήσης | Contactors Ind | 42 | Γενικής Χρήσης | https://eref.se.com/gr/el/product/LR2K0321 | PPCTR | 3389110705881 | 41 | 656 | 0 | 0 | https://eref.se.com/gr/el/product/LR2K0321
LR2K0322 | TeSys K - θερμικό προστασίας - 12...16 A - κλάση 10A | 35.63 | 1 ΤΜΧ | 1 ΤΜΧ | 3-Βιομηχανία - Γενικής Χρήσης | Contactors Ind | 42 | Γενικής Χρήσης | https://eref.se.com/gr/el/product/LR2K0322 | PPCTR | 3389110705898 | 41 |  | 0 | 0 | https://eref.se.com/gr/el/product/LR2K0322
LR3D02 | TeSys LRD θερμικό προστασίας - 0.16...0.25 A - κλάση 10A | 43.91 | 1 ΤΜΧ | 1 ΤΜΧ | 3-Βιομηχανία - Γενικής Χρήσης | Contactors Ind | 42 | Γενικής Χρήσης | https://eref.se.com/gr/el/product/LR3D02 | PPCTR | 3389110346886 | 24 |  | 0 | 0 | https://eref.se.com/gr/el/product/LR3D02
LR3D03 | TeSys LRD θερμικό προστασίας - 0.25...0.4 A - κλάση 10A | 41.24 | 1 ΤΜΧ | 1 ΤΜΧ | 3-Βιομηχανία - Γενικής Χρήσης | Contactors Ind | 42 | Γενικής Χρήσης | https://eref.se.com/gr/el/product/LR3D03 | PPCTR | 3389110346893 | 24 |  | 0 | 0 | https://eref.se.com/gr/el/product/LR3D03
LR3D04 | TeSys LRD θερμικό προστασίας - 0.4...0.63 A - κλάση 10A | 43.91 | 1 ΤΜΧ | 1 ΤΜΧ | 3-Βιομηχανία - Γενικής Χρήσης | Contactors Ind | 42 | Γενικής Χρήσης | https://eref.se.com/gr/el/product/LR3D04 | PPCTR | 3389110346909 | 24 |  | 0 | 0 | https://eref.se.com/gr/el/product/LR3D04
LR3D05 | TeSys LRD θερμικό προστασίας - 0.63...1 A - κλάση 10A | 41.24 | 1 ΤΜΧ | 1 ΤΜΧ | 3-Βιομηχανία - Γενικής Χρήσης | Contactors Ind | 42 | Γενικής Χρήσης | https://eref.se.com/gr/el/product/LR3D05 | PPCTR | 3389110346916 | 24 |  | 0 | 0 | https://eref.se.com/gr/el/product/LR3D05
LR3D06 | TeSys LRD θερμικό προστασίας - 1...1.6 A - κλάση 10A | 43.91 | 1 ΤΜΧ | 1 ΤΜΧ | 3-Βιομηχανία - Γενικής Χρήσης | Contactors Ind | 42 | Γενικής Χρήσης | https://eref.se.com/gr/el/product/LR3D06 | PPCTR | 3389110346923 | 24 |  | 0 | 0 | https://eref.se.com/gr/el/product/LR3D06
LR3D07 | TeSys LRD θερμικό προστασίας - 1.6...2.5 A - κλάση 10A | 41.24 | 1 ΤΜΧ | 1 ΤΜΧ | 3-Βιομηχανία - Γενικής Χρήσης | Contactors Ind | 42 | Γενικής Χρήσης | https://eref.se.com/gr/el/product/LR3D07 | PPCTR | 3389110346930 | 24 | 384 | 0 | 0 | https://eref.se.com/gr/el/product/LR3D07
LR3D07L | TeSys LRD θερμικό προστασίας - 1.6...2.5 A - κλάση 20 | 143.91 | 1 ΤΜΧ | 1 ΤΜΧ | 3-Βιομηχανία - Γενικής Χρήσης | Contactors Ind | 42 | Γενικής Χρήσης | https://eref.se.com/gr/el/product/LR3D07L | PPCTR | 3606480609671 |  |  | 0 | 0 | https://eref.se.com/gr/el/product/LR3D07L
LR3D08 | TeSys LRD θερμικό προστασίας - 2.5...4 A - κλάση 10A | 41.24 | 1 ΤΜΧ | 1 ΤΜΧ | 3-Βιομηχανία - Γενικής Χρήσης | Contactors Ind | 42 | Γενικής Χρήσης | https://eref.se.com/gr/el/product/LR3D08 | PPCTR | 3389110346947 | 24 | 384 | 0 | 0 | https://eref.se.com/gr/el/product/LR3D08
LR3D08L | TeSys LRD θερμικό προστασίας - 2.5...4 A - κλάση 20 | 131.48 | 1 ΤΜΧ | 1 ΤΜΧ | 3-Βιομηχανία - Γενικής Χρήσης | Contactors Ind | 42 | Γενικής Χρήσης | https://eref.se.com/gr/el/product/LR3D08L | PPCTR | 3606480609688 | 24 | 768 | 0 | 0 | https://eref.se.com/gr/el/product/LR3D08L
LR3D10 | TeSys LRD θερμικό προστασίας - 4...6 A - κλάση 10A | 41.24 | 1 ΤΜΧ | 1 ΤΜΧ | 3-Βιομηχανία - Γενικής Χρήσης | Contactors Ind | 42 | Γενικής Χρήσης | https://eref.se.com/gr/el/product/LR3D10 | PPCTR | 3389110346954 | 24 | 192 | 0 | 0 | https://eref.se.com/gr/el/product/LR3D10
LR3D10L | TeSys LRD θερμικό προστασίας - 4...6 A - κλάση 20 | 131.48 | 1 ΤΜΧ | 1 ΤΜΧ | 3-Βιομηχανία - Γενικής Χρήσης | Contactors Ind | 42 | Γενικής Χρήσης | https://eref.se.com/gr/el/product/LR3D10L | PPCTR | 3606480609695 | 24 | 768 | 0 | 0 | https://eref.se.com/gr/el/product/LR3D10L
LR3D12 | TeSys LRD θερμικό προστασίας - 5.5...8 A - κλάση 10A | 41.24 | 1 ΤΜΧ | 1 ΤΜΧ | 3-Βιομηχανία - Γενικής Χρήσης | Contactors Ind | 42 | Γενικής Χρήσης | https://eref.se.com/gr/el/product/LR3D12 | PPCTR | 3389110346961 | 24 | 192 | 0 | 0 | https://eref.se.com/gr/el/product/LR3D12
LR3D12L | TeSys LRD θερμικό προστασίας - 5.5...8 A - κλάση 20 | 131.48 | 1 ΤΜΧ | 1 ΤΜΧ | 3-Βιομηχανία - Γενικής Χρήσης | Contactors Ind | 42 | Γενικής Χρήσης | https://eref.se.com/gr/el/product/LR3D12L | PPCTR | 3606480609701 |  |  | 0 | 0 | https://eref.se.com/gr/el/product/LR3D12L
LR3D14 | TeSys LRD θερμικό προστασίας - 7...10 A - κλάση 10A | 43.91 | 1 ΤΜΧ | 1 ΤΜΧ | 3-Βιομηχανία - Γενικής Χρήσης | Contactors Ind | 42 | Γενικής Χρήσης | https://eref.se.com/gr/el/product/LR3D14 | PPCTR | 3389110346978 | 24 | 192 | 0 | 0 | https://eref.se.com/gr/el/product/LR3D14
LR3D14L | TeSys LRD θερμικό προστασίας - 7...10 A - κλάση 20 | 131.48 | 1 ΤΜΧ | 1 ΤΜΧ | 3-Βιομηχανία - Γενικής Χρήσης | Contactors Ind | 42 | Γενικής Χρήσης | https://eref.se.com/gr/el/product/LR3D14L | PPCTR | 3606480609718 |  |  | 0 | 0 | https://eref.se.com/gr/el/product/LR3D14L
LR3D16 | TeSys LRD θερμικό προστασίας - 9...13 A - κλάση 10A | 41.24 | 1 ΤΜΧ | 1 ΤΜΧ | 3-Βιομηχανία - Γενικής Χρήσης | Contactors Ind | 42 | Γενικής Χρήσης | https://eref.se.com/gr/el/product/LR3D16 | PPCTR | 3389110346985 | 24 |  | 0 | 0 | https://eref.se.com/gr/el/product/LR3D16
LR3D16L | TeSys LRD θερμικό προστασίας - 9...13 A - κλάση 20 | 131.48 | 1 ΤΜΧ | 1 ΤΜΧ | 3-Βιομηχανία - Γενικής Χρήσης | Contactors Ind | 42 | Γενικής Χρήσης | https://eref.se.com/gr/el/product/LR3D16L | PPCTR | 3606480609725 |  |  | 0 | 0 | https://eref.se.com/gr/el/product/LR3D16L
LR3D21 | TeSys LRD θερμικό προστασίας - 12...18 A - κλάση 10A | 44.56 | 1 ΤΜΧ | 1 ΤΜΧ | 3-Βιομηχανία - Γενικής Χρήσης | Contactors Ind | 42 | Γενικής Χρήσης | https://eref.se.com/gr/el/product/LR3D21 | PPCTR | 3389110348453 | 24 | 192 | 0 | 0 | https://eref.se.com/gr/el/product/LR3D21
LR3D21L | TeSys LRD θερμικό προστασίας - 12...18 A - κλάση 20 | 143.91 | 1 ΤΜΧ | 1 ΤΜΧ | 3-Βιομηχανία - Γενικής Χρήσης | Contactors Ind | 42 | Γενικής Χρήσης | https://eref.se.com/gr/el/product/LR3D21L | PPCTR | 3606480609732 |  |  | 0 | 0 | https://eref.se.com/gr/el/product/LR3D21L
LR3D22 | TeSys LRD θερμικό προστασίας - 16...24 A - κλάση 10A | 45.94 | 1 ΤΜΧ | 1 ΤΜΧ | 3-Βιομηχανία - Γενικής Χρήσης | Contactors Ind | 42 | Γενικής Χρήσης | https://eref.se.com/gr/el/product/LR3D22 | PPCTR | 3389110347012 | 24 | 192 | 0 | 0 | https://eref.se.com/gr/el/product/LR3D22
LR3D22L | TeSys LRD θερμικό προστασίας - 17...24 A - κλάση 20 | 146.48 | 1 ΤΜΧ | 1 ΤΜΧ | 3-Βιομηχανία - Γενικής Χρήσης | Contactors Ind | 42 | Γενικής Χρήσης | https://eref.se.com/gr/el/product/LR3D22L | PPCTR | 3606480609749 |  |  | 0 | 0 | https://eref.se.com/gr/el/product/LR3D22L
LR3D313 | TeSys LRD θερμικό προστασίας - 9...13 A - κλάση 10A | 67.94 | 1 ΤΜΧ | 1 ΤΜΧ | 3-Βιομηχανία - Γενικής Χρήσης | Contactors Ind | 42 | Γενικής Χρήσης | https://eref.se.com/gr/el/product/LR3D313 | PPCTR | 3389119215879 |  |  | 0 | 0 | https://eref.se.com/gr/el/product/LR3D313
LR3D318 | TeSys LRD θερμικό προστασίας - 12...18 A - κλάση 10A | 70.17 | 1 ΤΜΧ | 1 ΤΜΧ | 3-Βιομηχανία - Γενικής Χρήσης | Contactors Ind | 42 | Γενικής Χρήσης | https://eref.se.com/gr/el/product/LR3D318 | PPCTR | 3389119215886 |  |  | 0 | 0 | https://eref.se.com/gr/el/product/LR3D318
LR3D32 | TeSys LRD θερμικό προστασίας - 23...32 A - κλάση 10A | 58.89 | 1 ΤΜΧ | 1 ΤΜΧ | 3-Βιομηχανία - Γενικής Χρήσης | Contactors Ind | 42 | Γενικής Χρήσης | https://eref.se.com/gr/el/product/LR3D32 | PPCTR | 3389110347050 | 24 |  | 0 | 0 | https://eref.se.com/gr/el/product/LR3D32
LR3D325 | TeSys LRD θερμικό προστασίας - 17...25 A - κλάση 10A | 72.43 | 1 ΤΜΧ | 1 ΤΜΧ | 3-Βιομηχανία - Γενικής Χρήσης | Contactors Ind | 42 | Γενικής Χρήσης | https://eref.se.com/gr/el/product/LR3D325 | PPCTR | 3389119215893 |  |  | 0 | 0 | https://eref.se.com/gr/el/product/LR3D325
LR3D326 | TeSys LRD θερμικό προστασίας - 23...32 A - κλάση 10A | 73.31 | 1 ΤΜΧ | 1 ΤΜΧ | 3-Βιομηχανία - Γενικής Χρήσης | Contactors Ind | 42 | Γενικής Χρήσης | https://eref.se.com/gr/el/product/LR3D326 | PPCTR | 3389110378412 | 24 |  | 0 | 0 | https://eref.se.com/gr/el/product/LR3D326
LR3D32L | TeSys LRD θερμικό προστασίας - 23...32 A - κλάση 20 | 229.2 | 1 ΤΜΧ | 1 ΤΜΧ | 3-Βιομηχανία - Γενικής Χρήσης | Contactors Ind | 42 | Γενικής Χρήσης | https://eref.se.com/gr/el/product/LR3D32L | PPCTR | 3606480609756 |  |  | 0 | 0 | https://eref.se.com/gr/el/product/LR3D32L
LR3D332 | TeSys LRD θερμικό προστασίας - 23...32 A - κλάση 10A | 73.97 | 1 ΤΜΧ | 1 ΤΜΧ | 3-Βιομηχανία - Γενικής Χρήσης | Contactors Ind | 42 | Γενικής Χρήσης | https://eref.se.com/gr/el/product/LR3D332 | PPCTR | 3389119215909 |  |  | 0 | 0 | https://eref.se.com/gr/el/product/LR3D332
LR3D3322 | TeSys LRD θερμικό προστασίας - 17...25 A - κλάση 10A | 70.15 | 1 ΤΜΧ | 1 ΤΜΧ | 3-Βιομηχανία - Γενικής Χρήσης | Contactors Ind | 42 | Γενικής Χρήσης | https://eref.se.com/gr/el/product/LR3D3322 | PPCTR | 3389110345193 |  |  | 0 | 0 | https://eref.se.com/gr/el/product/LR3D3322
LR3D3353 | TeSys LRD θερμικό προστασίας - 23...32 A - κλάση 10A | 74.7 | 1 ΤΜΧ | 1 ΤΜΧ | 3-Βιομηχανία - Γενικής Χρήσης | Contactors Ind | 42 | Γενικής Χρήσης | https://eref.se.com/gr/el/product/LR3D3353 | PPCTR | 3389110345216 |  |  | 0 | 0 | https://eref.se.com/gr/el/product/LR3D3353
LR3D3355 | TeSys LRD θερμικό προστασίας - 30...40 A - κλάση 10A | 70.15 | 1 ΤΜΧ | 1 ΤΜΧ | 3-Βιομηχανία - Γενικής Χρήσης | Contactors Ind | 42 | Γενικής Χρήσης | https://eref.se.com/gr/el/product/LR3D3355 | PPCTR | 3389110345230 |  |  | 0 | 0 | https://eref.se.com/gr/el/product/LR3D3355
LR3D3363 | TeSys LRD θερμικό προστασίας - 63...80 A - κλάση 10A | 118.13 | 1 ΤΜΧ | 1 ΤΜΧ | 3-Βιομηχανία - Γενικής Χρήσης | Contactors Ind | 42 | Γενικής Χρήσης | https://eref.se.com/gr/el/product/LR3D3363 | PPCTR | 3389110345414 |  |  | 0 | 0 | https://eref.se.com/gr/el/product/LR3D3363
LR3D3365 | TeSys LRD θερμικό προστασίας - 80...104 A - κλάση 10A | 118.13 | 1 ΤΜΧ | 1 ΤΜΧ | 3-Βιομηχανία - Γενικής Χρήσης | Contactors Ind | 42 | Γενικής Χρήσης | https://eref.se.com/gr/el/product/LR3D3365 | PPCTR | 3389110345438 |  |  | 0 | 0 | https://eref.se.com/gr/el/product/LR3D3365
LR3D340 | TeSys LRD θερμικό προστασίας - 30...40 A - κλάση 10A | 75.47 | 1 ΤΜΧ | 1 ΤΜΧ | 3-Βιομηχανία - Γενικής Χρήσης | Contactors Ind | 42 | Γενικής Χρήσης | https://eref.se.com/gr/el/product/LR3D340 | PPCTR | 3389119215916 | 13 |  | 0 | 0 | https://eref.se.com/gr/el/product/LR3D340
LR3D35 | TeSys LRD θερμικό προστασίας - 30...38 A - κλάση 10A | 58.89 | 1 ΤΜΧ | 1 ΤΜΧ | 3-Βιομηχανία - Γενικής Χρήσης | Contactors Ind | 42 | Γενικής Χρήσης | https://eref.se.com/gr/el/product/LR3D35 | PPCTR | 3389110347067 | 24 |  | 0 | 0 | https://eref.se.com/gr/el/product/LR3D35
LR3D350 | TeSys LRD θερμικό προστασίας - 37...50 A - κλάση 10A | 83.62 | 1 ΤΜΧ | 1 ΤΜΧ | 3-Βιομηχανία - Γενικής Χρήσης | Contactors Ind | 42 | Γενικής Χρήσης | https://eref.se.com/gr/el/product/LR3D350 | PPCTR | 3389119215923 | 13 |  | 0 | 0 | https://eref.se.com/gr/el/product/LR3D350
LR3D3522 | TeSys LRD θερμικό προστασίας - 17...25 A - κλάση 20 | 160.2 | 1 ΤΜΧ | 1 ΤΜΧ | 3-Βιομηχανία - Γενικής Χρήσης | Contactors Ind | 42 | Γενικής Χρήσης | https://eref.se.com/gr/el/product/LR3D3522 | PPCTR | 3606485335896 |  |  | 0 | 0 | https://eref.se.com/gr/el/product/LR3D3522
LR3D3553 | TeSys LRD θερμικό προστασίας - 23...32 A - κλάση 20 | 160.2 | 1 ΤΜΧ | 1 ΤΜΧ | 3-Βιομηχανία - Γενικής Χρήσης | Contactors Ind | 42 | Γενικής Χρήσης | https://eref.se.com/gr/el/product/LR3D3553 | PPCTR | 3606485335889 |  |  | 0 | 0 | https://eref.se.com/gr/el/product/LR3D3553
LR3D3555 | TeSys LRD θερμικό προστασίας - 30...40 A - κλάση 20 | 160.2 | 1 ΤΜΧ | 1 ΤΜΧ | 3-Βιομηχανία - Γενικής Χρήσης | Contactors Ind | 42 | Γενικής Χρήσης | https://eref.se.com/gr/el/product/LR3D3555 | PPCTR | 3606485335872 |  |  | 0 | 0 | https://eref.se.com/gr/el/product/LR3D3555
LR3D3557 | TeSys LRD θερμικό προστασίας - 37...50 A - κλάση 20 | 178.48 | 1 ΤΜΧ | 1 ΤΜΧ | 3-Βιομηχανία - Γενικής Χρήσης | Contactors Ind | 42 | Γενικής Χρήσης | https://eref.se.com/gr/el/product/LR3D3557 | PPCTR | 3606485335865 |  |  | 0 | 0 | https://eref.se.com/gr/el/product/LR3D3557
LR3D3559 | TeSys LRD θερμικό προστασίας - 48...65 A - κλάση 20 | 178.48 | 1 ΤΜΧ | 1 ΤΜΧ | 3-Βιομηχανία - Γενικής Χρήσης | Contactors Ind | 42 | Γενικής Χρήσης | https://eref.se.com/gr/el/product/LR3D3559 | PPCTR | 3606485335858 |  |  | 0 | 0 | https://eref.se.com/gr/el/product/LR3D3559
LR3D365 | TeSys LRD θερμικό προστασίας - 48...65 A - κλάση 10A | 87.16 | 1 ΤΜΧ | 1 ΤΜΧ | 3-Βιομηχανία - Γενικής Χρήσης | Contactors Ind | 42 | Γενικής Χρήσης | https://eref.se.com/gr/el/product/LR3D365 | PPCTR | 3389119215930 | 13 |  | 0 | 0 | https://eref.se.com/gr/el/product/LR3D365
LR3D4365 | TeSys LRD θερμικό προστασίας - 80...104 A - κλάση 10A | 158.13 | 1 ΤΜΧ | 1 ΤΜΧ | 3-Βιομηχανία - Γενικής Χρήσης | Contactors Ind | 42 | Γενικής Χρήσης | https://eref.se.com/gr/el/product/LR3D4365 | PPCTR | 3389110603422 | 4 | 64 | 0 | 0 | https://eref.se.com/gr/el/product/LR3D4365
LR3D4367 | TeSys LRD θερμικό προστασίας - 95...120 A - κλάση 10A | 179.99 | 1 ΤΜΧ | 1 ΤΜΧ | 3-Βιομηχανία - Γενικής Χρήσης | Contactors Ind | 42 | Γενικής Χρήσης | https://eref.se.com/gr/el/product/LR3D4367 | PPCTR | 3606485335827 |  |  | 0 | 0 | https://eref.se.com/gr/el/product/LR3D4367
LR3D4369 | TeSys LRD θερμικό προστασίας - 110...140 A - κλάση 10A | 178.54 | 1 ΤΜΧ | 1 ΤΜΧ | 3-Βιομηχανία - Γενικής Χρήσης | Contactors Ind | 42 | Γενικής Χρήσης | https://eref.se.com/gr/el/product/LR3D4369 | PPCTR | 3606485335810 |  |  | 0 | 0 | https://eref.se.com/gr/el/product/LR3D4369
LR7K0305 | TeSys K - μη διαφορικό θερμικό υπερφόρτισης - 0.54...0.8 A - κλάση 10A | 26.8 | 1 ΤΜΧ | 1 ΤΜΧ | 3-Βιομηχανία - Γενικής Χρήσης | Contactors Ind | 42 | Γενικής Χρήσης | https://eref.se.com/gr/el/product/LR7K0305 | PPCTR | 3389110705904 | 41 |  | 0 | 0 | https://eref.se.com/gr/el/product/LR7K0305
LR7K0308 | TeSys K - μη διαφορικό θερμικό υπερφόρτισης - 1.8...2.6 A - κλάση 10A | 26.8 | 1 ΤΜΧ | 1 ΤΜΧ | 3-Βιομηχανία - Γενικής Χρήσης | Contactors Ind | 42 | Γενικής Χρήσης | https://eref.se.com/gr/el/product/LR7K0308 | PPCTR | 3389110705935 | 41 |  | 0 | 0 | https://eref.se.com/gr/el/product/LR7K0308
LR7K0310 | TeSys K - μη διαφορικό θερμικό υπερφόρτισης - 2.6...3.7A - κλάση 10A | 25.16 | 1 ΤΜΧ | 1 ΤΜΧ | 3-Βιομηχανία - Γενικής Χρήσης | Contactors Ind | 42 | Γενικής Χρήσης | https://eref.se.com/gr/el/product/LR7K0310 | PPCTR | 3389110705942 | 41 |  | 0 | 0 | https://eref.se.com/gr/el/product/LR7K0310
LR7K0312 | TeSys K - μη διαφορικό θερμικό υπερφόρτισης - 3.7...5.5 A - κλάση 10A | 25.16 | 1 ΤΜΧ | 1 ΤΜΧ | 3-Βιομηχανία - Γενικής Χρήσης | Contactors Ind | 42 | Γενικής Χρήσης | https://eref.se.com/gr/el/product/LR7K0312 | PPCTR | 3389110705959 | 41 |  | 0 | 0 | https://eref.se.com/gr/el/product/LR7K0312
LR7K0314 | TeSys K - μη διαφορικό θερμικό υπερφόρτισης - 5.5...8 A - κλάση 10A | 25.16 | 1 ΤΜΧ | 1 ΤΜΧ | 3-Βιομηχανία - Γενικής Χρήσης | Contactors Ind | 42 | Γενικής Χρήσης | https://eref.se.com/gr/el/product/LR7K0314 | PPCTR | 3389110705966 | 41 |  | 0 | 0 | https://eref.se.com/gr/el/product/LR7K0314
LR97D015B | TeSys - LR97 - ηλεκτρονικό θερμικό υπερφόρτισης - 0.3...1.5 A - 24 V ACDC | 59.4 | 1 ΤΜΧ | 1 ΤΜΧ | 3-Βιομηχανία - Γενικής Χρήσης | Contactors Ind | 42 | Γενικής Χρήσης | https://eref.se.com/gr/el/product/LR97D015B | PPCTR | 3389110575774 | 24 |  | 0 | 0 | https://eref.se.com/gr/el/product/LR97D015B
LR97D015F7 | TeSys - LR97 - ηλεκτρονικό θερμικό υπερφόρτισης - 0.3...1.5 A - 100...120 V AC | 63.25 | 1 ΤΜΧ | 1 ΤΜΧ | 3-Βιομηχανία - Γενικής Χρήσης | Contactors Ind | 42 | Γενικής Χρήσης | https://eref.se.com/gr/el/product/LR97D015F7 | PPCTR | 8809755436278 | 24 |  | 0 | 0 | https://eref.se.com/gr/el/product/LR97D015F7
LR97D015M7 | TeSys - LR97 - ηλεκτρονικό θερμικό υπερφόρτισης - 0.3...1.5 A - 200...240 V AC | 59.4 | 1 ΤΜΧ | 1 ΤΜΧ | 3-Βιομηχανία - Γενικής Χρήσης | Contactors Ind | 42 | Γενικής Χρήσης | https://eref.se.com/gr/el/product/LR97D015M7 | PPCTR | 3389110575804 | 24 |  | 0 | 0 | https://eref.se.com/gr/el/product/LR97D015M7
LR97D07B | TeSys - LR97 - ηλεκτρονικό θερμικό υπερφόρτισης - 1.2...7 A - 24 V ACDC | 59.4 | 1 ΤΜΧ | 1 ΤΜΧ | 3-Βιομηχανία - Γενικής Χρήσης | Contactors Ind | 42 | Γενικής Χρήσης | https://eref.se.com/gr/el/product/LR97D07B | PPCTR | 3389110575811 | 24 |  | 0 | 0 | https://eref.se.com/gr/el/product/LR97D07B
LR97D07F7 | TeSys - LR97 - ηλεκτρονικό θερμικό υπερφόρτισης - 1.2...7 A - 100...120 V AC | 63.25 | 1 ΤΜΧ | 1 ΤΜΧ | 3-Βιομηχανία - Γενικής Χρήσης | Contactors Ind | 42 | Γενικής Χρήσης | https://eref.se.com/gr/el/product/LR97D07F7 | PPCTR | 8809755436315 | 4 |  | 0 | 0 | https://eref.se.com/gr/el/product/LR97D07F7
LR97D07M7 | TeSys - LR97 - ηλεκτρονικό θερμικό υπερφόρτισης - 1.2...7 A - 200...240 V AC | 59.4 | 1 ΤΜΧ | 1 ΤΜΧ | 3-Βιομηχανία - Γενικής Χρήσης | Contactors Ind | 42 | Γενικής Χρήσης | https://eref.se.com/gr/el/product/LR97D07M7 | PPCTR | 3389110575842 | 24 | 384 | 0 | 0 | https://eref.se.com/gr/el/product/LR97D07M7
LR97D25B | TeSys - LR97 - ηλεκτρονικό θερμικό υπερφόρτισης - 5...25 A - 24 V ACDC | 66.87 | 1 ΤΜΧ | 1 ΤΜΧ | 3-Βιομηχανία - Γενικής Χρήσης | Contactors Ind | 42 | Γενικής Χρήσης | https://eref.se.com/gr/el/product/LR97D25B | PPCTR | 3389110575866 | 24 | 384 | 0 | 0 | https://eref.se.com/gr/el/product/LR97D25B
LR97D25F7 | TeSys - LR97 - ηλεκτρονικό θερμικό υπερφόρτισης - 5...25 A - 100...120 V AC | 64.66 | 1 ΤΜΧ | 1 ΤΜΧ | 3-Βιομηχανία - Γενικής Χρήσης | Contactors Ind | 42 | Γενικής Χρήσης | https://eref.se.com/gr/el/product/LR97D25F7 | PPCTR | 8809755436353 | 24 |  | 0 | 0 | https://eref.se.com/gr/el/product/LR97D25F7
LR97D25M7 | TeSys - LR97 - ηλεκτρονικό θερμικό υπερφόρτισης - 5...25 A - 200...240 V AC | 64.66 | 1 ΤΜΧ | 1 ΤΜΧ | 3-Βιομηχανία - Γενικής Χρήσης | Contactors Ind | 42 | Γενικής Χρήσης | https://eref.se.com/gr/el/product/LR97D25M7 | PPCTR | 8809755436360 | 24 | 384 | 0 | 0 | https://eref.se.com/gr/el/product/LR97D25M7
LR97D38B | TeSys - LR97 - ηλεκτρονικό θερμικό υπερφόρτισης - 20...38 A - 24 V ACDC | 64.66 | 1 ΤΜΧ | 1 ΤΜΧ | 3-Βιομηχανία - Γενικής Χρήσης | Contactors Ind | 42 | Γενικής Χρήσης | https://eref.se.com/gr/el/product/LR97D38B | PPCTR | 8809755436377 | 24 |  | 0 | 0 | https://eref.se.com/gr/el/product/LR97D38B
LR97D38F7 | TeSys - LR97 - ηλεκτρονικό θερμικό υπερφόρτισης - 20...38 A - 100...120 V AC | 68.85 | 1 ΤΜΧ | 1 ΤΜΧ | 3-Βιομηχανία - Γενικής Χρήσης | Contactors Ind | 42 | Γενικής Χρήσης | https://eref.se.com/gr/el/product/LR97D38F7 | PPCTR | 8809755436391 | 24 | 384 | 0 | 0 | https://eref.se.com/gr/el/product/LR97D38F7
LR97D38M7 | TeSys - LR97 - ηλεκτρονικό θερμικό υπερφόρτισης - 20...38 A - 200...240 V AC | 64.66 | 1 ΤΜΧ | 1 ΤΜΧ | 3-Βιομηχανία - Γενικής Χρήσης | Contactors Ind | 42 | Γενικής Χρήσης | https://eref.se.com/gr/el/product/LR97D38M7 | PPCTR | 3389110701494 | 24 | 384 | 0 | 0 | https://eref.se.com/gr/el/product/LR97D38M7
LR9D01 | TeSys LRD - ηλεκτρονικό θερμικό προστασίας - 3P - 0.1...0.5 A | 116.12 | 1 ΤΜΧ | 1 ΤΜΧ | 3-Βιομηχανία - Γενικής Χρήσης | Contactors Ind | 42 | Γενικής Χρήσης | https://eref.se.com/gr/el/product/LR9D01 | PPCTR | 3606485420929 | 30 | 480 | 0.03 | 0 | https://eref.se.com/gr/el/product/LR9D01
LR9D02 | TeSys LRD - ηλεκτρονικό θερμικό προστασίας - 3P - 0.4...2 A | 116.12 | 1 ΤΜΧ | 1 ΤΜΧ | 3-Βιομηχανία - Γενικής Χρήσης | Contactors Ind | 42 | Γενικής Χρήσης | https://eref.se.com/gr/el/product/LR9D02 | PPCTR | 3606485420936 | 30 | 480 | 0.03 | 0 | https://eref.se.com/gr/el/product/LR9D02
LR9D08 | TeSys LRD - ηλεκτρονικό θερμικό προστασίας - 3P - 1.6...8 A | 120.42 | 1 ΤΜΧ | 1 ΤΜΧ | 3-Βιομηχανία - Γενικής Χρήσης | Contactors Ind | 42 | Γενικής Χρήσης | https://eref.se.com/gr/el/product/LR9D08 | PPCTR | 3606485420943 | 30 |  | 0.03 | 0 | https://eref.se.com/gr/el/product/LR9D08
LR9D32 | TeSys LRD - ηλεκτρονικό θερμικό προστασίας - 3P - 6.4...32 A | 139.35 | 1 ΤΜΧ | 1 ΤΜΧ | 3-Βιομηχανία - Γενικής Χρήσης | Contactors Ind | 42 | Γενικής Χρήσης | https://eref.se.com/gr/el/product/LR9D32 | PPCTR | 3606485420950 | 30 |  | 0.03 | 0 | https://eref.se.com/gr/el/product/LR9D32
LR9D5367 | TeSys LRD θερμικό προστασίας - 60...100 A - κλάση 10 | 181.09 | 1 ΤΜΧ | 1 ΤΜΧ | 3-Βιομηχανία - Γενικής Χρήσης | Contactors Ind | 42 | Γενικής Χρήσης | https://eref.se.com/gr/el/product/LR9D5367 | PPCTR | 3389110113099 | 12 |  | 0 | 0 | https://eref.se.com/gr/el/product/LR9D5367
LR9D5369 | TeSys LRD θερμικό προστασίας - 90...150 A - κλάση 10 | 198.61 | 1 ΤΜΧ | 1 ΤΜΧ | 3-Βιομηχανία - Γενικής Χρήσης | Contactors Ind | 42 | Γενικής Χρήσης | https://eref.se.com/gr/el/product/LR9D5369 | PPCTR | 3389110787931 | 12 | 48 | 0 | 0 | https://eref.se.com/gr/el/product/LR9D5369
LR9D5567 | TeSys LRD θερμικό προστασίας - 60...100 A - κλάση 20 | 235.31 | 1 ΤΜΧ | 1 ΤΜΧ | 3-Βιομηχανία - Γενικής Χρήσης | Contactors Ind | 42 | Γενικής Χρήσης | https://eref.se.com/gr/el/product/LR9D5567 | PPCTR | 3389110113105 | 12 |  | 0 | 0 | https://eref.se.com/gr/el/product/LR9D5567
LR9D5569 | TeSys LRD θερμικό προστασίας - 90...150 A - κλάση 20 | 293.94 | 1 ΤΜΧ | 1 ΤΜΧ | 3-Βιομηχανία - Γενικής Χρήσης | Contactors Ind | 42 | Γενικής Χρήσης | https://eref.se.com/gr/el/product/LR9D5569 | PPCTR | 3389110787948 | 12 |  | 0 | 0 | https://eref.se.com/gr/el/product/LR9D5569
LR9D67 | TeSys LRD ηλεκτρονικό θερμικό προστασίας - 60...100 A - κλάση 10…20 | 270.59 | 1 ΤΜΧ | 1 ΤΜΧ | 3-Βιομηχανία - Γενικής Χρήσης | Contactors Ind | 42 | Γενικής Χρήσης | https://eref.se.com/gr/el/product/LR9D67 | PPCTR | 3606485335803 |  |  | 0 | 0 | https://eref.se.com/gr/el/product/LR9D67
LR9D69 | TeSys LRD ηλεκτρονικό θερμικό προστασίας - 90...150 A - κλάση 10…20 | 356.38 | 1 ΤΜΧ | 1 ΤΜΧ | 3-Βιομηχανία - Γενικής Χρήσης | Contactors Ind | 42 | Γενικής Χρήσης | https://eref.se.com/gr/el/product/LR9D69 | PPCTR | 3606485335797 |  |  | 0 | 0 | https://eref.se.com/gr/el/product/LR9D69
LR9G115 | TeSys Giga, ηλεκτρονικό θερμικό,28-115 A,class 5E-30E, βοηθητικές κλέμμες push-in | 388.13 | 1 ΤΜΧ | 1 ΤΜΧ | 3-Βιομηχανία - Γενικής Χρήσης | Contactors Ind | 42 | Γενικής Χρήσης | https://eref.se.com/gr/el/product/LR9G115 | PPCTR | 3606481920270 | 2 |  | 0 | 0 | https://eref.se.com/gr/el/product/LR9G115
LR9G225 | TeSys Giga, ηλεκτρονικό θερμικό,57-225 A,class 5E-30E, βοηθητικές κλέμμες push-in | 423.26 | 1 ΤΜΧ | 1 ΤΜΧ | 3-Βιομηχανία - Γενικής Χρήσης | Contactors Ind | 42 | Γενικής Χρήσης | https://eref.se.com/gr/el/product/LR9G225 | PPCTR | 3606481912541 | 2 | 16 | 0 | 0 | https://eref.se.com/gr/el/product/LR9G225
LR9G500 | TeSys Giga, ηλεκτρονικό θερμικό,125-500 A,class 5E-30E, βοηθητικές κλέμμες push-in | 516.38 | 1 ΤΜΧ | 1 ΤΜΧ | 3-Βιομηχανία - Γενικής Χρήσης | Contactors Ind | 42 | Γενικής Χρήσης | https://eref.se.com/gr/el/product/LR9G500 | PPCTR | 3606481912565 | 2 | 16 | 0 | 0 | https://eref.se.com/gr/el/product/LR9G500
LR9G630 | TeSys Giga, ηλεκτρονικό θερμικό,160-630 A,class 5E-30E, βοηθητικές κλέμμες push-in | 881.65 | 1 ΤΜΧ | 1 ΤΜΧ | 3-Βιομηχανία - Γενικής Χρήσης | Contactors Ind | 42 | Γενικής Χρήσης | https://eref.se.com/gr/el/product/LR9G630 | PPCTR | 3606481912589 |  |  | 0 | 0 | https://eref.se.com/gr/el/product/LR9G630
LRD01 | TeSys LRD θερμικό προστασίας - 0.1...0.16 A - κλάση 10A | 41.81 | 1 ΤΜΧ | 1 ΤΜΧ | 3-Βιομηχανία - Γενικής Χρήσης | Contactors Ind | 42 | Γενικής Χρήσης | https://eref.se.com/gr/el/product/LRD01 | PPCTR | 3389110346718 | 24 | 384 | 0 | 0 | https://eref.se.com/gr/el/product/LRD01
LRD02 | TeSys LRD θερμικό προστασίας - 0.16...0.25 A - κλάση 10A | 41.81 | 1 ΤΜΧ | 1 ΤΜΧ | 3-Βιομηχανία - Γενικής Χρήσης | Contactors Ind | 42 | Γενικής Χρήσης | https://eref.se.com/gr/el/product/LRD02 | PPCTR | 3389110346725 | 24 | 384 | 0 | 0 | https://eref.se.com/gr/el/product/LRD02
LRD03 | TeSys LRD θερμικό προστασίας - 0.25...0.4 A - κλάση 10A | 41.81 | 1 ΤΜΧ | 1 ΤΜΧ | 3-Βιομηχανία - Γενικής Χρήσης | Contactors Ind | 42 | Γενικής Χρήσης | https://eref.se.com/gr/el/product/LRD03 | PPCTR | 3389110346732 | 24 | 384 | 0 | 0 | https://eref.se.com/gr/el/product/LRD03
LRD04 | TeSys LRD θερμικό προστασίας - 0.4...0.63 A - κλάση 10A | 41.81 | 1 ΤΜΧ | 1 ΤΜΧ | 3-Βιομηχανία - Γενικής Χρήσης | Contactors Ind | 42 | Γενικής Χρήσης | https://eref.se.com/gr/el/product/LRD04 | PPCTR | 3389110346749 | 24 | 384 | 0 | 0 | https://eref.se.com/gr/el/product/LRD04
LRD05 | TeSys LRD θερμικό προστασίας - 0.63...1 A - κλάση 10A | 41.81 | 1 ΤΜΧ | 1 ΤΜΧ | 3-Βιομηχανία - Γενικής Χρήσης | Contactors Ind | 42 | Γενικής Χρήσης | https://eref.se.com/gr/el/product/LRD05 | PPCTR | 3389110346756 | 24 | 384 | 0 | 0 | https://eref.se.com/gr/el/product/LRD05
LRD05L | TeSys LRD θερμικό προστασίας - 0.63...1 A - κλάση 20 | 139.6 | 1 ΤΜΧ | 12 ΤΜΧ | 3-Βιομηχανία - Γενικής Χρήσης | Contactors Ind | 42 | Γενικής Χρήσης | https://eref.se.com/gr/el/product/LRD05L | PPCTR | 3606480609534 | 12 | 384 | 0 | 0 | https://eref.se.com/gr/el/product/LRD05L
LRD06 | TeSys LRD θερμικό προστασίας - 1...1.6 A - κλάση 10A | 41.81 | 1 ΤΜΧ | 5 ΤΜΧ | 3-Βιομηχανία - Γενικής Χρήσης | Contactors Ind | 42 | Γενικής Χρήσης | https://eref.se.com/gr/el/product/LRD06 | PPCTR | 3389110346763 | 24 |  | 0 | 0 | https://eref.se.com/gr/el/product/LRD06
LRD06L | TeSys LRD θερμικό προστασίας - 1...1.6 A - κλάση 20 | 130.86 | 1 ΤΜΧ | 1 ΤΜΧ | 3-Βιομηχανία - Γενικής Χρήσης | Contactors Ind | 42 | Γενικής Χρήσης | https://eref.se.com/gr/el/product/LRD06L | PPCTR | 3606480609541 | 24 | 768 | 0 | 0 | https://eref.se.com/gr/el/product/LRD06L
LRD07 | TeSys LRD θερμικό προστασίας - 1.6...2.5 A - κλάση 10A | 41.81 | 1 ΤΜΧ | 5 ΤΜΧ | 3-Βιομηχανία - Γενικής Χρήσης | Contactors Ind | 42 | Γενικής Χρήσης | https://eref.se.com/gr/el/product/LRD07 | PPCTR | 3389110346770 | 24 | 384 | 0 | 0 | https://eref.se.com/gr/el/product/LRD07
LRD07L | TeSys LRD θερμικό προστασίας - 1.6...2.5 A - κλάση 20 | 130.86 | 1 ΤΜΧ | 1 ΤΜΧ | 3-Βιομηχανία - Γενικής Χρήσης | Contactors Ind | 42 | Γενικής Χρήσης | https://eref.se.com/gr/el/product/LRD07L | PPCTR | 3606480609558 | 24 | 768 | 0 | 0 | https://eref.se.com/gr/el/product/LRD07L
LRD08 | TeSys LRD θερμικό προστασίας - 2.5...4 A - κλάση 10A | 41.81 | 1 ΤΜΧ | 5 ΤΜΧ | 3-Βιομηχανία - Γενικής Χρήσης | Contactors Ind | 42 | Γενικής Χρήσης | https://eref.se.com/gr/el/product/LRD08 | PPCTR | 3389110346787 | 24 |  | 0 | 0 | https://eref.se.com/gr/el/product/LRD08
LRD08L | TeSys LRD θερμικό προστασίας - 2.5...4 A - κλάση 20 | 119.53 | 1 ΤΜΧ | 1 ΤΜΧ | 3-Βιομηχανία - Γενικής Χρήσης | Contactors Ind | 42 | Γενικής Χρήσης | https://eref.se.com/gr/el/product/LRD08L | PPCTR | 3606480609565 | 24 | 768 | 0 | 0 | https://eref.se.com/gr/el/product/LRD08L
LRD10 | TeSys LRD θερμικό προστασίας - 4...6 A - κλάση 10A | 41.81 | 1 ΤΜΧ | 5 ΤΜΧ | 3-Βιομηχανία - Γενικής Χρήσης | Contactors Ind | 42 | Γενικής Χρήσης | https://eref.se.com/gr/el/product/LRD10 | PPCTR | 3389110346794 | 24 |  | 0 | 0 | https://eref.se.com/gr/el/product/LRD10
LRD10L | TeSys LRD θερμικό προστασίας - 4...6 A - κλάση 20 | 112.26 | 1 ΤΜΧ | 1 ΤΜΧ | 3-Βιομηχανία - Γενικής Χρήσης | Contactors Ind | 42 | Γενικής Χρήσης | https://eref.se.com/gr/el/product/LRD10L | PPCTR | 3606480609572 | 24 | 768 | 0 | 0 | https://eref.se.com/gr/el/product/LRD10L
LRD12 | TeSys LRD θερμικό προστασίας - 5.5...8 A - κλάση 10A | 41.81 | 1 ΤΜΧ | 5 ΤΜΧ | 3-Βιομηχανία - Γενικής Χρήσης | Contactors Ind | 42 | Γενικής Χρήσης | https://eref.se.com/gr/el/product/LRD12 | PPCTR | 3389110346800 | 24 | 384 | 0 | 0 | https://eref.se.com/gr/el/product/LRD12
LRD12L | TeSys LRD θερμικό προστασίας - 5.5...8 A - κλάση 20 | 119.53 | 1 ΤΜΧ | 1 ΤΜΧ | 3-Βιομηχανία - Γενικής Χρήσης | Contactors Ind | 42 | Γενικής Χρήσης | https://eref.se.com/gr/el/product/LRD12L | PPCTR | 3606480609589 | 24 | 768 | 0 | 0 | https://eref.se.com/gr/el/product/LRD12L
LRD14 | TeSys LRD θερμικό προστασίας - 7...10 A - κλάση 10A | 41.81 | 1 ΤΜΧ | 5 ΤΜΧ | 3-Βιομηχανία - Γενικής Χρήσης | Contactors Ind | 42 | Γενικής Χρήσης | https://eref.se.com/gr/el/product/LRD14 | PPCTR | 3389110346817 | 24 | 384 | 0 | 0 | https://eref.se.com/gr/el/product/LRD14
LRD14L | TeSys LRD θερμικό προστασίας - 7...10 A - κλάση 20 | 119.53 | 1 ΤΜΧ | 1 ΤΜΧ | 3-Βιομηχανία - Γενικής Χρήσης | Contactors Ind | 42 | Γενικής Χρήσης | https://eref.se.com/gr/el/product/LRD14L | PPCTR | 3606480609596 | 24 | 768 | 0 | 0 | https://eref.se.com/gr/el/product/LRD14L
LRD1508 | TeSys LRD θερμικό προστασίας - 2.5...4 A - κλάση 20 | 96.04 | 1 ΤΜΧ | 1 ΤΜΧ | 3-Βιομηχανία - Γενικής Χρήσης | Contactors Ind | 42 | Γενικής Χρήσης | https://eref.se.com/gr/el/product/LRD1508 | PPCTR | 3389110146684 | 25 |  | 0 | 0 | https://eref.se.com/gr/el/product/LRD1508
LRD1510 | TeSys LRD θερμικό προστασίας - 4...6 A - κλάση 20 | 102.26 | 1 ΤΜΧ | 1 ΤΜΧ | 3-Βιομηχανία - Γενικής Χρήσης | Contactors Ind | 42 | Γενικής Χρήσης | https://eref.se.com/gr/el/product/LRD1510 | PPCTR | 3389110146691 | 25 |  | 0 | 0 | https://eref.se.com/gr/el/product/LRD1510
LRD1512 | TeSys LRD θερμικό προστασίας - 5.5...8 A - κλάση 20 | 102.26 | 1 ΤΜΧ | 1 ΤΜΧ | 3-Βιομηχανία - Γενικής Χρήσης | Contactors Ind | 42 | Γενικής Χρήσης | https://eref.se.com/gr/el/product/LRD1512 | PPCTR | 3389110146707 | 25 |  | 0 | 0 | https://eref.se.com/gr/el/product/LRD1512
LRD1514 | TeSys LRD θερμικό προστασίας - 7...10 A - κλάση 20 | 96.04 | 1 ΤΜΧ | 1 ΤΜΧ | 3-Βιομηχανία - Γενικής Χρήσης | Contactors Ind | 42 | Γενικής Χρήσης | https://eref.se.com/gr/el/product/LRD1514 | PPCTR | 3389110146721 | 25 |  | 0 | 0 | https://eref.se.com/gr/el/product/LRD1514
LRD1516 | TeSys LRD θερμικό προστασίας - 9...13 A - κλάση 20 | 102.26 | 1 ΤΜΧ | 1 ΤΜΧ | 3-Βιομηχανία - Γενικής Χρήσης | Contactors Ind | 42 | Γενικής Χρήσης | https://eref.se.com/gr/el/product/LRD1516 | PPCTR | 3389110146738 | 25 |  | 0 | 0 | https://eref.se.com/gr/el/product/LRD1516
LRD1521 | TeSys LRD θερμικό προστασίας - 12...18 A - κλάση 20 | 105.14 | 1 ΤΜΧ | 1 ΤΜΧ | 3-Βιομηχανία - Γενικής Χρήσης | Contactors Ind | 42 | Γενικής Χρήσης | https://eref.se.com/gr/el/product/LRD1521 | PPCTR | 3389110146745 | 25 |  | 0 | 0 | https://eref.se.com/gr/el/product/LRD1521
LRD1522 | TeSys LRD θερμικό προστασίας - 17...25 A - κλάση 20 | 107.02 | 1 ΤΜΧ | 1 ΤΜΧ | 3-Βιομηχανία - Γενικής Χρήσης | Contactors Ind | 42 | Γενικής Χρήσης | https://eref.se.com/gr/el/product/LRD1522 | PPCTR | 3389110146752 | 25 |  | 0 | 0 | https://eref.se.com/gr/el/product/LRD1522
LRD1530 | TeSys LRD θερμικό προστασίας - 23...28 A - κλάση 20 | 178.3 | 1 ΤΜΧ | 1 ΤΜΧ | 3-Βιομηχανία - Γενικής Χρήσης | Contactors Ind | 42 | Γενικής Χρήσης | https://eref.se.com/gr/el/product/LRD1530 | PPCTR | 3389110146769 | 25 |  | 0 | 0 | https://eref.se.com/gr/el/product/LRD1530
LRD1532 | TeSys LRD θερμικό προστασίας - 25...32 A - κλάση 20 | 167.46 | 1 ΤΜΧ | 1 ΤΜΧ | 3-Βιομηχανία - Γενικής Χρήσης | Contactors Ind | 42 | Γενικής Χρήσης | https://eref.se.com/gr/el/product/LRD1532 | PPCTR | 3389110146783 | 25 |  | 0 | 0 | https://eref.se.com/gr/el/product/LRD1532
LRD16 | TeSys LRD θερμικό προστασίας - 9...13 A - κλάση 10A | 41.81 | 1 ΤΜΧ | 1 ΤΜΧ | 3-Βιομηχανία - Γενικής Χρήσης | Contactors Ind | 42 | Γενικής Χρήσης | https://eref.se.com/gr/el/product/LRD16 | PPCTR | 3389110346824 | 24 | 384 | 0 | 0 | https://eref.se.com/gr/el/product/LRD16
LRD16L | TeSys LRD θερμικό προστασίας - 9...13 A - κλάση 20 | 119.53 | 1 ΤΜΧ | 1 ΤΜΧ | 3-Βιομηχανία - Γενικής Χρήσης | Contactors Ind | 42 | Γενικής Χρήσης | https://eref.se.com/gr/el/product/LRD16L | PPCTR | 3606480609602 | 24 | 768 | 0 | 0 | https://eref.se.com/gr/el/product/LRD16L
LRD21 | TeSys LRD θερμικό προστασίας - 12...18 A - κλάση 10A | 45.98 | 1 ΤΜΧ | 1 ΤΜΧ | 3-Βιομηχανία - Γενικής Χρήσης | Contactors Ind | 42 | Γενικής Χρήσης | https://eref.se.com/gr/el/product/LRD21 | PPCTR | 3389110346831 | 24 |  | 0 | 0 | https://eref.se.com/gr/el/product/LRD21
LRD21L | TeSys LRD θερμικό προστασίας - 12...18 A - κλάση 20 | 130.86 | 1 ΤΜΧ | 1 ΤΜΧ | 3-Βιομηχανία - Γενικής Χρήσης | Contactors Ind | 42 | Γενικής Χρήσης | https://eref.se.com/gr/el/product/LRD21L | PPCTR | 3606480609619 | 24 | 768 | 0 | 0 | https://eref.se.com/gr/el/product/LRD21L
LRD22 | TeSys LRD θερμικό προστασίας - 16...24 A - κλάση 10A | 47.88 | 1 ΤΜΧ | 1 ΤΜΧ | 3-Βιομηχανία - Γενικής Χρήσης | Contactors Ind | 42 | Γενικής Χρήσης | https://eref.se.com/gr/el/product/LRD22 | PPCTR | 3389110346848 | 24 | 384 | 0 | 0 | https://eref.se.com/gr/el/product/LRD22
LRD22L | TeSys LRD θερμικό προστασίας - 17...24 A - κλάση 20 | 125.05 | 1 ΤΜΧ | 1 ΤΜΧ | 3-Βιομηχανία - Γενικής Χρήσης | Contactors Ind | 42 | Γενικής Χρήσης | https://eref.se.com/gr/el/product/LRD22L | PPCTR | 3606480609626 | 24 | 768 | 0 | 0 | https://eref.se.com/gr/el/product/LRD22L
LRD313 | TeSys LRD θερμικό προστασίας - 9...13 A - κλάση 10A | 67.59 | 1 ΤΜΧ | 1 ΤΜΧ | 3-Βιομηχανία - Γενικής Χρήσης | Contactors Ind | 42 | Γενικής Χρήσης | https://eref.se.com/gr/el/product/LRD313 | PPCTR | 3389119215459 | 13 |  | 0 | 0 | https://eref.se.com/gr/el/product/LRD313
LRD313L | TeSys LRD θερμικό προστασίας - 9...13 A - κλάση 20 | 162 | 1 ΤΜΧ | 1 ΤΜΧ | 3-Βιομηχανία - Γενικής Χρήσης | Contactors Ind | 42 | Γενικής Χρήσης | https://eref.se.com/gr/el/product/LRD313L | PPCTR | 3389119215527 |  |  | 0 | 0 | https://eref.se.com/gr/el/product/LRD313L
LRD318 | TeSys LRD θερμικό προστασίας - 12...18 A - κλάση 10A | 69.87 | 1 ΤΜΧ | 1 ΤΜΧ | 3-Βιομηχανία - Γενικής Χρήσης | Contactors Ind | 42 | Γενικής Χρήσης | https://eref.se.com/gr/el/product/LRD318 | PPCTR | 3389119215466 | 13 |  | 0 | 0 | https://eref.se.com/gr/el/product/LRD318
LRD318L | TeSys LRD θερμικό προστασίας - 12...18 A - κλάση 20 | 157.19 | 1 ΤΜΧ | 1 ΤΜΧ | 3-Βιομηχανία - Γενικής Χρήσης | Contactors Ind | 42 | Γενικής Χρήσης | https://eref.se.com/gr/el/product/LRD318L | PPCTR | 3389119215534 |  |  | 0 | 0 | https://eref.se.com/gr/el/product/LRD318L
LRD32 | TeSys LRD θερμικό προστασίας - 23...32 A - κλάση 10A | 62.44 | 1 ΤΜΧ | 1 ΤΜΧ | 3-Βιομηχανία - Γενικής Χρήσης | Contactors Ind | 42 | Γενικής Χρήσης | https://eref.se.com/gr/el/product/LRD32 | PPCTR | 3389110346855 | 24 |  | 0 | 0 | https://eref.se.com/gr/el/product/LRD32
LRD325 | TeSys LRD θερμικό προστασίας - 17...25 A - κλάση 10A | 71.04 | 1 ΤΜΧ | 1 ΤΜΧ | 3-Βιομηχανία - Γενικής Χρήσης | Contactors Ind | 42 | Γενικής Χρήσης | https://eref.se.com/gr/el/product/LRD325 | PPCTR | 3389119215473 | 13 | 208 | 0 | 0 | https://eref.se.com/gr/el/product/LRD325
LRD325L | TeSys LRD θερμικό προστασίας - 17...25 A - κλάση 20 | 162.25 | 1 ΤΜΧ | 1 ΤΜΧ | 3-Βιομηχανία - Γενικής Χρήσης | Contactors Ind | 42 | Γενικής Χρήσης | https://eref.se.com/gr/el/product/LRD325L | PPCTR | 3389119215541 | 13 |  | 0 | 0 | https://eref.se.com/gr/el/product/LRD325L
LRD326 | TeSys LRD θερμικό προστασίας - 23...32 A - κλάση 10A | 74.45 | 1 ΤΜΧ | 1 ΤΜΧ | 3-Βιομηχανία - Γενικής Χρήσης | Contactors Ind | 42 | Γενικής Χρήσης | https://eref.se.com/gr/el/product/LRD326 | PPCTR | 3389110822786 | 24 |  | 0 | 0 | https://eref.se.com/gr/el/product/LRD326
LRD32L | TeSys LRD θερμικό προστασίας - 23...32 A - κλάση 20 | 208.36 | 1 ΤΜΧ | 1 ΤΜΧ | 3-Βιομηχανία - Γενικής Χρήσης | Contactors Ind | 42 | Γενικής Χρήσης | https://eref.se.com/gr/el/product/LRD32L | PPCTR | 3606480609633 | 24 | 768 | 0 | 0 | https://eref.se.com/gr/el/product/LRD32L
LRD332 | TeSys LRD θερμικό προστασίας - 23...32 A - κλάση 10A | 78 | 1 ΤΜΧ | 1 ΤΜΧ | 3-Βιομηχανία - Γενικής Χρήσης | Contactors Ind | 42 | Γενικής Χρήσης | https://eref.se.com/gr/el/product/LRD332 | PPCTR | 3389119215480 | 13 | 208 | 0 | 0 | https://eref.se.com/gr/el/product/LRD332
LRD332L | TeSys LRD θερμικό προστασίας - 23...32 A - κλάση 20 | 178.13 | 1 ΤΜΧ | 1 ΤΜΧ | 3-Βιομηχανία - Γενικής Χρήσης | Contactors Ind | 42 | Γενικής Χρήσης | https://eref.se.com/gr/el/product/LRD332L | PPCTR | 3389119215558 | 13 |  | 0 | 0 | https://eref.se.com/gr/el/product/LRD332L
LRD3353 | TeSys LRD θερμικό προστασίας - 23...32 A - κλάση 10A | 83.62 | 1 ΤΜΧ | 1 ΤΜΧ | 3-Βιομηχανία - Γενικής Χρήσης | Contactors Ind | 42 | Γενικής Χρήσης | https://eref.se.com/gr/el/product/LRD3353 | PPCTR | 3389110519921 | 12 | 192 | 0 | 0 | https://eref.se.com/gr/el/product/LRD3353
LRD3355 | TeSys LRD θερμικό προστασίας - 30...40 A - κλάση 10A | 83.62 | 1 ΤΜΧ | 1 ΤΜΧ | 3-Βιομηχανία - Γενικής Χρήσης | Contactors Ind | 42 | Γενικής Χρήσης | https://eref.se.com/gr/el/product/LRD3355 | PPCTR | 3389110519938 | 12 | 192 | 0 | 0 | https://eref.se.com/gr/el/product/LRD3355
LRD3357 | TeSys LRD θερμικό προστασίας - 37...50 A - κλάση 10A | 98.57 | 1 ΤΜΧ | 1 ΤΜΧ | 3-Βιομηχανία - Γενικής Χρήσης | Contactors Ind | 42 | Γενικής Χρήσης | https://eref.se.com/gr/el/product/LRD3357 | PPCTR | 3389110519952 | 12 | 192 | 0 | 0 | https://eref.se.com/gr/el/product/LRD3357
LRD3359 | TeSys LRD θερμικό προστασίας - 48...65 A - κλάση 10A | 102.41 | 1 ΤΜΧ | 1 ΤΜΧ | 3-Βιομηχανία - Γενικής Χρήσης | Contactors Ind | 42 | Γενικής Χρήσης | https://eref.se.com/gr/el/product/LRD3359 | PPCTR | 3389110519976 | 12 | 192 | 0 | 0 | https://eref.se.com/gr/el/product/LRD3359
LRD3361 | TeSys LRD θερμικό προστασίας - 55...70 A - κλάση 10A | 94.79 | 1 ΤΜΧ | 1 ΤΜΧ | 3-Βιομηχανία - Γενικής Χρήσης | Contactors Ind | 42 | Γενικής Χρήσης | https://eref.se.com/gr/el/product/LRD3361 | PPCTR | 3389110519983 | 12 | 192 | 0 | 0 | https://eref.se.com/gr/el/product/LRD3361
LRD3363 | TeSys LRD θερμικό προστασίας - 63...80 A - κλάση 10A | 111.19 | 1 ΤΜΧ | 1 ΤΜΧ | 3-Βιομηχανία - Γενικής Χρήσης | Contactors Ind | 42 | Γενικής Χρήσης | https://eref.se.com/gr/el/product/LRD3363 | PPCTR | 3389110520002 | 12 | 192 | 0 | 0 | https://eref.se.com/gr/el/product/LRD3363
LRD3365 | TeSys LRD θερμικό προστασίας - 80...104 A - κλάση 10A | 119.81 | 1 ΤΜΧ | 1 ΤΜΧ | 3-Βιομηχανία - Γενικής Χρήσης | Contactors Ind | 42 | Γενικής Χρήσης | https://eref.se.com/gr/el/product/LRD3365 | PPCTR | 3389110520064 | 12 | 192 | 0 | 0 | https://eref.se.com/gr/el/product/LRD3365
LRD340 | TeSys LRD θερμικό προστασίας - 30...40 A - κλάση 10A | 74.03 | 1 ΤΜΧ | 1 ΤΜΧ | 3-Βιομηχανία - Γενικής Χρήσης | Contactors Ind | 42 | Γενικής Χρήσης | https://eref.se.com/gr/el/product/LRD340 | PPCTR | 3389119215497 | 13 | 208 | 0 | 0 | https://eref.se.com/gr/el/product/LRD340
LRD340L | TeSys LRD θερμικό προστασίας - 30...40 A - κλάση 20 | 169.04 | 1 ΤΜΧ | 1 ΤΜΧ | 3-Βιομηχανία - Γενικής Χρήσης | Contactors Ind | 42 | Γενικής Χρήσης | https://eref.se.com/gr/el/product/LRD340L | PPCTR | 3389119215565 | 13 |  | 0 | 0 | https://eref.se.com/gr/el/product/LRD340L
LRD35 | TeSys LRD θερμικό προστασίας - 30...38 A - κλάση 10A | 63.04 | 1 ΤΜΧ | 1 ΤΜΧ | 3-Βιομηχανία - Γενικής Χρήσης | Contactors Ind | 42 | Γενικής Χρήσης | https://eref.se.com/gr/el/product/LRD35 | PPCTR | 3389110346862 | 24 |  | 0 | 0 | https://eref.se.com/gr/el/product/LRD35
LRD350 | TeSys LRD θερμικό προστασίας - 37...50 A - κλάση 10A | 87.34 | 1 ΤΜΧ | 1 ΤΜΧ | 3-Βιομηχανία - Γενικής Χρήσης | Contactors Ind | 42 | Γενικής Χρήσης | https://eref.se.com/gr/el/product/LRD350 | PPCTR | 3389119215503 | 13 | 208 | 0 | 0 | https://eref.se.com/gr/el/product/LRD350
LRD350L | TeSys LRD θερμικό προστασίας - 37...50 A - κλάση 20 | 199.47 | 1 ΤΜΧ | 1 ΤΜΧ | 3-Βιομηχανία - Γενικής Χρήσης | Contactors Ind | 42 | Γενικής Χρήσης | https://eref.se.com/gr/el/product/LRD350L | PPCTR | 3389119215572 | 13 |  | 0 | 0 | https://eref.se.com/gr/el/product/LRD350L
LRD356 | TeSys LRD θερμικό προστασίας - 30...38 A - κλάση 10A | 73.51 | 1 ΤΜΧ | 1 ΤΜΧ | 3-Βιομηχανία - Γενικής Χρήσης | Contactors Ind | 42 | Γενικής Χρήσης | https://eref.se.com/gr/el/product/LRD356 | PPCTR | 3389110822793 | 24 |  | 0 | 0 | https://eref.se.com/gr/el/product/LRD356
LRD365 | TeSys LRD θερμικό προστασίας - 48...65 A - κλάση 10A | 91.04 | 1 ΤΜΧ | 1 ΤΜΧ | 3-Βιομηχανία - Γενικής Χρήσης | Contactors Ind | 42 | Γενικής Χρήσης | https://eref.se.com/gr/el/product/LRD365 | PPCTR | 3389119215510 | 13 | 208 | 0 | 0 | https://eref.se.com/gr/el/product/LRD365
LRD365L | TeSys LRD θερμικό προστασίας - 48...65 A - κλάση 20 | 207.91 | 1 ΤΜΧ | 1 ΤΜΧ | 3-Βιομηχανία - Γενικής Χρήσης | Contactors Ind | 42 | Γενικής Χρήσης | https://eref.se.com/gr/el/product/LRD365L | PPCTR | 3389119215589 | 13 |  | 0 | 0 | https://eref.se.com/gr/el/product/LRD365L
LRD4365 | TeSys LRD θερμικό προστασίας - 80...104 A - κλάση 10A | 142.51 | 1 ΤΜΧ | 1 ΤΜΧ | 3-Βιομηχανία - Γενικής Χρήσης | Contactors Ind | 42 | Γενικής Χρήσης | https://eref.se.com/gr/el/product/LRD4365 | PPCTR | 3389110523331 | 10 | 80 | 0 | 0 | https://eref.se.com/gr/el/product/LRD4365
LRD4367 | TeSys LRD θερμικό προστασίας - 95...120 A - κλάση 10A | 156.75 | 1 ΤΜΧ | 1 ΤΜΧ | 3-Βιομηχανία - Γενικής Χρήσης | Contactors Ind | 42 | Γενικής Χρήσης | https://eref.se.com/gr/el/product/LRD4367 | PPCTR | 3389110523348 | 10 | 80 | 0 | 0 | https://eref.se.com/gr/el/product/LRD4367
LRD4369 | TeSys LRD θερμικό προστασίας - 110...140 A - κλάση 10A | 161 | 1 ΤΜΧ | 1 ΤΜΧ | 3-Βιομηχανία - Γενικής Χρήσης | Contactors Ind | 42 | Γενικής Χρήσης | https://eref.se.com/gr/el/product/LRD4369 | PPCTR | 3389110523355 | 10 | 80 | 0 | 0 | https://eref.se.com/gr/el/product/LRD4369
LRE01 | ΘΕΡΜΙΚΟ EasyPact TVS 0.10…0.16A | 21.86 | 1 ΤΜΧ | 33 TMX | 3-Βιομηχανία - Γενικής Χρήσης | Easy contactors TVS, DPE, GZ1, signaling, relays etc. | 89 | Γενικής Χρήσης | https://eref.se.com/gr/el/product/LRE01 | PPCTR | 3606480329685 | 33 | 528 | 0 | 0 | https://eref.se.com/gr/el/product/LRE01
LRE02 | ΘΕΡΜΙΚΟ EasyPact TVS 0.16…0.25A | 22.34 | 1 ΤΜΧ | 1 ΤΜΧ | 3-Βιομηχανία - Γενικής Χρήσης | Easy contactors TVS, DPE, GZ1, signaling, relays etc. | 89 | Γενικής Χρήσης | https://eref.se.com/gr/el/product/LRE02 | PPCTR | 3606480329692 | 33 |  | 0 | 0 | https://eref.se.com/gr/el/product/LRE02
LRE03 | ΘΕΡΜΙΚΟ EasyPact TVS 0.25…0.40A | 22.34 | 1 ΤΜΧ | 1 ΤΜΧ | 3-Βιομηχανία - Γενικής Χρήσης | Easy contactors TVS, DPE, GZ1, signaling, relays etc. | 89 | Γενικής Χρήσης | https://eref.se.com/gr/el/product/LRE03 | PPCTR | 3606480329708 | 33 |  | 0 | 0 | https://eref.se.com/gr/el/product/LRE03
LRE04 | ΘΕΡΜΙΚΟ EasyPact TVS 0.40…0.63A | 22.56 | 1 ΤΜΧ | 1 ΤΜΧ | 3-Βιομηχανία - Γενικής Χρήσης | Easy contactors TVS, DPE, GZ1, signaling, relays etc. | 89 | Γενικής Χρήσης | https://eref.se.com/gr/el/product/LRE04 | PPCTR | 3606480329715 | 33 |  | 0 | 0 | https://eref.se.com/gr/el/product/LRE04
LRE05 | ΘΕΡΜΙΚΟ EasyPact TVS 0.63…1A | 22.8 | 1 ΤΜΧ | 1 ΤΜΧ | 3-Βιομηχανία - Γενικής Χρήσης | Easy contactors TVS, DPE, GZ1, signaling, relays etc. | 89 | Γενικής Χρήσης | https://eref.se.com/gr/el/product/LRE05 | PPCTR | 3606480329722 | 33 |  | 0 | 0 | https://eref.se.com/gr/el/product/LRE05
LRE06 | ΘΕΡΜΙΚΟ EasyPact TVS 1…1.6A | 23.04 | 1 ΤΜΧ | 1 ΤΜΧ | 3-Βιομηχανία - Γενικής Χρήσης | Easy contactors TVS, DPE, GZ1, signaling, relays etc. | 89 | Γενικής Χρήσης | https://eref.se.com/gr/el/product/LRE06 | PPCTR | 3606480329739 | 33 |  | 0 | 0 | https://eref.se.com/gr/el/product/LRE06
LRE07 | ΘΕΡΜΙΚΟ EasyPact TVS 1.6…2.5A | 23.27 | 1 ΤΜΧ | 1 ΤΜΧ | 3-Βιομηχανία - Γενικής Χρήσης | Easy contactors TVS, DPE, GZ1, signaling, relays etc. | 89 | Γενικής Χρήσης | https://eref.se.com/gr/el/product/LRE07 | PPCTR | 3606480329746 | 33 |  | 0 | 0 | https://eref.se.com/gr/el/product/LRE07
LRE08 | ΘΕΡΜΙΚΟ EasyPact TVS 2.5…4A | 23.52 | 1 ΤΜΧ | 1 ΤΜΧ | 3-Βιομηχανία - Γενικής Χρήσης | Easy contactors TVS, DPE, GZ1, signaling, relays etc. | 89 | Γενικής Χρήσης | https://eref.se.com/gr/el/product/LRE08 | PPCTR | 3606480329753 | 33 |  | 0 | 0 | https://eref.se.com/gr/el/product/LRE08
LRE10 | ΘΕΡΜΙΚΟ EasyPact TVS 4…6A | 23.96 | 1 ΤΜΧ | 1 ΤΜΧ | 3-Βιομηχανία - Γενικής Χρήσης | Easy contactors TVS, DPE, GZ1, signaling, relays etc. | 89 | Γενικής Χρήσης | https://eref.se.com/gr/el/product/LRE10 | PPCTR | 3606480329760 | 33 |  | 0 | 0 | https://eref.se.com/gr/el/product/LRE10
LRE12 | ΘΕΡΜΙΚΟ EasyPact TVS 5.5…8A | 24.45 | 1 ΤΜΧ | 1 ΤΜΧ | 3-Βιομηχανία - Γενικής Χρήσης | Easy contactors TVS, DPE, GZ1, signaling, relays etc. | 89 | Γενικής Χρήσης | https://eref.se.com/gr/el/product/LRE12 | PPCTR | 3606480329777 |  |  | 0 | 0 | https://eref.se.com/gr/el/product/LRE12
LRE14 | ΘΕΡΜΙΚΟ EasyPact TVS 7…10A | 24.91 | 1 ΤΜΧ | 1 ΤΜΧ | 3-Βιομηχανία - Γενικής Χρήσης | Easy contactors TVS, DPE, GZ1, signaling, relays etc. | 89 | Γενικής Χρήσης | https://eref.se.com/gr/el/product/LRE14 | PPCTR | 3606480329784 | 33 |  | 0 | 0 | https://eref.se.com/gr/el/product/LRE14
LRE16 | ΘΕΡΜΙΚΟ EasyPact TVS 9…13A | 25.41 | 1 ΤΜΧ | 1 ΤΜΧ | 3-Βιομηχανία - Γενικής Χρήσης | Easy contactors TVS, DPE, GZ1, signaling, relays etc. | 89 | Γενικής Χρήσης | https://eref.se.com/gr/el/product/LRE16 | PPCTR | 3606480329791 | 33 |  | 0 | 0 | https://eref.se.com/gr/el/product/LRE16
LRE21 | ΘΕΡΜΙΚΟ EasyPact TVS 12…18A | 25.89 | 1 ΤΜΧ | 1 ΤΜΧ | 3-Βιομηχανία - Γενικής Χρήσης | Easy contactors TVS, DPE, GZ1, signaling, relays etc. | 89 | Γενικής Χρήσης | https://eref.se.com/gr/el/product/LRE21 | PPCTR | 3606480329807 | 33 |  | 0 | 0 | https://eref.se.com/gr/el/product/LRE21
LRE22 | ΘΕΡΜΙΚΟ EasyPact TVS 16…24A | 27.03 | 1 ΤΜΧ | 1 ΤΜΧ | 3-Βιομηχανία - Γενικής Χρήσης | Easy contactors TVS, DPE, GZ1, signaling, relays etc. | 89 | Γενικής Χρήσης | https://eref.se.com/gr/el/product/LRE22 | PPCTR | 3606480329814 | 33 |  | 0 | 0 | https://eref.se.com/gr/el/product/LRE22
LRE32 | ΘΕΡΜΙΚΟ EasyPact TVS 23…32A | 35.26 | 1 ΤΜΧ | 1 ΤΜΧ | 3-Βιομηχανία - Γενικής Χρήσης | Easy contactors TVS, DPE, GZ1, signaling, relays etc. | 89 | Γενικής Χρήσης | https://eref.se.com/gr/el/product/LRE32 | PPCTR | 3606480329821 | 33 |  | 0 | 0 | https://eref.se.com/gr/el/product/LRE32
LRE322 | ΘΕΡΜΙΚΟ EasyPact TVS 17...25A | 49.66 | 1 ΤΜΧ | 1 ΤΜΧ | 3-Βιομηχανία - Γενικής Χρήσης | Easy contactors TVS, DPE, GZ1, signaling, relays etc. | 89 | Γενικής Χρήσης | https://eref.se.com/gr/el/product/LRE322 | PPCTR | 3606480329845 | 9 |  | 0 | 0 | https://eref.se.com/gr/el/product/LRE322
LRE35 | ΘΕΡΜΙΚΟ EasyPact TVS 30…38A | 35.48 | 1 ΤΜΧ | 1 ΤΜΧ | 3-Βιομηχανία - Γενικής Χρήσης | Easy contactors TVS, DPE, GZ1, signaling, relays etc. | 89 | Γενικής Χρήσης | https://eref.se.com/gr/el/product/LRE35 | PPCTR | 3606480329838 | 33 |  | 0 | 0 | https://eref.se.com/gr/el/product/LRE35
LRE353 | ΘΕΡΜΙΚΟ EasyPact TVS 23...32A | 49.01 | 1 ΤΜΧ | 1 ΤΜΧ | 3-Βιομηχανία - Γενικής Χρήσης | Easy contactors TVS, DPE, GZ1, signaling, relays etc. | 89 | Γενικής Χρήσης | https://eref.se.com/gr/el/product/LRE353 | PPCTR | 3606480329852 | 9 |  | 0 | 0 | https://eref.se.com/gr/el/product/LRE353
LRE355 | ΘΕΡΜΙΚΟ EasyPact TVS 30...40A | 51.07 | 1 ΤΜΧ | 1 ΤΜΧ | 3-Βιομηχανία - Γενικής Χρήσης | Easy contactors TVS, DPE, GZ1, signaling, relays etc. | 89 | Γενικής Χρήσης | https://eref.se.com/gr/el/product/LRE355 | PPCTR | 3606480329869 | 9 |  | 0 | 0 | https://eref.se.com/gr/el/product/LRE355
LRE357 | ΘΕΡΜΙΚΟ EasyPact TVS 37...50A | 55.15 | 1 ΤΜΧ | 1 ΤΜΧ | 3-Βιομηχανία - Γενικής Χρήσης | Easy contactors TVS, DPE, GZ1, signaling, relays etc. | 89 | Γενικής Χρήσης | https://eref.se.com/gr/el/product/LRE357 | PPCTR | 3606480329876 | 9 |  | 0 | 0 | https://eref.se.com/gr/el/product/LRE357
LRE359 | ΘΕΡΜΙΚΟ EasyPact TVS 48...65A | 57.3 | 1 ΤΜΧ | 1 ΤΜΧ | 3-Βιομηχανία - Γενικής Χρήσης | Easy contactors TVS, DPE, GZ1, signaling, relays etc. | 89 | Γενικής Χρήσης | https://eref.se.com/gr/el/product/LRE359 | PPCTR | 3606480329883 | 9 |  | 0 | 0 | https://eref.se.com/gr/el/product/LRE359
LRE361 | ΘΕΡΜΙΚΟ EasyPact TVS 55...70A | 59.31 | 1 ΤΜΧ | 1 ΤΜΧ | 3-Βιομηχανία - Γενικής Χρήσης | Easy contactors TVS, DPE, GZ1, signaling, relays etc. | 89 | Γενικής Χρήσης | https://eref.se.com/gr/el/product/LRE361 | PPCTR | 3606480329890 | 9 |  | 0 | 0 | https://eref.se.com/gr/el/product/LRE361
LRE363 | ΘΕΡΜΙΚΟ EasyPact TVS 63...80A | 62.2 | 1 ΤΜΧ | 1 ΤΜΧ | 3-Βιομηχανία - Γενικής Χρήσης | Easy contactors TVS, DPE, GZ1, signaling, relays etc. | 89 | Γενικής Χρήσης | https://eref.se.com/gr/el/product/LRE363 | PPCTR | 3606480329906 | 9 |  | 0 | 0 | https://eref.se.com/gr/el/product/LRE363
LRE365 | ΘΕΡΜΙΚΟ EasyPact TVS 80...104A | 67.12 | 1 ΤΜΧ | 1 ΤΜΧ | 3-Βιομηχανία - Γενικής Χρήσης | Easy contactors TVS, DPE, GZ1, signaling, relays etc. | 89 | Γενικής Χρήσης | https://eref.se.com/gr/el/product/LRE365 | PPCTR | 3606480329913 | 9 |  | 0 | 0 | https://eref.se.com/gr/el/product/LRE365
LRE480 | ΘΕΡΜΙΚΟ EasyPact TVS 51...81A | 60.08 | 1 ΤΜΧ | 2 TMX | 3-Βιομηχανία - Γενικής Χρήσης | Easy contactors TVS, DPE, GZ1, signaling, relays etc. | 89 | Γενικής Χρήσης | https://eref.se.com/gr/el/product/LRE480 | PPCTR | 3606480325304 | 2 | 8 | 0 | 0 | https://eref.se.com/gr/el/product/LRE480
LRE481 | ΘΕΡΜΙΚΟ EasyPact TVS 62...99A | 63.85 | 1 ΤΜΧ | 1 ΤΜΧ | 3-Βιομηχανία - Γενικής Χρήσης | Easy contactors TVS, DPE, GZ1, signaling, relays etc. | 89 | Γενικής Χρήσης | https://eref.se.com/gr/el/product/LRE481 | PPCTR | 3606480325311 | 2 | 8 | 0 | 0 | https://eref.se.com/gr/el/product/LRE481
LRE482 | ΘΕΡΜΙΚΟ EasyPact TVS 84...135A | 67.62 | 1 ΤΜΧ | 1 ΤΜΧ | 3-Βιομηχανία - Γενικής Χρήσης | Easy contactors TVS, DPE, GZ1, signaling, relays etc. | 89 | Γενικής Χρήσης | https://eref.se.com/gr/el/product/LRE482 | PPCTR | 3606480325328 | 2 |  | 0 | 0 | https://eref.se.com/gr/el/product/LRE482
LRE483 | ΘΕΡΜΙΚΟ EasyPact TVS 124...198A | 71.36 | 1 ΤΜΧ | 1 ΤΜΧ | 3-Βιομηχανία - Γενικής Χρήσης | Easy contactors TVS, DPE, GZ1, signaling, relays etc. | 89 | Γενικής Χρήσης | https://eref.se.com/gr/el/product/LRE483 | PPCTR | 3606480325335 | 2 | 8 | 0 | 0 | https://eref.se.com/gr/el/product/LRE483
LRE484 | ΘΕΡΜΙΚΟ EasyPact TVS 146...234A | 75.12 | 1 ΤΜΧ | 1 ΤΜΧ | 3-Βιομηχανία - Γενικής Χρήσης | Easy contactors TVS, DPE, GZ1, signaling, relays etc. | 89 | Γενικής Χρήσης | https://eref.se.com/gr/el/product/LRE484 | PPCTR | 3606480325342 | 2 | 16 | 0 | 0 | https://eref.se.com/gr/el/product/LRE484
LRE485 | ΘΕΡΜΙΚΟ EasyPact TVS 174...279A | 78.87 | 1 ΤΜΧ | 1 ΤΜΧ | 3-Βιομηχανία - Γενικής Χρήσης | Easy contactors TVS, DPE, GZ1, signaling, relays etc. | 89 | Γενικής Χρήσης | https://eref.se.com/gr/el/product/LRE485 | PPCTR | 3606480325359 | 2 |  | 0 | 0 | https://eref.se.com/gr/el/product/LRE485
LRE486 | ΘΕΡΜΙΚΟ EasyPact TVS 208...333A | 82.65 | 1 ΤΜΧ | 2 TMX | 3-Βιομηχανία - Γενικής Χρήσης | Easy contactors TVS, DPE, GZ1, signaling, relays etc. | 89 | Γενικής Χρήσης | https://eref.se.com/gr/el/product/LRE486 | PPCTR | 3606480325366 | 2 |  | 0 | 0 | https://eref.se.com/gr/el/product/LRE486
LS1D32 | TeSys DF/LS1/GK1 ασφαλειοθήκη 3P 30A - μέγεθος ασφάλειας 10 x 38 mm | 41.65 | 1 ΤΜΧ | 1 ΤΜΧ | 3-Βιομηχανία - Γενικής Χρήσης | Contactors Ind | 42 | Γενικής Χρήσης | https://eref.se.com/gr/el/product/LS1D32 | PPCTR | 3389110273052 | 50 |  | 0 | 0 | https://eref.se.com/gr/el/product/LS1D32
LSS100100 | Wiser ελεγκτής για KNX | 1175.17 | 1 ΤΜΧ | 1 ΤΜΧ | 4-Μεγάλο Κτίριο | KNX & C-Bus | 53 | Παραμετροποιήσιμα | https://eref.se.com/gr/el/product/LSS100100 | HDCOS | 3606480595998 | 10 | 40 | 0 | 0 | https://eref.se.com/gr/el/product/LSS100100
LSS100200 | Space Lynk ελεγκτής | 1371.04 | 1 ΤΜΧ | 1 ΤΜΧ | 4-Μεγάλο Κτίριο | KNX & C-Bus | 53 | Παραμετροποιήσιμα | https://eref.se.com/gr/el/product/LSS100200 | HDCOS | 3606480715723 | 10 | 40 | 0 | 0 | https://eref.se.com/gr/el/product/LSS100200
LT4706BS | TeSys - LT47 - ηλεκτρονικό θερμικό υπερφόρτισης - 0.5...6 A - 24 V ACDC | 47.91 | 1 ΤΜΧ | 1 ΤΜΧ | 3-Βιομηχανία - Γενικής Χρήσης | Contactors Ind | 42 | Γενικής Χρήσης | https://eref.se.com/gr/el/product/LT4706BS | PPCTR | 8809755436421 |  |  | 0 | 0 | https://eref.se.com/gr/el/product/LT4706BS
LT4706F7S | TeSys - LT47 - ηλεκτρονικό θερμικό υπερφόρτισης - 0.5...6 A - 100...120 V AC | 47.91 | 1 ΤΜΧ | 1 ΤΜΧ | 3-Βιομηχανία - Γενικής Χρήσης | Contactors Ind | 42 | Γενικής Χρήσης | https://eref.se.com/gr/el/product/LT4706F7S | PPCTR | 8809755436469 | 16 |  | 0 | 0 | https://eref.se.com/gr/el/product/LT4706F7S
LT4706M7A | TeSys - LT47 - ηλεκτρονικό θερμικό υπερφόρτισης- 0.5...6 A - 200...240 V AC | 47.91 | 1 ΤΜΧ | 1 ΤΜΧ | 3-Βιομηχανία - Γενικής Χρήσης | Contactors Ind | 42 | Γενικής Χρήσης | https://eref.se.com/gr/el/product/LT4706M7A | PPCTR | 8809755436476 | 16 |  | 0 | 0 | https://eref.se.com/gr/el/product/LT4706M7A
LT4706M7S | TeSys - LT47 - ηλεκτρονικό θερμικό υπερφόρτισης - 0.5...6 A - 200...240 V AC | 47.91 | 1 ΤΜΧ | 1 ΤΜΧ | 3-Βιομηχανία - Γενικής Χρήσης | Contactors Ind | 42 | Γενικής Χρήσης | https://eref.se.com/gr/el/product/LT4706M7S | PPCTR | 3389110576566 | 16 | 256 | 0 | 0 | https://eref.se.com/gr/el/product/LT4706M7S
LT4730BA | TeSys - LT47 - ηλεκτρονικό θερμικό υπερφόρτισης - 3...30 A - 24 V ACDC | 49.72 | 1 ΤΜΧ | 1 ΤΜΧ | 3-Βιομηχανία - Γενικής Χρήσης | Contactors Ind | 42 | Γενικής Χρήσης | https://eref.se.com/gr/el/product/LT4730BA | PPCTR | 8809755436490 | 16 |  | 0 | 0 | https://eref.se.com/gr/el/product/LT4730BA
LT4730BS | TeSys - LT47 - ηλεκτρονικό θερμικό υπερφόρτισης - 3...30 A - 24 V ACDC | 49.72 | 1 ΤΜΧ | 1 ΤΜΧ | 3-Βιομηχανία - Γενικής Χρήσης | Contactors Ind | 42 | Γενικής Χρήσης | https://eref.se.com/gr/el/product/LT4730BS | PPCTR | 8809755436506 | 16 |  | 0 | 0 | https://eref.se.com/gr/el/product/LT4730BS
LT4730M7A | TeSys - LT47 - ηλεκτρονικό θερμικό υπερφόρτισης- 3...30 A - 200...240 V AC | 49.72 | 1 ΤΜΧ | 1 ΤΜΧ | 3-Βιομηχανία - Γενικής Χρήσης | Contactors Ind | 42 | Γενικής Χρήσης | https://eref.se.com/gr/el/product/LT4730M7A | PPCTR | 3389110576658 | 16 |  | 0 | 0 | https://eref.se.com/gr/el/product/LT4730M7A
LT4730M7S | TeSys - LT47 - ηλεκτρονικό θερμικό υπερφόρτισης - 3...30 A - 200...240 V AC | 49.72 | 1 ΤΜΧ | 1 ΤΜΧ | 3-Βιομηχανία - Γενικής Χρήσης | Contactors Ind | 42 | Γενικής Χρήσης | https://eref.se.com/gr/el/product/LT4730M7S | PPCTR | 3389110576665 | 16 |  | 0 | 0 | https://eref.se.com/gr/el/product/LT4730M7S
LT4760BS | TeSys - LT47 - ηλεκτρονικό θερμικό υπερφόρτισης - 5...60 A - 24 V ACDC | 52.4 | 1 ΤΜΧ | 1 ΤΜΧ | 3-Βιομηχανία - Γενικής Χρήσης | Contactors Ind | 42 | Γενικής Χρήσης | https://eref.se.com/gr/el/product/LT4760BS | PPCTR | 3389110576689 | 16 |  | 0 | 0 | https://eref.se.com/gr/el/product/LT4760BS
LT4760F7S | TeSys - LT47 - ηλεκτρονικό θερμικό υπερφόρτισης - 5...60 A - 100...120 V AC | 52.4 | 1 ΤΜΧ | 1 ΤΜΧ | 3-Βιομηχανία - Γενικής Χρήσης | Contactors Ind | 42 | Γενικής Χρήσης | https://eref.se.com/gr/el/product/LT4760F7S | PPCTR | 3389110577020 | 16 |  | 0 | 0 | https://eref.se.com/gr/el/product/LT4760F7S
LT4760M7A | TeSys - LT47 - ηλεκτρονικό θερμικό υπερφόρτισης- 5...60 A - 200...240 V AC | 52.4 | 1 ΤΜΧ | 1 ΤΜΧ | 3-Βιομηχανία - Γενικής Χρήσης | Contactors Ind | 42 | Γενικής Χρήσης | https://eref.se.com/gr/el/product/LT4760M7A | PPCTR | 3389110577037 | 16 |  | 0 | 0 | https://eref.se.com/gr/el/product/LT4760M7A
LT4760M7S | TeSys - LT47 - ηλεκτρονικό θερμικό υπερφόρτισης - 5...60 A - 200...240 V AC | 52.4 | 1 ΤΜΧ | 1 ΤΜΧ | 3-Βιομηχανία - Γενικής Χρήσης | Contactors Ind | 42 | Γενικής Χρήσης | https://eref.se.com/gr/el/product/LT4760M7S | PPCTR | 3389110577044 | 16 | 256 | 0 | 0 | https://eref.se.com/gr/el/product/LT4760M7S
LTMEV40BD | TeSys T - μονάδα επέκτασης LTME - 24 V DC | 261.79 | 1 ΤΜΧ | 1 ΤΜΧ | 3-Βιομηχανία - Γενικής Χρήσης | Contactors Ind | 42 | Γενικής Χρήσης | https://eref.se.com/gr/el/product/LTMEV40BD | PPCTR | 3389119404921 | 20 |  | 0 | 0 | https://eref.se.com/gr/el/product/LTMEV40BD
LTMEV40FM | TeSys T - μονάδα επέκτασης LTME - 100..240 V AC | 261.79 | 1 ΤΜΧ | 1 ΤΜΧ | 3-Βιομηχανία - Γενικής Χρήσης | Contactors Ind | 42 | Γενικής Χρήσης | https://eref.se.com/gr/el/product/LTMEV40FM | PPCTR | 3389119404938 | 20 |  | 0 | 0 | https://eref.se.com/gr/el/product/LTMEV40FM
LTMR08CBD | TeSys T - ελεγκτής LTMR - 24 V DC 8 A για CANopen | 755.55 | 1 ΤΜΧ | 1 ΤΜΧ | 3-Βιομηχανία - Γενικής Χρήσης | Contactors Ind | 42 | Γενικής Χρήσης | https://eref.se.com/gr/el/product/LTMR08CBD | PPCTR | 3389119404686 | 10 |  | 0 | 0 | https://eref.se.com/gr/el/product/LTMR08CBD
LTMR08CFM | TeSys T - ελεγκτής LTMR - 100..240 V AC 8 A για CANopen | 755.55 | 1 ΤΜΧ | 1 ΤΜΧ | 3-Βιομηχανία - Γενικής Χρήσης | Contactors Ind | 42 | Γενικής Χρήσης | https://eref.se.com/gr/el/product/LTMR08CFM | PPCTR | 3389119404693 | 10 |  | 0 | 0 | https://eref.se.com/gr/el/product/LTMR08CFM
LTMR08DBD | TeSys T - ελεγκτής LTMR - 24 V DC 8 A για DeviceNet | 755.55 | 1 ΤΜΧ | 1 ΤΜΧ | 3-Βιομηχανία - Γενικής Χρήσης | Contactors Ind | 42 | Γενικής Χρήσης | https://eref.se.com/gr/el/product/LTMR08DBD | PPCTR | 3389119404747 | 10 |  | 0 | 0 | https://eref.se.com/gr/el/product/LTMR08DBD
LTMR08DFM | TeSys T - ελεγκτής LTMR - 100..240 V AC 8 A για DeviceNet | 755.55 | 1 ΤΜΧ | 1 ΤΜΧ | 3-Βιομηχανία - Γενικής Χρήσης | Contactors Ind | 42 | Γενικής Χρήσης | https://eref.se.com/gr/el/product/LTMR08DFM | PPCTR | 3389119404754 | 10 |  | 0 | 0 | https://eref.se.com/gr/el/product/LTMR08DFM
LTMR08EBD | TeSys T - ελεγκτής LTMR - 24 V DC 8 A για Ethernet TCP/IP | 934.58 | 1 ΤΜΧ | 1 ΤΜΧ | 3-Βιομηχανία - Γενικής Χρήσης | Contactors Ind | 42 | Γενικής Χρήσης | https://eref.se.com/gr/el/product/LTMR08EBD | PPCTR | 3389119404860 | 10 |  | 0.08 | 0 | https://eref.se.com/gr/el/product/LTMR08EBD
LTMR08EFM | TeSys T - ελεγκτής LTMR - 100..240 V AC 8 A για Ethernet TCP/IP | 934.58 | 1 ΤΜΧ | 1 ΤΜΧ | 3-Βιομηχανία - Γενικής Χρήσης | Contactors Ind | 42 | Γενικής Χρήσης | https://eref.se.com/gr/el/product/LTMR08EFM | PPCTR | 3389119404877 | 10 |  | 0.08 | 0 | https://eref.se.com/gr/el/product/LTMR08EFM
LTMR08MBD | TeSys T - ελεγκτής LTMR - 24 V DC 8 A για Modbus | 697.28 | 1 ΤΜΧ | 1 ΤΜΧ | 3-Βιομηχανία - Γενικής Χρήσης | Contactors Ind | 42 | Γενικής Χρήσης | https://eref.se.com/gr/el/product/LTMR08MBD | PPCTR | 3389119404624 | 10 |  | 0 | 0 | https://eref.se.com/gr/el/product/LTMR08MBD
LTMR08MFM | TeSys T - ελεγκτής LTMR - 100..240VAC 8A για Modbus | 645.63 | 1 ΤΜΧ | 1 ΤΜΧ | 3-Βιομηχανία - Γενικής Χρήσης | Contactors Ind | 42 | Γενικής Χρήσης | https://eref.se.com/gr/el/product/LTMR08MFM | PPCTR | 3389119404631 | 10 |  | 0 | 0 | https://eref.se.com/gr/el/product/LTMR08MFM
LTMR08PBD | TeSys T - ελεγκτής LTMR - 24VDC 8A για Profibus DP | 871.55 | 1 ΤΜΧ | 1 ΤΜΧ | 3-Βιομηχανία - Γενικής Χρήσης | Contactors Ind | 42 | Γενικής Χρήσης | https://eref.se.com/gr/el/product/LTMR08PBD | PPCTR | 3389119404808 | 10 |  | 0 | 0 | https://eref.se.com/gr/el/product/LTMR08PBD
LTMR08PFM | TeSys T - ελεγκτής LTMR - 100..240 V AC 8 A για Profibus DP | 871.55 | 1 ΤΜΧ | 1 ΤΜΧ | 3-Βιομηχανία - Γενικής Χρήσης | Contactors Ind | 42 | Γενικής Χρήσης | https://eref.se.com/gr/el/product/LTMR08PFM | PPCTR | 3389119404815 | 10 |  | 0 | 0 | https://eref.se.com/gr/el/product/LTMR08PFM
LTMR100CBD | TeSys T - ελεγκτής LTMR - 24 V DC 100 A για CANopen | 856.19 | 1 ΤΜΧ | 1 ΤΜΧ | 3-Βιομηχανία - Γενικής Χρήσης | Contactors Ind | 42 | Γενικής Χρήσης | https://eref.se.com/gr/el/product/LTMR100CBD | PPCTR | 3389119404723 | 10 |  | 0 | 0 | https://eref.se.com/gr/el/product/LTMR100CBD
LTMR100CFM | TeSys T - ελεγκτής LTMR - 100..240 V AC 100 A για CANopen | 856.19 | 1 ΤΜΧ | 1 ΤΜΧ | 3-Βιομηχανία - Γενικής Χρήσης | Contactors Ind | 42 | Γενικής Χρήσης | https://eref.se.com/gr/el/product/LTMR100CFM | PPCTR | 3389119404730 | 10 |  | 0 | 0 | https://eref.se.com/gr/el/product/LTMR100CFM
LTMR100DBD | TeSys T - ελεγκτής LTMR - 24 V DC 100 A για DeviceNet | 856.19 | 1 ΤΜΧ | 1 ΤΜΧ | 3-Βιομηχανία - Γενικής Χρήσης | Contactors Ind | 42 | Γενικής Χρήσης | https://eref.se.com/gr/el/product/LTMR100DBD | PPCTR | 3389119404785 | 10 |  | 0 | 0 | https://eref.se.com/gr/el/product/LTMR100DBD
LTMR100DFM | TeSys T - ελεγκτής LTMR - 100..240 V AC 100 A για DeviceNet | 856.19 | 1 ΤΜΧ | 1 ΤΜΧ | 3-Βιομηχανία - Γενικής Χρήσης | Contactors Ind | 42 | Γενικής Χρήσης | https://eref.se.com/gr/el/product/LTMR100DFM | PPCTR | 3389119404792 | 10 |  | 0 | 0 | https://eref.se.com/gr/el/product/LTMR100DFM
LTMR100EBD | TeSys T - ελεγκτής LTMR - 24 V DC 100 A για Ethernet TCP/IP | 1032.9 | 1 ΤΜΧ | 1 ΤΜΧ | 3-Βιομηχανία - Γενικής Χρήσης | Contactors Ind | 42 | Γενικής Χρήσης | https://eref.se.com/gr/el/product/LTMR100EBD | PPCTR | 3389119404907 | 10 |  | 0 | 0 | https://eref.se.com/gr/el/product/LTMR100EBD
LTMR100EFM | TeSys T - ελεγκτής LTMR - 100..240 V AC 100 A για Ethernet TCP/IP | 1059.07 | 1 ΤΜΧ | 1 ΤΜΧ | 3-Βιομηχανία - Γενικής Χρήσης | Contactors Ind | 42 | Γενικής Χρήσης | https://eref.se.com/gr/el/product/LTMR100EFM | PPCTR | 3389119404914 | 10 |  | 0 | 0 | https://eref.se.com/gr/el/product/LTMR100EFM
LTMR100MBD | TeSys T - ελεγκτής LTMR - 24 V DC 100 A για Modbus | 790.11 | 1 ΤΜΧ | 1 ΤΜΧ | 3-Βιομηχανία - Γενικής Χρήσης | Contactors Ind | 42 | Γενικής Χρήσης | https://eref.se.com/gr/el/product/LTMR100MBD | PPCTR | 3389119404662 | 10 |  | 0 | 0 | https://eref.se.com/gr/el/product/LTMR100MBD
LTMR100MFM | TeSys T - ελεγκτής LTMR - 100..240 V AC 100 A για Modbus | 790.11 | 1 ΤΜΧ | 1 ΤΜΧ | 3-Βιομηχανία - Γενικής Χρήσης | Contactors Ind | 42 | Γενικής Χρήσης | https://eref.se.com/gr/el/product/LTMR100MFM | PPCTR | 3389119404679 | 10 |  | 0 | 0 | https://eref.se.com/gr/el/product/LTMR100MFM
LTMR100PBD | TeSys T - ελεγκτής LTMR - 24 V DC 100 A για Profibus DP | 987.65 | 1 ΤΜΧ | 1 ΤΜΧ | 3-Βιομηχανία - Γενικής Χρήσης | Contactors Ind | 42 | Γενικής Χρήσης | https://eref.se.com/gr/el/product/LTMR100PBD | PPCTR | 3389119404846 | 10 |  | 0 | 0 | https://eref.se.com/gr/el/product/LTMR100PBD
LTMR100PFM | TeSys T - ελεγκτής LTMR - 100..240 V AC 100 A για Profibus DP | 987.65 | 1 ΤΜΧ | 1 ΤΜΧ | 3-Βιομηχανία - Γενικής Χρήσης | Contactors Ind | 42 | Γενικής Χρήσης | https://eref.se.com/gr/el/product/LTMR100PFM | PPCTR | 3389119404853 | 10 |  | 0.08 | 0 | https://eref.se.com/gr/el/product/LTMR100PFM
LTMR27CFM | TeSys T - ελεγκτής LTMR - 100..240 V AC 27 A για CANopen | 417.9 | 1 ΤΜΧ | 1 ΤΜΧ | 3-Βιομηχανία - Γενικής Χρήσης | Contactors Ind | 42 | Γενικής Χρήσης | https://eref.se.com/gr/el/product/LTMR27CFM | PPCTR | 3389119404716 | 10 |  | 0 | 0 | https://eref.se.com/gr/el/product/LTMR27CFM
LTMR27DFM | TeSys T - ελεγκτής LTMR - 100..240 V AC 27 A για DeviceNet | 554.22 | 1 ΤΜΧ | 1 ΤΜΧ | 3-Βιομηχανία - Γενικής Χρήσης | Contactors Ind | 42 | Γενικής Χρήσης | https://eref.se.com/gr/el/product/LTMR27DFM | PPCTR | 3389119404778 | 10 |  | 0 | 0 | https://eref.se.com/gr/el/product/LTMR27DFM
LTMR27EBD | TeSys T - ελεγκτής LTMR - 24 V DC 27 A για Ethernet TCP/IP | 911.49 | 1 ΤΜΧ | 1 ΤΜΧ | 3-Βιομηχανία - Γενικής Χρήσης | Contactors Ind | 42 | Γενικής Χρήσης | https://eref.se.com/gr/el/product/LTMR27EBD | PPCTR | 3389119404884 | 10 |  | 0 | 0 | https://eref.se.com/gr/el/product/LTMR27EBD
LTMR27EFM | TeSys T - ελεγκτής LTMR - 100..240 V AC 27 A για Ethernet TCP/IP | 665.3 | 1 ΤΜΧ | 1 ΤΜΧ | 3-Βιομηχανία - Γενικής Χρήσης | Contactors Ind | 42 | Γενικής Χρήσης | https://eref.se.com/gr/el/product/LTMR27EFM | PPCTR | 3389119404891 | 10 |  | 0.08 | 0 | https://eref.se.com/gr/el/product/LTMR27EFM
LTMR27MBD | TeSys T - ελεγκτής LTMR - 24 V DC 27 A για Modbus | 742.47 | 1 ΤΜΧ | 1 ΤΜΧ | 3-Βιομηχανία - Γενικής Χρήσης | Contactors Ind | 42 | Γενικής Χρήσης | https://eref.se.com/gr/el/product/LTMR27MBD | PPCTR | 3389119404648 | 10 |  | 0 | 0 | https://eref.se.com/gr/el/product/LTMR27MBD
LTMR27MFM | TeSys T - ελεγκτής LTMR - 100..240 V AC 27 A για Modbus | 474.57 | 1 ΤΜΧ | 1 ΤΜΧ | 3-Βιομηχανία - Γενικής Χρήσης | Contactors Ind | 42 | Γενικής Χρήσης | https://eref.se.com/gr/el/product/LTMR27MFM | PPCTR | 3389119404655 | 10 |  | 0 | 0 | https://eref.se.com/gr/el/product/LTMR27MFM
LTMR27PBD | TeSys T - ελεγκτής LTMR - 24 V DC 27 A για Profibus DP | 871.55 | 1 ΤΜΧ | 1 ΤΜΧ | 3-Βιομηχανία - Γενικής Χρήσης | Contactors Ind | 42 | Γενικής Χρήσης | https://eref.se.com/gr/el/product/LTMR27PBD | PPCTR | 3389119404822 | 10 |  | 0 | 0 | https://eref.se.com/gr/el/product/LTMR27PBD
LTMR27PFM | TeSys T - ελεγκτής LTMR - 100..240 V AC 27 A για Profibus DP | 554.22 | 1 ΤΜΧ | 1 ΤΜΧ | 3-Βιομηχανία - Γενικής Χρήσης | Contactors Ind | 42 | Γενικής Χρήσης | https://eref.se.com/gr/el/product/LTMR27PFM | PPCTR | 3389119404839 | 10 |  | 0 | 0 | https://eref.se.com/gr/el/product/LTMR27PFM
LU2B12B | TeSys U - μονάδα ισχύος - 12 A - 24 V AC ακροδέκτες βίδας | 278.17 | 1 ΤΜΧ | 1 ΤΜΧ | 3-Βιομηχανία - Γενικής Χρήσης | Contactors Ind | 42 | Γενικής Χρήσης | https://eref.se.com/gr/el/product/LU2B12B | PPCTR | 3389110362947 | 9 |  | 0 | 0 | https://eref.se.com/gr/el/product/LU2B12B
LU2B12BL | TeSys U - μονάδα ισχύος - 12 A - 24 V DC ακροδέκτες βίδας | 278.17 | 1 ΤΜΧ | 1 ΤΜΧ | 3-Βιομηχανία - Γενικής Χρήσης | Contactors Ind | 42 | Γενικής Χρήσης | https://eref.se.com/gr/el/product/LU2B12BL | PPCTR | 3389110362930 | 9 | 72 | 0 | 0 | https://eref.se.com/gr/el/product/LU2B12BL
LU2B12ES | TeSys U - μονάδα ισχύος - 12 A - 48...72 V DC ακροδέκτες βίδας | 239.93 | 1 ΤΜΧ | 1 ΤΜΧ | 3-Βιομηχανία - Γενικής Χρήσης | Contactors Ind | 42 | Γενικής Χρήσης | https://eref.se.com/gr/el/product/LU2B12ES | PPCTR | 3389110362954 | 9 |  | 0 | 0 | https://eref.se.com/gr/el/product/LU2B12ES
LU2B12FU | TeSys U - μονάδα ισχύος - 12 A - 110...220 V DC ακροδέκτες βίδας | 278.17 | 1 ΤΜΧ | 1 ΤΜΧ | 3-Βιομηχανία - Γενικής Χρήσης | Contactors Ind | 42 | Γενικής Χρήσης | https://eref.se.com/gr/el/product/LU2B12FU | PPCTR | 3389110362961 | 9 |  | 0 | 0 | https://eref.se.com/gr/el/product/LU2B12FU
LU2B32B | TeSys U - μονάδα ισχύος - 32 A - 24 V AC ακροδέκτες βίδας | 262.94 | 1 ΤΜΧ | 1 ΤΜΧ | 3-Βιομηχανία - Γενικής Χρήσης | Contactors Ind | 42 | Γενικής Χρήσης | https://eref.se.com/gr/el/product/LU2B32B | PPCTR | 3389110362985 | 9 |  | 0 | 0 | https://eref.se.com/gr/el/product/LU2B32B
LU2B32BL | TeSys U - μονάδα ισχύος - 32 A - 24 V DC ακροδέκτες βίδας | 304.85 | 1 ΤΜΧ | 1 ΤΜΧ | 3-Βιομηχανία - Γενικής Χρήσης | Contactors Ind | 42 | Γενικής Χρήσης | https://eref.se.com/gr/el/product/LU2B32BL | PPCTR | 3389110362978 | 9 |  | 0 | 0 | https://eref.se.com/gr/el/product/LU2B32BL
LU2B32ES | TeSys U - μονάδα ισχύος - 32A - 48...72VDC ακροδέκτες βίδας | 262.94 | 1 ΤΜΧ | 1 ΤΜΧ | 3-Βιομηχανία - Γενικής Χρήσης | Contactors Ind | 42 | Γενικής Χρήσης | https://eref.se.com/gr/el/product/LU2B32ES | PPCTR | 3389110362992 | 9 |  | 0 | 0 | https://eref.se.com/gr/el/product/LU2B32ES
LU2B32FU | TeSys U - μονάδα ισχύος - 32 A - 110...220 V DC ακροδέκτες βίδας - σετ των 10 | 304.85 | 1 ΤΜΧ | 1 ΤΜΧ | 3-Βιομηχανία - Γενικής Χρήσης | Contactors Ind | 42 | Γενικής Χρήσης | https://eref.se.com/gr/el/product/LU2B32FU | PPCTR | 3389110363005 | 9 |  | 0 | 0 | https://eref.se.com/gr/el/product/LU2B32FU
LU2BA0BL | TeSys U - βάση ισχύος - 12 A - 24 V DC χωρίς ακροδέκτες ελέγχου | 232.6 | 1 ΤΜΧ | 1 ΤΜΧ | 3-Βιομηχανία - Γενικής Χρήσης | Contactors Ind | 42 | Γενικής Χρήσης | https://eref.se.com/gr/el/product/LU2BA0BL | PPCTR | 3389110363098 | 9 |  | 0 | 0 | https://eref.se.com/gr/el/product/LU2BA0BL
LU2BB0BL | TeSys U - βάση ισχύος - 32 A - 24 V DC - χωρίς ακροδέκτες ελέγχου | 255.62 | 1 ΤΜΧ | 1 ΤΜΧ | 3-Βιομηχανία - Γενικής Χρήσης | Contactors Ind | 42 | Γενικής Χρήσης | https://eref.se.com/gr/el/product/LU2BB0BL | PPCTR | 3389110363135 | 9 |  | 0 | 0 | https://eref.se.com/gr/el/product/LU2BB0BL
LU2MB0B | TeSys U - μπλοκ αναστροφής LU2M - 32 A - 24 V AC 50...60 Hz - απευθείας στήριξη | 153.34 | 1 ΤΜΧ | 1 ΤΜΧ | 3-Βιομηχανία - Γενικής Χρήσης | Contactors Ind | 42 | Γενικής Χρήσης | https://eref.se.com/gr/el/product/LU2MB0B | PPCTR | 3389110363784 | 12 |  | 0 | 0 | https://eref.se.com/gr/el/product/LU2MB0B
LU2MB0BL | TeSys U - μπλοκ αναστροφής LU2M - 32 A - 24 V DC - απευθείας στήριξη | 153.34 | 1 ΤΜΧ | 1 ΤΜΧ | 3-Βιομηχανία - Γενικής Χρήσης | Contactors Ind | 42 | Γενικής Χρήσης | https://eref.se.com/gr/el/product/LU2MB0BL | PPCTR | 3389110363777 | 12 |  | 0 | 0 | https://eref.se.com/gr/el/product/LU2MB0BL
LU2MB0ES | TeSys U - μπλοκ αναστροφής LU2M - 32 A - 48 V DC/AC 50...60 Hz - απευθείας στήριξη | 153.33 | 1 ΤΜΧ | 1 ΤΜΧ | 3-Βιομηχανία - Γενικής Χρήσης | Contactors Ind | 42 | Γενικής Χρήσης | https://eref.se.com/gr/el/product/LU2MB0ES | PPCTR | 3389110363791 | 12 |  | 0 | 0 | https://eref.se.com/gr/el/product/LU2MB0ES
LU2MB0FU | TeSys U - μπλοκ αναστροφής LU2M - 32 A - 110...240 V DC/AC 50...60 Hz - απευθείας στήριξη | 153.33 | 1 ΤΜΧ | 1 ΤΜΧ | 3-Βιομηχανία - Γενικής Χρήσης | Contactors Ind | 42 | Γενικής Χρήσης | https://eref.se.com/gr/el/product/LU2MB0FU | PPCTR | 3389110363807 | 12 |  | 0 | 0 | https://eref.se.com/gr/el/product/LU2MB0FU
LU6MB0B | TeSys U - μπλοκ αναστροφής LU6 - 32 A - 24 V AC 50...60 Hz - ανεξάρτητη στήριξη | 159 | 1 ΤΜΧ | 1 ΤΜΧ | 3-Βιομηχανία - Γενικής Χρήσης | Contactors Ind | 42 | Γενικής Χρήσης | https://eref.se.com/gr/el/product/LU6MB0B | PPCTR | 3389110107050 | 10 |  | 0 | 0 | https://eref.se.com/gr/el/product/LU6MB0B
LU6MB0BL | TeSys U - μπλοκ αναστροφής LU6 - 32 A - 24 V DC - ανεξάρτητη στήριξη | 159 | 1 ΤΜΧ | 1 ΤΜΧ | 3-Βιομηχανία - Γενικής Χρήσης | Contactors Ind | 42 | Γενικής Χρήσης | https://eref.se.com/gr/el/product/LU6MB0BL | PPCTR | 3389110106183 | 10 |  | 0 | 0 | https://eref.se.com/gr/el/product/LU6MB0BL
LU6MB0ES | TeSys U - μπλοκ αναστροφής LU6 - 32 A - 48 V DC/AC 50...60 Hz - ανεξάρτητη στήριξη | 159 | 1 ΤΜΧ | 1 ΤΜΧ | 3-Βιομηχανία - Γενικής Χρήσης | Contactors Ind | 42 | Γενικής Χρήσης | https://eref.se.com/gr/el/product/LU6MB0ES | PPCTR | 3389110106657 | 10 |  | 0 | 0 | https://eref.se.com/gr/el/product/LU6MB0ES
LU6MB0FU | TeSys U - μπλοκ αναστροφής LU6 - 32 A - 110...240 V DC/AC 50...60 Hz - ανεξάρτητη στήριξη | 159 | 1 ΤΜΧ | 1 ΤΜΧ | 3-Βιομηχανία - Γενικής Χρήσης | Contactors Ind | 42 | Γενικής Χρήσης | https://eref.se.com/gr/el/product/LU6MB0FU | PPCTR | 3389110106664 | 10 |  | 0 | 0 | https://eref.se.com/gr/el/product/LU6MB0FU
LUA1C11 | TeSys U - επαφές ένδειξης - 1 NO + 1 NC | 12.75 | 1 ΤΜΧ | 1 ΤΜΧ | 3-Βιομηχανία - Γενικής Χρήσης | Contactors Ind | 42 | Γενικής Χρήσης | https://eref.se.com/gr/el/product/LUA1C11 | PPCTR | 3389110367317 | 30 | 960 | 0 | 0 | https://eref.se.com/gr/el/product/LUA1C11
LUA1C20 | TeSys U - επαφές ένδειξης - 2 NO | 12.75 | 1 ΤΜΧ | 1 ΤΜΧ | 3-Βιομηχανία - Γενικής Χρήσης | Contactors Ind | 42 | Γενικής Χρήσης | https://eref.se.com/gr/el/product/LUA1C20 | PPCTR | 3389110367300 | 30 | 960 | 0 | 0 | https://eref.se.com/gr/el/product/LUA1C20
LUB12 | TeSys U - βάση ισχύος - 12 A - ακροδέκτες ελέγχου με βίδα | 66.33 | 1 ΤΜΧ | 1 ΤΜΧ | 3-Βιομηχανία - Γενικής Χρήσης | Contactors Ind | 42 | Γενικής Χρήσης | https://eref.se.com/gr/el/product/LUB12 | PPCTR | 3389110362770 | 10 | 160 | 0 | 0 | https://eref.se.com/gr/el/product/LUB12
LUB120 | TeSys U - βάση ισχύος - 12 A - χωρίς ακροδέκτες ελέγχου | 61.53 | 1 ΤΜΧ | 1 ΤΜΧ | 3-Βιομηχανία - Γενικής Χρήσης | Contactors Ind | 42 | Γενικής Χρήσης | https://eref.se.com/gr/el/product/LUB120 | PPCTR | 3389110362794 | 10 | 160 | 0 | 0 | https://eref.se.com/gr/el/product/LUB120
LUB32 | TeSys U - βάση ισχύος - 32 A - ακροδέκτες ελέγχου με βίδα | 96.36 | 1 ΤΜΧ | 1 ΤΜΧ | 3-Βιομηχανία - Γενικής Χρήσης | Contactors Ind | 42 | Γενικής Χρήσης | https://eref.se.com/gr/el/product/LUB32 | PPCTR | 3389110362787 | 10 | 160 | 0 | 0 | https://eref.se.com/gr/el/product/LUB32
LUB320 | TeSys U - βάση ισχύος - 32 A - χωρίς ακροδέκτες ελέγχου | 91.59 | 1 ΤΜΧ | 1 ΤΜΧ | 3-Βιομηχανία - Γενικής Χρήσης | Contactors Ind | 42 | Γενικής Χρήσης | https://eref.se.com/gr/el/product/LUB320 | PPCTR | 3389110362800 | 10 |  | 0 | 0 | https://eref.se.com/gr/el/product/LUB320
LUCA05B | TeSys U - βασική μονάδα ελέγχου - κλάση 10 - 1.25...5 A - 24 V AC | 88.45 | 1 ΤΜΧ | 1 ΤΜΧ | 3-Βιομηχανία - Γενικής Χρήσης | Contactors Ind | 42 | Γενικής Χρήσης | https://eref.se.com/gr/el/product/LUCA05B | PPCTR | 3389110363906 | 23 |  | 0 | 0 | https://eref.se.com/gr/el/product/LUCA05B
LUCA05BL | TeSys U - βασική μονάδα ελέγχου - κλάση 10 - 1.25...5 A - 24 V DC | 88.45 | 1 ΤΜΧ | 1 ΤΜΧ | 3-Βιομηχανία - Γενικής Χρήσης | Contactors Ind | 42 | Γενικής Χρήσης | https://eref.se.com/gr/el/product/LUCA05BL | PPCTR | 3389110363838 | 23 |  | 0 | 0 | https://eref.se.com/gr/el/product/LUCA05BL
LUCA05ES | TeSys U - βασική μονάδα ελέγχου - κλάση 10 - 1.25...5 A - 48...72 V DCAC | 88.45 | 1 ΤΜΧ | 1 ΤΜΧ | 3-Βιομηχανία - Γενικής Χρήσης | Contactors Ind | 42 | Γενικής Χρήσης | https://eref.se.com/gr/el/product/LUCA05ES | PPCTR | 3389110363968 | 23 |  | 0 | 0 | https://eref.se.com/gr/el/product/LUCA05ES
LUCA05FU | TeSys U - βασική μονάδα ελέγχου - κλάση 10 - 1.25...5 A - 110...220 V DCAC | 88.45 | 1 ΤΜΧ | 1 ΤΜΧ | 3-Βιομηχανία - Γενικής Χρήσης | Contactors Ind | 42 | Γενικής Χρήσης | https://eref.se.com/gr/el/product/LUCA05FU | PPCTR | 3389110364026 | 23 | 368 | 0 | 0 | https://eref.se.com/gr/el/product/LUCA05FU
LUCA12B | TeSys U - βασική μονάδα ελέγχου - κλάση 10 - 3...12 A - 24 V AC | 98.83 | 1 ΤΜΧ | 1 ΤΜΧ | 3-Βιομηχανία - Γενικής Χρήσης | Contactors Ind | 42 | Γενικής Χρήσης | https://eref.se.com/gr/el/product/LUCA12B | PPCTR | 3389110363913 | 23 |  | 0 | 0 | https://eref.se.com/gr/el/product/LUCA12B
LUCA12BL | TeSys U - βασική μονάδα ελέγχου - κλάση 10 - 3...12 A - 24 V DC | 98.83 | 1 ΤΜΧ | 1 ΤΜΧ | 3-Βιομηχανία - Γενικής Χρήσης | Contactors Ind | 42 | Γενικής Χρήσης | https://eref.se.com/gr/el/product/LUCA12BL | PPCTR | 3389110363845 | 23 |  | 0 | 0 | https://eref.se.com/gr/el/product/LUCA12BL
LUCA12ES | TeSys U - βασική μονάδα ελέγχου - κλάση 10 - 3...12 A - 48...72 V DCAC | 98.83 | 1 ΤΜΧ | 1 ΤΜΧ | 3-Βιομηχανία - Γενικής Χρήσης | Contactors Ind | 42 | Γενικής Χρήσης | https://eref.se.com/gr/el/product/LUCA12ES | PPCTR | 3389110363975 | 23 |  | 0 | 0 | https://eref.se.com/gr/el/product/LUCA12ES
LUCA12FU | TeSys U - βασική μονάδα ελέγχου - κλάση 10 - 3...12 A - 110...220 V DCAC | 98.83 | 1 ΤΜΧ | 1 ΤΜΧ | 3-Βιομηχανία - Γενικής Χρήσης | Contactors Ind | 42 | Γενικής Χρήσης | https://eref.se.com/gr/el/product/LUCA12FU | PPCTR | 3389110364033 | 23 |  | 0 | 0 | https://eref.se.com/gr/el/product/LUCA12FU
LUCA18B | TeSys U - βασική μονάδα ελέγχου - κλάση 10 - 4.5...18 A - 24 V AC | 106.38 | 1 ΤΜΧ | 1 ΤΜΧ | 3-Βιομηχανία - Γενικής Χρήσης | Contactors Ind | 42 | Γενικής Χρήσης | https://eref.se.com/gr/el/product/LUCA18B | PPCTR | 3389110363920 | 23 |  | 0 | 0 | https://eref.se.com/gr/el/product/LUCA18B
LUCA18BL | TeSys U - βασική μονάδα ελέγχου - κλάση 10 - 4.5...18A - 24VDC | 106.38 | 1 ΤΜΧ | 1 ΤΜΧ | 3-Βιομηχανία - Γενικής Χρήσης | Contactors Ind | 42 | Γενικής Χρήσης | https://eref.se.com/gr/el/product/LUCA18BL | PPCTR | 3389110363852 | 23 |  | 0 | 0 | https://eref.se.com/gr/el/product/LUCA18BL
LUCA18ES | TeSys U - βασική μονάδα ελέγχου - κλάση 10 - 4.5...18 A - 48...72 V DCAC | 106.38 | 1 ΤΜΧ | 1 ΤΜΧ | 3-Βιομηχανία - Γενικής Χρήσης | Contactors Ind | 42 | Γενικής Χρήσης | https://eref.se.com/gr/el/product/LUCA18ES | PPCTR | 3389110363982 | 23 |  | 0 | 0 | https://eref.se.com/gr/el/product/LUCA18ES
LUCA18FU | TeSys U - βασική μονάδα ελέγχου - κλάση 10 - 4.5...18 A - 110...220 V DCAC | 106.38 | 1 ΤΜΧ | 1 ΤΜΧ | 3-Βιομηχανία - Γενικής Χρήσης | Contactors Ind | 42 | Γενικής Χρήσης | https://eref.se.com/gr/el/product/LUCA18FU | PPCTR | 3389110364040 | 23 |  | 0 | 0 | https://eref.se.com/gr/el/product/LUCA18FU
LUCA1XB | TeSys U - βασική μονάδα ελέγχου - κλάση 10 - 0.35...1.4 A - 24 V AC | 86.8 | 1 ΤΜΧ | 1 ΤΜΧ | 3-Βιομηχανία - Γενικής Χρήσης | Contactors Ind | 42 | Γενικής Χρήσης | https://eref.se.com/gr/el/product/LUCA1XB | PPCTR | 3389110363890 | 23 |  | 0 | 0 | https://eref.se.com/gr/el/product/LUCA1XB
LUCA1XBL | TeSys U - βασική μονάδα ελέγχου - κλάση 10 - 0.35...1.4 A - 24 V DC | 86.8 | 1 ΤΜΧ | 1 ΤΜΧ | 3-Βιομηχανία - Γενικής Χρήσης | Contactors Ind | 42 | Γενικής Χρήσης | https://eref.se.com/gr/el/product/LUCA1XBL | PPCTR | 3389110363821 | 23 |  | 0 | 0 | https://eref.se.com/gr/el/product/LUCA1XBL
LUCA1XES | TeSys U - βασική μονάδα ελέγχου - κλάση 10 - 0.35...1.4 A - 48...72 V DCAC | 86.8 | 1 ΤΜΧ | 1 ΤΜΧ | 3-Βιομηχανία - Γενικής Χρήσης | Contactors Ind | 42 | Γενικής Χρήσης | https://eref.se.com/gr/el/product/LUCA1XES | PPCTR | 3389110363951 | 23 |  | 0 | 0 | https://eref.se.com/gr/el/product/LUCA1XES
LUCA1XFU | TeSys U - βασική μονάδα ελέγχου - κλάση 10 - 0.35...1.4 A - 110...220 V DCAC | 86.8 | 1 ΤΜΧ | 1 ΤΜΧ | 3-Βιομηχανία - Γενικής Χρήσης | Contactors Ind | 42 | Γενικής Χρήσης | https://eref.se.com/gr/el/product/LUCA1XFU | PPCTR | 3389110364019 | 23 |  | 0 | 0 | https://eref.se.com/gr/el/product/LUCA1XFU
LUCA32B | TeSys U - βασική μονάδα ελέγχου - κλάση 10 - 8...32 A - 24 V AC | 153.67 | 1 ΤΜΧ | 1 ΤΜΧ | 3-Βιομηχανία - Γενικής Χρήσης | Contactors Ind | 42 | Γενικής Χρήσης | https://eref.se.com/gr/el/product/LUCA32B | PPCTR | 3389110363937 | 23 |  | 0 | 0 | https://eref.se.com/gr/el/product/LUCA32B
LUCA32BL | TeSys U - βασική μονάδα ελέγχου - κλάση 10 - 8...32 A - 24 V DC | 153.67 | 1 ΤΜΧ | 1 ΤΜΧ | 3-Βιομηχανία - Γενικής Χρήσης | Contactors Ind | 42 | Γενικής Χρήσης | https://eref.se.com/gr/el/product/LUCA32BL | PPCTR | 3389110363869 | 23 |  | 0 | 0 | https://eref.se.com/gr/el/product/LUCA32BL
LUCA32ES | TeSys U - βασική μονάδα ελέγχου - κλάση 10 - 8...32 A - 48...72 V DCAC | 153.67 | 1 ΤΜΧ | 1 ΤΜΧ | 3-Βιομηχανία - Γενικής Χρήσης | Contactors Ind | 42 | Γενικής Χρήσης | https://eref.se.com/gr/el/product/LUCA32ES | PPCTR | 3389110363999 | 23 |  | 0 | 0 | https://eref.se.com/gr/el/product/LUCA32ES
LUCA32FU | TeSys U - βασική μονάδα ελέγχου - κλάση 10 - 8...32 A - 110...220 V DCAC | 153.67 | 1 ΤΜΧ | 1 ΤΜΧ | 3-Βιομηχανία - Γενικής Χρήσης | Contactors Ind | 42 | Γενικής Χρήσης | https://eref.se.com/gr/el/product/LUCA32FU | PPCTR | 3389110364057 | 23 |  | 0 | 0 | https://eref.se.com/gr/el/product/LUCA32FU
LUCAX6B | TeSys U - βασική μονάδα ελέγχου - κλάση 10 - 0.15...0.6 A - 24 V AC | 82.04 | 1 ΤΜΧ | 1 ΤΜΧ | 3-Βιομηχανία - Γενικής Χρήσης | Contactors Ind | 42 | Γενικής Χρήσης | https://eref.se.com/gr/el/product/LUCAX6B | PPCTR | 3389110363883 | 23 |  | 0 | 0 | https://eref.se.com/gr/el/product/LUCAX6B
LUCAX6BL | TeSys U - βασική μονάδα ελέγχου - κλάση 10 - 0.15...0.6 A - 24 V DC | 82.04 | 1 ΤΜΧ | 1 ΤΜΧ | 3-Βιομηχανία - Γενικής Χρήσης | Contactors Ind | 42 | Γενικής Χρήσης | https://eref.se.com/gr/el/product/LUCAX6BL | PPCTR | 3389110363814 | 23 |  | 0 | 0 | https://eref.se.com/gr/el/product/LUCAX6BL
LUCAX6ES | TeSys U - βασική μονάδα ελέγχου - κλάση 10 - 0.15...0.6 A - 48...72 V DCAC | 82.04 | 1 ΤΜΧ | 1 ΤΜΧ | 3-Βιομηχανία - Γενικής Χρήσης | Contactors Ind | 42 | Γενικής Χρήσης | https://eref.se.com/gr/el/product/LUCAX6ES | PPCTR | 3389110363944 | 23 |  | 0 | 0 | https://eref.se.com/gr/el/product/LUCAX6ES
LUCAX6FU | TeSys U - βασική μονάδα ελέγχου - κλάση 10 - 0.15...0.6 A - 110...220 V DCAC | 82.04 | 1 ΤΜΧ | 1 ΤΜΧ | 3-Βιομηχανία - Γενικής Χρήσης | Contactors Ind | 42 | Γενικής Χρήσης | https://eref.se.com/gr/el/product/LUCAX6FU | PPCTR | 3389110364002 | 23 |  | 0 | 0 | https://eref.se.com/gr/el/product/LUCAX6FU
LUCB05B | TeSys U - προηγμένη μονάδα ελέγχου - κλάση 10 - 1.25...5 A - 24 V AC | 93.95 | 1 ΤΜΧ | 1 ΤΜΧ | 3-Βιομηχανία - Γενικής Χρήσης | Contactors Ind | 42 | Γενικής Χρήσης | https://eref.se.com/gr/el/product/LUCB05B | PPCTR | 3389110364149 | 23 |  | 0 | 0 | https://eref.se.com/gr/el/product/LUCB05B
LUCB05BL | TeSys U - προηγμένη μονάδα ελέγχου - κλάση 10 - 1.25...5 A - 24 V DC | 93.95 | 1 ΤΜΧ | 1 ΤΜΧ | 3-Βιομηχανία - Γενικής Χρήσης | Contactors Ind | 42 | Γενικής Χρήσης | https://eref.se.com/gr/el/product/LUCB05BL | PPCTR | 3389110364088 | 23 | 368 | 0 | 0 | https://eref.se.com/gr/el/product/LUCB05BL
LUCB05ES | TeSys U - προηγμένη μονάδα ελέγχου - κλάση 10 - 1.25...5 A - 48...72 V DCAC | 93.95 | 1 ΤΜΧ | 1 ΤΜΧ | 3-Βιομηχανία - Γενικής Χρήσης | Contactors Ind | 42 | Γενικής Χρήσης | https://eref.se.com/gr/el/product/LUCB05ES | PPCTR | 3389110364200 | 23 |  | 0 | 0 | https://eref.se.com/gr/el/product/LUCB05ES
LUCB05FU | TeSys U - προηγμένη μονάδα ελέγχου - κλάση 10 - 1.25...5 A - 110...220 V DCAC | 93.95 | 1 ΤΜΧ | 1 ΤΜΧ | 3-Βιομηχανία - Γενικής Χρήσης | Contactors Ind | 42 | Γενικής Χρήσης | https://eref.se.com/gr/el/product/LUCB05FU | PPCTR | 3389110364262 | 23 |  | 0 | 0 | https://eref.se.com/gr/el/product/LUCB05FU
LUCB12B | TeSys U - προηγμένη μονάδα ελέγχου - κλάση 10 - 3...12 A - 24 V AC | 104.97 | 1 ΤΜΧ | 1 ΤΜΧ | 3-Βιομηχανία - Γενικής Χρήσης | Contactors Ind | 42 | Γενικής Χρήσης | https://eref.se.com/gr/el/product/LUCB12B | PPCTR | 3389110364156 | 23 |  | 0 | 0 | https://eref.se.com/gr/el/product/LUCB12B
LUCB12BL | TeSys U - προηγμένη μονάδα ελέγχου - κλάση 10 - 3...12 A - 24 V DC | 104.97 | 1 ΤΜΧ | 1 ΤΜΧ | 3-Βιομηχανία - Γενικής Χρήσης | Contactors Ind | 42 | Γενικής Χρήσης | https://eref.se.com/gr/el/product/LUCB12BL | PPCTR | 3389110364095 | 23 |  | 0 | 0 | https://eref.se.com/gr/el/product/LUCB12BL
LUCB12ES | TeSys U - προηγμένη μονάδα ελέγχου - κλάση 10 - 3...12 A - 48...72 V DCAC | 104.97 | 1 ΤΜΧ | 1 ΤΜΧ | 3-Βιομηχανία - Γενικής Χρήσης | Contactors Ind | 42 | Γενικής Χρήσης | https://eref.se.com/gr/el/product/LUCB12ES | PPCTR | 3389110364217 | 23 |  | 0 | 0 | https://eref.se.com/gr/el/product/LUCB12ES
LUCB12FU | TeSys U - προηγμένη μονάδα ελέγχου - κλάση 10 - 3...12 A - 110...220 V DCAC | 104.97 | 1 ΤΜΧ | 1 ΤΜΧ | 3-Βιομηχανία - Γενικής Χρήσης | Contactors Ind | 42 | Γενικής Χρήσης | https://eref.se.com/gr/el/product/LUCB12FU | PPCTR | 3389110364439 | 23 |  | 0 | 0 | https://eref.se.com/gr/el/product/LUCB12FU
LUCB18B | TeSys U - προηγμένη μονάδα ελέγχου - κλάση 10 - 4.5...18 A - 24 V AC | 112.93 | 1 ΤΜΧ | 1 ΤΜΧ | 3-Βιομηχανία - Γενικής Χρήσης | Contactors Ind | 42 | Γενικής Χρήσης | https://eref.se.com/gr/el/product/LUCB18B | PPCTR | 3389110364163 | 23 |  | 0 | 0 | https://eref.se.com/gr/el/product/LUCB18B
LUCB18BL | TeSys U - προηγμένη μονάδα ελέγχου - κλάση 10 - 4.5...18 A - 24 V DC | 112.93 | 1 ΤΜΧ | 1 ΤΜΧ | 3-Βιομηχανία - Γενικής Χρήσης | Contactors Ind | 42 | Γενικής Χρήσης | https://eref.se.com/gr/el/product/LUCB18BL | PPCTR | 3389110364101 | 23 |  | 0 | 0 | https://eref.se.com/gr/el/product/LUCB18BL
LUCB18ES | TeSys U - προηγμένη μονάδα ελέγχου - κλάση 10 - 4.5...18 A - 48...72 V DCAC | 112.93 | 1 ΤΜΧ | 1 ΤΜΧ | 3-Βιομηχανία - Γενικής Χρήσης | Contactors Ind | 42 | Γενικής Χρήσης | https://eref.se.com/gr/el/product/LUCB18ES | PPCTR | 3389110364224 | 23 |  | 0 | 0 | https://eref.se.com/gr/el/product/LUCB18ES
LUCB18FU | TeSys U - προηγμένη μονάδα ελέγχου - κλάση 10 - 4.5...18 A - 110...220 V DCAC | 112.93 | 1 ΤΜΧ | 1 ΤΜΧ | 3-Βιομηχανία - Γενικής Χρήσης | Contactors Ind | 42 | Γενικής Χρήσης | https://eref.se.com/gr/el/product/LUCB18FU | PPCTR | 3389110364446 | 23 |  | 0 | 0 | https://eref.se.com/gr/el/product/LUCB18FU
LUCB1XB | TeSys U - προηγμένη μονάδα ελέγχου - κλάση 10 - 0.35...1.4 A - 24 V AC | 92.15 | 1 ΤΜΧ | 1 ΤΜΧ | 3-Βιομηχανία - Γενικής Χρήσης | Contactors Ind | 42 | Γενικής Χρήσης | https://eref.se.com/gr/el/product/LUCB1XB | PPCTR | 3389110364132 | 23 |  | 0 | 0 | https://eref.se.com/gr/el/product/LUCB1XB
LUCB1XBL | TeSys U - προηγμένη μονάδα ελέγχου - κλάση 10 - 0.35...1.4 A - 24 V DC | 92.16 | 1 ΤΜΧ | 1 ΤΜΧ | 3-Βιομηχανία - Γενικής Χρήσης | Contactors Ind | 42 | Γενικής Χρήσης | https://eref.se.com/gr/el/product/LUCB1XBL | PPCTR | 3389110364071 | 23 |  | 0 | 0 | https://eref.se.com/gr/el/product/LUCB1XBL
LUCB1XES | TeSys U - προηγμένη μονάδα ελέγχου - κλάση 10 - 0.35...1.4 A - 48...72 V DCAC | 92.15 | 1 ΤΜΧ | 1 ΤΜΧ | 3-Βιομηχανία - Γενικής Χρήσης | Contactors Ind | 42 | Γενικής Χρήσης | https://eref.se.com/gr/el/product/LUCB1XES | PPCTR | 3389110364194 | 23 |  | 0 | 0 | https://eref.se.com/gr/el/product/LUCB1XES
LUCB1XFU | TeSys U - προηγμένη μονάδα ελέγχου - κλάση 10 - 0.35...1.4 A - 110...220 V DCAC | 92.16 | 1 ΤΜΧ | 1 ΤΜΧ | 3-Βιομηχανία - Γενικής Χρήσης | Contactors Ind | 42 | Γενικής Χρήσης | https://eref.se.com/gr/el/product/LUCB1XFU | PPCTR | 3389110364255 | 23 |  | 0 | 0 | https://eref.se.com/gr/el/product/LUCB1XFU
LUCB32B | TeSys U - προηγμένη μονάδα ελέγχου - κλάση 10 - 8...32 A - 24 V AC | 163.18 | 1 ΤΜΧ | 1 ΤΜΧ | 3-Βιομηχανία - Γενικής Χρήσης | Contactors Ind | 42 | Γενικής Χρήσης | https://eref.se.com/gr/el/product/LUCB32B | PPCTR | 3389110364170 | 23 |  | 0 | 0 | https://eref.se.com/gr/el/product/LUCB32B
LUCB32BL | TeSys U - προηγμένη μονάδα ελέγχου - κλάση 10 - 8...32 A - 24 V DC | 163.18 | 1 ΤΜΧ | 1 ΤΜΧ | 3-Βιομηχανία - Γενικής Χρήσης | Contactors Ind | 42 | Γενικής Χρήσης | https://eref.se.com/gr/el/product/LUCB32BL | PPCTR | 3389110364118 | 23 |  | 0 | 0 | https://eref.se.com/gr/el/product/LUCB32BL
LUCB32ES | TeSys U - προηγμένη μονάδα ελέγχου - κλάση 10 - 8...32A - 48...72VDCAC | 163.17 | 1 ΤΜΧ | 1 ΤΜΧ | 3-Βιομηχανία - Γενικής Χρήσης | Contactors Ind | 42 | Γενικής Χρήσης | https://eref.se.com/gr/el/product/LUCB32ES | PPCTR | 3389110364231 | 23 |  | 0 | 0 | https://eref.se.com/gr/el/product/LUCB32ES
LUCB32FU | TeSys U - προηγμένη μονάδα ελέγχου - κλάση 10 - 8...32 A - 110...220 V DCAC | 163.18 | 1 ΤΜΧ | 1 ΤΜΧ | 3-Βιομηχανία - Γενικής Χρήσης | Contactors Ind | 42 | Γενικής Χρήσης | https://eref.se.com/gr/el/product/LUCB32FU | PPCTR | 3389110364453 | 23 |  | 0 | 0 | https://eref.se.com/gr/el/product/LUCB32FU
LUCBX6B | TeSys U - προηγμένη μονάδα ελέγχου - κλάση 10 - 0.15...0.6 A - 24 V AC | 87.13 | 1 ΤΜΧ | 1 ΤΜΧ | 3-Βιομηχανία - Γενικής Χρήσης | Contactors Ind | 42 | Γενικής Χρήσης | https://eref.se.com/gr/el/product/LUCBX6B | PPCTR | 3389110364125 | 9 |  | 0 | 0 | https://eref.se.com/gr/el/product/LUCBX6B
LUCBX6BL | TeSys U - προηγμένη μονάδα ελέγχου - κλάση 10 - 0.15...0.6 A - 24 V DC | 87.13 | 1 ΤΜΧ | 1 ΤΜΧ | 3-Βιομηχανία - Γενικής Χρήσης | Contactors Ind | 42 | Γενικής Χρήσης | https://eref.se.com/gr/el/product/LUCBX6BL | PPCTR | 3389110364064 | 23 |  | 0 | 0 | https://eref.se.com/gr/el/product/LUCBX6BL
LUCBX6FU | TeSys U - προηγμένη μονάδα ελέγχου - κλάση 10 - 0.15...0.6 A - 110...220 V DCAC | 87.13 | 1 ΤΜΧ | 1 ΤΜΧ | 3-Βιομηχανία - Γενικής Χρήσης | Contactors Ind | 42 | Γενικής Χρήσης | https://eref.se.com/gr/el/product/LUCBX6FU | PPCTR | 3389110364248 | 9 |  | 0 | 0 | https://eref.se.com/gr/el/product/LUCBX6FU
LUCC05B | TeSys U - προηγμένη μονάδα ελέγχου - κλάση 10 - 1.25...5 A - 24 V AC | 95.33 | 1 ΤΜΧ | 1 ΤΜΧ | 3-Βιομηχανία - Γενικής Χρήσης | Contactors Ind | 42 | Γενικής Χρήσης | https://eref.se.com/gr/el/product/LUCC05B | PPCTR | 3389110364552 | 23 |  | 0 | 0 | https://eref.se.com/gr/el/product/LUCC05B
LUCC05BL | TeSys U - προηγμένη μονάδα ελέγχου - κλάση 10 - 1.25...5 A - 24 V DC | 95.34 | 1 ΤΜΧ | 1 ΤΜΧ | 3-Βιομηχανία - Γενικής Χρήσης | Contactors Ind | 42 | Γενικής Χρήσης | https://eref.se.com/gr/el/product/LUCC05BL | PPCTR | 3389110364484 | 23 |  | 0 | 0 | https://eref.se.com/gr/el/product/LUCC05BL
LUCC05ES | TeSys U - προηγμένη μονάδα ελέγχου - κλάση 10 - 1.25...5 A - 48...72 V DCAC | 95.33 | 1 ΤΜΧ | 1 ΤΜΧ | 3-Βιομηχανία - Γενικής Χρήσης | Contactors Ind | 42 | Γενικής Χρήσης | https://eref.se.com/gr/el/product/LUCC05ES | PPCTR | 3389110364637 | 23 |  | 0 | 0 | https://eref.se.com/gr/el/product/LUCC05ES
LUCC05FU | TeSys U - προηγμένη μονάδα ελέγχου - κλάση 10 - 1.25...5 A - 110...220 V DCAC | 95.34 | 1 ΤΜΧ | 1 ΤΜΧ | 3-Βιομηχανία - Γενικής Χρήσης | Contactors Ind | 42 | Γενικής Χρήσης | https://eref.se.com/gr/el/product/LUCC05FU | PPCTR | 3389110364750 | 23 |  | 0 | 0 | https://eref.se.com/gr/el/product/LUCC05FU
LUCC12B | TeSys U - προηγμένη μονάδα ελέγχου - κλάση 10 - 3...12 A - 24 V AC | 106.46 | 1 ΤΜΧ | 1 ΤΜΧ | 3-Βιομηχανία - Γενικής Χρήσης | Contactors Ind | 42 | Γενικής Χρήσης | https://eref.se.com/gr/el/product/LUCC12B | PPCTR | 3389110364569 | 23 |  | 0 | 0 | https://eref.se.com/gr/el/product/LUCC12B
LUCC12BL | TeSys U - προηγμένη μονάδα ελέγχου - κλάση 10 - 3...12 A - 24 V DC | 106.46 | 1 ΤΜΧ | 1 ΤΜΧ | 3-Βιομηχανία - Γενικής Χρήσης | Contactors Ind | 42 | Γενικής Χρήσης | https://eref.se.com/gr/el/product/LUCC12BL | PPCTR | 3389110364491 | 23 |  | 0 | 0 | https://eref.se.com/gr/el/product/LUCC12BL
LUCC12ES | TeSys U - προηγμένη μονάδα ελέγχου - κλάση 10 - 3...12 A - 48...72 V DCAC | 106.47 | 1 ΤΜΧ | 1 ΤΜΧ | 3-Βιομηχανία - Γενικής Χρήσης | Contactors Ind | 42 | Γενικής Χρήσης | https://eref.se.com/gr/el/product/LUCC12ES | PPCTR | 3389110364682 |  |  | 0 | 0 | https://eref.se.com/gr/el/product/LUCC12ES
LUCC12FU | TeSys U - προηγμένη μονάδα ελέγχου - κλάση 10 - 3...12 A - 110...220 V DCAC | 106.47 | 1 ΤΜΧ | 1 ΤΜΧ | 3-Βιομηχανία - Γενικής Χρήσης | Contactors Ind | 42 | Γενικής Χρήσης | https://eref.se.com/gr/el/product/LUCC12FU | PPCTR | 3389110364767 | 23 |  | 0 | 0 | https://eref.se.com/gr/el/product/LUCC12FU
LUCC18BL | TeSys U - προηγμένη μονάδα ελέγχου - κλάση 10 - 4.5...18 A - 24 V DC | 114.59 | 1 ΤΜΧ | 1 ΤΜΧ | 3-Βιομηχανία - Γενικής Χρήσης | Contactors Ind | 42 | Γενικής Χρήσης | https://eref.se.com/gr/el/product/LUCC18BL | PPCTR | 3389110364507 | 23 |  | 0 | 0 | https://eref.se.com/gr/el/product/LUCC18BL
LUCC18FU | TeSys U - προηγμένη μονάδα ελέγχου - κλάση 10 - 4.5...18 A - 110...220 V DCAC | 114.59 | 1 ΤΜΧ | 1 ΤΜΧ | 3-Βιομηχανία - Γενικής Χρήσης | Contactors Ind | 42 | Γενικής Χρήσης | https://eref.se.com/gr/el/product/LUCC18FU | PPCTR | 3389110364774 | 23 |  | 0 | 0 | https://eref.se.com/gr/el/product/LUCC18FU
LUCC1XB | TeSys U - προηγμένη μονάδα ελέγχου - κλάση 10 - 0.35...1.4 A - 24 V AC | 93.48 | 1 ΤΜΧ | 1 ΤΜΧ | 3-Βιομηχανία - Γενικής Χρήσης | Contactors Ind | 42 | Γενικής Χρήσης | https://eref.se.com/gr/el/product/LUCC1XB | PPCTR | 3389110364545 | 23 |  | 0 | 0 | https://eref.se.com/gr/el/product/LUCC1XB
LUCC1XBL | TeSys U - προηγμένη μονάδα ελέγχου - κλάση 10 - 0.35...1.4 A - 24 V DC | 93.49 | 1 ΤΜΧ | 1 ΤΜΧ | 3-Βιομηχανία - Γενικής Χρήσης | Contactors Ind | 42 | Γενικής Χρήσης | https://eref.se.com/gr/el/product/LUCC1XBL | PPCTR | 3389110364477 | 23 |  | 0 | 0 | https://eref.se.com/gr/el/product/LUCC1XBL
LUCC1XES | TeSys U - προηγμένη μονάδα ελέγχου - κλάση 10 - 0.35...1.4 A - 48...72 V DCAC | 93.49 | 1 ΤΜΧ | 1 ΤΜΧ | 3-Βιομηχανία - Γενικής Χρήσης | Contactors Ind | 42 | Γενικής Χρήσης | https://eref.se.com/gr/el/product/LUCC1XES | PPCTR | 3389110364620 | 23 |  | 0 | 0 | https://eref.se.com/gr/el/product/LUCC1XES
LUCC1XFU | TeSys U - προηγμένη μονάδα ελέγχου - κλάση 10 - 0.35...1.4 A - 110...220 V DCAC | 93.49 | 1 ΤΜΧ | 1 ΤΜΧ | 3-Βιομηχανία - Γενικής Χρήσης | Contactors Ind | 42 | Γενικής Χρήσης | https://eref.se.com/gr/el/product/LUCC1XFU | PPCTR | 3389110364743 | 23 |  | 0 | 0 | https://eref.se.com/gr/el/product/LUCC1XFU
LUCC32B | TeSys U - προηγμένη μονάδα ελέγχου - κλάση 10 - 8...32 A - 24 V AC | 165.57 | 1 ΤΜΧ | 1 ΤΜΧ | 3-Βιομηχανία - Γενικής Χρήσης | Contactors Ind | 42 | Γενικής Χρήσης | https://eref.se.com/gr/el/product/LUCC32B | PPCTR | 3389110364606 |  |  | 0 | 0 | https://eref.se.com/gr/el/product/LUCC32B
LUCC32BL | TeSys U - προηγμένη μονάδα ελέγχου - κλάση 10 - 8...32 A - 24 V DC | 165.57 | 1 ΤΜΧ | 1 ΤΜΧ | 3-Βιομηχανία - Γενικής Χρήσης | Contactors Ind | 42 | Γενικής Χρήσης | https://eref.se.com/gr/el/product/LUCC32BL | PPCTR | 3389110364514 | 23 |  | 0 | 0 | https://eref.se.com/gr/el/product/LUCC32BL
LUCC32FU | TeSys U - προηγμένη μονάδα ελέγχου - κλάση 10 - 8...32 A - 110...220 V DCAC | 165.57 | 1 ΤΜΧ | 1 ΤΜΧ | 3-Βιομηχανία - Γενικής Χρήσης | Contactors Ind | 42 | Γενικής Χρήσης | https://eref.se.com/gr/el/product/LUCC32FU | PPCTR | 3389110364781 | 23 |  | 0 | 0 | https://eref.se.com/gr/el/product/LUCC32FU
LUCCX6B | TeSys U - προηγμένη μονάδα ελέγχου - κλάση 10 - 0.15...0.6 A - 24 V AC | 88.37 | 1 ΤΜΧ | 1 ΤΜΧ | 3-Βιομηχανία - Γενικής Χρήσης | Contactors Ind | 42 | Γενικής Χρήσης | https://eref.se.com/gr/el/product/LUCCX6B | PPCTR | 3389110364538 | 23 |  | 0 | 0 | https://eref.se.com/gr/el/product/LUCCX6B
LUCCX6BL | TeSys U - προηγμένη μονάδα ελέγχου - κλάση 10 - 0.15...0.6 A - 24 V DC | 88.37 | 1 ΤΜΧ | 1 ΤΜΧ | 3-Βιομηχανία - Γενικής Χρήσης | Contactors Ind | 42 | Γενικής Χρήσης | https://eref.se.com/gr/el/product/LUCCX6BL | PPCTR | 3389110364460 | 23 |  | 0 | 0 | https://eref.se.com/gr/el/product/LUCCX6BL
LUCCX6FU | TeSys U - προηγμένη μονάδα ελέγχου - κλάση 10 - 0.15...0.6 A - 110...220 V DCAC | 88.37 | 1 ΤΜΧ | 1 ΤΜΧ | 3-Βιομηχανία - Γενικής Χρήσης | Contactors Ind | 42 | Γενικής Χρήσης | https://eref.se.com/gr/el/product/LUCCX6FU | PPCTR | 3389110364736 | 23 |  | 0 | 0 | https://eref.se.com/gr/el/product/LUCCX6FU
LUCD05B | TeSys U - προηγμένη μονάδα ελέγχου - κλάση 20 - 1.25...5 A - 24 V AC | 96.25 | 1 ΤΜΧ | 1 ΤΜΧ | 3-Βιομηχανία - Γενικής Χρήσης | Contactors Ind | 42 | Γενικής Χρήσης | https://eref.se.com/gr/el/product/LUCD05B | PPCTR | 3389110368536 | 23 |  | 0 | 0 | https://eref.se.com/gr/el/product/LUCD05B
LUCD05BL | TeSys U - προηγμένη μονάδα ελέγχου - κλάση 20 - 1.25...5 A - 24 V DC | 96.25 | 1 ΤΜΧ | 1 ΤΜΧ | 3-Βιομηχανία - Γενικής Χρήσης | Contactors Ind | 42 | Γενικής Χρήσης | https://eref.se.com/gr/el/product/LUCD05BL | PPCTR | 3389110364811 | 23 |  | 0 | 0 | https://eref.se.com/gr/el/product/LUCD05BL
LUCD05ES | TeSys U - προηγμένη μονάδα ελέγχου - κλάση 20 - 1.25...5 A - 48...72 V DCAC | 96.25 | 1 ΤΜΧ | 1 ΤΜΧ | 3-Βιομηχανία - Γενικής Χρήσης | Contactors Ind | 42 | Γενικής Χρήσης | https://eref.se.com/gr/el/product/LUCD05ES | PPCTR | 3389110364873 |  |  | 0 | 0 | https://eref.se.com/gr/el/product/LUCD05ES
LUCD05FU | TeSys U - προηγμένη μονάδα ελέγχου - κλάση 20 - 1.25...5 A - 110...220 V DCAC | 96.25 | 1 ΤΜΧ | 1 ΤΜΧ | 3-Βιομηχανία - Γενικής Χρήσης | Contactors Ind | 42 | Γενικής Χρήσης | https://eref.se.com/gr/el/product/LUCD05FU | PPCTR | 3389110365047 | 23 |  | 0 | 0 | https://eref.se.com/gr/el/product/LUCD05FU
LUCD12B | TeSys U - προηγμένη μονάδα ελέγχου - κλάση 20 - 3...12 A - 24 V AC | 107.52 | 1 ΤΜΧ | 1 ΤΜΧ | 3-Βιομηχανία - Γενικής Χρήσης | Contactors Ind | 42 | Γενικής Χρήσης | https://eref.se.com/gr/el/product/LUCD12B | PPCTR | 3389110368543 | 23 |  | 0 | 0 | https://eref.se.com/gr/el/product/LUCD12B
LUCD12BL | TeSys U - προηγμένη μονάδα ελέγχου - κλάση 20 - 3...12 A - 24 V DC | 107.52 | 1 ΤΜΧ | 1 ΤΜΧ | 3-Βιομηχανία - Γενικής Χρήσης | Contactors Ind | 42 | Γενικής Χρήσης | https://eref.se.com/gr/el/product/LUCD12BL | PPCTR | 3389110364828 | 23 |  | 0 | 0 | https://eref.se.com/gr/el/product/LUCD12BL
LUCD12ES | TeSys U - προηγμένη μονάδα ελέγχου - κλάση 20 - 3...12 A - 48...72 V DCAC | 107.52 | 1 ΤΜΧ | 1 ΤΜΧ | 3-Βιομηχανία - Γενικής Χρήσης | Contactors Ind | 42 | Γενικής Χρήσης | https://eref.se.com/gr/el/product/LUCD12ES | PPCTR | 3389110364880 |  |  | 0 | 0 | https://eref.se.com/gr/el/product/LUCD12ES
LUCD12FU | TeSys U - προηγμένη μονάδα ελέγχου - κλάση 20 - 3...12 A - 110...220 V DCAC | 107.52 | 1 ΤΜΧ | 1 ΤΜΧ | 3-Βιομηχανία - Γενικής Χρήσης | Contactors Ind | 42 | Γενικής Χρήσης | https://eref.se.com/gr/el/product/LUCD12FU | PPCTR | 3389110365054 | 23 |  | 0 | 0 | https://eref.se.com/gr/el/product/LUCD12FU
LUCD18BL | TeSys U - προηγμένη μονάδα ελέγχου - κλάση 20 - 4.5...18 A - 24 V DC | 115.69 | 1 ΤΜΧ | 1 ΤΜΧ | 3-Βιομηχανία - Γενικής Χρήσης | Contactors Ind | 42 | Γενικής Χρήσης | https://eref.se.com/gr/el/product/LUCD18BL | PPCTR | 3389110364835 | 23 |  | 0 | 0 | https://eref.se.com/gr/el/product/LUCD18BL
LUCD18FU | TeSys U - προηγμένη μονάδα ελέγχου - κλάση 20 - 4.5...18 A - 110...220 V DCAC | 115.7 | 1 ΤΜΧ | 1 ΤΜΧ | 3-Βιομηχανία - Γενικής Χρήσης | Contactors Ind | 42 | Γενικής Χρήσης | https://eref.se.com/gr/el/product/LUCD18FU | PPCTR | 3389110365061 | 23 |  | 0 | 0 | https://eref.se.com/gr/el/product/LUCD18FU
LUCD1XB | TeSys U - προηγμένη μονάδα ελέγχου - κλάση 20 - 0.35...1.4 A - 24 V AC | 94.4 | 1 ΤΜΧ | 1 ΤΜΧ | 3-Βιομηχανία - Γενικής Χρήσης | Contactors Ind | 42 | Γενικής Χρήσης | https://eref.se.com/gr/el/product/LUCD1XB | PPCTR | 3389110368499 |  |  | 0 | 0 | https://eref.se.com/gr/el/product/LUCD1XB
LUCD1XBL | TeSys U - προηγμένη μονάδα ελέγχου - κλάση 20 - 0.35...1.4 A - 24 V DC | 94.39 | 1 ΤΜΧ | 1 ΤΜΧ | 3-Βιομηχανία - Γενικής Χρήσης | Contactors Ind | 42 | Γενικής Χρήσης | https://eref.se.com/gr/el/product/LUCD1XBL | PPCTR | 3389110364804 | 23 |  | 0 | 0 | https://eref.se.com/gr/el/product/LUCD1XBL
LUCD1XES | TeSys U - προηγμένη μονάδα ελέγχου - κλάση 20 - 0.35...1.4 A - 48...72 V DCAC | 94.4 | 1 ΤΜΧ | 1 ΤΜΧ | 3-Βιομηχανία - Γενικής Χρήσης | Contactors Ind | 42 | Γενικής Χρήσης | https://eref.se.com/gr/el/product/LUCD1XES | PPCTR | 3389110364866 |  |  | 0 | 0 | https://eref.se.com/gr/el/product/LUCD1XES
LUCD1XFU | TeSys U - προηγμένη μονάδα ελέγχου - κλάση 20 - 0.35...1.4 A - 110...220 V DCAC | 94.4 | 1 ΤΜΧ | 1 ΤΜΧ | 3-Βιομηχανία - Γενικής Χρήσης | Contactors Ind | 42 | Γενικής Χρήσης | https://eref.se.com/gr/el/product/LUCD1XFU | PPCTR | 3389110365030 | 23 |  | 0 | 0 | https://eref.se.com/gr/el/product/LUCD1XFU
LUCD32B | TeSys U - προηγμένη μονάδα ελέγχου - κλάση 20 - 8...32 A - 24 V AC | 167.2 | 1 ΤΜΧ | 1 ΤΜΧ | 3-Βιομηχανία - Γενικής Χρήσης | Contactors Ind | 42 | Γενικής Χρήσης | https://eref.se.com/gr/el/product/LUCD32B | PPCTR | 3389110368567 |  |  | 0 | 0 | https://eref.se.com/gr/el/product/LUCD32B
LUCD32BL | TeSys U - προηγμένη μονάδα ελέγχου - κλάση 20 - 8...32 A - 24 V DC | 167.2 | 1 ΤΜΧ | 1 ΤΜΧ | 3-Βιομηχανία - Γενικής Χρήσης | Contactors Ind | 42 | Γενικής Χρήσης | https://eref.se.com/gr/el/product/LUCD32BL | PPCTR | 3389110364842 | 23 |  | 0 | 0 | https://eref.se.com/gr/el/product/LUCD32BL
LUCD32ES | TeSys U - προηγμένη μονάδα ελέγχου - κλάση 20 - 8...32 A - 48...72 V DCAC | 167.2 | 1 ΤΜΧ | 1 ΤΜΧ | 3-Βιομηχανία - Γενικής Χρήσης | Contactors Ind | 42 | Γενικής Χρήσης | https://eref.se.com/gr/el/product/LUCD32ES | PPCTR | 3389110365016 |  |  | 0 | 0 | https://eref.se.com/gr/el/product/LUCD32ES
LUCD32FU | TeSys U - προηγμένη μονάδα ελέγχου - κλάση 20 - 8...32 A - 110...220 V DCAC | 167.2 | 1 ΤΜΧ | 1 ΤΜΧ | 3-Βιομηχανία - Γενικής Χρήσης | Contactors Ind | 42 | Γενικής Χρήσης | https://eref.se.com/gr/el/product/LUCD32FU | PPCTR | 3389110365078 | 23 |  | 0 | 0 | https://eref.se.com/gr/el/product/LUCD32FU
LUCDX6FU | TeSys U - προηγμένη μονάδα ελέγχου - κλάση 20 - 0.15...0.6 A - 110...220 V DCAC | 89.22 | 1 ΤΜΧ | 1 ΤΜΧ | 3-Βιομηχανία - Γενικής Χρήσης | Contactors Ind | 42 | Γενικής Χρήσης | https://eref.se.com/gr/el/product/LUCDX6FU | PPCTR | 3389110365023 |  |  | 0 | 0 | https://eref.se.com/gr/el/product/LUCDX6FU
LUCL05B | TeSys U - μονάδα ελέγχου - μαγνητική προστασία 1.25...5 A - 24 V - AC | 91.45 | 1 ΤΜΧ | 1 ΤΜΧ | 3-Βιομηχανία - Γενικής Χρήσης | Contactors Ind | 42 | Γενικής Χρήσης | https://eref.se.com/gr/el/product/LUCL05B | PPCTR | 3389119407908 | 23 |  | 0 | 0 | https://eref.se.com/gr/el/product/LUCL05B
LUCL05BL | TeSys U - μονάδα ελέγχου - μαγνητική προστασία 1.25...5 A - 24 V - DC | 91.45 | 1 ΤΜΧ | 1 ΤΜΧ | 3-Βιομηχανία - Γενικής Χρήσης | Contactors Ind | 42 | Γενικής Χρήσης | https://eref.se.com/gr/el/product/LUCL05BL | PPCTR | 3389119407915 | 23 |  | 0 | 0 | https://eref.se.com/gr/el/product/LUCL05BL
LUCL05ES | TeSys U - μονάδα ελέγχου - μαγνητική προστασία 1.25...5 A - 48…72 V - DC | 91.45 | 1 ΤΜΧ | 1 ΤΜΧ | 3-Βιομηχανία - Γενικής Χρήσης | Contactors Ind | 42 | Γενικής Χρήσης | https://eref.se.com/gr/el/product/LUCL05ES | PPCTR | 3389119407922 | 23 |  | 0 | 0 | https://eref.se.com/gr/el/product/LUCL05ES
LUCL05FU | TeSys U - μονάδα ελέγχου - μαγνητική προστασία 1.25...5 A - 110..220 V - DCAC | 91.46 | 1 ΤΜΧ | 1 ΤΜΧ | 3-Βιομηχανία - Γενικής Χρήσης | Contactors Ind | 42 | Γενικής Χρήσης | https://eref.se.com/gr/el/product/LUCL05FU | PPCTR | 3389119407939 | 23 |  | 0 | 0 | https://eref.se.com/gr/el/product/LUCL05FU
LUCL12B | TeSys U - μονάδα ελέγχου - μαγνητική προστασία 3...12 A - 24 V - AC | 102.16 | 1 ΤΜΧ | 1 ΤΜΧ | 3-Βιομηχανία - Γενικής Χρήσης | Contactors Ind | 42 | Γενικής Χρήσης | https://eref.se.com/gr/el/product/LUCL12B | PPCTR | 3389119407946 | 23 |  | 0 | 0 | https://eref.se.com/gr/el/product/LUCL12B
LUCL12BL | TeSys U - μονάδα ελέγχου - μαγνητική προστασία 3...12 A - 24 V - DC | 102.16 | 1 ΤΜΧ | 1 ΤΜΧ | 3-Βιομηχανία - Γενικής Χρήσης | Contactors Ind | 42 | Γενικής Χρήσης | https://eref.se.com/gr/el/product/LUCL12BL | PPCTR | 3389119407953 | 23 |  | 0 | 0 | https://eref.se.com/gr/el/product/LUCL12BL
LUCL12ES | TeSys U - μονάδα ελέγχου - μαγνητική προστασία 3...12 A - 48…72 V - DC | 102.16 | 1 ΤΜΧ | 1 ΤΜΧ | 3-Βιομηχανία - Γενικής Χρήσης | Contactors Ind | 42 | Γενικής Χρήσης | https://eref.se.com/gr/el/product/LUCL12ES | PPCTR | 3389119407960 | 23 |  | 0 | 0 | https://eref.se.com/gr/el/product/LUCL12ES
LUCL12FU | TeSys U - μονάδα ελέγχου - μαγνητική προστασία 3...12 A - 110..220 V - DCAC | 102.17 | 1 ΤΜΧ | 1 ΤΜΧ | 3-Βιομηχανία - Γενικής Χρήσης | Contactors Ind | 42 | Γενικής Χρήσης | https://eref.se.com/gr/el/product/LUCL12FU | PPCTR | 3389119407977 | 23 |  | 0 | 0 | https://eref.se.com/gr/el/product/LUCL12FU
LUCL18B | TeSys U - μονάδα ελέγχου - μαγνητική προστασία 4.5...18 A - 24 V - AC | 109.97 | 1 ΤΜΧ | 1 ΤΜΧ | 3-Βιομηχανία - Γενικής Χρήσης | Contactors Ind | 42 | Γενικής Χρήσης | https://eref.se.com/gr/el/product/LUCL18B | PPCTR | 3389119407984 | 23 |  | 0 | 0 | https://eref.se.com/gr/el/product/LUCL18B
LUCL18BL | TeSys U - μονάδα ελέγχου - μαγνητική προστασία 4.5...18 A - 24 V - DC | 109.97 | 1 ΤΜΧ | 1 ΤΜΧ | 3-Βιομηχανία - Γενικής Χρήσης | Contactors Ind | 42 | Γενικής Χρήσης | https://eref.se.com/gr/el/product/LUCL18BL | PPCTR | 3389119407991 | 23 |  | 0 | 0 | https://eref.se.com/gr/el/product/LUCL18BL
LUCL18ES | TeSys U - μονάδα ελέγχου - μαγνητική προστασία -4.5...18A - 48…72VDC | 109.97 | 1 ΤΜΧ | 1 ΤΜΧ | 3-Βιομηχανία - Γενικής Χρήσης | Contactors Ind | 42 | Γενικής Χρήσης | https://eref.se.com/gr/el/product/LUCL18ES | PPCTR | 3389119408004 | 23 |  | 0 | 0 | https://eref.se.com/gr/el/product/LUCL18ES
LUCL18FU | TeSys U - μονάδα ελέγχου - μαγνητική προστασία 4.5...18 A - 110..220 V - DCAC | 109.97 | 1 ΤΜΧ | 1 ΤΜΧ | 3-Βιομηχανία - Γενικής Χρήσης | Contactors Ind | 42 | Γενικής Χρήσης | https://eref.se.com/gr/el/product/LUCL18FU | PPCTR | 3389119408011 | 12 |  | 0 | 0 | https://eref.se.com/gr/el/product/LUCL18FU
LUCL1XB | TeSys U - μονάδα ελέγχου - μαγνητική προστασία 0.35...1.4 A - 24 V - AC | 89.73 | 1 ΤΜΧ | 1 ΤΜΧ | 3-Βιομηχανία - Γενικής Χρήσης | Contactors Ind | 42 | Γενικής Χρήσης | https://eref.se.com/gr/el/product/LUCL1XB | PPCTR | 3389119408028 |  |  | 0 | 0 | https://eref.se.com/gr/el/product/LUCL1XB
LUCL1XBL | TeSys U - μονάδα ελέγχου - μαγνητική προστασία 0.35...1.4 A - 24 V - DC | 89.73 | 1 ΤΜΧ | 1 ΤΜΧ | 3-Βιομηχανία - Γενικής Χρήσης | Contactors Ind | 42 | Γενικής Χρήσης | https://eref.se.com/gr/el/product/LUCL1XBL | PPCTR | 3389119408035 | 23 |  | 0 | 0 | https://eref.se.com/gr/el/product/LUCL1XBL
LUCL1XFU | TeSys U - μονάδα ελέγχου - μαγνητική προστασία 0.35...1.4 A - 110..220 V - DCAC | 89.73 | 1 ΤΜΧ | 1 ΤΜΧ | 3-Βιομηχανία - Γενικής Χρήσης | Contactors Ind | 42 | Γενικής Χρήσης | https://eref.se.com/gr/el/product/LUCL1XFU | PPCTR | 3389119408059 |  |  | 0 | 0 | https://eref.se.com/gr/el/product/LUCL1XFU
LUCL32B | TeSys U - μονάδα ελέγχου - μαγνητική προστασία 8...32 A - 24 V - AC | 158.89 | 1 ΤΜΧ | 1 ΤΜΧ | 3-Βιομηχανία - Γενικής Χρήσης | Contactors Ind | 42 | Γενικής Χρήσης | https://eref.se.com/gr/el/product/LUCL32B | PPCTR | 3389119408066 | 23 |  | 0 | 0 | https://eref.se.com/gr/el/product/LUCL32B
LUCL32BL | TeSys U - μονάδα ελέγχου - μαγνητική προστασία 8...32 A - 24 V - DC | 158.89 | 1 ΤΜΧ | 1 ΤΜΧ | 3-Βιομηχανία - Γενικής Χρήσης | Contactors Ind | 42 | Γενικής Χρήσης | https://eref.se.com/gr/el/product/LUCL32BL | PPCTR | 3389119408073 | 23 |  | 0 | 0 | https://eref.se.com/gr/el/product/LUCL32BL
LUCL32FU | TeSys U - μονάδα ελέγχου - μαγνητική προστασία 8...32 A - 110..220 V - DCAC | 158.9 | 1 ΤΜΧ | 1 ΤΜΧ | 3-Βιομηχανία - Γενικής Χρήσης | Contactors Ind | 42 | Γενικής Χρήσης | https://eref.se.com/gr/el/product/LUCL32FU | PPCTR | 3389119408097 | 23 |  | 0 | 0 | https://eref.se.com/gr/el/product/LUCL32FU
LUCLX6BL | TeSys U - μονάδα ελέγχου - μαγνητική προστασία 0.15...6 A - 24 V - DC | 84.81 | 1 ΤΜΧ | 1 ΤΜΧ | 3-Βιομηχανία - Γενικής Χρήσης | Contactors Ind | 42 | Γενικής Χρήσης | https://eref.se.com/gr/el/product/LUCLX6BL | PPCTR | 3389119408110 |  |  | 0 | 0 | https://eref.se.com/gr/el/product/LUCLX6BL
LUFN02 | TeSys U - βοηθητικές επαφές - 2NC | 12.87 | 1 ΤΜΧ | 1 ΤΜΧ | 3-Βιομηχανία - Γενικής Χρήσης | Contactors Ind | 42 | Γενικής Χρήσης | https://eref.se.com/gr/el/product/LUFN02 | PPCTR | 3389110365184 | 30 |  | 0 | 0 | https://eref.se.com/gr/el/product/LUFN02
LUFN11 | TeSys U - βοηθητικές επαφές - 1NO + 1NC | 12.87 | 1 ΤΜΧ | 1 ΤΜΧ | 3-Βιομηχανία - Γενικής Χρήσης | Contactors Ind | 42 | Γενικής Χρήσης | https://eref.se.com/gr/el/product/LUFN11 | PPCTR | 3389110365177 | 60 |  | 0 | 0 | https://eref.se.com/gr/el/product/LUFN11
LUFN20 | TeSys U - βοηθητικές επαφές - 2NO | 12.87 | 1 ΤΜΧ | 1 ΤΜΧ | 3-Βιομηχανία - Γενικής Χρήσης | Contactors Ind | 42 | Γενικής Χρήσης | https://eref.se.com/gr/el/product/LUFN20 | PPCTR | 3389110365160 | 60 |  | 0 | 0 | https://eref.se.com/gr/el/product/LUFN20
LULC033 | TeSys U - στοιχείο επικοινωνίας - 24 V DC | 159.46 | 1 ΤΜΧ | 1 ΤΜΧ | 3-Βιομηχανία - Γενικής Χρήσης | Contactors Ind | 42 | Γενικής Χρήσης | https://eref.se.com/gr/el/product/LULC033 | PPCTR | 3389119202091 | 35 |  | 0 | 0 | https://eref.se.com/gr/el/product/LULC033
LULC08 | TeSys U - στοιχείο επικοινωνίας CANopen - 24 V DC | 221.1 | 1 ΤΜΧ | 1 ΤΜΧ | 3-Βιομηχανία - Γενικής Χρήσης | Contactors Ind | 42 | Γενικής Χρήσης | https://eref.se.com/gr/el/product/LULC08 | PPCTR | 3389118212909 | 35 |  | 0 | 0 | https://eref.se.com/gr/el/product/LULC08
LV426801 | Compact NSXm πηνίο έλλειψης τάσης (ταχεία σύνδεση) MN 24VAC/24VDC | 89.35 | 1 ΤΜΧ | 1 ΤΜΧ | 2-Μικρό & Μεσαίο Κτίριο | PTCCB <= 630A | 35 | Γενικής Χρήσης | https://eref.se.com/gr/el/product/LV426801 | PPCCB | 3606485412788 | 10 | 40 | 0.01 | 0 | https://eref.se.com/gr/el/product/LV426801
LV426802 | Compact NSXm πηνίο έλλειψης τάσης (ταχεία σύνδεση) MN 48VAC/48VDC | 134.01 | 1 ΤΜΧ | 1 ΤΜΧ | 2-Μικρό & Μεσαίο Κτίριο | PTCCB <= 630A | 35 | Γενικής Χρήσης | https://eref.se.com/gr/el/product/LV426802 | PPCCB | 3606485412795 | 10 | 120 | 0.01 | 0 | https://eref.se.com/gr/el/product/LV426802
LV426803 | Compact NSXm πηνίο έλλειψης τάσης (ταχεία σύνδεση) MN 110...130VAC 125VDC | 89.35 | 1 ΤΜΧ | 1 ΤΜΧ | 2-Μικρό & Μεσαίο Κτίριο | PTCCB <= 630A | 35 | Γενικής Χρήσης | https://eref.se.com/gr/el/product/LV426803 | PPCCB | 3606485412801 | 10 | 120 | 0.01 | 0 | https://eref.se.com/gr/el/product/LV426803
LV426804 | Compact NSXm πηνίο έλλειψης τάσης (ταχεία σύνδεση) MN 240VAC | 89.35 | 1 ΤΜΧ | 1 ΤΜΧ | 2-Μικρό & Μεσαίο Κτίριο | PTCCB <= 630A | 35 | Γενικής Χρήσης | https://eref.se.com/gr/el/product/LV426804 | PPCCB | 3606485412818 | 10 | 20 | 0.01 | 0 | https://eref.se.com/gr/el/product/LV426804
LV426806 | Compact NSXm πηνίο έλλειψης τάσης (ταχεία σύνδεση) MN 380...415 V AC 50Hz | 89.35 | 1 ΤΜΧ | 1 ΤΜΧ | 2-Μικρό & Μεσαίο Κτίριο | PTCCB <= 630A | 35 | Γενικής Χρήσης | https://eref.se.com/gr/el/product/LV426806 | PPCCB | 3606485412832 | 20 | 120 | 0.01 | 0 | https://eref.se.com/gr/el/product/LV426806
LV426807 | Compact NSXm πηνίο έλλειψης τάσης (ταχεία σύνδεση) MN 440-480VAC 60Hz | 134.01 | 1 ΤΜΧ | 1 ΤΜΧ | 2-Μικρό & Μεσαίο Κτίριο | PTCCB <= 630A | 35 | Γενικής Χρήσης | https://eref.se.com/gr/el/product/LV426807 | PPCCB | 3606485412849 | 10 | 120 | 0.01 | 0 | https://eref.se.com/gr/el/product/LV426807
LV426815 | Compact NSXm πηνίο έλλειψης τάσης (ταχεία σύνδεση) MN 250 V DC | 134.01 | 1 ΤΜΧ | 1 ΤΜΧ | 2-Μικρό & Μεσαίο Κτίριο | PTCCB <= 630A | 35 | Γενικής Χρήσης | https://eref.se.com/gr/el/product/LV426815 | PPCCB | 3606485412900 | 10 | 24 | 0.01 | 0 | https://eref.se.com/gr/el/product/LV426815
LV426821 | Compact NSXm πηνίο έλλειψης τάσης (προκαλωδιωμένο) MN 24VAC/24VDC | 107.21 | 1 ΤΜΧ | 1 ΤΜΧ | 2-Μικρό & Μεσαίο Κτίριο | PTCCB <= 630A | 35 | Γενικής Χρήσης | https://eref.se.com/gr/el/product/LV426821 | PPCCB | 3606485412917 | 10 | 120 | 0.01 | 0 | https://eref.se.com/gr/el/product/LV426821
LV426841 | Compact NSXm πηνίο εργασίας (ταχεία σύνδεση) MX 24VAC/24VDC | 77.06 | 1 ΤΜΧ | 1 ΤΜΧ | 2-Μικρό & Μεσαίο Κτίριο | PTCCB <= 630A | 35 | Γενικής Χρήσης | https://eref.se.com/gr/el/product/LV426841 | PPCCB | 3606485413044 | 120 |  | 0.01 | 0 | https://eref.se.com/gr/el/product/LV426841
LV426842 | Compact NSXm πηνίο εργασίας (ταχεία σύνδεση) MX 48VAC/48VDC | 115.58 | 1 ΤΜΧ | 1 ΤΜΧ | 2-Μικρό & Μεσαίο Κτίριο | PTCCB <= 630A | 35 | Γενικής Χρήσης | https://eref.se.com/gr/el/product/LV426842 | PPCCB | 3606485413051 | 10 | 120 | 0.01 | 0 | https://eref.se.com/gr/el/product/LV426842
LV426843 | Compact NSXm πηνίο εργασίας (ταχεία σύνδεση) MX 110-130VAC/125VDC | 77.06 | 1 ΤΜΧ | 1 ΤΜΧ | 2-Μικρό & Μεσαίο Κτίριο | PTCCB <= 630A | 35 | Γενικής Χρήσης | https://eref.se.com/gr/el/product/LV426843 | PPCCB | 3606485413068 | 120 |  | 0.01 | 0 | https://eref.se.com/gr/el/product/LV426843
LV426844 | Compact NSXm πηνίο εργασίας (ταχεία σύνδεση) MX 240VAC/250VDC | 77.06 | 1 ΤΜΧ | 1 ΤΜΧ | 2-Μικρό & Μεσαίο Κτίριο | PTCCB <= 630A | 35 | Γενικής Χρήσης | https://eref.se.com/gr/el/product/LV426844 | PPCCB | 3606485413075 | 10 | 80 | 0.01 | 0 | https://eref.se.com/gr/el/product/LV426844
LV426846 | Compact NSXm πηνίο εργασίας (ταχεία σύνδεση) MX 380-415VAC 50Hz/440-480VAC 60Hz | 77.06 | 1 ΤΜΧ | 1 ΤΜΧ | 2-Μικρό & Μεσαίο Κτίριο | PTCCB <= 630A | 35 | Γενικής Χρήσης | https://eref.se.com/gr/el/product/LV426846 | PPCCB | 3606485413099 | 10 | 20 | 0.01 | 0 | https://eref.se.com/gr/el/product/LV426846
LV426861 | Compact NSXm πηνίο εργασίας (προκαλωδιωμένο) MX 24 V AC 50/60Hz 24 V DC | 106.33 | 1 ΤΜΧ | 1 ΤΜΧ | 2-Μικρό & Μεσαίο Κτίριο | PTCCB <= 630A | 35 | Γενικής Χρήσης | https://eref.se.com/gr/el/product/LV426861 | PPCCB | 3606485413174 | 24 |  | 0.01 | 0 | https://eref.se.com/gr/el/product/LV426861
LV426863 | Compact NSXm πηνίο εργασίας (προκαλωδιωμένο) MX 110-130VAC/125VDC | 106.33 | 1 ΤΜΧ | 1 ΤΜΧ | 2-Μικρό & Μεσαίο Κτίριο | PTCCB <= 630A | 35 | Γενικής Χρήσης | https://eref.se.com/gr/el/product/LV426863 | PPCCB | 3606485413198 | 10 | 120 | 0.01 | 0 | https://eref.se.com/gr/el/product/LV426863
LV426864 | Compact NSXm πηνίο εργασίας (προκαλωδιωμένο) MX 240VAC/250VDC | 106.33 | 1 ΤΜΧ | 1 ΤΜΧ | 2-Μικρό & Μεσαίο Κτίριο | PTCCB <= 630A | 35 | Γενικής Χρήσης | https://eref.se.com/gr/el/product/LV426864 | PPCCB | 3606485413204 | 120 |  | 0.01 | 0 | https://eref.se.com/gr/el/product/LV426864
LV426912 | Compact NSXm μακριά καλύμματα πόλων - εξάρτημα μόνωσης για 3P | 13.41 | 1 ΤΜΧ | 1 ΤΜΧ | 2-Μικρό & Μεσαίο Κτίριο | PTCCB <= 630A | 35 | Γενικής Χρήσης | https://eref.se.com/gr/el/product/LV426912 | PPCCB | 3606485444260 | 45 | 810 | 0 | 0 | https://eref.se.com/gr/el/product/LV426912
LV426913 | Compact NSXm μακριά καλύμματα πόλων - εξάρτημα μόνωσης για 4P | 18.77 | 1 ΤΜΧ | 1 ΤΜΧ | 2-Μικρό & Μεσαίο Κτίριο | PTCCB <= 630A | 35 | Γενικής Χρήσης | https://eref.se.com/gr/el/product/LV426913 | PPCCB | 3606485444277 | 30 | 360 | 0 | 0 | https://eref.se.com/gr/el/product/LV426913
LV426920 | Compact NSXm διαχωριστικά φάσεων - εξάρτημα μόνωσης - σετ των 6 | 5.59 | 1 ΤΜΧ | 1 ΤΜΧ | 2-Μικρό & Μεσαίο Κτίριο | PTCCB <= 630A | 35 | Γενικής Χρήσης | https://eref.se.com/gr/el/product/LV426920 | PPCCB | 3606485444284 | 32 | 1792 | 0 | 0 | https://eref.se.com/gr/el/product/LV426920
LV426922 | Compact NSXm μονωτικό κάλυμμα πλάτης για 3P | 8.38 | 1 ΤΜΧ | 1 ΤΜΧ | 2-Μικρό & Μεσαίο Κτίριο | PTCCB <= 630A | 35 | Γενικής Χρήσης | https://eref.se.com/gr/el/product/LV426922 | PPCCB | 3606485444321 | 35 | 1960 | 0 | 0 | https://eref.se.com/gr/el/product/LV426922
LV426923 | Compact NSXm μονωτικό κάλυμμα πλάτης για 4P | 11.72 | 1 ΤΜΧ | 1 ΤΜΧ | 2-Μικρό & Μεσαίο Κτίριο | PTCCB <= 630A | 35 | Γενικής Χρήσης | https://eref.se.com/gr/el/product/LV426923 | PPCCB | 3606485444338 | 25 | 1400 | 0 | 0 | https://eref.se.com/gr/el/product/LV426923
LV426930T | Compact NSXm χειριστήριο άμεσης εφαρμογής μαύρο για διακόπτη ισχύος & φορτίου | 52.57 | 1 ΤΜΧ | 1 ΤΜΧ | 2-Μικρό & Μεσαίο Κτίριο | PTCCB <= 630A | 35 | Γενικής Χρήσης | https://eref.se.com/gr/el/product/LV426930T | PPCCB | 3606482004177 | 45 |  | 0 | 0 | https://eref.se.com/gr/el/product/LV426930T
LV426931T | Compact NSXm χειριστήριο άμεσης εφαρμογής κόκκινο για διακόπτη ισχύος & φορτίου | 86.76 | 1 ΤΜΧ | 1 ΤΜΧ | 2-Μικρό & Μεσαίο Κτίριο | PTCCB <= 630A | 35 | Γενικής Χρήσης | https://eref.se.com/gr/el/product/LV426931T | PPCCB | 3606482004184 | 45 |  | 0 | 0 | https://eref.se.com/gr/el/product/LV426931T
LV426932T | Compact NSXm χειριστήριο προέκτασης μαύρο IP54 για διακόπτη ισχύος & φορτίου | 87.62 | 1 ΤΜΧ | 1 ΤΜΧ | 2-Μικρό & Μεσαίο Κτίριο | PTCCB <= 630A | 35 | Γενικής Χρήσης | https://eref.se.com/gr/el/product/LV426932T | PPCCB | 3606482004191 | 12 |  | 0.11 | 0 | https://eref.se.com/gr/el/product/LV426932T
LV426933T | Compact NSXm χειριστήριο προέκτασης κόκκινο IP54 για διακόπτη ισχύος & φορτίου | 92 | 1 ΤΜΧ | 1 ΤΜΧ | 2-Μικρό & Μεσαίο Κτίριο | PTCCB <= 630A | 35 | Γενικής Χρήσης | https://eref.se.com/gr/el/product/LV426933T | PPCCB | 3606482004207 | 12 |  | 0 | 0 | https://eref.se.com/gr/el/product/LV426933T
LV426934T | Compact NSXm χειριστήριο προέκτασης κόκκινο IP65 για διακόπτη ισχύος & φορτίου | 98.58 | 1 ΤΜΧ | 1 ΤΜΧ | 2-Μικρό & Μεσαίο Κτίριο | PTCCB <= 630A | 35 | Γενικής Χρήσης | https://eref.se.com/gr/el/product/LV426934T | PPCCB | 3606481995247 | 12 |  | 0 | 0 | https://eref.se.com/gr/el/product/LV426934T
LV426935T | Compact NSXm πλευρικό χειριστήριο μαύρο IP54 για διακόπτη ισχύος & φορτίου | 87.62 | 1 ΤΜΧ | 1 ΤΜΧ | 2-Μικρό & Μεσαίο Κτίριο | PTCCB <= 630A | 35 | Γενικής Χρήσης | https://eref.se.com/gr/el/product/LV426935T | PPCCB | 3606481995254 | 12 |  | 0.11 | 0 | https://eref.se.com/gr/el/product/LV426935T
LV426936T | Compact NSXm πλευρικό χειριστήριο κόκκινο IP 54 για διακόπτη ισχύος & φορτίου | 92 | 1 ΤΜΧ | 1 ΤΜΧ | 2-Μικρό & Μεσαίο Κτίριο | PTCCB <= 630A | 35 | Γενικής Χρήσης | https://eref.se.com/gr/el/product/LV426936T | PPCCB | 3606481995261 | 12 |  | 0 | 0 | https://eref.se.com/gr/el/product/LV426936T
LV426937 | Compact NSXm εξάρτημα για χειρισμό με ανοιχτή πόρτα για διακόπτη ισχύος & φορτίου | 21.83 | 1 ΤΜΧ | 1 ΤΜΧ | 2-Μικρό & Μεσαίο Κτίριο | PTCCB <= 630A | 35 | Γενικής Χρήσης | https://eref.se.com/gr/el/product/LV426937 | PPCCB | 3606485444383 | 120 |  | 0 | 0 | https://eref.se.com/gr/el/product/LV426937
LV426940 | Compact NSXm σετ εκτατήρων 35 mm απόσταση 3P | 20.11 | 1 ΤΜΧ | 1 ΤΜΧ | 2-Μικρό & Μεσαίο Κτίριο | PTCCB <= 630A | 35 | Γενικής Χρήσης | https://eref.se.com/gr/el/product/LV426940 | PPCCB | 3606485444291 | 26 | 832 | 0.02 | 0 | https://eref.se.com/gr/el/product/LV426940
LV426941 | Compact NSXm σετ εκτατήρων 35 mm απόσταση 4P | 27.15 | 1 ΤΜΧ | 1 ΤΜΧ | 2-Μικρό & Μεσαίο Κτίριο | PTCCB <= 630A | 35 | Γενικής Χρήσης | https://eref.se.com/gr/el/product/LV426941 | PPCCB | 3606485444307 | 20 | 320 | 0.04 | 0 | https://eref.se.com/gr/el/product/LV426941
LV426946 | Compact NSXm κάλυμμα πρόσοψης αυτόματου διακόπτη ισχύος & φορτίου 3P | 25.05 | 1 ΤΜΧ | 1 ΤΜΧ | 2-Μικρό & Μεσαίο Κτίριο | PTCCB <= 630A | 35 | Γενικής Χρήσης | https://eref.se.com/gr/el/product/LV426946 | PPCCB | 3606481156266 | 50 |  | 0 | 0 | https://eref.se.com/gr/el/product/LV426946
LV426947 | Compact NSXm κάλυμμα πρόσοψης αυτόματου διακόπτη ισχύος και φορτίου 4P | 33.49 | 1 ΤΜΧ | 1 ΤΜΧ | 2-Μικρό & Μεσαίο Κτίριο | PTCCB <= 630A | 35 | Γενικής Χρήσης | https://eref.se.com/gr/el/product/LV426947 | PPCCB | 3606481156273 | 50 |  | 0 | 0 | https://eref.se.com/gr/el/product/LV426947
LV426950 | Compact NSXm βοηθητική επαφή (ταχεία σύνδεση) OF/SD 1 NO/NC | 31.26 | 1 ΤΜΧ | 1 ΤΜΧ | 2-Μικρό & Μεσαίο Κτίριο | PTCCB <= 630A | 35 | Γενικής Χρήσης | https://eref.se.com/gr/el/product/LV426950 | PPCCB | 3606485444215 | 10 | 220 | 0 | 0 | https://eref.se.com/gr/el/product/LV426950
LV426960 | Compact NSXm μετατροπέας ακροδέκτη Everlink/μπάρας για 3P | 16.75 | 1 ΤΜΧ | 1 ΤΜΧ | 2-Μικρό & Μεσαίο Κτίριο | PTCCB <= 630A | 35 | Γενικής Χρήσης | https://eref.se.com/gr/el/product/LV426960 | PPCCB | 3606481156280 | 50 |  | 0.01 | 0 | https://eref.se.com/gr/el/product/LV426960
LV426961 | Compact NSXm μετατροπέας ακροδέκτη Everlink/μπάρας για 4P | 14.86 | 1 ΤΜΧ | 1 ΤΜΧ | 2-Μικρό & Μεσαίο Κτίριο | PTCCB <= 630A | 35 | Γενικής Χρήσης | https://eref.se.com/gr/el/product/LV426961 | PPCCB | 3606481156297 | 50 |  | 0.01 | 0 | https://eref.se.com/gr/el/product/LV426961
LV426970 | Compact NSXm ακροδέκτης EverLink με έλεγχο σύνδεσης καλωδίου για 3P | 33.5 | 1 ΤΜΧ | 1 ΤΜΧ | 2-Μικρό & Μεσαίο Κτίριο | PTCCB <= 630A | 35 | Γενικής Χρήσης | https://eref.se.com/gr/el/product/LV426970 | PPCCB | 3606481156303 | 50 |  | 0.02 | 0 | https://eref.se.com/gr/el/product/LV426970
LV426971 | Compact NSXm ακροδέκτης EverLink με έλεγχο σύνδεσης καλωδίου για 4P | 44.56 | 1 ΤΜΧ | 1 ΤΜΧ | 2-Μικρό & Μεσαίο Κτίριο | PTCCB <= 630A | 35 | Γενικής Χρήσης | https://eref.se.com/gr/el/product/LV426971 | PPCCB | 3606481156310 | 50 |  | 0.03 | 0 | https://eref.se.com/gr/el/product/LV426971
LV426980 | Compact NSXm ακροδέκτες για σύνδεση κος καλώδιο χαλκού 95 mm² σετ των 3 | 11.9 | 1 ΤΜΧ | 1 ΤΜΧ | 2-Μικρό & Μεσαίο Κτίριο | PTCCB <= 630A | 35 | Γενικής Χρήσης | https://eref.se.com/gr/el/product/LV426980 | PPCCB | 3606481156327 | 50 |  | 0 | 0 | https://eref.se.com/gr/el/product/LV426980
LV426981 | Compact NSXm ακροδέκτες για σύνδεση κος καλώδιο χαλκού 95 mm² σετ των 4 | 15.82 | 1 ΤΜΧ | 1 ΤΜΧ | 2-Μικρό & Μεσαίο Κτίριο | PTCCB <= 630A | 35 | Γενικής Χρήσης | https://eref.se.com/gr/el/product/LV426981 | PPCCB | 3606481156334 | 50 |  | 0 | 0 | https://eref.se.com/gr/el/product/LV426981
LV426982 | Compact NSXm ακροδέκτες για σύνδεση κος καλώδιου χαλκού 120 mm² σετ των 3 | 23.45 | 1 ΤΜΧ | 1 ΤΜΧ | 2-Μικρό & Μεσαίο Κτίριο | PTCCB <= 630A | 35 | Γενικής Χρήσης | https://eref.se.com/gr/el/product/LV426982 | PPCCB | 3606481156341 | 50 |  | 0 | 0 | https://eref.se.com/gr/el/product/LV426982
LV426983 | Compact NSXm ακροδέκτες για σύνδεση κος καλώδιο χαλκού 120 mm² σετ των 4 | 31.19 | 1 ΤΜΧ | 1 ΤΜΧ | 2-Μικρό & Μεσαίο Κτίριο | PTCCB <= 630A | 35 | Γενικής Χρήσης | https://eref.se.com/gr/el/product/LV426983 | PPCCB | 3606481156358 | 50 |  | 0.03 | 0 | https://eref.se.com/gr/el/product/LV426983
LV426984 | Compact NSXm ακροδέκτες για σύνδεση κος καλώδιο αλουμινίου 95 mm² σετ των 3 | 60.3 | 1 ΤΜΧ | 1 ΤΜΧ | 2-Μικρό & Μεσαίο Κτίριο | PTCCB <= 630A | 35 | Γενικής Χρήσης | https://eref.se.com/gr/el/product/LV426984 | PPCCB | 3606481156365 | 50 |  | 0 | 0 | https://eref.se.com/gr/el/product/LV426984
LV426985 | Compact NSXm ακροδέκτες για σύνδεση κος καλώδιο αλουμινίου 95 mm² σετ των 4 | 80.2 | 1 ΤΜΧ | 1 ΤΜΧ | 2-Μικρό & Μεσαίο Κτίριο | PTCCB <= 630A | 35 | Γενικής Χρήσης | https://eref.se.com/gr/el/product/LV426985 | PPCCB | 3606481156372 | 50 |  | 0 | 0 | https://eref.se.com/gr/el/product/LV426985
LV426990 | Compact NSXm εξάρτημα σύσφιξης ακροδεκτών on site 9 N.m σετ των 6 | 33.5 | 1 ΤΜΧ | 1 ΤΜΧ | 2-Μικρό & Μεσαίο Κτίριο | PTCCB <= 630A | 35 | Γενικής Χρήσης | https://eref.se.com/gr/el/product/LV426990 | PPCCB | 3606480881343 | 120 |  | 0 | 0 | https://eref.se.com/gr/el/product/LV426990
LV426991 | Compact NSXm εξάρτημα σύσφιξης ακροδεκτών on site 9 N.m σετ των 8 | 44.56 | 1 ΤΜΧ | 1 ΤΜΧ | 2-Μικρό & Μεσαίο Κτίριο | PTCCB <= 630A | 35 | Γενικής Χρήσης | https://eref.se.com/gr/el/product/LV426991 | PPCCB | 3606480881350 | 90 |  | 0 | 0 | https://eref.se.com/gr/el/product/LV426991
LV426992 | Compact NSXm εξάρτημα σύσφιξης ακροδεκτών on site 5 N.m σετ των 6 | 29.16 | 1 ΤΜΧ | 1 ΤΜΧ | 2-Μικρό & Μεσαίο Κτίριο | PTCCB <= 630A | 35 | Γενικής Χρήσης | https://eref.se.com/gr/el/product/LV426992 | PPCCB | 3606480881367 | 120 |  | 0 | 0 | https://eref.se.com/gr/el/product/LV426992
LV426993 | Compact NSXm εξάρτημα σύσφιξης ακροδεκτών on site 5 N.m σετ των 8 | 38.76 | 1 ΤΜΧ | 1 ΤΜΧ | 2-Μικρό & Μεσαίο Κτίριο | PTCCB <= 630A | 35 | Γενικής Χρήσης | https://eref.se.com/gr/el/product/LV426993 | PPCCB | 3606480881374 | 90 |  | 0 | 0 | https://eref.se.com/gr/el/product/LV426993
LV428941 | Compact INS μαύρο περιστροφικό χειριστήριο προέκτασης INS 40..160 | 34.12 | 1 ΤΜΧ | 1 ΤΜΧ | 2-Μικρό & Μεσαίο Κτίριο | PTCCB <= 630A | 35 | Γενικής Χρήσης | https://eref.se.com/gr/el/product/LV428941 | PPCCB | 3606480572173 | 6 | 72 | 0 | 0 | https://eref.se.com/gr/el/product/LV428941
LV428942 | Compact INS κόκκινο περιστροφικό χειριστήριο προέκτασης INS 40..160 | 34.12 | 1 ΤΜΧ | 1 ΤΜΧ | 2-Μικρό & Μεσαίο Κτίριο | PTCCB <= 630A | 35 | Γενικής Χρήσης | https://eref.se.com/gr/el/product/LV428942 | PPCCB | 3606480572180 | 6 | 72 | 0 | 0 | https://eref.se.com/gr/el/product/LV428942
LV429218 | Compact NSX - σετ 3 ακροδεκτών - 2 καλώδια - 50..120mm² | 70.87 | 1 ΤΜΧ | 1 ΤΜΧ | 2-Μικρό & Μεσαίο Κτίριο | PTCCB <= 630A | 35 | Γενικής Χρήσης | https://eref.se.com/gr/el/product/LV429218 | PPCCB | 3606480019272 | 40 |  | 0.04 | 0 | https://eref.se.com/gr/el/product/LV429218
LV429219 | Compact NSX - σετ 4 ακροδεκτών - 2 καλώδια - 50..120 mm² | 92.69 | 1 ΤΜΧ | 1 ΤΜΧ | 2-Μικρό & Μεσαίο Κτίριο | PTCCB <= 630A | 35 | Γενικής Χρήσης | https://eref.se.com/gr/el/product/LV429219 | PPCCB | 3606480019289 | 30 | 240 | 0.06 | 0 | https://eref.se.com/gr/el/product/LV429219
LV429226 | Compact NSX σετ των 10 x ετικέτες σήμανσης για NSX100..630 | 10.03 | 1 ΤΜΧ | 1 ΤΜΧ | 4-Μεγάλο Κτίριο | PTCCB > 630 | 56 | Παραμετροποιήσιμα | https://eref.se.com/gr/el/product/LV429226 | PPCCB | 3606480026133 | 50 |  | 0 | 0 | https://eref.se.com/gr/el/product/LV429226
LV429227 | Compact NSX - σετ 3 ακροδεκτών - 1 καλώδιο - 25..95 mm² | 28.04 | 1 ΤΜΧ | 1 ΤΜΧ | 2-Μικρό & Μεσαίο Κτίριο | PTCCB <= 630A | 35 | Γενικής Χρήσης | https://eref.se.com/gr/el/product/LV429227 | PPCCB | 3606480019296 | 20 |  | 0.03 | 0 | https://eref.se.com/gr/el/product/LV429227
LV429228 | Compact NSX - σετ 4 ακροδεκτών - 1 καλώδιο - 25..95 mm² | 37.33 | 1 ΤΜΧ | 1 ΤΜΧ | 2-Μικρό & Μεσαίο Κτίριο | PTCCB <= 630A | 35 | Γενικής Χρήσης | https://eref.se.com/gr/el/product/LV429228 | PPCCB | 3606480019302 | 60 |  | 0.04 | 0 | https://eref.se.com/gr/el/product/LV429228
LV429234 | Compact NSX σετ των 12 x παξιμάδια σύνδεσης M6 γιαNSX100..250 | 27.09 | 1 ΤΜΧ | 1 ΤΜΧ | 4-Μεγάλο Κτίριο | PTCCB > 630 | 56 | Παραμετροποιήσιμα | https://eref.se.com/gr/el/product/LV429234 | PPCCB | 3606480021527 | 80 |  | 0 | 0 | https://eref.se.com/gr/el/product/LV429234
LV429235 | Compact NSX πίσω σύνδεση - κοντή - 250 A - σετ των 2 | 26.44 | 1 ΤΜΧ | 1 ΤΜΧ | 2-Μικρό & Μεσαίο Κτίριο | PTCCB <= 630A | 35 | Γενικής Χρήσης | https://eref.se.com/gr/el/product/LV429235 | PPCCB | 3606480019692 | 12 | 60 | 0.03 | 0 | https://eref.se.com/gr/el/product/LV429235
LV429236 | Compact NSX πίσω σύνδεση - μακριά - 250 A - σετ των 2 | 40.39 | 1 ΤΜΧ | 1 ΤΜΧ | 2-Μικρό & Μεσαίο Κτίριο | PTCCB <= 630A | 35 | Γενικής Χρήσης | https://eref.se.com/gr/el/product/LV429236 | PPCCB | 3606480019708 | 12 | 60 | 0.04 | 0 | https://eref.se.com/gr/el/product/LV429236
LV429241 | Compact NSX σετ των 10 x συνδετήρες ακροδεκτών | 29.38 | 1 ΤΜΧ | 1 ΤΜΧ | 4-Μεγάλο Κτίριο | PTCCB > 630 | 56 | Παραμετροποιήσιμα | https://eref.se.com/gr/el/product/LV429241 | PPCCB | 3606480021534 | 60 |  | 0 | 0 | https://eref.se.com/gr/el/product/LV429241
LV429242 | Compact NSX 3 ακροδέκτες καλωδίου - 1.5..95 mm² | 12.36 | 1 ΤΜΧ | 1 ΤΜΧ | 2-Μικρό & Μεσαίο Κτίριο | PTCCB <= 630A | 35 | Γενικής Χρήσης | https://eref.se.com/gr/el/product/LV429242 | PPCCB | 3606480019319 | 12 | 60 | 0.03 | 0 | https://eref.se.com/gr/el/product/LV429242
LV429243 | Compact NSX - σετ 4 ακροδεκτών - 1 καλώδιο - 1.5..95 mm² | 16.3 | 1 ΤΜΧ | 1 ΤΜΧ | 2-Μικρό & Μεσαίο Κτίριο | PTCCB <= 630A | 35 | Γενικής Χρήσης | https://eref.se.com/gr/el/product/LV429243 | PPCCB | 3606480019326 | 70 |  | 0.04 | 0 | https://eref.se.com/gr/el/product/LV429243
LV429244 | Compact NSX - σετ 3 ακροδεκτών - 1 καλώδιο - 120..240 mm² | 52.26 | 1 ΤΜΧ | 1 ΤΜΧ | 2-Μικρό & Μεσαίο Κτίριο | PTCCB <= 630A | 35 | Γενικής Χρήσης | https://eref.se.com/gr/el/product/LV429244 | PPCCB | 3606481274359 | 30 |  | 0.05 | 0 | https://eref.se.com/gr/el/product/LV429244
LV429245 | Compact NSX - σετ 4 ακροδεκτών - 1 καλώδιο - 120..240 mm² | 67.14 | 1 ΤΜΧ | 1 ΤΜΧ | 2-Μικρό & Μεσαίο Κτίριο | PTCCB <= 630A | 35 | Γενικής Χρήσης | https://eref.se.com/gr/el/product/LV429245 | PPCCB | 3606481274366 | 30 |  | 0.07 | 0 | https://eref.se.com/gr/el/product/LV429245
LV429246 | Compact NSX - σετ 2 ακροδεκτών - 1 καλώδιο - 1.5..95 mm² | 5.64 | 1 ΤΜΧ | 1 ΤΜΧ | 2-Μικρό & Μεσαίο Κτίριο | PTCCB <= 630A | 35 | Γενικής Χρήσης | https://eref.se.com/gr/el/product/LV429246 | PPCCB | 3606480386916 | 72 |  | 0 | 0 | https://eref.se.com/gr/el/product/LV429246
LV429247 | Compact NSX - σετ 2 ακροδεκτών - 1 καλώδιο - 120...185 mm² | 14.08 | 1 ΤΜΧ | 1 ΤΜΧ | 2-Μικρό & Μεσαίο Κτίριο | PTCCB <= 630A | 35 | Γενικής Χρήσης | https://eref.se.com/gr/el/product/LV429247 | PPCCB | 3606480386923 | 72 |  | 0 | 0 | https://eref.se.com/gr/el/product/LV429247
LV429248 | Compact NSX - σετ 3 ακροδεκτών - 6 καλώδια - 1.5..35 mm² | 83.55 | 1 ΤΜΧ | 1 ΤΜΧ | 2-Μικρό & Μεσαίο Κτίριο | PTCCB <= 630A | 35 | Γενικής Χρήσης | https://eref.se.com/gr/el/product/LV429248 | PPCCB | 3606480019333 | 30 |  | 0.05 | 0 | https://eref.se.com/gr/el/product/LV429248
LV429249 | Compact NSX - σετ 4 ακροδεκτών - 6 καλώδια - 1.5..35 mm² | 111.38 | 1 ΤΜΧ | 1 ΤΜΧ | 2-Μικρό & Μεσαίο Κτίριο | PTCCB <= 630A | 35 | Γενικής Χρήσης | https://eref.se.com/gr/el/product/LV429249 | PPCCB | 3606480019340 | 30 |  | 0.07 | 0 | https://eref.se.com/gr/el/product/LV429249
LV429252 | Compact NSX ακροδέκτες για σύνδεση κος - καλώδιο χαλκού 120 mm² - σετ των 3 | 28.92 | 1 ΤΜΧ | 1 ΤΜΧ | 2-Μικρό & Μεσαίο Κτίριο | PTCCB <= 630A | 35 | Γενικής Χρήσης | https://eref.se.com/gr/el/product/LV429252 | PPCCB | 3606480019418 | 12 | 24 | 0.03 | 0 | https://eref.se.com/gr/el/product/LV429252
LV429253 | Compact NSX ακροδέκτες για σύνδεση κος - καλώδιο χαλκού 120 mm² - σετ των 3 | 34.73 | 1 ΤΜΧ | 1 ΤΜΧ | 2-Μικρό & Μεσαίο Κτίριο | PTCCB <= 630A | 35 | Γενικής Χρήσης | https://eref.se.com/gr/el/product/LV429253 | PPCCB | 3606480019425 | 12 | 24 | 0.04 | 0 | https://eref.se.com/gr/el/product/LV429253
LV429254 | Compact NSX ακροδέκτες για σύνδεση κος - καλώδιο χαλκού 185 mm² - σετ των 3 | 41.81 | 1 ΤΜΧ | 1 ΤΜΧ | 2-Μικρό & Μεσαίο Κτίριο | PTCCB <= 630A | 35 | Γενικής Χρήσης | https://eref.se.com/gr/el/product/LV429254 | PPCCB | 3606480019432 | 12 | 24 | 0.05 | 0 | https://eref.se.com/gr/el/product/LV429254
LV429255 | Compact NSX - σετ 2 ακροδεκτών - 1 καλώδιο - 25..95 mm² | 14.08 | 1 ΤΜΧ | 1 ΤΜΧ | 2-Μικρό & Μεσαίο Κτίριο | PTCCB <= 630A | 35 | Γενικής Χρήσης | https://eref.se.com/gr/el/product/LV429255 | PPCCB | 3606480386954 | 100 |  | 0 | 0 | https://eref.se.com/gr/el/product/LV429255
LV429256 | Compact NSX ακροδέκτες για σύνδεση κος - καλώδιο χαλκού 120 mm² - σετ των 4 | 38.6 | 1 ΤΜΧ | 1 ΤΜΧ | 2-Μικρό & Μεσαίο Κτίριο | PTCCB <= 630A | 35 | Γενικής Χρήσης | https://eref.se.com/gr/el/product/LV429256 | PPCCB | 3606480019449 | 12 | 24 | 0.05 | 0 | https://eref.se.com/gr/el/product/LV429256
LV429257 | Compact NSX ακροδέκτες για σύνδεση κος - καλώδιο χαλκού 150 mm² - σετ των 4 | 46.5 | 1 ΤΜΧ | 1 ΤΜΧ | 2-Μικρό & Μεσαίο Κτίριο | PTCCB <= 630A | 35 | Γενικής Χρήσης | https://eref.se.com/gr/el/product/LV429257 | PPCCB | 3606480019456 | 12 | 24 | 0.05 | 0 | https://eref.se.com/gr/el/product/LV429257
LV429258 | Compact NSX ακροδέκτες για σύνδεση κος - καλώδιο χαλκού 185 mm² - σετ των 4 | 55.63 | 1 ΤΜΧ | 1 ΤΜΧ | 2-Μικρό & Μεσαίο Κτίριο | PTCCB <= 630A | 35 | Γενικής Χρήσης | https://eref.se.com/gr/el/product/LV429258 | PPCCB | 3606480019463 | 12 | 24 | 0.07 | 0 | https://eref.se.com/gr/el/product/LV429258
LV429259 | Compact NSX - σετ 3 ακροδεκτών - 1 καλώδιο - 120...185 mm² | 28.04 | 1 ΤΜΧ | 1 ΤΜΧ | 2-Μικρό & Μεσαίο Κτίριο | PTCCB <= 630A | 35 | Γενικής Χρήσης | https://eref.se.com/gr/el/product/LV429259 | PPCCB | 3606480019357 | 6 | 30 | 0.03 | 0 | https://eref.se.com/gr/el/product/LV429259
LV429260 | Compact NSX - σετ 4 ακροδεκτών - 1 καλώδιο - 120...185 mm² | 37.33 | 1 ΤΜΧ | 1 ΤΜΧ | 2-Μικρό & Μεσαίο Κτίριο | PTCCB <= 630A | 35 | Γενικής Χρήσης | https://eref.se.com/gr/el/product/LV429260 | PPCCB | 3606480019364 | 60 |  | 0.03 | 0 | https://eref.se.com/gr/el/product/LV429260
LV429265 | Compact NSX βάση βυσματωτού τύπου 2P για NSX100..250 | 70.28 | 1 ΤΜΧ | 1 ΤΜΧ | 2-Μικρό & Μεσαίο Κτίριο | PTCCB <= 630A | 35 | Γενικής Χρήσης | https://eref.se.com/gr/el/product/LV429265 | PPCCB | 3606480019203 | 14 |  | 0.11 | 0 | https://eref.se.com/gr/el/product/LV429265
LV429266 | Compact NSX βάση βυσματωτού τύπου 3P για NSX100..250 | 95.83 | 1 ΤΜΧ | 1 ΤΜΧ | 2-Μικρό & Μεσαίο Κτίριο | PTCCB <= 630A | 35 | Γενικής Χρήσης | https://eref.se.com/gr/el/product/LV429266 | PPCCB | 3606480019210 | 14 | 56 | 0.13 | 0 | https://eref.se.com/gr/el/product/LV429266
LV429267 | Compact NSX βάση βυσματωτού τύπου 4P για NSX100..250 | 127.45 | 1 ΤΜΧ | 1 ΤΜΧ | 2-Μικρό & Μεσαίο Κτίριο | PTCCB <= 630A | 35 | Γενικής Χρήσης | https://eref.se.com/gr/el/product/LV429267 | PPCCB | 3606480019227 | 14 | 56 | 0.18 | 0 | https://eref.se.com/gr/el/product/LV429267
LV429270 | Compact NSX ασφάλεια αφόπλισης για NSX100..250 2P/3P/4P | 9.24 | 1 ΤΜΧ | 1 ΤΜΧ | 4-Μεγάλο Κτίριο | PTCCB > 630 | 56 | Παραμετροποιήσιμα | https://eref.se.com/gr/el/product/LV429270 | PPCCB | 3606480021541 | 70 |  | 0 | 0 | https://eref.se.com/gr/el/product/LV429270
LV429271 | Compact NSX 2 x καλύμματα απομόνωσης IP40 για βάση βυσματωτού τύπου NSX100..250 | 22.15 | 1 ΤΜΧ | 10 ΤΜΧ | 4-Μεγάλο Κτίριο | PTCCB > 630 | 56 | Παραμετροποιήσιμα | https://eref.se.com/gr/el/product/LV429271 | PPCCB | 3606480021558 | 10 | 50 | 0 | 0 | https://eref.se.com/gr/el/product/LV429271
LV429272 | Compact NSX βύσμα 9 καλωδίων για NSX100..630 | 57.2 | 1 ΤΜΧ | 1 ΤΜΧ | 2-Μικρό & Μεσαίο Κτίριο | PTCCB <= 630A | 35 | Γενικής Χρήσης | https://eref.se.com/gr/el/product/LV429272 | PPCCB | 3606480021565 | 20 |  | 0.03 | 0 | https://eref.se.com/gr/el/product/LV429272
LV429273 | Compact NSX βύσμα σταθερού μέρους διακόπτη 9 καλωδίων για NSX100..630 | 21.54 | 1 ΤΜΧ | 1 ΤΜΧ | 2-Μικρό & Μεσαίο Κτίριο | PTCCB <= 630A | 35 | Γενικής Χρήσης | https://eref.se.com/gr/el/product/LV429273 | PPCCB | 3606480021572 | 124 | 992 | 0.01 | 0 | https://eref.se.com/gr/el/product/LV429273
LV429274 | Compact NSX βύσμα κινητού μέρους διακόπτη 9 καλωδίων για NSX100..250 | 19.08 | 1 ΤΜΧ | 1 ΤΜΧ | 2-Μικρό & Μεσαίο Κτίριο | PTCCB <= 630A | 35 | Γενικής Χρήσης | https://eref.se.com/gr/el/product/LV429274 | PPCCB | 3606480021589 | 124 |  | 0.01 | 0 | https://eref.se.com/gr/el/product/LV429274
LV429275 | Compact NSX στήριγμα για 2 κινητά βύσματα NSX100..250 | 9.06 | 1 ΤΜΧ | 1 ΤΜΧ | 4-Μεγάλο Κτίριο | PTCCB > 630 | 56 | Παραμετροποιήσιμα | https://eref.se.com/gr/el/product/LV429275 | PPCCB | 3606480021596 | 80 | 640 | 0 | 0 | https://eref.se.com/gr/el/product/LV429275
LV429282 | Compact NSX πλευρικές πλάκες σασί για NSX100..250 2P/3P/4P | 135.3 | 1 ΤΜΧ | 1 ΤΜΧ | 4-Μεγάλο Κτίριο | PTCCB > 630 | 56 | Παραμετροποιήσιμα | https://eref.se.com/gr/el/product/LV429282 | PPCCB | 3606480021411 | 5 | 20 | 0 | 0 | https://eref.se.com/gr/el/product/LV429282
LV429283 | Compact NSX πλευρικές πλάκες σασί για NSX100..250 2P/3P/4P | 45.24 | 1 ΤΜΧ | 1 ΤΜΧ | 4-Μεγάλο Κτίριο | PTCCB > 630 | 56 | Παραμετροποιήσιμα | https://eref.se.com/gr/el/product/LV429283 | PPCCB | 3606480021428 | 12 | 96 | 0 | 0 | https://eref.se.com/gr/el/product/LV429283
LV429284 | Compact NSX πλαίσιο πρόσοψης πίνακα για συσκευή με λαβή NSX100..250 | 29.34 | 1 ΤΜΧ | 1 ΤΜΧ | 4-Μεγάλο Κτίριο | PTCCB > 630 | 56 | Παραμετροποιήσιμα | https://eref.se.com/gr/el/product/LV429284 | PPCCB | 3606480021459 | 30 |  | 0 | 0 | https://eref.se.com/gr/el/product/LV429284
LV429286 | Compact NSX κιτ κλειδώματος σασί χωρίς κλειδαριά για NSX 100..250/400..630 | 55.69 | 1 ΤΜΧ | 1 ΤΜΧ | 4-Μεγάλο Κτίριο | PTCCB > 630 | 56 | Παραμετροποιήσιμα | https://eref.se.com/gr/el/product/LV429286 | PPCCB | 3606480021343 | 30 |  | 0 | 0 | https://eref.se.com/gr/el/product/LV429286
LV429287 | Compact NSX βοηθητικές επαφές - 2 CE/CD - θέση σύνδεσης/αποσύνδεσης | 47.74 | 1 ΤΜΧ | 1 ΤΜΧ | 2-Μικρό & Μεσαίο Κτίριο | PTCCB <= 630A | 35 | Γενικής Χρήσης | https://eref.se.com/gr/el/product/LV429287 | PPCCB | 3606480021602 | 45 |  | 0.01 | 0 | https://eref.se.com/gr/el/product/LV429287
LV429288 | Compact NSX βάση βυσματωτού τύπου 2P για NSX100..250 | 121.01 | 1 ΤΜΧ | 1 ΤΜΧ | 4-Μεγάλο Κτίριο | PTCCB > 630 | 56 | Παραμετροποιήσιμα | https://eref.se.com/gr/el/product/LV429288 | PPCCB | 3606480020933 | 6 | 24 | 0.19 | 0 | https://eref.se.com/gr/el/product/LV429288
LV429289 | Compact NSX βάση βυσματωτού τύπου 3P για NSX100..250 | 158.85 | 1 ΤΜΧ | 1 ΤΜΧ | 4-Μεγάλο Κτίριο | PTCCB > 630 | 56 | Παραμετροποιήσιμα | https://eref.se.com/gr/el/product/LV429289 | PPCCB | 3606480020940 | 1 | 16 | 0.24 | 0 | https://eref.se.com/gr/el/product/LV429289
LV429290 | Compact NSX βάση βυσματωτού τύπου 4P για NSX100..250 | 205.93 | 1 ΤΜΧ | 1 ΤΜΧ | 4-Μεγάλο Κτίριο | PTCCB > 630 | 56 | Παραμετροποιήσιμα | https://eref.se.com/gr/el/product/LV429290 | PPCCB | 3606480020957 | 1 | 24 | 0.29 | 0 | https://eref.se.com/gr/el/product/LV429290
LV429305 | Compact NSX προσαρμογέας στήριξης σε ράγα DIN για NSX100..250 | 39.7 | 1 ΤΜΧ | 1 ΤΜΧ | 4-Μεγάλο Κτίριο | PTCCB > 630 | 56 | Παραμετροποιήσιμα | https://eref.se.com/gr/el/product/LV429305 | PPCCB | 3606480021619 | 40 |  | 0 | 0 | https://eref.se.com/gr/el/product/LV429305
LV429306 | Compact NSX προσαρμογέας βάσης βυσματωτού τύπου για 3P NSX100..250 | 9.06 | 1 ΤΜΧ | 1 ΤΜΧ | 2-Μικρό & Μεσαίο Κτίριο | PTCCB <= 630A | 35 | Γενικής Χρήσης | https://eref.se.com/gr/el/product/LV429306 | PPCCB | 3606480021480 | 40 | 320 | 0 | 0 | https://eref.se.com/gr/el/product/LV429306
LV429307 | Compact NSX προσαρμογέας βάσης βυσματωτού τύπου για 4P NSX100..250 | 11.36 | 1 ΤΜΧ | 1 ΤΜΧ | 4-Μεγάλο Κτίριο | PTCCB > 630 | 56 | Παραμετροποιήσιμα | https://eref.se.com/gr/el/product/LV429307 | PPCCB | 3606480021497 | 40 | 160 | 0 | 0 | https://eref.se.com/gr/el/product/LV429307
LV429312 | Compact NSX σακουλάκι με βίδες | 6.94 | 1 ΤΜΧ | 1 ΤΜΧ | 4-Μεγάλο Κτίριο | PTCCB > 630 | 56 | Παραμετροποιήσιμα | https://eref.se.com/gr/el/product/LV429312 | PPCCB | 3606480021626 | 30 |  | 0 | 0 | https://eref.se.com/gr/el/product/LV429312
LV429313 | Compact NSX προέκταση λαβής για NSX100..250 - σετ των 5 | 26.03 | 1 ΤΜΧ | 1 ΤΜΧ | 4-Μεγάλο Κτίριο | PTCCB > 630 | 56 | Παραμετροποιήσιμα | https://eref.se.com/gr/el/product/LV429313 | PPCCB | 3606480021633 | 50 |  | 0 | 0 | https://eref.se.com/gr/el/product/LV429313
LV429317 | Compact NSX πλαίσιο πρόσοψης πίνακα IP40 για όλους τους τύπους χειρισμού | 20.21 | 1 ΤΜΧ | 1 ΤΜΧ | 4-Μεγάλο Κτίριο | PTCCB > 630 | 56 | Παραμετροποιήσιμα | https://eref.se.com/gr/el/product/LV429317 | PPCCB | 3606480021152 | 40 |  | 0 | 0 | https://eref.se.com/gr/el/product/LV429317
LV429318 | Compact NSX πλαίσιο πρόσοψης πίνακα για στοιχείο αμπερομέτρου ή Vigi | 32.82 | 1 ΤΜΧ | 1 ΤΜΧ | 4-Μεγάλο Κτίριο | PTCCB > 630 | 56 | Παραμετροποιήσιμα | https://eref.se.com/gr/el/product/LV429318 | PPCCB | 3606480021169 | 45 |  | 0 | 0 | https://eref.se.com/gr/el/product/LV429318
LV429319 | Compact NSX ελαστικό κάλυμμα λαβής IP43 για NSX100..250 | 70.03 | 1 ΤΜΧ | 1 ΤΜΧ | 4-Μεγάλο Κτίριο | PTCCB > 630 | 56 | Παραμετροποιήσιμα | https://eref.se.com/gr/el/product/LV429319 | PPCCB | 3606480021213 | 40 |  | 0 | 0 | https://eref.se.com/gr/el/product/LV429319
LV429329 | Compact NSX διαχωριστικά φάσεων <lt/> 250A - σετ των 6 | 11.86 | 1 ΤΜΧ | 1 ΤΜΧ | 4-Μεγάλο Κτίριο | PTCCB > 630 | 56 | Παραμετροποιήσιμα | https://eref.se.com/gr/el/product/LV429329 | PPCCB | 3606480021305 | 5 | 50 | 0 | 0 | https://eref.se.com/gr/el/product/LV429329
LV429337T | Compact NSX μαύρο περιστροφικό χειριστήριο άμεσης εφαρμογής για NSX100..250 | 57.4 | 1 ΤΜΧ | 1 ΤΜΧ | 2-Μικρό & Μεσαίο Κτίριο | PTCCB <= 630A | 35 | Γενικής Χρήσης | https://eref.se.com/gr/el/product/LV429337T | PPCCB | 3606482003866 | 30 |  | 0.04 | 0 | https://eref.se.com/gr/el/product/LV429337T
LV429338T | Compact NSX μαύρο περιστροφικό χειριστήριο προέκτασης για NSX100..250 | 97.78 | 1 ΤΜΧ | 1 ΤΜΧ | 2-Μικρό & Μεσαίο Κτίριο | PTCCB <= 630A | 35 | Γενικής Χρήσης | https://eref.se.com/gr/el/product/LV429338T | PPCCB | 3606482003903 | 6 | 72 | 0.1 | 0 | https://eref.se.com/gr/el/product/LV429338T
LV429339T | Compact NSX κόκκινο χειριστήριο άμεσης εφαρμογής- δυνατότητα κλειδώματος | 61.46 | 1 ΤΜΧ | 1 ΤΜΧ | 2-Μικρό & Μεσαίο Κτίριο | PTCCB <= 630A | 35 | Γενικής Χρήσης | https://eref.se.com/gr/el/product/LV429339T | PPCCB | 3606482003873 | 30 |  | 0 | 0 | https://eref.se.com/gr/el/product/LV429339T
LV429340T | Compact NSX κόκκινο χειριστήριο προέκτασης - δυνατότητα κλειδώματος | 103.54 | 1 ΤΜΧ | 1 ΤΜΧ | 2-Μικρό & Μεσαίο Κτίριο | PTCCB <= 630A | 35 | Γενικής Χρήσης | https://eref.se.com/gr/el/product/LV429340T | PPCCB | 3606482003910 | 6 | 72 | 0.11 | 0 | https://eref.se.com/gr/el/product/LV429340T
LV429343T | Compact NSX τηλεσκοπικό περιστροφικό χειριστήριο για NSX100..250 | 121.84 | 1 ΤΜΧ | 1 ΤΜΧ | 2-Μικρό & Μεσαίο Κτίριο | PTCCB <= 630A | 35 | Γενικής Χρήσης | https://eref.se.com/gr/el/product/LV429343T | PPCCB | 3606482003927 | 6 |  | 0 | 0 | https://eref.se.com/gr/el/product/LV429343T
LV429344 | Compact NSX τηλεσκοπικό περιστροφικό χειριστήριο με ενσωνατωμένο κιτ κλειδώματος | 13.53 | 1 ΤΜΧ | 1 ΤΜΧ | 2-Μικρό & Μεσαίο Κτίριο | PTCCB <= 630A | 35 | Γενικής Χρήσης | https://eref.se.com/gr/el/product/LV429344 | PPCCB | 3606480021329 | 100 |  | 0 | 0 | https://eref.se.com/gr/el/product/LV429344
LV429345 | Compact NSX βοηθητική επαφή - 1 OF πρόωρης διακοπής - για NSX100..250 | 62.02 | 1 ΤΜΧ | 1 ΤΜΧ | 2-Μικρό & Μεσαίο Κτίριο | PTCCB <= 630A | 35 | Γενικής Χρήσης | https://eref.se.com/gr/el/product/LV429345 | PPCCB | 3606480020438 | 45 |  | 0.01 | 0 | https://eref.se.com/gr/el/product/LV429345
LV429346 | Compact NSX βοηθητικές επαφές - 2 OF πρόωρης έναυσης - για NSX100 - 250 | 58.9 | 1 ΤΜΧ | 1 ΤΜΧ | 2-Μικρό & Μεσαίο Κτίριο | PTCCB <= 630A | 35 | Γενικής Χρήσης | https://eref.se.com/gr/el/product/LV429346 | PPCCB | 3606480020445 | 45 |  | 0.01 | 0 | https://eref.se.com/gr/el/product/LV429346
LV429358 | Compact NSX - εξάστημα σύνδεσης για μεταγωγή - 3P - 100...250 A | 164.72 | 1 ΤΜΧ | 1 ΤΜΧ | 4-Μεγάλο Κτίριο | ATS – Automatic Transfer Switch | 60 | Παραμετροποιήσιμα | https://eref.se.com/gr/el/product/LV429358 | PPATS | 3606480465123 | 9 |  | 0.3 | 0 | https://eref.se.com/gr/el/product/LV429358
LV429359 | Compact NSX - εξάστημα σύνδεσης για μεταγωγή - 4P - 100...250 A | 411.63 | 1 ΤΜΧ | 1 ΤΜΧ | 4-Μεγάλο Κτίριο | ATS – Automatic Transfer Switch | 60 | Παραμετροποιήσιμα | https://eref.se.com/gr/el/product/LV429359 | PPATS | 3606480465130 | 9 |  | 0.36 | 0 | https://eref.se.com/gr/el/product/LV429359
LV429370T | Compact NSX αφαιρούμενο εξάρτημα κλειδώματος λαβής σε θέση ON | 17.54 | 1 ΤΜΧ | 1 ΤΜΧ | 4-Μεγάλο Κτίριο | PTCCB > 630 | 56 | Παραμετροποιήσιμα | https://eref.se.com/gr/el/product/LV429370T | PPCCB | 3606481094544 | 80 |  | 0.01 | 0 | https://eref.se.com/gr/el/product/LV429370T
LV429371T | Compact NSX σταθερό εξάρτημα κλειδώματος λαβής σε θέση OFF ή ON | 19.2 | 1 ΤΜΧ | 1 ΤΜΧ | 4-Μεγάλο Κτίριο | PTCCB > 630 | 56 | Παραμετροποιήσιμα | https://eref.se.com/gr/el/product/LV429371T | PPCCB | 3606481094537 | 80 |  | 0.01 | 0 | https://eref.se.com/gr/el/product/LV429371T
LV429375 | Compact NSX προστατευτικά εξαρτήματα | 12.3 | 1 ΤΜΧ | 1 ΤΜΧ | 4-Μεγάλο Κτίριο | PTCCB > 630 | 56 | Παραμετροποιήσιμα | https://eref.se.com/gr/el/product/LV429375 | PPCCB | 3606480021664 | 100 |  | 0 | 0 | https://eref.se.com/gr/el/product/LV429375
LV429382 | Compact NSX πηνίο εργασίας MX - 12 V DC | 66.25 | 1 ΤΜΧ | 1 ΤΜΧ | 2-Μικρό & Μεσαίο Κτίριο | PTCCB <= 630A | 35 | Γενικής Χρήσης | https://eref.se.com/gr/el/product/LV429382 | PPCCB | 3606480019043 | 10 | 60 | 0.02 | 0 | https://eref.se.com/gr/el/product/LV429382
LV429383 | Compact NSX πηνίο εργασίας MX- 60 V DC | 99.37 | 1 ΤΜΧ | 1 ΤΜΧ | 2-Μικρό & Μεσαίο Κτίριο | PTCCB <= 630A | 35 | Γενικής Χρήσης | https://eref.se.com/gr/el/product/LV429383 | PPCCB | 3606480019050 | 10 | 60 | 0 | 0 | https://eref.se.com/gr/el/product/LV429383
LV429384 | Compact NSX πηνίο εργασίας MX- 24 V - 5060Hz | 64.96 | 1 ΤΜΧ | 1 ΤΜΧ | 2-Μικρό & Μεσαίο Κτίριο | PTCCB <= 630A | 35 | Γενικής Χρήσης | https://eref.se.com/gr/el/product/LV429384 | PPCCB | 3606480019067 | 10 | 60 | 0.02 | 0 | https://eref.se.com/gr/el/product/LV429384
LV429385 | Compact NSX πηνίο εργασίας MX- 48 V - 5060Hz | 66.25 | 1 ΤΜΧ | 1 ΤΜΧ | 2-Μικρό & Μεσαίο Κτίριο | PTCCB <= 630A | 35 | Γενικής Χρήσης | https://eref.se.com/gr/el/product/LV429385 | PPCCB | 3606480019074 | 10 | 60 | 0 | 0 | https://eref.se.com/gr/el/product/LV429385
LV429386 | Compact NSX πηνίο εργασίας MX- 110..130 V - 5060Hz | 66.25 | 1 ΤΜΧ | 1 ΤΜΧ | 2-Μικρό & Μεσαίο Κτίριο | PTCCB <= 630A | 35 | Γενικής Χρήσης | https://eref.se.com/gr/el/product/LV429386 | PPCCB | 3606480019081 | 10 | 60 | 0.02 | 0 | https://eref.se.com/gr/el/product/LV429386
LV429387 | Compact NSX πηνίο εργασίας MX - 208..277V 60Hz, 220..240V 50/60Hz | 66.25 | 1 ΤΜΧ | 1 ΤΜΧ | 2-Μικρό & Μεσαίο Κτίριο | PTCCB <= 630A | 35 | Γενικής Χρήσης | https://eref.se.com/gr/el/product/LV429387 | PPCCB | 3606480019098 | 10 | 60 | 0.02 | 0 | https://eref.se.com/gr/el/product/LV429387
LV429388 | Compact NSX πηνίο εργασίας MX - 440..480V 60Hz, 380..415V 50/60Hz | 66.25 | 1 ΤΜΧ | 1 ΤΜΧ | 2-Μικρό & Μεσαίο Κτίριο | PTCCB <= 630A | 35 | Γενικής Χρήσης | https://eref.se.com/gr/el/product/LV429388 | PPCCB | 3606480019104 | 10 | 60 | 0.02 | 0 | https://eref.se.com/gr/el/product/LV429388
LV429389 | Compact NSX πηνίο εργασίας MX- 525 V 50Hz, 600 V 60Hz | 66.25 | 1 ΤΜΧ | 1 ΤΜΧ | 2-Μικρό & Μεσαίο Κτίριο | PTCCB <= 630A | 35 | Γενικής Χρήσης | https://eref.se.com/gr/el/product/LV429389 | PPCCB | 3606480019111 | 10 | 60 | 0 | 0 | https://eref.se.com/gr/el/product/LV429389
LV429390 | Compact NSX πηνίο εργασίας MX 24VDC | 66.25 | 1 ΤΜΧ | 1 ΤΜΧ | 2-Μικρό & Μεσαίο Κτίριο | PTCCB <= 630A | 35 | Γενικής Χρήσης | https://eref.se.com/gr/el/product/LV429390 | PPCCB | 3606480019128 | 10 | 60 | 0.02 | 0 | https://eref.se.com/gr/el/product/LV429390
LV429391 | Compact NSX πηνίο εργασίας MX- 30 V DC | 66.25 | 1 ΤΜΧ | 1 ΤΜΧ | 2-Μικρό & Μεσαίο Κτίριο | PTCCB <= 630A | 35 | Γενικής Χρήσης | https://eref.se.com/gr/el/product/LV429391 | PPCCB | 3606480019135 | 10 | 60 | 0.02 | 0 | https://eref.se.com/gr/el/product/LV429391
LV429392 | Compact NSX πηνίο εργασίας MX- 48 V DC | 66.25 | 1 ΤΜΧ | 1 ΤΜΧ | 2-Μικρό & Μεσαίο Κτίριο | PTCCB <= 630A | 35 | Γενικής Χρήσης | https://eref.se.com/gr/el/product/LV429392 | PPCCB | 3606480019142 | 10 | 60 | 0.02 | 0 | https://eref.se.com/gr/el/product/LV429392
LV429393 | Compact NSX πηνίο εργασίας MX- 125 V DC | 66.25 | 1 ΤΜΧ | 1 ΤΜΧ | 2-Μικρό & Μεσαίο Κτίριο | PTCCB <= 630A | 35 | Γενικής Χρήσης | https://eref.se.com/gr/el/product/LV429393 | PPCCB | 3606480019159 | 10 | 60 | 0.02 | 0 | https://eref.se.com/gr/el/product/LV429393
LV429394 | Compact NSX πηνίο εργασίας MX- 250 V DC | 66.25 | 1 ΤΜΧ | 1 ΤΜΧ | 2-Μικρό & Μεσαίο Κτίριο | PTCCB <= 630A | 35 | Γενικής Χρήσης | https://eref.se.com/gr/el/product/LV429394 | PPCCB | 3606480019166 | 10 | 60 | 0.02 | 0 | https://eref.se.com/gr/el/product/LV429394
LV429402 | Compact NSX πηνίο έλλειψης τάσης - 12 V DC | 92.87 | 1 ΤΜΧ | 1 ΤΜΧ | 2-Μικρό & Μεσαίο Κτίριο | PTCCB <= 630A | 35 | Γενικής Χρήσης | https://eref.se.com/gr/el/product/LV429402 | PPCCB | 3606480018916 | 10 | 60 | 0.02 | 0 | https://eref.se.com/gr/el/product/LV429402
LV429403 | Compact NSX πηνίο έλλειψης τάσης - 60 V DC | 139.31 | 1 ΤΜΧ | 1 ΤΜΧ | 2-Μικρό & Μεσαίο Κτίριο | PTCCB <= 630A | 35 | Γενικής Χρήσης | https://eref.se.com/gr/el/product/LV429403 | PPCCB | 3606480018923 | 10 | 60 | 0 | 0 | https://eref.se.com/gr/el/product/LV429403
LV429404 | Compact NSX πηνίο έλλειψης τάσης - 24 V - 5060Hz | 92.87 | 1 ΤΜΧ | 1 ΤΜΧ | 2-Μικρό & Μεσαίο Κτίριο | PTCCB <= 630A | 35 | Γενικής Χρήσης | https://eref.se.com/gr/el/product/LV429404 | PPCCB | 3606480018930 | 10 | 60 | 0.02 | 0 | https://eref.se.com/gr/el/product/LV429404
LV429405 | Compact NSX πηνίο έλλειψης τάσης - 48 V - 5060Hz | 92.87 | 1 ΤΜΧ | 1 ΤΜΧ | 2-Μικρό & Μεσαίο Κτίριο | PTCCB <= 630A | 35 | Γενικής Χρήσης | https://eref.se.com/gr/el/product/LV429405 | PPCCB | 3606480018947 | 10 | 60 | 0.02 | 0 | https://eref.se.com/gr/el/product/LV429405
LV429406 | Compact NSX πηνίο έλλειψης τάσης - 110..130 V - 5060Hz | 92.87 | 1 ΤΜΧ | 1 ΤΜΧ | 2-Μικρό & Μεσαίο Κτίριο | PTCCB <= 630A | 35 | Γενικής Χρήσης | https://eref.se.com/gr/el/product/LV429406 | PPCCB | 3606480018954 | 10 | 60 | 0.02 | 0 | https://eref.se.com/gr/el/product/LV429406
LV429407 | Compact NSX πηνίο έλλειψης τάσης MN - 208..277V 60Hz, 220..240V 50/60Hz | 92.87 | 1 ΤΜΧ | 1 ΤΜΧ | 2-Μικρό & Μεσαίο Κτίριο | PTCCB <= 630A | 35 | Γενικής Χρήσης | https://eref.se.com/gr/el/product/LV429407 | PPCCB | 3606480018961 | 10 | 10 | 0.02 | 0 | https://eref.se.com/gr/el/product/LV429407
LV429408 | Compact NSX πηνίο έλλειψης τάσης MN - 440..480V 60Hz, 380..415V 50/60Hz | 92.87 | 1 ΤΜΧ | 1 ΤΜΧ | 2-Μικρό & Μεσαίο Κτίριο | PTCCB <= 630A | 35 | Γενικής Χρήσης | https://eref.se.com/gr/el/product/LV429408 | PPCCB | 3606480018978 | 10 | 60 | 0.02 | 0 | https://eref.se.com/gr/el/product/LV429408
LV429409 | Compact NSX πηνίο έλλειψης τάσης - 525 V 50Hz, 600 V 60Hz | 139.31 | 1 ΤΜΧ | 1 ΤΜΧ | 2-Μικρό & Μεσαίο Κτίριο | PTCCB <= 630A | 35 | Γενικής Χρήσης | https://eref.se.com/gr/el/product/LV429409 | PPCCB | 3606480018985 | 10 | 60 | 0 | 0 | https://eref.se.com/gr/el/product/LV429409
LV429410 | Compact NSX πηνίο έλλειψης τάσης - 24 V DC | 92.87 | 1 ΤΜΧ | 1 ΤΜΧ | 2-Μικρό & Μεσαίο Κτίριο | PTCCB <= 630A | 35 | Γενικής Χρήσης | https://eref.se.com/gr/el/product/LV429410 | PPCCB | 3606480018992 | 10 | 60 | 0.02 | 0 | https://eref.se.com/gr/el/product/LV429410
LV429411 | Compact NSX πηνίο έλλειψης τάσης - 30 V DC | 139.31 | 1 ΤΜΧ | 1 ΤΜΧ | 2-Μικρό & Μεσαίο Κτίριο | PTCCB <= 630A | 35 | Γενικής Χρήσης | https://eref.se.com/gr/el/product/LV429411 | PPCCB | 3606480019005 | 10 | 60 | 0.02 | 0 | https://eref.se.com/gr/el/product/LV429411
LV429412 | Compact NSX πηνίο έλλειψης τάσης - 48 V DC | 92.87 | 1 ΤΜΧ | 1 ΤΜΧ | 2-Μικρό & Μεσαίο Κτίριο | PTCCB <= 630A | 35 | Γενικής Χρήσης | https://eref.se.com/gr/el/product/LV429412 | PPCCB | 3606480019012 | 10 | 60 | 0.02 | 0 | https://eref.se.com/gr/el/product/LV429412
LV429413 | Compact NSX πηνίο έλλειψης τάσης - 125 V DC | 91.06 | 1 ΤΜΧ | 1 ΤΜΧ | 2-Μικρό & Μεσαίο Κτίριο | PTCCB <= 630A | 35 | Γενικής Χρήσης | https://eref.se.com/gr/el/product/LV429413 | PPCCB | 3606480019029 | 10 | 60 | 0.02 | 0 | https://eref.se.com/gr/el/product/LV429413
LV429414 | Compact NSX πηνίο έλλειψης τάσης - 250 V DC | 92.87 | 1 ΤΜΧ | 1 ΤΜΧ | 2-Μικρό & Μεσαίο Κτίριο | PTCCB <= 630A | 35 | Γενικής Χρήσης | https://eref.se.com/gr/el/product/LV429414 | PPCCB | 3606480019036 | 10 | 60 | 0.02 | 0 | https://eref.se.com/gr/el/product/LV429414
LV429424 | Compact NSX στοιχείο SDTAM 24/415V AC/DC για NSX100..250 / NSX400..630 | 124.58 | 1 ΤΜΧ | 1 ΤΜΧ | 2-Μικρό & Μεσαίο Κτίριο | PTCCB <= 630A | 35 | Γενικής Χρήσης | https://eref.se.com/gr/el/product/LV429424 | PPCCB | 3606480020469 | 46 |  | 0.01 | 0 | https://eref.se.com/gr/el/product/LV429424
LV429427 | Compact NSX & NSXm / EasyPact CVS μονάδα χρονοκαθυστέρησης για MN 220-240VAC | 127.45 | 1 ΤΜΧ | 1 ΤΜΧ | 2-Μικρό & Μεσαίο Κτίριο | PTCCB <= 630A | 35 | Γενικής Χρήσης | https://eref.se.com/gr/el/product/LV429427 | PPCCB | 3606480019197 | 30 |  | 0.02 | 0 | https://eref.se.com/gr/el/product/LV429427
LV429433 | Compact NSX - μοτέρ τηλεχειρισμού - MT100/160 - με SDE - 110..130 V AC 50/60Hz | 387 | 1 ΤΜΧ | 1 ΤΜΧ | 2-Μικρό & Μεσαίο Κτίριο | PTCCB <= 630A | 35 | Γενικής Χρήσης | https://eref.se.com/gr/el/product/LV429433 | PPCCB | 3606480019999 | 15 |  | 0.21 | 0 | https://eref.se.com/gr/el/product/LV429433
LV429434 | Compact NSX μοτέρ τηλεχειρισμού - MT100/160 - SDE προσαρμογέας - 230V | 387 | 1 ΤΜΧ | 1 ΤΜΧ | 2-Μικρό & Μεσαίο Κτίριο | PTCCB <= 630A | 35 | Γενικής Χρήσης | https://eref.se.com/gr/el/product/LV429434 | PPCCB | 3606480020001 | 15 |  | 0.21 | 0 | https://eref.se.com/gr/el/product/LV429434
LV429435 | Compact NSX μοτέρ τηλεχειρισμού-MT100/160-SDE προσαρμογέας-380..415V 50/60Hz | 387 | 1 ΤΜΧ | 1 ΤΜΧ | 2-Μικρό & Μεσαίο Κτίριο | PTCCB <= 630A | 35 | Γενικής Χρήσης | https://eref.se.com/gr/el/product/LV429435 | PPCCB | 3606480020018 | 15 |  | 0.21 | 0 | https://eref.se.com/gr/el/product/LV429435
LV429436 | Compact NSX - μοτέρ τηλεχειρισμού - MT100/160 - με προσαρμογέα SDE - 24..30 V DC | 464.37 | 1 ΤΜΧ | 1 ΤΜΧ | 2-Μικρό & Μεσαίο Κτίριο | PTCCB <= 630A | 35 | Γενικής Χρήσης | https://eref.se.com/gr/el/product/LV429436 | PPCCB | 3606480020025 | 15 |  | 0.22 | 0 | https://eref.se.com/gr/el/product/LV429436
LV429437 | Compact NSX - μοτέρ τηλεχειρισμού MT100/160 - με προσαρμογέα SDE - 48..60VDC | 464.37 | 1 ΤΜΧ | 1 ΤΜΧ | 2-Μικρό & Μεσαίο Κτίριο | PTCCB <= 630A | 35 | Γενικής Χρήσης | https://eref.se.com/gr/el/product/LV429437 | PPCCB | 3606480020032 | 15 |  | 0.22 | 0 | https://eref.se.com/gr/el/product/LV429437
LV429438 | Compact NSX - μοτέρ τηλεχειρισμού - MT100/160 - με προσαρμογέα SDE - 110..130VDC | 464.37 | 1 ΤΜΧ | 1 ΤΜΧ | 2-Μικρό & Μεσαίο Κτίριο | PTCCB <= 630A | 35 | Γενικής Χρήσης | https://eref.se.com/gr/el/product/LV429438 | PPCCB | 3606480020049 | 15 |  | 0.21 | 0 | https://eref.se.com/gr/el/product/LV429438
LV429439 | Compact NSX - μοτέρ τηλεχειρισμού - MT100/160 - με προσαρμογέα SDE - 250 V DC | 464.37 | 1 ΤΜΧ | 1 ΤΜΧ | 2-Μικρό & Μεσαίο Κτίριο | PTCCB <= 630A | 35 | Γενικής Χρήσης | https://eref.se.com/gr/el/product/LV429439 | PPCCB | 3606480020056 | 15 |  | 0.21 | 0 | https://eref.se.com/gr/el/product/LV429439
LV429440 | Compact NSX - μοτέρ τηλεχειρισμού - MT100/160 - με SDE - 48..60 V AC 50/60Hz | 580.48 | 1 ΤΜΧ | 1 ΤΜΧ | 2-Μικρό & Μεσαίο Κτίριο | PTCCB <= 630A | 35 | Γενικής Χρήσης | https://eref.se.com/gr/el/product/LV429440 | PPCCB | 3606480020063 | 15 |  | 0 | 0 | https://eref.se.com/gr/el/product/LV429440
LV429441 | Compact NSX μοτέρ τηλεχειρισμού με επικοινωνία-MT100/160-SDE προσαρμογέας-230V | 506.77 | 1 ΤΜΧ | 1 ΤΜΧ | 2-Μικρό & Μεσαίο Κτίριο | PTCCB <= 630A | 35 | Γενικής Χρήσης | https://eref.se.com/gr/el/product/LV429441 | PPCCB | 3606480020247 | 15 |  | 0.21 | 0 | https://eref.se.com/gr/el/product/LV429441
LV429449 | Compact NSX κιτ κλειδώματος για μοτέρ τηλεχειρισμού NSX100..250 με κλειδαριά Ronis | 58.9 | 1 ΤΜΧ | 1 ΤΜΧ | 2-Μικρό & Μεσαίο Κτίριο | PTCCB <= 630A | 35 | Γενικής Χρήσης | https://eref.se.com/gr/el/product/LV429449 | PPCCB | 3606480020407 | 45 |  | 0 | 0 | https://eref.se.com/gr/el/product/LV429449
LV429451 | Compact NSX προσαρμογέας SDE για NSX100..250 | 10.02 | 1 ΤΜΧ | 1 ΤΜΧ | 4-Μεγάλο Κτίριο | PTCCB > 630 | 56 | Παραμετροποιήσιμα | https://eref.se.com/gr/el/product/LV429451 | PPCCB | 3606480021824 | 10 | 96 | 0 | 0 | https://eref.se.com/gr/el/product/LV429451
LV429461 | Compact NSX στοιχείο μετασχηματιστή - 3P - 125 A - για NSX100..250 | 412.78 | 1 ΤΜΧ | 1 ΤΜΧ | 2-Μικρό & Μεσαίο Κτίριο | PTCCB <= 630A | 35 | Γενικής Χρήσης | https://eref.se.com/gr/el/product/LV429461 | PPCCB | 3606480020711 | 4 |  | 0 | 0 | https://eref.se.com/gr/el/product/LV429461
LV429462 | Compact NSX στοιχείο CT και εξόδου τάσης - 125 A - 4P | 473.6 | 1 ΤΜΧ | 1 ΤΜΧ | 2-Μικρό & Μεσαίο Κτίριο | PTCCB <= 630A | 35 | Γενικής Χρήσης | https://eref.se.com/gr/el/product/LV429462 | PPCCB | 3606480020728 | 4 |  | 0 | 0 | https://eref.se.com/gr/el/product/LV429462
LV429478 | Compact NSX διαφανές κάλυμμα για Micrologic 5/6 - NSX100..250 | 31.71 | 1 ΤΜΧ | 1 ΤΜΧ | 4-Μεγάλο Κτίριο | PTCCB > 630 | 56 | Παραμετροποιήσιμα | https://eref.se.com/gr/el/product/LV429478 | PPCCB | 3606480021237 | 6 |  | 0 | 0 | https://eref.se.com/gr/el/product/LV429478
LV429481 | Compact NSX διαφανές κάλυμμα για Micrologic 2 - NSX100..250 | 33.97 | 1 ΤΜΧ | 1 ΤΜΧ | 4-Μεγάλο Κτίριο | PTCCB > 630 | 56 | Παραμετροποιήσιμα | https://eref.se.com/gr/el/product/LV429481 | PPCCB | 3606480021268 | 100 |  | 0 | 0 | https://eref.se.com/gr/el/product/LV429481
LV429498 | Compact NSX στοιχείο επιτηρητή μόνωσης - 3P - για NSX100..250 | 647.35 | 1 ΤΜΧ | 1 ΤΜΧ | 2-Μικρό & Μεσαίο Κτίριο | PTCCB <= 630A | 35 | Γενικής Χρήσης | https://eref.se.com/gr/el/product/LV429498 | PPCCB | 3606481298638 | 8 |  | 0.17 | 0 | https://eref.se.com/gr/el/product/LV429498
LV429504 | Compact NSX ακροδέκτες για σύνδεση κος - καλώδιο αλουμινίου 150 mm² - σετ των 3 | 65.05 | 1 ΤΜΧ | 1 ΤΜΧ | 2-Μικρό & Μεσαίο Κτίριο | PTCCB <= 630A | 35 | Γενικής Χρήσης | https://eref.se.com/gr/el/product/LV429504 | PPCCB | 3606480019517 | 10 |  | 0.05 | 0 | https://eref.se.com/gr/el/product/LV429504
LV429505 | Compact NSX ακροδέκτες για σύνδεση κος - καλώδιο αλουμινίου 150 mm² - σετ των 4 | 83.42 | 1 ΤΜΧ | 1 ΤΜΧ | 2-Μικρό & Μεσαίο Κτίριο | PTCCB <= 630A | 35 | Γενικής Χρήσης | https://eref.se.com/gr/el/product/LV429505 | PPCCB | 3606480019524 | 25 |  | 0.07 | 0 | https://eref.se.com/gr/el/product/LV429505
LV429506 | Compact NSX ακροδέκτες για σύνδεση κος - καλώδιο αλουμινίου 185 mm² - σετ των 3 | 71.41 | 1 ΤΜΧ | 1 ΤΜΧ | 2-Μικρό & Μεσαίο Κτίριο | PTCCB <= 630A | 35 | Γενικής Χρήσης | https://eref.se.com/gr/el/product/LV429506 | PPCCB | 3606480019531 | 25 |  | 0 | 0 | https://eref.se.com/gr/el/product/LV429506
LV429507 | Compact NSX ακροδέκτες για σύνδεση κος - καλώδιο αλουμινίου 185 mm² - σετ των 4 | 95.82 | 1 ΤΜΧ | 1 ΤΜΧ | 2-Μικρό & Μεσαίο Κτίριο | PTCCB <= 630A | 35 | Γενικής Χρήσης | https://eref.se.com/gr/el/product/LV429507 | PPCCB | 3606480019548 | 25 |  | 0.07 | 0 | https://eref.se.com/gr/el/product/LV429507
LV429513 | Compact NSX σετ των 12 x βίδες με περιορισμό ροπής για NSX100..250 | 17.16 | 1 ΤΜΧ | 1 ΤΜΧ | 4-Μεγάλο Κτίριο | PTCCB > 630 | 56 | Παραμετροποιήσιμα | https://eref.se.com/gr/el/product/LV429513 | PPCCB | 3606480025518 | 100 |  | 0 | 0 | https://eref.se.com/gr/el/product/LV429513
LV429515 | Compact NSX κοντά καλύμματα πόλων - 2P/4P - για NSX100..250 | 10.12 | 1 ΤΜΧ | 1 ΤΜΧ | 2-Μικρό & Μεσαίο Κτίριο | PTCCB <= 630A | 35 | Γενικής Χρήσης | https://eref.se.com/gr/el/product/LV429515 | PPCCB | 3606480019890 | 60 | 240 | 0 | 0 | https://eref.se.com/gr/el/product/LV429515
LV429516 | Compact NSX κοντά καλύμματα πόλων - 4P - <lt/> 250A | 12.17 | 1 ΤΜΧ | 1 ΤΜΧ | 2-Μικρό & Μεσαίο Κτίριο | PTCCB <= 630A | 35 | Γενικής Χρήσης | https://eref.se.com/gr/el/product/LV429516 | PPCCB | 3606480019906 | 40 | 160 | 0 | 0 | https://eref.se.com/gr/el/product/LV429516
LV429517 | Compact NSX μακριά καλύμματα πόλων - 3P - για NSX100..250 | 12.53 | 1 ΤΜΧ | 1 ΤΜΧ | 2-Μικρό & Μεσαίο Κτίριο | PTCCB <= 630A | 35 | Γενικής Χρήσης | https://eref.se.com/gr/el/product/LV429517 | PPCCB | 3606480019913 | 56 | 224 | 0 | 0 | https://eref.se.com/gr/el/product/LV429517
LV429518 | Compact NSX μακριά καλύμματα πόλων - 4P - <lt/>= 250A | 12.77 | 1 ΤΜΧ | 1 ΤΜΧ | 4-Μεγάλο Κτίριο | PTCCB > 630 | 56 | Παραμετροποιήσιμα | https://eref.se.com/gr/el/product/LV429518 | PPCCB | 3606480019920 | 40 | 160 | 0 | 0 | https://eref.se.com/gr/el/product/LV429518
LV429521 | Compact NSX εξωτερικός αισθητήρας ουδετέρου CT - 3P - 25..100 A για NSX100..250 | 277.07 | 1 ΤΜΧ | 1 ΤΜΧ | 2-Μικρό & Μεσαίο Κτίριο | PTCCB <= 630A | 35 | Γενικής Χρήσης | https://eref.se.com/gr/el/product/LV429521 | PPCCB | 3606480018886 | 6 |  | 0 | 0 | https://eref.se.com/gr/el/product/LV429521
LV429525 | Compact NSX πλαίσιο πρόσοψης IP30 για όλους τους τύπους χειρισμού NSX100..250 | 10.29 | 1 ΤΜΧ | 1 ΤΜΧ | 4-Μεγάλο Κτίριο | PTCCB > 630 | 56 | Παραμετροποιήσιμα | https://eref.se.com/gr/el/product/LV429525 | PPCCB | 3606480021176 | 60 |  | 0 | 0 | https://eref.se.com/gr/el/product/LV429525
LV429526 | Compact NSX πλαίσιο πρόσοψης IP30 για εξαρτήματα μονάδας ελέγχου NSX100..250 | 11.5 | 1 ΤΜΧ | 1 ΤΜΧ | 4-Μεγάλο Κτίριο | PTCCB > 630 | 56 | Παραμετροποιήσιμα | https://eref.se.com/gr/el/product/LV429526 | PPCCB | 3606480021350 | 50 |  | 0 | 0 | https://eref.se.com/gr/el/product/LV429526
LV429528 | Compact NSX πρόσοψη αναβάθμισης (μικρό άνοιγμα) για NSX100..250 | 6.91 | 1 ΤΜΧ | 1 ΤΜΧ | 2-Μικρό & Μεσαίο Κτίριο | PTCCB <= 630A | 35 | Γενικής Χρήσης | https://eref.se.com/gr/el/product/LV429528 | PPCCB | 3606480021794 | 40 |  | 0 | 0 | https://eref.se.com/gr/el/product/LV429528
LV429532 | Compact NSX στοιχείο εξόδου SDX για NSX100..250 / NSX400..630 | 156.66 | 1 ΤΜΧ | 1 ΤΜΧ | 2-Μικρό & Μεσαίο Κτίριο | PTCCB <= 630A | 35 | Γενικής Χρήσης | https://eref.se.com/gr/el/product/LV429532 | PPCCB | 3606480020476 | 46 |  | 0.01 | 0 | https://eref.se.com/gr/el/product/LV429532
LV430554 | Compact NSX σετ των 12 x παξιμάδια σύνδεσης M8 | 27.09 | 1 ΤΜΧ | 1 ΤΜΧ | 2-Μικρό & Μεσαίο Κτίριο | PTCCB <= 630A | 35 | Γενικής Χρήσης | https://eref.se.com/gr/el/product/LV430554 | PPCCB | 3606480021688 | 38 |  | 0 | 0 | https://eref.se.com/gr/el/product/LV430554
LV430561 | Compact NSX στοιχείο μετασχηματιστή - 150 A - 3P - για NSX100...250 | 404.86 | 1 ΤΜΧ | 1 ΤΜΧ | 2-Μικρό & Μεσαίο Κτίριο | PTCCB <= 630A | 35 | Γενικής Χρήσης | https://eref.se.com/gr/el/product/LV430561 | PPCCB | 3606480020759 | 4 |  | 0 | 0 | https://eref.se.com/gr/el/product/LV430561
LV430562 | Compact NSX στοιχείο CT και εξόδου τάσης - 150 A - 4P | 464.51 | 1 ΤΜΧ | 1 ΤΜΧ | 2-Μικρό & Μεσαίο Κτίριο | PTCCB <= 630A | 35 | Γενικής Χρήσης | https://eref.se.com/gr/el/product/LV430562 | PPCCB | 3606480020766 | 4 |  | 0 | 0 | https://eref.se.com/gr/el/product/LV430562
LV430563 | Compact NSX εξωτερικός αισθητήρας ουδετέρου CT - 3P - 150..250 A για NSX160..250 | 277.07 | 1 ΤΜΧ | 1 ΤΜΧ | 2-Μικρό & Μεσαίο Κτίριο | PTCCB <= 630A | 35 | Γενικής Χρήσης | https://eref.se.com/gr/el/product/LV430563 | PPCCB | 3606480018893 | 6 | 144 | 0.08 | 0 | https://eref.se.com/gr/el/product/LV430563
LV431050 | Compact INS/INV μαύρο περιστροφικό χειριστήριο προέκτασης για INS250 & INV100…250 | 54.11 | 1 ΤΜΧ | 1 ΤΜΧ | 2-Μικρό & Μεσαίο Κτίριο | PTCCB <= 630A | 35 | Γενικής Χρήσης | https://eref.se.com/gr/el/product/LV431050 | PPCCB | 3606480572197 | 6 | 72 | 0 | 0 | https://eref.se.com/gr/el/product/LV431050
LV431051 | Compact INS/INV κόκκινο περιστροφικό χειριστήριο προέκτασης για INS250 & INV100…250 | 54.11 | 1 ΤΜΧ | 1 ΤΜΧ | 2-Μικρό & Μεσαίο Κτίριο | PTCCB <= 630A | 35 | Γενικής Χρήσης | https://eref.se.com/gr/el/product/LV431051 | PPCCB | 3606480572203 | 6 | 24 | 0 | 0 | https://eref.se.com/gr/el/product/LV431051
LV431064 | Compact NSX βάση ευθυγράμμισης επαφών με πρόσοψη διακόπτη 3P/4P | 32.04 | 1 ΤΜΧ | 1 ΤΜΧ | 4-Μεγάλο Κτίριο | PTCCB > 630 | 56 | Παραμετροποιήσιμα | https://eref.se.com/gr/el/product/LV431064 | PPCCB | 3606480021695 | 25 |  | 0.05 | 0 | https://eref.se.com/gr/el/product/LV431064
LV431540 | Compact NSX - μοτέρ τηλεχειρισμού - MT250 - με SDE - 110..130 V AC 50/60Hz | 539.93 | 1 ΤΜΧ | 1 ΤΜΧ | 2-Μικρό & Μεσαίο Κτίριο | PTCCB <= 630A | 35 | Γενικής Χρήσης | https://eref.se.com/gr/el/product/LV431540 | PPCCB | 3606480020070 | 15 |  | 0.21 | 0 | https://eref.se.com/gr/el/product/LV431540
LV431541 | Compact NSX μοτέρ τηλεχειρισμού - MT250 - SDE προσαρμογέας - 230V | 539.93 | 1 ΤΜΧ | 1 ΤΜΧ | 2-Μικρό & Μεσαίο Κτίριο | PTCCB <= 630A | 35 | Γενικής Χρήσης | https://eref.se.com/gr/el/product/LV431541 | PPCCB | 3606480020087 | 15 |  | 0.21 | 0 | https://eref.se.com/gr/el/product/LV431541
LV431542 | Compact NSX μοτέρ τηλεχειρισμού - MT250 - SDE προσαρμογέας - 380..415V 50/60Hz | 539.93 | 1 ΤΜΧ | 1 ΤΜΧ | 2-Μικρό & Μεσαίο Κτίριο | PTCCB <= 630A | 35 | Γενικής Χρήσης | https://eref.se.com/gr/el/product/LV431542 | PPCCB | 3606480020094 | 15 |  | 0.21 | 0 | https://eref.se.com/gr/el/product/LV431542
LV431543 | Compact NSX - μοτέρ τηλεχειρισμού - MT250 - με προσαρμογέα SDE - 24..30 V DC | 647.91 | 1 ΤΜΧ | 1 ΤΜΧ | 2-Μικρό & Μεσαίο Κτίριο | PTCCB <= 630A | 35 | Γενικής Χρήσης | https://eref.se.com/gr/el/product/LV431543 | PPCCB | 3606480020100 | 15 |  | 0.21 | 0 | https://eref.se.com/gr/el/product/LV431543
LV431544 | Compact NSX - μοτέρ τηλεχειρισμού - MT250 - με προσαρμογέα SDE - 48..60 V DC | 647.91 | 1 ΤΜΧ | 1 ΤΜΧ | 2-Μικρό & Μεσαίο Κτίριο | PTCCB <= 630A | 35 | Γενικής Χρήσης | https://eref.se.com/gr/el/product/LV431544 | PPCCB | 3606480020117 | 15 |  | 0 | 0 | https://eref.se.com/gr/el/product/LV431544
LV431545 | Compact NSX - μοτέρ τηλεχειρισμού - MT250 - με προσαρμογέα SDE - 110..130 V DC | 647.91 | 1 ΤΜΧ | 1 ΤΜΧ | 2-Μικρό & Μεσαίο Κτίριο | PTCCB <= 630A | 35 | Γενικής Χρήσης | https://eref.se.com/gr/el/product/LV431545 | PPCCB | 3606480020124 | 15 |  | 0.21 | 0 | https://eref.se.com/gr/el/product/LV431545
LV431546 | Compact NSX - μοτέρ τηλεχειρισμού - MT250 - με προσαρμογέα SDE - 250 V DC | 647.91 | 1 ΤΜΧ | 1 ΤΜΧ | 2-Μικρό & Μεσαίο Κτίριο | PTCCB <= 630A | 35 | Γενικής Χρήσης | https://eref.se.com/gr/el/product/LV431546 | PPCCB | 3606480020131 | 15 |  | 0.21 | 0 | https://eref.se.com/gr/el/product/LV431546
LV431548 | Compact NSX - μοτέρ τηλεχειρισμού - MT250 - με SDE - 48..60 V AC 50/60Hz | 809.88 | 1 ΤΜΧ | 1 ΤΜΧ | 2-Μικρό & Μεσαίο Κτίριο | PTCCB <= 630A | 35 | Γενικής Χρήσης | https://eref.se.com/gr/el/product/LV431548 | PPCCB | 3606480020148 | 15 |  | 0 | 0 | https://eref.se.com/gr/el/product/LV431548
LV431549 | Compact NSX μοτέρ τηλεχειρισμού με επικοινωνία - MT250 - SDE προσαρμογέας - 230V | 702.1 | 1 ΤΜΧ | 1 ΤΜΧ | 2-Μικρό & Μεσαίο Κτίριο | PTCCB <= 630A | 35 | Γενικής Χρήσης | https://eref.se.com/gr/el/product/LV431549 | PPCCB | 3606480020254 | 15 |  | 0.21 | 0 | https://eref.se.com/gr/el/product/LV431549
LV431569 | Compact NSX στοιχείο CT και εξόδου τάσης - 250 A - 3P - για NSX100...250 | 412.78 | 1 ΤΜΧ | 1 ΤΜΧ | 2-Μικρό & Μεσαίο Κτίριο | PTCCB <= 630A | 35 | Γενικής Χρήσης | https://eref.se.com/gr/el/product/LV431569 | PPCCB | 3606480020797 | 4 |  | 0 | 0 | https://eref.se.com/gr/el/product/LV431569
LV431570 | Compact NSX στοιχείο CT και εξόδου τάσης - 250 A - 4P | 473.6 | 1 ΤΜΧ | 1 ΤΜΧ | 2-Μικρό & Μεσαίο Κτίριο | PTCCB <= 630A | 35 | Γενικής Χρήσης | https://eref.se.com/gr/el/product/LV431570 | PPCCB | 3606480020803 | 4 |  | 0 | 0 | https://eref.se.com/gr/el/product/LV431570
LV432459 | Compact NSX διαφανές κάλυμμα για Micrologic 5/6 - NSX400..630 | 33.97 | 1 ΤΜΧ | 1 ΤΜΧ | 4-Μεγάλο Κτίριο | PTCCB > 630 | 56 | Παραμετροποιήσιμα | https://eref.se.com/gr/el/product/LV432459 | PPCCB | 3606480021275 | 6 |  | 0 | 0 | https://eref.se.com/gr/el/product/LV432459
LV432461 | Compact NSX διαφανές κάλυμμα για Micrologic 2 - NSX400..630 | 35.4 | 1 ΤΜΧ | 1 ΤΜΧ | 4-Μεγάλο Κτίριο | PTCCB > 630 | 56 | Παραμετροποιήσιμα | https://eref.se.com/gr/el/product/LV432461 | PPCCB | 3606480021299 | 100 |  | 0 | 0 | https://eref.se.com/gr/el/product/LV432461
LV432470 | Compact NSX στοιχείο επιτηρητή μόνωσης - για NSX400..630 - 4P | 1232.12 | 1 ΤΜΧ | 1 ΤΜΧ | 2-Μικρό & Μεσαίο Κτίριο | PTCCB <= 630A | 35 | Γενικής Χρήσης | https://eref.se.com/gr/el/product/LV432470 | PPCCB | 3606481298706 | 4 |  | 0 | 0 | https://eref.se.com/gr/el/product/LV432470
LV432475 | Compact NSX πίσω σύνδεση - κοντή - 630 A - σετ των 2 | 53.84 | 1 ΤΜΧ | 1 ΤΜΧ | 2-Μικρό & Μεσαίο Κτίριο | PTCCB <= 630A | 35 | Γενικής Χρήσης | https://eref.se.com/gr/el/product/LV432475 | PPCCB | 3606480019715 | 20 | 160 | 0.06 | 0 | https://eref.se.com/gr/el/product/LV432475
LV432476 | Compact NSX πίσω σύνδεση - μακριά - 630 A - σετ των 2 | 84.16 | 1 ΤΜΧ | 1 ΤΜΧ | 2-Μικρό & Μεσαίο Κτίριο | PTCCB <= 630A | 35 | Γενικής Χρήσης | https://eref.se.com/gr/el/product/LV432476 | PPCCB | 3606480019722 | 20 |  | 0.12 | 0 | https://eref.se.com/gr/el/product/LV432476
LV432479 | Compact NSX - σετ 3 ακροδεκτών - 1 καλώδιο - 35..300 mm² | 72.7 | 1 ΤΜΧ | 1 ΤΜΧ | 2-Μικρό & Μεσαίο Κτίριο | PTCCB <= 630A | 35 | Γενικής Χρήσης | https://eref.se.com/gr/el/product/LV432479 | PPCCB | 3606480019371 | 30 |  | 0.06 | 0 | https://eref.se.com/gr/el/product/LV432479
LV432480 | Compact NSX - σετ 4 ακροδεκτών - 1 καλώδιο - 35..300 mm² | 97.81 | 1 ΤΜΧ | 1 ΤΜΧ | 2-Μικρό & Μεσαίο Κτίριο | PTCCB <= 630A | 35 | Γενικής Χρήσης | https://eref.se.com/gr/el/product/LV432480 | PPCCB | 3606480019388 | 25 |  | 0.08 | 0 | https://eref.se.com/gr/el/product/LV432480
LV432481 | Compact NSX 3 ακροδέκτες καλωδίου - 35..240 mm² | 108.73 | 1 ΤΜΧ | 1 ΤΜΧ | 2-Μικρό & Μεσαίο Κτίριο | PTCCB <= 630A | 35 | Γενικής Χρήσης | https://eref.se.com/gr/el/product/LV432481 | PPCCB | 3606480019395 | 15 | 120 | 0.13 | 0 | https://eref.se.com/gr/el/product/LV432481
LV432482 | Compact NSX 4 ακροδέκτες καλωδίου - 35..240 mm² | 143.74 | 1 ΤΜΧ | 1 ΤΜΧ | 2-Μικρό & Μεσαίο Κτίριο | PTCCB <= 630A | 35 | Γενικής Χρήσης | https://eref.se.com/gr/el/product/LV432482 | PPCCB | 3606480019401 | 10 |  | 0.18 | 0 | https://eref.se.com/gr/el/product/LV432482
LV432500 | Compact NSX ακροδέκτες για σύνδεση κος - καλώδιο χαλκού 240 mm² - σετ των 3 | 50.99 | 1 ΤΜΧ | 1 ΤΜΧ | 2-Μικρό & Μεσαίο Κτίριο | PTCCB <= 630A | 35 | Γενικής Χρήσης | https://eref.se.com/gr/el/product/LV432500 | PPCCB | 3606480019470 | 1 | 12 | 0.07 | 0 | https://eref.se.com/gr/el/product/LV432500
LV432501 | Compact NSX ακροδέκτες για σύνδεση κος - καλώδιο χαλκού 240 mm² - σετ των 4 | 66.77 | 1 ΤΜΧ | 1 ΤΜΧ | 2-Μικρό & Μεσαίο Κτίριο | PTCCB <= 630A | 35 | Γενικής Χρήσης | https://eref.se.com/gr/el/product/LV432501 | PPCCB | 3606480019487 | 12 | 24 | 0.09 | 0 | https://eref.se.com/gr/el/product/LV432501
LV432502 | Compact NSX ακροδέκτες για σύνδεση κος - καλώδιο χαλκού 300 mm² - σετ των 3 | 57.86 | 1 ΤΜΧ | 1 ΤΜΧ | 2-Μικρό & Μεσαίο Κτίριο | PTCCB <= 630A | 35 | Γενικής Χρήσης | https://eref.se.com/gr/el/product/LV432502 | PPCCB | 3606480019494 | 1 | 20 | 0.07 | 0 | https://eref.se.com/gr/el/product/LV432502
LV432503 | Compact NSX ακροδέκτες για σύνδεση κος - καλώδιο χαλκού 300 mm² - σετ των 4 | 76.83 | 1 ΤΜΧ | 1 ΤΜΧ | 2-Μικρό & Μεσαίο Κτίριο | PTCCB <= 630A | 35 | Γενικής Χρήσης | https://eref.se.com/gr/el/product/LV432503 | PPCCB | 3606480019500 | 20 |  | 0.09 | 0 | https://eref.se.com/gr/el/product/LV432503
LV432504 | Compact NSX ακροδέκτες για σύνδεση κος - καλώδιο αλουμινίου 240 mm² - σετ των 3 | 94.01 | 1 ΤΜΧ | 1 ΤΜΧ | 2-Μικρό & Μεσαίο Κτίριο | PTCCB <= 630A | 35 | Γενικής Χρήσης | https://eref.se.com/gr/el/product/LV432504 | PPCCB | 3606480019555 | 18 |  | 0 | 0 | https://eref.se.com/gr/el/product/LV432504
LV432505 | Compact NSX ακροδέκτες για σύνδεση κος - καλώδιο αλουμινίου 240 mm² - σετ των 4 | 124.71 | 1 ΤΜΧ | 1 ΤΜΧ | 2-Μικρό & Μεσαίο Κτίριο | PTCCB <= 630A | 35 | Γενικής Χρήσης | https://eref.se.com/gr/el/product/LV432505 | PPCCB | 3606480019562 | 18 |  | 0 | 0 | https://eref.se.com/gr/el/product/LV432505
LV432506 | Compact NSX ακροδέκτες για σύνδεση κος - καλώδιο αλουμινίου 300 mm² - σετ των 3 | 160.88 | 1 ΤΜΧ | 1 ΤΜΧ | 2-Μικρό & Μεσαίο Κτίριο | PTCCB <= 630A | 35 | Γενικής Χρήσης | https://eref.se.com/gr/el/product/LV432506 | PPCCB | 3606480019579 | 18 |  | 0 | 0 | https://eref.se.com/gr/el/product/LV432506
LV432507 | Compact NSX ακροδέκτες για σύνδεση κος - καλώδιο αλουμινίου 300 mm² - σετ των 4 | 215.11 | 1 ΤΜΧ | 1 ΤΜΧ | 2-Μικρό & Μεσαίο Κτίριο | PTCCB <= 630A | 35 | Γενικής Χρήσης | https://eref.se.com/gr/el/product/LV432507 | PPCCB | 3606480019586 | 18 |  | 0 | 0 | https://eref.se.com/gr/el/product/LV432507
LV432513 | Compact NSX σετ των 12 x βίδες με περιορισμό ροπής για NSX400..630 | 22.72 | 1 ΤΜΧ | 1 ΤΜΧ | 4-Μεγάλο Κτίριο | PTCCB > 630 | 56 | Παραμετροποιήσιμα | https://eref.se.com/gr/el/product/LV432513 | PPCCB | 3606480025525 | 50 |  | 0 | 0 | https://eref.se.com/gr/el/product/LV432513
LV432516 | Compact NSX βάση βυσματωτού τύπου 3P για NSX400..630 | 269.37 | 1 ΤΜΧ | 1 ΤΜΧ | 2-Μικρό & Μεσαίο Κτίριο | PTCCB <= 630A | 35 | Γενικής Χρήσης | https://eref.se.com/gr/el/product/LV432516 | PPCCB | 3606480019258 | 5 | 20 | 0.43 | 0 | https://eref.se.com/gr/el/product/LV432516
LV432517 | Compact NSX βάση βυσματωτού τύπου 4P για NSX400..630 | 332.9 | 1 ΤΜΧ | 1 ΤΜΧ | 2-Μικρό & Μεσαίο Κτίριο | PTCCB <= 630A | 35 | Γενικής Χρήσης | https://eref.se.com/gr/el/product/LV432517 | PPCCB | 3606480019265 | 5 | 20 | 0.56 | 0 | https://eref.se.com/gr/el/product/LV432517
LV432520 | Compact NSX ασφάλεια αφόπλισης για NSX400..630 | 11.95 | 1 ΤΜΧ | 1 ΤΜΧ | 4-Μεγάλο Κτίριο | PTCCB > 630 | 56 | Παραμετροποιήσιμα | https://eref.se.com/gr/el/product/LV432520 | PPCCB | 3606480021701 | 150 |  | 0 | 0 | https://eref.se.com/gr/el/product/LV432520
LV432521 | Compact NSX 2 x καλύμματα απομόνωσης IP40 για βάση βυσματωτού τύπου NSX400..630 | 20.22 | 1 ΤΜΧ | 10 ΤΜΧ | 4-Μεγάλο Κτίριο | PTCCB > 630 | 56 | Παραμετροποιήσιμα | https://eref.se.com/gr/el/product/LV432521 | PPCCB | 3606480021718 | 10 | 50 | 0 | 0 | https://eref.se.com/gr/el/product/LV432521
LV432523 | Compact NSX βύσμα κινητού μέρους διακόπτη 9 καλωδίων για NSX400..630 | 18.78 | 1 ΤΜΧ | 1 ΤΜΧ | 2-Μικρό & Μεσαίο Κτίριο | PTCCB <= 630A | 35 | Γενικής Χρήσης | https://eref.se.com/gr/el/product/LV432523 | PPCCB | 3606480021725 | 124 |  | 0.01 | 0 | https://eref.se.com/gr/el/product/LV432523
LV432525 | Compact NSX στήριγμα για 3 κινητά βύσματα NSX400..630 | 10.48 | 1 ΤΜΧ | 1 ΤΜΧ | 4-Μεγάλο Κτίριο | PTCCB > 630 | 56 | Παραμετροποιήσιμα | https://eref.se.com/gr/el/product/LV432525 | PPCCB | 3606480021732 | 80 | 640 | 0 | 0 | https://eref.se.com/gr/el/product/LV432525
LV432532 | Compact NSX πλευρικές πλάκες σασί για NSX400..630 3P/4P | 159.74 | 1 ΤΜΧ | 1 ΤΜΧ | 4-Μεγάλο Κτίριο | PTCCB > 630 | 56 | Παραμετροποιήσιμα | https://eref.se.com/gr/el/product/LV432532 | PPCCB | 3606480021435 | 5 | 20 | 0 | 0 | https://eref.se.com/gr/el/product/LV432532
LV432533 | Compact NSX πλευρικές πλάκες σασί για NSX400..630 3P/4P | 53.41 | 1 ΤΜΧ | 1 ΤΜΧ | 4-Μεγάλο Κτίριο | PTCCB > 630 | 56 | Παραμετροποιήσιμα | https://eref.se.com/gr/el/product/LV432533 | PPCCB | 3606480021442 | 10 | 40 | 0 | 0 | https://eref.se.com/gr/el/product/LV432533
LV432534 | Compact NSX πλαίσιο πρόσοψης πίνακα για συσκευή με λαβή NSX400..630 | 39.45 | 1 ΤΜΧ | 1 ΤΜΧ | 4-Μεγάλο Κτίριο | PTCCB > 630 | 56 | Παραμετροποιήσιμα | https://eref.se.com/gr/el/product/LV432534 | PPCCB | 3606480021473 | 40 |  | 0 | 0 | https://eref.se.com/gr/el/product/LV432534
LV432538 | Compact NSX ββάση βυσματωτού τύπου για 3P NSX400..630 | 367.63 | 1 ΤΜΧ | 1 ΤΜΧ | 4-Μεγάλο Κτίριο | PTCCB > 630 | 56 | Παραμετροποιήσιμα | https://eref.se.com/gr/el/product/LV432538 | PPCCB | 3606480020988 | 1 | 16 | 0.6 | 0 | https://eref.se.com/gr/el/product/LV432538
LV432539 | Compact NSX βάση βυσματωτού τύπου για 4P NSX400..630 | 461.71 | 1 ΤΜΧ | 1 ΤΜΧ | 4-Μεγάλο Κτίριο | PTCCB > 630 | 56 | Παραμετροποιήσιμα | https://eref.se.com/gr/el/product/LV432539 | PPCCB | 3606480020995 | 2 | 8 | 0.72 | 0 | https://eref.se.com/gr/el/product/LV432539
LV432552 | Compact NSX σακουλάκι με βίδες | 8.33 | 1 ΤΜΧ | 1 ΤΜΧ | 4-Μεγάλο Κτίριο | PTCCB > 630 | 56 | Παραμετροποιήσιμα | https://eref.se.com/gr/el/product/LV432552 | PPCCB | 3606480021749 | 30 |  | 0 | 0 | https://eref.se.com/gr/el/product/LV432552
LV432553 | Compact NSX προέκταση λαβής για NSX400..630 - σετ των 5 | 37.69 | 1 ΤΜΧ | 1 ΤΜΧ | 4-Μεγάλο Κτίριο | PTCCB > 630 | 56 | Παραμετροποιήσιμα | https://eref.se.com/gr/el/product/LV432553 | PPCCB | 3606480021756 | 24 |  | 0 | 0 | https://eref.se.com/gr/el/product/LV432553
LV432557 | Compact NSX πλαίσιο πρόσοψης IP30 για όλους τους τύπους χειρισμού NSX400..630 | 20.24 | 1 ΤΜΧ | 1 ΤΜΧ | 4-Μεγάλο Κτίριο | PTCCB > 630 | 56 | Παραμετροποιήσιμα | https://eref.se.com/gr/el/product/LV432557 | PPCCB | 3606480021190 | 30 |  | 0 | 0 | https://eref.se.com/gr/el/product/LV432557
LV432558 | Compact NSX πλαίσιο πρόσοψης IP40 για όλους τους τύπους χειρισμού | 24.06 | 1 ΤΜΧ | 1 ΤΜΧ | 4-Μεγάλο Κτίριο | PTCCB > 630 | 56 | Παραμετροποιήσιμα | https://eref.se.com/gr/el/product/LV432558 | PPCCB | 3606480021206 | 20 |  | 0 | 0 | https://eref.se.com/gr/el/product/LV432558
LV432559 | Compact NSX πλαίσιο πρόσοψης IP30 για εξαρτήματα μονάδας ελέγχου NSX400..630 | 13.74 | 1 ΤΜΧ | 1 ΤΜΧ | 4-Μεγάλο Κτίριο | PTCCB > 630 | 56 | Παραμετροποιήσιμα | https://eref.se.com/gr/el/product/LV432559 | PPCCB | 3606480021367 | 30 |  | 0 | 0 | https://eref.se.com/gr/el/product/LV432559
LV432571 | Compact NSX πρόσοψη αναβάθμισης (μικρό άνοιγμα) για NSX400..630 | 36.94 | 1 ΤΜΧ | 1 ΤΜΧ | 2-Μικρό & Μεσαίο Κτίριο | PTCCB <= 630A | 35 | Γενικής Χρήσης | https://eref.se.com/gr/el/product/LV432571 | PPCCB | 3606480021800 | 20 |  | 0 | 0 | https://eref.se.com/gr/el/product/LV432571
LV432575 | Compact NSX εξωτερικός αισθητήρας ουδετέρου CT - 3P - 400..630 A για NSX400..630 | 411.72 | 1 ΤΜΧ | 1 ΤΜΧ | 2-Μικρό & Μεσαίο Κτίριο | PTCCB <= 630A | 35 | Γενικής Χρήσης | https://eref.se.com/gr/el/product/LV432575 | PPCCB | 3606480018909 | 6 |  | 0.13 | 0 | https://eref.se.com/gr/el/product/LV432575
LV432584 | Compact NSX προσαρμογέας βάσης βυσματωτού τύπου για 3P NSX400..630 | 17.24 | 1 ΤΜΧ | 1 ΤΜΧ | 4-Μεγάλο Κτίριο | PTCCB > 630 | 56 | Παραμετροποιήσιμα | https://eref.se.com/gr/el/product/LV432584 | PPCCB | 3606480021503 | 20 | 160 | 0 | 0 | https://eref.se.com/gr/el/product/LV432584
LV432585 | Compact NSX προσαρμογέας βάσης βυσματωτού τύπου για 4P NSX400..630 | 20.41 | 1 ΤΜΧ | 1 ΤΜΧ | 4-Μεγάλο Κτίριο | PTCCB > 630 | 56 | Παραμετροποιήσιμα | https://eref.se.com/gr/el/product/LV432585 | PPCCB | 3606480021510 | 15 |  | 0 | 0 | https://eref.se.com/gr/el/product/LV432585
LV432593 | Compact NSX μακριά καλύμματα πόλων - 3P - 630A max - απόσταση 45 mm | 23.96 | 1 ΤΜΧ | 1 ΤΜΧ | 2-Μικρό & Μεσαίο Κτίριο | PTCCB <= 630A | 35 | Γενικής Χρήσης | https://eref.se.com/gr/el/product/LV432593 | PPCCB | 3606480019951 | 10 | 80 | 0 | 0 | https://eref.se.com/gr/el/product/LV432593
LV432594 | Compact NSX μακριά καλύμματα πόλων - 4P - απόσταση 45 mm - <lt/>= 630A | 29.48 | 1 ΤΜΧ | 1 ΤΜΧ | 2-Μικρό & Μεσαίο Κτίριο | PTCCB <= 630A | 35 | Γενικής Χρήσης | https://eref.se.com/gr/el/product/LV432594 | PPCCB | 3606480019968 | 15 | 60 | 0 | 0 | https://eref.se.com/gr/el/product/LV432594
LV432597T | Compact NSX μαύρο χειριστήριο άμεσης εφαρμογής- δυνατότητα κλειδώματος | 93.49 | 1 ΤΜΧ | 1 ΤΜΧ | 2-Μικρό & Μεσαίο Κτίριο | PTCCB <= 630A | 35 | Γενικής Χρήσης | https://eref.se.com/gr/el/product/LV432597T | PPCCB | 3606482004085 | 16 |  | 0.07 | 0 | https://eref.se.com/gr/el/product/LV432597T
LV432598T | Compact NSX μαύρο χειριστήριο προέκτασης - δυνατότητα κλειδώματος | 141.84 | 1 ΤΜΧ | 1 ΤΜΧ | 2-Μικρό & Μεσαίο Κτίριο | PTCCB <= 630A | 35 | Γενικής Χρήσης | https://eref.se.com/gr/el/product/LV432598T | PPCCB | 3606482004122 | 5 | 60 | 0.14 | 0 | https://eref.se.com/gr/el/product/LV432598T
LV432599T | Compact NSX κόκκινο χειριστήριο άμεσης εφαρμογής- δυνατότητα κλειδώματος | 100.85 | 1 ΤΜΧ | 1 ΤΜΧ | 2-Μικρό & Μεσαίο Κτίριο | PTCCB <= 630A | 35 | Γενικής Χρήσης | https://eref.se.com/gr/el/product/LV432599T | PPCCB | 3606482004092 | 16 |  | 0 | 0 | https://eref.se.com/gr/el/product/LV432599T
LV432600T | Compact NSX κόκκινο χειριστήριο προέκτασης - δυνατότητα κλειδώματος | 142.12 | 1 ΤΜΧ | 1 ΤΜΧ | 2-Μικρό & Μεσαίο Κτίριο | PTCCB <= 630A | 35 | Γενικής Χρήσης | https://eref.se.com/gr/el/product/LV432600T | PPCCB | 3606482004139 | 5 | 60 | 0.14 | 0 | https://eref.se.com/gr/el/product/LV432600T
LV432603T | Compact NSX τηλεσκοπικό περιστροφικό χειριστήριο - δυνατότητα κλειδώματος | 163.62 | 1 ΤΜΧ | 1 ΤΜΧ | 2-Μικρό & Μεσαίο Κτίριο | PTCCB <= 630A | 35 | Γενικής Χρήσης | https://eref.se.com/gr/el/product/LV432603T | PPCCB | 3606482004146 | 5 | 60 | 0.15 | 0 | https://eref.se.com/gr/el/product/LV432603T
LV432604 | Compact NSX περιστροφικό χειριστήριο με ενσωνατωμένο κιτ κλειδώματος NSX400..630 | 15.13 | 1 ΤΜΧ | 1 ΤΜΧ | 2-Μικρό & Μεσαίο Κτίριο | PTCCB <= 630A | 35 | Γενικής Χρήσης | https://eref.se.com/gr/el/product/LV432604 | PPCCB | 3606480021336 | 80 |  | 0 | 0 | https://eref.se.com/gr/el/product/LV432604
LV432605 | Compact NSX βοηθητική επαφή - 1 OF πρόωρης διακοπής - για NSX400..630 | 88.34 | 1 ΤΜΧ | 1 ΤΜΧ | 2-Μικρό & Μεσαίο Κτίριο | PTCCB <= 630A | 35 | Γενικής Χρήσης | https://eref.se.com/gr/el/product/LV432605 | PPCCB | 3606480020452 | 108 |  | 0 | 0 | https://eref.se.com/gr/el/product/LV432605
LV432619 | Compact NSX - εξάστημα σύνδεσης για μεταγωγή - 3P - 400..630 A | 301.97 | 1 ΤΜΧ | 1 ΤΜΧ | 4-Μεγάλο Κτίριο | ATS – Automatic Transfer Switch | 60 | Παραμετροποιήσιμα | https://eref.se.com/gr/el/product/LV432619 | PPATS | 3606480465147 | 3 |  | 0.59 | 0 | https://eref.se.com/gr/el/product/LV432619
LV432620 | Compact NSX - εξάστημα σύνδεσης για μεταγωγή - 4P - 320...630 A | 727.51 | 1 ΤΜΧ | 1 ΤΜΧ | 4-Μεγάλο Κτίριο | ATS – Automatic Transfer Switch | 60 | Παραμετροποιήσιμα | https://eref.se.com/gr/el/product/LV432620 | PPATS | 3606480465154 | 3 |  | 0.69 | 0 | https://eref.se.com/gr/el/product/LV432620
LV432631 | Compact NSX σταθερό εξάρτημα κλειδώματος λαβής σε θέση OFF ή ON | 27.87 | 1 ΤΜΧ | 1 ΤΜΧ | 2-Μικρό & Μεσαίο Κτίριο | PTCCB <= 630A | 35 | Γενικής Χρήσης | https://eref.se.com/gr/el/product/LV432631 | PPCCB | 3606480020414 | 60 |  | 0 | 0 | https://eref.se.com/gr/el/product/LV432631
LV432639 | Compact NSX - μοτέρ τηλεχειρισμού - MT400/630 - 48..60 V AC 50/60Hz | 908.49 | 1 ΤΜΧ | 1 ΤΜΧ | 2-Μικρό & Μεσαίο Κτίριο | PTCCB <= 630A | 35 | Γενικής Χρήσης | https://eref.se.com/gr/el/product/LV432639 | PPCCB | 3606480020155 | 6 |  | 0 | 0 | https://eref.se.com/gr/el/product/LV432639
LV432640 | Compact NSX μοτέρ τηλεχειρισμού - MT400/630 - 110..130 VAC 50/60Hz | 908.48 | 1 ΤΜΧ | 1 ΤΜΧ | 2-Μικρό & Μεσαίο Κτίριο | PTCCB <= 630A | 35 | Γενικής Χρήσης | https://eref.se.com/gr/el/product/LV432640 | PPCCB | 3606480020162 | 6 |  | 0.48 | 0 | https://eref.se.com/gr/el/product/LV432640
LV432641 | Compact NSX μοτέρ τηλεχειρισμού - MT400/630 - 208..277V 60Hz/220..240V 50/60Hz | 908.48 | 1 ΤΜΧ | 1 ΤΜΧ | 2-Μικρό & Μεσαίο Κτίριο | PTCCB <= 630A | 35 | Γενικής Χρήσης | https://eref.se.com/gr/el/product/LV432641 | PPCCB | 3606480020179 | 6 | 24 | 0.49 | 0 | https://eref.se.com/gr/el/product/LV432641
LV432642 | Compact NSX - μοτέρ τηλεχειρισμού - MT400/630 - 380..415 V AC 50/60Hz | 908.48 | 1 ΤΜΧ | 1 ΤΜΧ | 2-Μικρό & Μεσαίο Κτίριο | PTCCB <= 630A | 35 | Γενικής Χρήσης | https://eref.se.com/gr/el/product/LV432642 | PPCCB | 3606480020186 | 6 |  | 0.48 | 0 | https://eref.se.com/gr/el/product/LV432642
LV432643 | Compact NSX - μοτέρ τηλεχειρισμού - MT400/630 - 24..30 V DC | 1017.22 | 1 ΤΜΧ | 1 ΤΜΧ | 2-Μικρό & Μεσαίο Κτίριο | PTCCB <= 630A | 35 | Γενικής Χρήσης | https://eref.se.com/gr/el/product/LV432643 | PPCCB | 3606480020193 | 6 |  | 0.48 | 0 | https://eref.se.com/gr/el/product/LV432643
LV432644 | Compact NSX - μοτέρ τηλεχειρισμού - MT400/630 - 48..60 V DC | 1017.22 | 1 ΤΜΧ | 1 ΤΜΧ | 2-Μικρό & Μεσαίο Κτίριο | PTCCB <= 630A | 35 | Γενικής Χρήσης | https://eref.se.com/gr/el/product/LV432644 | PPCCB | 3606480020209 | 6 |  | 0.48 | 0 | https://eref.se.com/gr/el/product/LV432644
LV432645 | Compact NSX μοτέρ τηλεχειρισμού - MT400/630 - 110..130 V DC | 1017.22 | 1 ΤΜΧ | 1 ΤΜΧ | 2-Μικρό & Μεσαίο Κτίριο | PTCCB <= 630A | 35 | Γενικής Χρήσης | https://eref.se.com/gr/el/product/LV432645 | PPCCB | 3606480020216 | 6 |  | 0.48 | 0 | https://eref.se.com/gr/el/product/LV432645
LV432646 | Compact NSX - μοτέρ τηλεχειρισμού - MT400/630 - 250 V DC | 1017.22 | 1 ΤΜΧ | 1 ΤΜΧ | 2-Μικρό & Μεσαίο Κτίριο | PTCCB <= 630A | 35 | Γενικής Χρήσης | https://eref.se.com/gr/el/product/LV432646 | PPCCB | 3606480020223 | 6 |  | 0.48 | 0 | https://eref.se.com/gr/el/product/LV432646
LV432647 | Compact NSX - μοτέρ τηλεχειρισμού - MT400/630 - 440..480 V AC 60Hz | 908.48 | 1 ΤΜΧ | 1 ΤΜΧ | 2-Μικρό & Μεσαίο Κτίριο | PTCCB <= 630A | 35 | Γενικής Χρήσης | https://eref.se.com/gr/el/product/LV432647 | PPCCB | 3606480020230 | 6 |  | 0.48 | 0 | https://eref.se.com/gr/el/product/LV432647
LV432648 | Compact NSX μηχανικός απαριθμητής κύκλων λειτουργίας με 5 ψηφία | 164.06 | 1 ΤΜΧ | 1 ΤΜΧ | 4-Μεγάλο Κτίριο | PTCCB > 630 | 56 | Παραμετροποιήσιμα | https://eref.se.com/gr/el/product/LV432648 | PPCCB | 3606480021770 | 10 |  | 0 | 0 | https://eref.se.com/gr/el/product/LV432648
LV432649 | Compact NSX κιτ κλειδώματος για μοτέρ τηλεχειρισμού NSX400..630 | 12.02 | 1 ΤΜΧ | 1 ΤΜΧ | 2-Μικρό & Μεσαίο Κτίριο | PTCCB <= 630A | 35 | Γενικής Χρήσης | https://eref.se.com/gr/el/product/LV432649 | PPCCB | 3606480020421 | 50 |  | 0 | 0 | https://eref.se.com/gr/el/product/LV432649
LV432652 | Compact NSX μοτέρ τηλεχειρισμού με επικοινωνία-MT400/630-SDE προσαρμογέας-230V | 1083.55 | 1 ΤΜΧ | 1 ΤΜΧ | 2-Μικρό & Μεσαίο Κτίριο | PTCCB <= 630A | 35 | Γενικής Χρήσης | https://eref.se.com/gr/el/product/LV432652 | PPCCB | 3606480020261 | 6 |  | 0.48 | 0 | https://eref.se.com/gr/el/product/LV432652
LV432653 | Compact NSX στοιχείο μετασχηματιστή - 400 A - 3P - για NSX400..630 | 665.27 | 1 ΤΜΧ | 1 ΤΜΧ | 2-Μικρό & Μεσαίο Κτίριο | PTCCB <= 630A | 35 | Γενικής Χρήσης | https://eref.se.com/gr/el/product/LV432653 | PPCCB | 3606480020810 | 2 |  | 0 | 0 | https://eref.se.com/gr/el/product/LV432653
LV432654 | Compact NSX στοιχείο μετασχηματιστή - 400 A - 4P - για NSX400..630 | 665.27 | 1 ΤΜΧ | 1 ΤΜΧ | 2-Μικρό & Μεσαίο Κτίριο | PTCCB <= 630A | 35 | Γενικής Χρήσης | https://eref.se.com/gr/el/product/LV432654 | PPCCB | 3606480020827 | 2 |  | 0 | 0 | https://eref.se.com/gr/el/product/LV432654
LV432861 | Compact NSX στοιχείο CT και εξόδου τάσης - 600 A - 3P - για NSX400...630 | 665.27 | 1 ΤΜΧ | 1 ΤΜΧ | 2-Μικρό & Μεσαίο Κτίριο | PTCCB <= 630A | 35 | Γενικής Χρήσης | https://eref.se.com/gr/el/product/LV432861 | PPCCB | 3606480020872 | 2 |  | 0 | 0 | https://eref.se.com/gr/el/product/LV432861
LV432862 | Compact NSX στοιχείο CT και εξόδου τάσης - 600 A - 4P - για NSX400...630 | 665.27 | 1 ΤΜΧ | 1 ΤΜΧ | 2-Μικρό & Μεσαίο Κτίριο | PTCCB <= 630A | 35 | Γενικής Χρήσης | https://eref.se.com/gr/el/product/LV432862 | PPCCB | 3606480020889 | 2 |  | 0 | 0 | https://eref.se.com/gr/el/product/LV432862
LV434000 | Enerlin'X IFM - συσκευή διασύνδεσης Modbus-SL για έναν αυτόματο διακόπτη | 192.17 | 1 ΤΜΧ | 1 ΤΜΧ | 4-Μεγάλο Κτίριο | PTCCB > 630 | 56 | Παραμετροποιήσιμα | https://eref.se.com/gr/el/product/LV434000 | PPACB | 3606481201683 | 54 | 432 | 0 | 0 | https://eref.se.com/gr/el/product/LV434000
LV434001 | Enerlin'X IFE - συσκευή διασύνδεσης Modbus TCP για έναν αυτόματο διακόπτη | 443.44 | 1 ΤΜΧ | 1 ΤΜΧ | 4-Μεγάλο Κτίριο | PTCCB > 630 | 56 | Παραμετροποιήσιμα | https://eref.se.com/gr/el/product/LV434001 | PPACB | 3606481283139 | 24 | 192 | 0.03 | 0 | https://eref.se.com/gr/el/product/LV434001
LV434002 | Enerlin'X IFE - συσκευή διασύνδεσης Modbus TCP - Ethernet IP & MBSL | 739.05 | 1 ΤΜΧ | 1 ΤΜΧ | 4-Μεγάλο Κτίριο | PTCCB > 630 | 56 | Παραμετροποιήσιμα | https://eref.se.com/gr/el/product/LV434002 | PPACB | 3606481283146 | 24 | 192 | 0.03 | 0 | https://eref.se.com/gr/el/product/LV434002
LV434020 | ComPact NSX PowerTag - ασύρματος μετρητής ενέργειας PowerTag NSX250 3P | 707.28 | 1 ΤΜΧ | 1 ΤΜΧ | 4-Μεγάλο Κτίριο | Adv Met (PM5>), PowerTag | 48 | Παραμετροποιήσιμα | https://eref.se.com/gr/el/product/LV434020 | DPLVP | 3606485467016 | 4 | 64 | 0.04 | 0 | https://eref.se.com/gr/el/product/LV434020
LV434021 | ComPact NSX PowerTag - ασύρματος μετρητής ενέργειας PowerTag NSX250 3P+N | 884.05 | 1 ΤΜΧ | 1 ΤΜΧ | 4-Μεγάλο Κτίριο | Adv Met (PM5>), PowerTag | 48 | Παραμετροποιήσιμα | https://eref.se.com/gr/el/product/LV434021 | DPLVP | 3606485467023 | 4 | 64 | 0.05 | 0 | https://eref.se.com/gr/el/product/LV434021
LV434022 | ComPact NSX PowerTag - ασύρματος μετρητής ενέργειας PowerTag NSX630 3P | 884.05 | 1 ΤΜΧ | 1 ΤΜΧ | 4-Μεγάλο Κτίριο | Adv Met (PM5>), PowerTag | 48 | Παραμετροποιήσιμα | https://eref.se.com/gr/el/product/LV434022 | DPLVP | 3606485467030 | 2 | 32 | 0.12 | 0 | https://eref.se.com/gr/el/product/LV434022
LV434023 | ComPact NSX PowerTag - ασύρματος μετρητής ενέργειας PowerTag NSX630 3P+N | 1119.82 | 1 ΤΜΧ | 1 ΤΜΧ | 4-Μεγάλο Κτίριο | Adv Met (PM5>), PowerTag | 48 | Παραμετροποιήσιμα | https://eref.se.com/gr/el/product/LV434023 | DPLVP | 3606485467047 | 2 | 32 | 0.15 | 0 | https://eref.se.com/gr/el/product/LV434023
LV434063 | Enerlin'X στοιχείο εισόδων-εξόδων I/O | 443.44 | 1 ΤΜΧ | 1 ΤΜΧ | 4-Μεγάλο Κτίριο | PTCCB > 630 | 56 | Παραμετροποιήσιμα | https://eref.se.com/gr/el/product/LV434063 | PPACB | 3606480631146 | 24 | 192 | 0.04 | 0 | https://eref.se.com/gr/el/product/LV434063
LV434128 | Enerlin'X οθόνη για πόρτα πίνακα FDM128 - 163*129 mm - IP54 | 1197.22 | 1 ΤΜΧ | 1 ΤΜΧ | 4-Μεγάλο Κτίριο | PTCCB > 630 | 56 | Παραμετροποιήσιμα | https://eref.se.com/gr/el/product/LV434128 | PPACB | 3606480590191 | 8 | 192 | 0.13 | 0 | https://eref.se.com/gr/el/product/LV434128
LV434195 | Enerlin'X ULP καλώδιο διακόπτη Μ = 0.35 m | 38.44 | 1 ΤΜΧ | 1 ΤΜΧ | 4-Μεγάλο Κτίριο | PTCCB > 630 | 56 | Παραμετροποιήσιμα | https://eref.se.com/gr/el/product/LV434195 | PPACB | 3606480397516 | 60 |  | 0 | 0 | https://eref.se.com/gr/el/product/LV434195
LV434196 | Enerlin'X ULP καλώδιο διακόπτη Μ = 1.3 m | 41.39 | 1 ΤΜΧ | 1 ΤΜΧ | 4-Μεγάλο Κτίριο | PTCCB > 630 | 56 | Παραμετροποιήσιμα | https://eref.se.com/gr/el/product/LV434196 | PPACB | 3606480397523 | 111 |  | 0.01 | 0 | https://eref.se.com/gr/el/product/LV434196
LV434197 | Enerlin'X ULP καλώδιο διακόπτη Μ = 3 m | 44.36 | 1 ΤΜΧ | 1 ΤΜΧ | 4-Μεγάλο Κτίριο | PTCCB > 630 | 56 | Παραμετροποιήσιμα | https://eref.se.com/gr/el/product/LV434197 | PPACB | 3606480397530 | 45 |  | 0.01 | 0 | https://eref.se.com/gr/el/product/LV434197
LV434200 | Enerlin'X καλώδιο ULP - Μ = 0.35 m | 55.69 | 1 ΤΜΧ | 1 ΤΜΧ | 2-Μικρό & Μεσαίο Κτίριο | PTCCB <= 630A | 35 | Γενικής Χρήσης | https://eref.se.com/gr/el/product/LV434200 | PPCCB | 3606480022234 | 46 |  | 0.02 | 0 | https://eref.se.com/gr/el/product/LV434200
LV434201 | Enerlin'X καλώδιο ULP - Μ = 1.3 m | 58.96 | 1 ΤΜΧ | 1 ΤΜΧ | 2-Μικρό & Μεσαίο Κτίριο | PTCCB <= 630A | 35 | Γενικής Χρήσης | https://eref.se.com/gr/el/product/LV434201 | PPCCB | 3606480022241 | 46 |  | 0.01 | 0 | https://eref.se.com/gr/el/product/LV434201
LV434202 | Compact NSX καλώδιο επικοινωνίας ULP - Μήκος = 3 m | 62.23 | 1 ΤΜΧ | 1 ΤΜΧ | 2-Μικρό & Μεσαίο Κτίριο | PTCCB <= 630A | 35 | Γενικής Χρήσης | https://eref.se.com/gr/el/product/LV434202 | PPCCB | 3606480022258 | 46 |  | 0.01 | 0 | https://eref.se.com/gr/el/product/LV434202
LV434204 | Compact NSX καλώδιο επικοινωνίας ULP 1.3 m για μοτέρ τηλεχειρισμού | 313.27 | 1 ΤΜΧ | 1 ΤΜΧ | 4-Μεγάλο Κτίριο | PTCCB > 630 | 56 | Παραμετροποιήσιμα | https://eref.se.com/gr/el/product/LV434204 | PPCCB | 3606480022265 | 27 |  | 0 | 0 | https://eref.se.com/gr/el/product/LV434204
LV434205 | Compact NSX στοιχείο ένδειξης κατάστασης και ελέγχου (BSCM) - 24 V DC | 181.84 | 1 ΤΜΧ | 1 ΤΜΧ | 2-Μικρό & Μεσαίο Κτίριο | PTCCB <= 630A | 35 | Γενικής Χρήσης | https://eref.se.com/gr/el/product/LV434205 | PPCCB | 3606480021817 | 46 |  | 0.02 | 0 | https://eref.se.com/gr/el/product/LV434205
LV434206 | Compact NSX φορητή μπαταρία για Micrologic | 168.26 | 1 ΤΜΧ | 1 ΤΜΧ | 4-Μεγάλο Κτίριο | PTCCB > 630 | 56 | Παραμετροποιήσιμα | https://eref.se.com/gr/el/product/LV434206 | PPCCB | 3606480021831 | 35 |  | 0.02 | 0 | https://eref.se.com/gr/el/product/LV434206
LV434210 | Compact NSX εξάρτημα τροφοδοσίας 24VDC για Micrologic 5/6 | 55.31 | 1 ΤΜΧ | 1 ΤΜΧ | 2-Μικρό & Μεσαίο Κτίριο | PTCCB <= 630A | 35 | Γενικής Χρήσης | https://eref.se.com/gr/el/product/LV434210 | PPCCB | 3606480022272 | 46 |  | 0 | 0 | https://eref.se.com/gr/el/product/LV434210
LV434212 | Compact NSX στοιχείο ZSI για NSX100..630 | 276.42 | 1 ΤΜΧ | 1 ΤΜΧ | 2-Μικρό & Μεσαίο Κτίριο | PTCCB <= 630A | 35 | Γενικής Χρήσης | https://eref.se.com/gr/el/product/LV434212 | PPCCB | 3606480025242 | 27 |  | 0 | 0 | https://eref.se.com/gr/el/product/LV434212
LV435001 | EasyPacT CVS-μοτέρ τηλεχειρισμού 110-230V,AC/DC για διακόπτη 100-250Α | 236.59 | 1 ΤΜΧ | 1 ΤΜΧ | 2-Μικρό & Μεσαίο Κτίριο | Easy Fit CVS, EZC, Easy Meters, Easy Prisma | 88 | Γενικής Χρήσης | https://eref.se.com/gr/el/product/LV435001 | PPCCB | 3606481010827 | 8 | 96 | 0.15 | 0 | https://eref.se.com/gr/el/product/LV435001
LV435002 | EasyPacT CVS-μοτέρ τηλεχειρισμού 400V,AC για διακόπτη 100-250Α | 236.59 | 1 ΤΜΧ | 1 ΤΜΧ | 2-Μικρό & Μεσαίο Κτίριο | Easy Fit CVS, EZC, Easy Meters, Easy Prisma | 88 | Γενικής Χρήσης | https://eref.se.com/gr/el/product/LV435002 | PPCCB | 3606481010834 | 8 | 96 | 0.15 | 0 | https://eref.se.com/gr/el/product/LV435002
LV435005 | EasyPacT CVS-μοτέρ τηλεχειρισμού 400V, AC για διακόπτη 400-630Α | 398.43 | 1 ΤΜΧ | 1 ΤΜΧ | 2-Μικρό & Μεσαίο Κτίριο | Easy Fit CVS, EZC, Easy Meters, Easy Prisma | 88 | Γενικής Χρήσης | https://eref.se.com/gr/el/product/LV435005 | PPCCB | 3606481010865 | 3 | 36 | 0.45 | 0 | https://eref.se.com/gr/el/product/LV435005
LV435010 | EasyPacT CVS-μοτέρ τηλεχειρισμού 110-230V,AC/DC για διακόπτη 400-630Α | 398.43 | 1 ΤΜΧ | 1 ΤΜΧ | 2-Μικρό & Μεσαίο Κτίριο | Easy Fit CVS, EZC, Easy Meters, Easy Prisma | 88 | Γενικής Χρήσης | https://eref.se.com/gr/el/product/LV435010 | PPCCB | 3606481010858 | 3 | 36 | 0.4 | 0 | https://eref.se.com/gr/el/product/LV435010
LV480750 | Fupact ISFT - σώμα ασφαλειοαποζεύκτη - 3P3t - 100A - DIN NH000 | 51.98 | 1 ΤΜΧ | 1 ΤΜΧ | 2-Μικρό & Μεσαίο Κτίριο | PTCCB <= 630A | 35 | Γενικής Χρήσης | https://eref.se.com/gr/el/product/LV480750 | PPCCB | 3606480070624 | 12 |  | 0.09 | 0 | https://eref.se.com/gr/el/product/LV480750
LV480751 | Fupact ISFT - σώμα ασφαλειοαποζεύκτη - 3P3t - 100A - DIN NH000 | 82.66 | 1 ΤΜΧ | 1 ΤΜΧ | 2-Μικρό & Μεσαίο Κτίριο | PTCCB <= 630A | 35 | Γενικής Χρήσης | https://eref.se.com/gr/el/product/LV480751 | PPCCB | 3606480070631 | 12 |  | 0 | 0 | https://eref.se.com/gr/el/product/LV480751
LV480752 | Fupact ISFT - σώμα ασφαλειοαποζεύκτη - 3P3t - 100A - DIN NH000 | 82.66 | 1 ΤΜΧ | 1 ΤΜΧ | 2-Μικρό & Μεσαίο Κτίριο | PTCCB <= 630A | 35 | Γενικής Χρήσης | https://eref.se.com/gr/el/product/LV480752 | PPCCB | 3606480070648 | 12 |  | 0.09 | 0 | https://eref.se.com/gr/el/product/LV480752
LV480753 | Fupact κιτ στήριξης σε ράγα DIN για ISFT100N | 3.11 | 1 ΤΜΧ | 1 ΤΜΧ | 2-Μικρό & Μεσαίο Κτίριο | PTCCB <= 630A | 35 | Γενικής Χρήσης | https://eref.se.com/gr/el/product/LV480753 | PPCCB | 3606480070655 | 50 |  | 0 | 0 | https://eref.se.com/gr/el/product/LV480753
LV480754 | Fupact ορθοστάτες στήριξης για ISFT100N | 5.48 | 1 ΤΜΧ | 1 ΤΜΧ | 2-Μικρό & Μεσαίο Κτίριο | PTCCB <= 630A | 35 | Γενικής Χρήσης | https://eref.se.com/gr/el/product/LV480754 | PPCCB | 3606480070662 | 50 |  | 0 | 0 | https://eref.se.com/gr/el/product/LV480754
LV480756 | Fupact καλύμματα πόλων για ISFT100N | 3.07 | 1 ΤΜΧ | 1 ΤΜΧ | 2-Μικρό & Μεσαίο Κτίριο | PTCCB <= 630A | 35 | Γενικής Χρήσης | https://eref.se.com/gr/el/product/LV480756 | PPCCB | 3606480070686 | 60 |  | 0 | 0 | https://eref.se.com/gr/el/product/LV480756
LV480810 | Fupact χειριστήριο με ηλεκτρονικό επιτηρητή ασφαλειών για ISFT160 | 329.18 | 1 ΤΜΧ | 1 ΤΜΧ | 2-Μικρό & Μεσαίο Κτίριο | PTCCB <= 630A | 35 | Γενικής Χρήσης | https://eref.se.com/gr/el/product/LV480810 | PPCCB | 3606481165718 | 5 |  | 0.05 | 0 | https://eref.se.com/gr/el/product/LV480810
LV480811 | Fupact στοιχείο τροφοδοσίας για 2 συσκευές ISFT160 | 93.24 | 1 ΤΜΧ | 1 ΤΜΧ | 2-Μικρό & Μεσαίο Κτίριο | PTCCB <= 630A | 35 | Γενικής Χρήσης | https://eref.se.com/gr/el/product/LV480811 | PPCCB | 3606481165725 | 40 |  | 0 | 0 | https://eref.se.com/gr/el/product/LV480811
LV480812 | Fupact στοιχείο τροφοδοσίας για 3 συσκευές ISFT160 | 145.33 | 1 ΤΜΧ | 1 ΤΜΧ | 2-Μικρό & Μεσαίο Κτίριο | PTCCB <= 630A | 35 | Γενικής Χρήσης | https://eref.se.com/gr/el/product/LV480812 | PPCCB | 3606481165732 | 25 |  | 0 | 0 | https://eref.se.com/gr/el/product/LV480812
LV480813 | Fupact στοιχείο τροφοδοσίας για 4 συσκευές ISFT160 | 184.81 | 1 ΤΜΧ | 1 ΤΜΧ | 2-Μικρό & Μεσαίο Κτίριο | PTCCB <= 630A | 35 | Γενικής Χρήσης | https://eref.se.com/gr/el/product/LV480813 | PPCCB | 3606481165749 | 6 |  | 0 | 0 | https://eref.se.com/gr/el/product/LV480813
LV480814 | Fupact εξάρτημα διανομής 3 x 16mm² για ISFT160 | 43.12 | 1 ΤΜΧ | 1 ΤΜΧ | 2-Μικρό & Μεσαίο Κτίριο | PTCCB <= 630A | 35 | Γενικής Χρήσης | https://eref.se.com/gr/el/product/LV480814 | PPCCB | 3606481165756 | 40 |  | 0.02 | 0 | https://eref.se.com/gr/el/product/LV480814
LV480815 | Fupact πλάκα πίεσης για καλώδια χαλκού Cu 6 έως 50mm² - ISFT160 | 10.74 | 1 ΤΜΧ | 1 ΤΜΧ | 2-Μικρό & Μεσαίο Κτίριο | PTCCB <= 630A | 35 | Γενικής Χρήσης | https://eref.se.com/gr/el/product/LV480815 | PPCCB | 3606481165763 | 20 |  | 0.01 | 0 | https://eref.se.com/gr/el/product/LV480815
LV480816 | Fupact πλάκα πίεσης για καλώδια Cu/Al 6 έως 70mm² - ISFT160 | 22.31 | 1 ΤΜΧ | 1 ΤΜΧ | 2-Μικρό & Μεσαίο Κτίριο | PTCCB <= 630A | 35 | Γενικής Χρήσης | https://eref.se.com/gr/el/product/LV480816 | PPCCB | 3606481165770 | 100 |  | 0 | 0 | https://eref.se.com/gr/el/product/LV480816
LV480817 | Fupact ορθοστάτες στήριξης για ISFT160 | 9.87 | 1 ΤΜΧ | 1 ΤΜΧ | 2-Μικρό & Μεσαίο Κτίριο | PTCCB <= 630A | 35 | Γενικής Χρήσης | https://eref.se.com/gr/el/product/LV480817 | PPCCB | 3606481165787 | 50 |  | 0 | 0 | https://eref.se.com/gr/el/product/LV480817
LV480818 | Fupact μονωμένος ακροδεκτης για τροφοδοτικά συσκευών ISFT160 | 62.25 | 1 ΤΜΧ | 1 ΤΜΧ | 2-Μικρό & Μεσαίο Κτίριο | PTCCB <= 630A | 35 | Γενικής Χρήσης | https://eref.se.com/gr/el/product/LV480818 | PPCCB | 3606481215390 | 40 |  | 0.05 | 0 | https://eref.se.com/gr/el/product/LV480818
LV480819 | Fupact καλύμματα πόλων για ISFT160 | 8.57 | 1 ΤΜΧ | 1 ΤΜΧ | 2-Μικρό & Μεσαίο Κτίριο | PTCCB <= 630A | 35 | Γενικής Χρήσης | https://eref.se.com/gr/el/product/LV480819 | PPCCB | 3606481165794 | 60 |  | 0 | 0 | https://eref.se.com/gr/el/product/LV480819
LV480821 | Fupact χειριστήριο με ηλεκτρονικό επιτηρητή ασφαλειών για ISFT250 | 632.1 | 1 ΤΜΧ | 1 ΤΜΧ | 2-Μικρό & Μεσαίο Κτίριο | PTCCB <= 630A | 35 | Γενικής Χρήσης | https://eref.se.com/gr/el/product/LV480821 | PPCCB | 3606481165800 | 3 |  | 0.1 | 0 | https://eref.se.com/gr/el/product/LV480821
LV480822 | Fupact πλάκα πίεσης για καλώδια Cu/Al 70 έως 150mm² - ISFT250 | 59.24 | 1 ΤΜΧ | 1 ΤΜΧ | 2-Μικρό & Μεσαίο Κτίριο | PTCCB <= 630A | 35 | Γενικής Χρήσης | https://eref.se.com/gr/el/product/LV480822 | PPCCB | 3606481165817 | 40 |  | 0.03 | 0 | https://eref.se.com/gr/el/product/LV480822
LV480823 | Fupact ακροδέκτης για καλώδια αλουμινίου - ISFT250 | 71.91 | 1 ΤΜΧ | 1 ΤΜΧ | 2-Μικρό & Μεσαίο Κτίριο | PTCCB <= 630A | 35 | Γενικής Χρήσης | https://eref.se.com/gr/el/product/LV480823 | PPCCB | 3606481165824 | 50 |  | 0 | 0 | https://eref.se.com/gr/el/product/LV480823
LV480824 | Fupact καλύμματα πόλων για ISFT250 | 17.43 | 1 ΤΜΧ | 1 ΤΜΧ | 2-Μικρό & Μεσαίο Κτίριο | PTCCB <= 630A | 35 | Γενικής Χρήσης | https://eref.se.com/gr/el/product/LV480824 | PPCCB | 3606481165831 | 35 |  | 0 | 0 | https://eref.se.com/gr/el/product/LV480824
LV480825 | Fupact χειριστήριο με ηλεκτρονικό επιτηρητή ασφαλειών για ISFT400 | 639.79 | 1 ΤΜΧ | 1 ΤΜΧ | 2-Μικρό & Μεσαίο Κτίριο | PTCCB <= 630A | 35 | Γενικής Χρήσης | https://eref.se.com/gr/el/product/LV480825 | PPCCB | 3606481165848 | 3 |  | 0.19 | 0 | https://eref.se.com/gr/el/product/LV480825
LV480826 | Fupact πλάκα πίεσης για καλώδια Cu/Al 120 έως 240mm² - ISFT400 | 92.14 | 1 ΤΜΧ | 1 ΤΜΧ | 2-Μικρό & Μεσαίο Κτίριο | PTCCB <= 630A | 35 | Γενικής Χρήσης | https://eref.se.com/gr/el/product/LV480826 | PPCCB | 3606481165855 | 15 |  | 0 | 0 | https://eref.se.com/gr/el/product/LV480826
LV480827 | Fupact καλύμματα πόλων για ISFT400 | 24.83 | 1 ΤΜΧ | 1 ΤΜΧ | 2-Μικρό & Μεσαίο Κτίριο | PTCCB <= 630A | 35 | Γενικής Χρήσης | https://eref.se.com/gr/el/product/LV480827 | PPCCB | 3606481165862 | 20 |  | 0 | 0 | https://eref.se.com/gr/el/product/LV480827
LV480828 | Fupact χειριστήριο με ηλεκτρονικό επιτηρητή ασφαλειών για ISFT630 | 662.72 | 1 ΤΜΧ | 1 ΤΜΧ | 2-Μικρό & Μεσαίο Κτίριο | PTCCB <= 630A | 35 | Γενικής Χρήσης | https://eref.se.com/gr/el/product/LV480828 | PPCCB | 3606481165879 | 3 |  | 0.03 | 0 | https://eref.se.com/gr/el/product/LV480828
LV480829 | Fupact πλάκα πίεσης για καλώδια Cu/Al 150 to 300mm² - ISFT630 | 92.14 | 1 ΤΜΧ | 1 ΤΜΧ | 2-Μικρό & Μεσαίο Κτίριο | PTCCB <= 630A | 35 | Γενικής Χρήσης | https://eref.se.com/gr/el/product/LV480829 | PPCCB | 3606481165886 | 12 |  | 0 | 0 | https://eref.se.com/gr/el/product/LV480829
LV480830 | Fupact ακροδέκτης για καλώδια αλουμινίου - ISFT400 έως 630 | 76.85 | 1 ΤΜΧ | 1 ΤΜΧ | 2-Μικρό & Μεσαίο Κτίριο | PTCCB <= 630A | 35 | Γενικής Χρήσης | https://eref.se.com/gr/el/product/LV480830 | PPCCB | 3606481165893 | 20 |  | 0 | 0 | https://eref.se.com/gr/el/product/LV480830
LV480831 | Fupact καλύμματα πόλων για ISFT630 | 18.17 | 1 ΤΜΧ | 1 ΤΜΧ | 2-Μικρό & Μεσαίο Κτίριο | PTCCB <= 630A | 35 | Γενικής Χρήσης | https://eref.se.com/gr/el/product/LV480831 | PPCCB | 3606481165909 | 20 |  | 0 | 0 | https://eref.se.com/gr/el/product/LV480831
LV480832 | Fupact ορθοστάτες στήριξης για ISFT250 έως 630 | 11.81 | 1 ΤΜΧ | 1 ΤΜΧ | 2-Μικρό & Μεσαίο Κτίριο | PTCCB <= 630A | 35 | Γενικής Χρήσης | https://eref.se.com/gr/el/product/LV480832 | PPCCB | 3606481165916 | 50 |  | 0 | 0 | https://eref.se.com/gr/el/product/LV480832
LV480850 | Fupact ISFL - ασφαλειοαποζεύκτης - 160A - στήριξη hook-on σε μπάρα 60mm - M8 | 129.18 | 1 ΤΜΧ | 1 ΤΜΧ | 2-Μικρό & Μεσαίο Κτίριο | PTCCB <= 630A | 35 | Γενικής Χρήσης | https://eref.se.com/gr/el/product/LV480850 | PPCCB | 3606480341083 | 11 |  | 0 | 0 | https://eref.se.com/gr/el/product/LV480850
LV480851 | Fupact ISFL - ασφαλειοαποζεύκτης - 160A - στήριξη hook-on σε μπάρα 60mm - 95mm² | 132.55 | 1 ΤΜΧ | 1 ΤΜΧ | 2-Μικρό & Μεσαίο Κτίριο | PTCCB <= 630A | 35 | Γενικής Χρήσης | https://eref.se.com/gr/el/product/LV480851 | PPCCB | 3606480341090 | 11 |  | 0 | 0 | https://eref.se.com/gr/el/product/LV480851
LV480852 | Fupact ISFL - ασφαλειοαποζεύκτης - 160A - στήριξη σε μπάρες 100mm - M8 | 109.08 | 1 ΤΜΧ | 1 ΤΜΧ | 2-Μικρό & Μεσαίο Κτίριο | PTCCB <= 630A | 35 | Γενικής Χρήσης | https://eref.se.com/gr/el/product/LV480852 | PPCCB | 3606480341106 | 11 |  | 0.19 | 0 | https://eref.se.com/gr/el/product/LV480852
LV480853 | Fupact ISFL - ασφαλειοαποζεύκτης - 160A - στήριξη σε μπάρες 100mm - 95mm² | 112.42 | 1 ΤΜΧ | 1 ΤΜΧ | 2-Μικρό & Μεσαίο Κτίριο | PTCCB <= 630A | 35 | Γενικής Χρήσης | https://eref.se.com/gr/el/product/LV480853 | PPCCB | 3606480341113 | 11 |  | 0 | 0 | https://eref.se.com/gr/el/product/LV480853
LV480854 | Fupact κιτ για απευθείας στήριξη 185mm (1xISFL160) | 19.99 | 1 ΤΜΧ | 1 ΤΜΧ | 2-Μικρό & Μεσαίο Κτίριο | PTCCB <= 630A | 35 | Γενικής Χρήσης | https://eref.se.com/gr/el/product/LV480854 | PPCCB | 3606480341120 | 20 |  | 0.07 | 0 | https://eref.se.com/gr/el/product/LV480854
LV480855 | Fupact κιτ για απευθείας στήριξη 185mm (2xISFL160) | 28.53 | 1 ΤΜΧ | 1 ΤΜΧ | 2-Μικρό & Μεσαίο Κτίριο | PTCCB <= 630A | 35 | Γενικής Χρήσης | https://eref.se.com/gr/el/product/LV480855 | PPCCB | 3606480341137 | 20 |  | 0.09 | 0 | https://eref.se.com/gr/el/product/LV480855
LV480856 | Fupact ISFL - ασφαλειοαποζεύκτης 250A - απευθείας στήριξη σε μπάρες 185mm - M12 | 293.63 | 1 ΤΜΧ | 1 ΤΜΧ | 2-Μικρό & Μεσαίο Κτίριο | PTCCB <= 630A | 35 | Γενικής Χρήσης | https://eref.se.com/gr/el/product/LV480856 | PPCCB | 3606480341144 | 50 |  | 0 | 0 | https://eref.se.com/gr/el/product/LV480856
LV480857 | Fupact ISFL - ασφαλειοαποζεύκτης 400A - απευθείας στήριξη σε μπάρες 185mm - M12 | 301.98 | 1 ΤΜΧ | 1 ΤΜΧ | 2-Μικρό & Μεσαίο Κτίριο | PTCCB <= 630A | 35 | Γενικής Χρήσης | https://eref.se.com/gr/el/product/LV480857 | PPCCB | 3606480341151 | 50 |  | 0 | 0 | https://eref.se.com/gr/el/product/LV480857
LV480858 | Fupact ISFL - ασφαλειοαποζεύκτης 630A - απευθείας στήριξη σε μπάρες 185mm - M12 | 335.56 | 1 ΤΜΧ | 1 ΤΜΧ | 2-Μικρό & Μεσαίο Κτίριο | PTCCB <= 630A | 35 | Γενικής Χρήσης | https://eref.se.com/gr/el/product/LV480858 | PPCCB | 3606480341168 | 50 |  | 0.92 | 0 | https://eref.se.com/gr/el/product/LV480858
LV480859 | Fupact γάντζοι για στήριξη χωρίς διάτρηση (x3) - για ISFL250 έως 630 | 30.64 | 1 ΤΜΧ | 1 ΤΜΧ | 2-Μικρό & Μεσαίο Κτίριο | PTCCB <= 630A | 35 | Γενικής Χρήσης | https://eref.se.com/gr/el/product/LV480859 | PPCCB | 3606480341175 | 40 |  | 0 | 0 | https://eref.se.com/gr/el/product/LV480859
LV480861 | Fupact ακροδέκτης για καλώδιο Cu/Al (x3) -1.5x 95 mm² - για M8 - για Fupact ISFL160 | 14.81 | 1 ΤΜΧ | 1 ΤΜΧ | 2-Μικρό & Μεσαίο Κτίριο | PTCCB <= 630A | 35 | Γενικής Χρήσης | https://eref.se.com/gr/el/product/LV480861 | PPCCB | 3606480341199 | 40 |  | 0 | 0 | https://eref.se.com/gr/el/product/LV480861
LV480862 | Fupact ακροδέκτης για εύκαμπτες μπάρες (x3) - 12 x 6 mm - για M8 - για Fupact ISFL160 | 7.93 | 1 ΤΜΧ | 1 ΤΜΧ | 2-Μικρό & Μεσαίο Κτίριο | PTCCB <= 630A | 35 | Γενικής Χρήσης | https://eref.se.com/gr/el/product/LV480862 | PPCCB | 3606480341205 | 50 |  | 0 | 0 | https://eref.se.com/gr/el/product/LV480862
LV480863 | Fupact ISFL - ασφαλειοαποζεύκτης 250A - απευθείας στήριξη σε μπάρες 185mm - M12 | 528.49 | 1 ΤΜΧ | 1 ΤΜΧ | 2-Μικρό & Μεσαίο Κτίριο | PTCCB <= 630A | 35 | Γενικής Χρήσης | https://eref.se.com/gr/el/product/LV480863 | PPCCB | 3606480341212 | 30 |  | 0 | 0 | https://eref.se.com/gr/el/product/LV480863
LV480864 | Fupact ISFL - ασφαλειοαποζεύκτης 400A - απευθείας στήριξη σε μπάρες 185mm - M12 | 454.64 | 1 ΤΜΧ | 1 ΤΜΧ | 2-Μικρό & Μεσαίο Κτίριο | PTCCB <= 630A | 35 | Γενικής Χρήσης | https://eref.se.com/gr/el/product/LV480864 | PPCCB | 3606480341229 | 30 |  | 0 | 0 | https://eref.se.com/gr/el/product/LV480864
LV480865 | Fupact ISFL - ασφαλειοαποζεύκτης 630A - απευθείας στήριξη σε μπάρες 185mm - M12 | 486.53 | 1 ΤΜΧ | 1 ΤΜΧ | 2-Μικρό & Μεσαίο Κτίριο | PTCCB <= 630A | 35 | Γενικής Χρήσης | https://eref.se.com/gr/el/product/LV480865 | PPCCB | 3606480341236 | 20 |  | 0 | 0 | https://eref.se.com/gr/el/product/LV480865
LV480867 | Fupact ακροδέκτης για μπάρα Cu/Al 2x25 έως 300 mm²- για M12 - για Fupact 250 έως 630 | 155.32 | 1 ΤΜΧ | 1 ΤΜΧ | 2-Μικρό & Μεσαίο Κτίριο | PTCCB <= 630A | 35 | Γενικής Χρήσης | https://eref.se.com/gr/el/product/LV480867 | PPCCB | 3606480341250 | 20 |  | 0 | 0 | https://eref.se.com/gr/el/product/LV480867
LV480868 | Fupact πλαϊνό πλαίσιο πίνακα 850 mm για ISFL160 & 250 έως 630 | 21.08 | 1 ΤΜΧ | 1 ΤΜΧ | 2-Μικρό & Μεσαίο Κτίριο | PTCCB <= 630A | 35 | Γενικής Χρήσης | https://eref.se.com/gr/el/product/LV480868 | PPCCB | 3606480341267 | 50 | 100 | 0 | 0 | https://eref.se.com/gr/el/product/LV480868
LV480869 | Fupact γωνία στήριξης για πλαϊνό πλαίσιο πίνακα (x4) ISFL160 & 250 έως 630 | 8.03 | 1 ΤΜΧ | 1 ΤΜΧ | 2-Μικρό & Μεσαίο Κτίριο | PTCCB <= 630A | 35 | Γενικής Χρήσης | https://eref.se.com/gr/el/product/LV480869 | PPCCB | 3606480341274 | 20 |  | 0 | 0 | https://eref.se.com/gr/el/product/LV480869
LV480870 | Fupact προσαρμογέας προέκτασης με θήκη ετικέτας για ISFL160 | 10.28 | 1 ΤΜΧ | 1 ΤΜΧ | 2-Μικρό & Μεσαίο Κτίριο | PTCCB <= 630A | 35 | Γενικής Χρήσης | https://eref.se.com/gr/el/product/LV480870 | PPCCB | 3606480341281 | 30 |  | 0 | 0 | https://eref.se.com/gr/el/product/LV480870
LV480872 | Fupact τυφλό κάλυμμα για ISFL250 έως 630 | 61.09 | 1 ΤΜΧ | 1 ΤΜΧ | 2-Μικρό & Μεσαίο Κτίριο | PTCCB <= 630A | 35 | Γενικής Χρήσης | https://eref.se.com/gr/el/product/LV480872 | PPCCB | 3606480341304 | 40 |  | 0 | 0 | https://eref.se.com/gr/el/product/LV480872
LV480873 | Fupact βοηθητική μεταγωγική επαφή 1 NO+NC για ISFL160 | 6.78 | 1 ΤΜΧ | 1 ΤΜΧ | 2-Μικρό & Μεσαίο Κτίριο | PTCCB <= 630A | 35 | Γενικής Χρήσης | https://eref.se.com/gr/el/product/LV480873 | PPCCB | 3606480341311 | 60 |  | 0 | 0 | https://eref.se.com/gr/el/product/LV480873
LV480875 | Fupact ISFL - ασφαλειοαποζεύκτης 250A - απευθείας στήριξη σε μπάρες 185mm - M12 | 702.65 | 1 ΤΜΧ | 1 ΤΜΧ | 2-Μικρό & Μεσαίο Κτίριο | PTCCB <= 630A | 35 | Γενικής Χρήσης | https://eref.se.com/gr/el/product/LV480875 | PPCCB | 3606480341335 | 6 |  | 2.14 | 0 | https://eref.se.com/gr/el/product/LV480875
LV480876 | Fupact ISFL - ασφαλειοαποζεύκτης 250A - απευθείας στήριξη σε μπάρες 185mm - M12 | 1022.02 | 1 ΤΜΧ | 1 ΤΜΧ | 2-Μικρό & Μεσαίο Κτίριο | PTCCB <= 630A | 35 | Γενικής Χρήσης | https://eref.se.com/gr/el/product/LV480876 | PPCCB | 3606480341342 | 6 |  | 0 | 0 | https://eref.se.com/gr/el/product/LV480876
LV480877 | Fupact χειριστήριο με ηλεκτρονικό επιτηρητή ασφαλειών για ISFL160 | 239.55 | 1 ΤΜΧ | 1 ΤΜΧ | 2-Μικρό & Μεσαίο Κτίριο | PTCCB <= 630A | 35 | Γενικής Χρήσης | https://eref.se.com/gr/el/product/LV480877 | PPCCB | 3606480341359 | 11 |  | 0 | 0 | https://eref.se.com/gr/el/product/LV480877
LV480879 | Fupact κενό πλαστικό κουτί (72x72mm) για ISFL250 έως 630 | 30.77 | 1 ΤΜΧ | 1 ΤΜΧ | 2-Μικρό & Μεσαίο Κτίριο | PTCCB <= 630A | 35 | Γενικής Χρήσης | https://eref.se.com/gr/el/product/LV480879 | PPCCB | 3606480341373 | 20 |  | 0 | 0 | https://eref.se.com/gr/el/product/LV480879
LV480880 | Fupact κενό πλαστικό κουτί (96x96mm) για ISFL250 έως 630 | 31.85 | 1 ΤΜΧ | 1 ΤΜΧ | 2-Μικρό & Μεσαίο Κτίριο | PTCCB <= 630A | 35 | Γενικής Χρήσης | https://eref.se.com/gr/el/product/LV480880 | PPCCB | 3606480341380 | 20 |  | 0 | 0 | https://eref.se.com/gr/el/product/LV480880
LV480881 | Fupact μπλοκ με 3 μετασχηματιστές έντασης 150/5A - 1.5VA - για ISFL 160 3P | 182.45 | 1 ΤΜΧ | 1 ΤΜΧ | 2-Μικρό & Μεσαίο Κτίριο | PTCCB <= 630A | 35 | Γενικής Χρήσης | https://eref.se.com/gr/el/product/LV480881 | PPCCB | 3606480341397 | 20 |  | 0 | 0 | https://eref.se.com/gr/el/product/LV480881
LV480882 | Fupact μπλοκ με 3 μετασχηματιστές έντασης 150/1A - 2.5VA - για Fupact ISFL 160 3P | 182.45 | 1 ΤΜΧ | 1 ΤΜΧ | 2-Μικρό & Μεσαίο Κτίριο | PTCCB <= 630A | 35 | Γενικής Χρήσης | https://eref.se.com/gr/el/product/LV480882 | PPCCB | 3606480341403 | 20 |  | 0 | 0 | https://eref.se.com/gr/el/product/LV480882
LV480883 | Fupact μπλοκ με 1 μετασχηματιστή έντασης 150/5A - 1.5VA - για ISFL 160 3P | 124.93 | 1 ΤΜΧ | 1 ΤΜΧ | 2-Μικρό & Μεσαίο Κτίριο | PTCCB <= 630A | 35 | Γενικής Χρήσης | https://eref.se.com/gr/el/product/LV480883 | PPCCB | 3606480341410 | 20 |  | 0 | 0 | https://eref.se.com/gr/el/product/LV480883
LV480885 | Fupact μετασχηματιστής έντασης 150/5A - 2.5VA - για ISFL 250..630 | 56.29 | 1 ΤΜΧ | 1 ΤΜΧ | 2-Μικρό & Μεσαίο Κτίριο | PTCCB <= 630A | 35 | Γενικής Χρήσης | https://eref.se.com/gr/el/product/LV480885 | PPCCB | 3606480341434 | 40 |  | 0 | 0 | https://eref.se.com/gr/el/product/LV480885
LV480886 | Fupact μετασχηματιστής έντασης 250/5A - 5VA - για ISFL 250..630 | 56.29 | 1 ΤΜΧ | 1 ΤΜΧ | 2-Μικρό & Μεσαίο Κτίριο | PTCCB <= 630A | 35 | Γενικής Χρήσης | https://eref.se.com/gr/el/product/LV480886 | PPCCB | 3606480341441 | 20 |  | 0 | 0 | https://eref.se.com/gr/el/product/LV480886
LV480887 | Fupact μετασχηματιστής έντασης 400/5A - 5VA - για ISFL 250..630 | 64.1 | 1 ΤΜΧ | 1 ΤΜΧ | 2-Μικρό & Μεσαίο Κτίριο | PTCCB <= 630A | 35 | Γενικής Χρήσης | https://eref.se.com/gr/el/product/LV480887 | PPCCB | 3606480341458 | 40 |  | 0 | 0 | https://eref.se.com/gr/el/product/LV480887
LV480888 | Fupact μετασχηματιστής έντασης 600/5A - 10VA - για ISFL 250..630 | 64.1 | 1 ΤΜΧ | 1 ΤΜΧ | 2-Μικρό & Μεσαίο Κτίριο | PTCCB <= 630A | 35 | Γενικής Χρήσης | https://eref.se.com/gr/el/product/LV480888 | PPCCB | 3606480341465 | 40 |  | 0 | 0 | https://eref.se.com/gr/el/product/LV480888
LV480889 | Fupact μετασχηματιστές καλωδίων με κουμπωτό κλείδωμα για ISFL250 έως 630 | 71.6 | 1 ΤΜΧ | 1 ΤΜΧ | 2-Μικρό & Μεσαίο Κτίριο | PTCCB <= 630A | 35 | Γενικής Χρήσης | https://eref.se.com/gr/el/product/LV480889 | PPCCB | 3606480341472 | 40 |  | 0 | 0 | https://eref.se.com/gr/el/product/LV480889
LV480890 | Fupact ακροδέκτες 4 x 240 mm² για Fupact ISFL 1250 | 717.53 | 1 ΤΜΧ | 1 ΤΜΧ | 2-Μικρό & Μεσαίο Κτίριο | PTCCB <= 630A | 35 | Γενικής Χρήσης | https://eref.se.com/gr/el/product/LV480890 | PPCCB | 3606485445175 | 2 |  | 0 | 0 | https://eref.se.com/gr/el/product/LV480890
LV480900 | Fupact ISFL - ασφαλειοαποζεύκτης - 160A - στήριξη σε μπάρες 185mm - M8 - στήριγμα | 237.23 | 1 ΤΜΧ | 1 ΤΜΧ | 2-Μικρό & Μεσαίο Κτίριο | PTCCB <= 630A | 35 | Γενικής Χρήσης | https://eref.se.com/gr/el/product/LV480900 | PPCCB | 3606480796067 | 50 |  | 0 | 0 | https://eref.se.com/gr/el/product/LV480900
LV480901 | Fupact ISFL - ασφαλειοαποζεύκτης - 250A - στήριξη σε μπάρες 185mm - M12 - στήριγμα | 299.47 | 1 ΤΜΧ | 1 ΤΜΧ | 2-Μικρό & Μεσαίο Κτίριο | PTCCB <= 630A | 35 | Γενικής Χρήσης | https://eref.se.com/gr/el/product/LV480901 | PPCCB | 3606480796074 | 25 |  | 0.72 | 0 | https://eref.se.com/gr/el/product/LV480901
LV480902 | Fupact ISFL - ασφαλειοαποζεύκτης - 400A - στήριξη σε μπάρες 185mm - M12 - στήριγμα | 307.61 | 1 ΤΜΧ | 1 ΤΜΧ | 2-Μικρό & Μεσαίο Κτίριο | PTCCB <= 630A | 35 | Γενικής Χρήσης | https://eref.se.com/gr/el/product/LV480902 | PPCCB | 3606480796081 | 50 |  | 0 | 0 | https://eref.se.com/gr/el/product/LV480902
LV480903 | Fupact ISFL - ασφαλειοαποζεύκτης - 630A - στήριξη σε μπάρες 185mm - M12 - στήριγμα | 342.75 | 1 ΤΜΧ | 1 ΤΜΧ | 2-Μικρό & Μεσαίο Κτίριο | PTCCB <= 630A | 35 | Γενικής Χρήσης | https://eref.se.com/gr/el/product/LV480903 | PPCCB | 3606480796098 | 50 |  | 0 | 0 | https://eref.se.com/gr/el/product/LV480903
LV481001 | Vigirex ρελέ προστασίας από διαρροή προς γη RHUs - 0.03..30 A - 0..5 s - 240 V | 399.93 | 1 ΤΜΧ | 1 ΤΜΧ | 4-Μεγάλο Κτίριο | PTCCB > 630 | 56 | Παραμετροποιήσιμα | https://eref.se.com/gr/el/product/LV481001 | PPCCB | 3606485434704 | 24 |  | 0.07 | 0 | https://eref.se.com/gr/el/product/LV481001
LV481004 | Vigirex ρελέ επιτήρησης RMH - 30 mA..30 A - 220..240 V AC | 507.89 | 1 ΤΜΧ | 1 ΤΜΧ | 4-Μεγάλο Κτίριο | PTCCB > 630 | 56 | Παραμετροποιήσιμα | https://eref.se.com/gr/el/product/LV481004 | PPCCB | 3606485434735 | 24 |  | 0 | 0 | https://eref.se.com/gr/el/product/LV481004
LV510300 | EasyPact CVS διακόπτης ισχύος CVS100B - TMD - 16A - 3P3d | 115.26 | 1 ΤΜΧ | 1 ΤΜΧ | 2-Μικρό & Μεσαίο Κτίριο | Easy Fit CVS, EZC, Easy Meters, Easy Prisma | 88 | Γενικής Χρήσης | https://eref.se.com/gr/el/product/LV510300 | PPCCB | 3606480220074 | 8 | 64 | 0.26 | 0 | https://eref.se.com/gr/el/product/LV510300
LV510301 | EasyPact CVS διακόπτης ισχύος - CVS100B TM25D - 3P/3d | 115.26 | 1 ΤΜΧ | 1 ΤΜΧ | 2-Μικρό & Μεσαίο Κτίριο | Easy Fit CVS, EZC, Easy Meters, Easy Prisma | 88 | Γενικής Χρήσης | https://eref.se.com/gr/el/product/LV510301 | PPCCB | 3606480220081 | 6 | 48 | 0.26 | 0 | https://eref.se.com/gr/el/product/LV510301
LV510302 | EasyPact CVS διακόπτης ισχύος - CVS100B TM32D - 3P/3d | 115.26 | 1 ΤΜΧ | 1 ΤΜΧ | 2-Μικρό & Μεσαίο Κτίριο | Easy Fit CVS, EZC, Easy Meters, Easy Prisma | 88 | Γενικής Χρήσης | https://eref.se.com/gr/el/product/LV510302 | PPCCB | 3606480220098 | 8 | 64 | 0.27 | 0 | https://eref.se.com/gr/el/product/LV510302
LV510303 | EasyPact CVS διακόπτης ισχύος - CVS100B TM40D - 3P/3d | 115.26 | 1 ΤΜΧ | 1 ΤΜΧ | 2-Μικρό & Μεσαίο Κτίριο | Easy Fit CVS, EZC, Easy Meters, Easy Prisma | 88 | Γενικής Χρήσης | https://eref.se.com/gr/el/product/LV510303 | PPCCB | 3606480220104 | 12 |  | 0.25 | 0 | https://eref.se.com/gr/el/product/LV510303
LV510304 | EasyPact CVS διακόπτης ισχύος - CVS100B TM50D - 3P/3d | 115.26 | 1 ΤΜΧ | 1 ΤΜΧ | 2-Μικρό & Μεσαίο Κτίριο | Easy Fit CVS, EZC, Easy Meters, Easy Prisma | 88 | Γενικής Χρήσης | https://eref.se.com/gr/el/product/LV510304 | PPCCB | 3606480220111 | 8 | 64 | 0.25 | 0 | https://eref.se.com/gr/el/product/LV510304
LV510305 | EasyPact CVS διακόπτης ισχύος - CVS100B TM63D - 3P/3d | 115.26 | 1 ΤΜΧ | 1 ΤΜΧ | 2-Μικρό & Μεσαίο Κτίριο | Easy Fit CVS, EZC, Easy Meters, Easy Prisma | 88 | Γενικής Χρήσης | https://eref.se.com/gr/el/product/LV510305 | PPCCB | 3606480220128 | 12 |  | 0.25 | 0 | https://eref.se.com/gr/el/product/LV510305
LV510306 | EasyPact CVS διακόπτης ισχύος - CVS100B TM80D - 3P/3d | 115.26 | 1 ΤΜΧ | 1 ΤΜΧ | 2-Μικρό & Μεσαίο Κτίριο | Easy Fit CVS, EZC, Easy Meters, Easy Prisma | 88 | Γενικής Χρήσης | https://eref.se.com/gr/el/product/LV510306 | PPCCB | 3606480220135 | 12 |  | 0.25 | 0 | https://eref.se.com/gr/el/product/LV510306
LV510307 | EasyPact CVS διακόπτης ισχύος - CVS100B TM100D - 3P/3d | 115.26 | 1 ΤΜΧ | 1 ΤΜΧ | 2-Μικρό & Μεσαίο Κτίριο | Easy Fit CVS, EZC, Easy Meters, Easy Prisma | 88 | Γενικής Χρήσης | https://eref.se.com/gr/el/product/LV510307 | PPCCB | 3606480220142 | 12 |  | 0.25 | 0 | https://eref.se.com/gr/el/product/LV510307
LV510310 | EasyPact CVS διακόπτης ισχύος CVS100B - TMD - 16A - 4P3d | 149.84 | 1 ΤΜΧ | 1 ΤΜΧ | 2-Μικρό & Μεσαίο Κτίριο | Easy Fit CVS, EZC, Easy Meters, Easy Prisma | 88 | Γενικής Χρήσης | https://eref.se.com/gr/el/product/LV510310 | PPCCB | 3606480220173 | 8 |  | 0.34 | 0 | https://eref.se.com/gr/el/product/LV510310
LV510311 | EasyPact CVS διακόπτης ισχύος CVS100B - TMD - 25A - 4P3d | 149.84 | 1 ΤΜΧ | 1 ΤΜΧ | 2-Μικρό & Μεσαίο Κτίριο | Easy Fit CVS, EZC, Easy Meters, Easy Prisma | 88 | Γενικής Χρήσης | https://eref.se.com/gr/el/product/LV510311 | PPCCB | 3606480220180 | 9 |  | 0.34 | 0 | https://eref.se.com/gr/el/product/LV510311
LV510312 | EasyPact CVS διακόπτης ισχύος CVS100B - TMD - 32A - 4P3d | 149.84 | 1 ΤΜΧ | 1 ΤΜΧ | 2-Μικρό & Μεσαίο Κτίριο | Easy Fit CVS, EZC, Easy Meters, Easy Prisma | 88 | Γενικής Χρήσης | https://eref.se.com/gr/el/product/LV510312 | PPCCB | 3606480220197 | 9 |  | 0.34 | 0 | https://eref.se.com/gr/el/product/LV510312
LV510313 | EasyPact CVS διακόπτης ισχύος CVS100B - TMD - 40A - 4P3d | 149.84 | 1 ΤΜΧ | 1 ΤΜΧ | 2-Μικρό & Μεσαίο Κτίριο | Easy Fit CVS, EZC, Easy Meters, Easy Prisma | 88 | Γενικής Χρήσης | https://eref.se.com/gr/el/product/LV510313 | PPCCB | 3606480220203 | 2 |  | 0.34 | 0 | https://eref.se.com/gr/el/product/LV510313
LV510314 | EasyPact CVS διακόπτης ισχύος CVS100B - TMD - 50A - 4P3d | 149.84 | 1 ΤΜΧ | 1 ΤΜΧ | 2-Μικρό & Μεσαίο Κτίριο | Easy Fit CVS, EZC, Easy Meters, Easy Prisma | 88 | Γενικής Χρήσης | https://eref.se.com/gr/el/product/LV510314 | PPCCB | 3606480220210 | 6 |  | 0.34 | 0 | https://eref.se.com/gr/el/product/LV510314
LV510315 | EasyPact CVS διακόπτης ισχύος CVS100B - TMD - 63A - 4P3d | 149.84 | 1 ΤΜΧ | 1 ΤΜΧ | 2-Μικρό & Μεσαίο Κτίριο | Easy Fit CVS, EZC, Easy Meters, Easy Prisma | 88 | Γενικής Χρήσης | https://eref.se.com/gr/el/product/LV510315 | PPCCB | 3606480220227 | 9 |  | 0.34 | 0 | https://eref.se.com/gr/el/product/LV510315
LV510316 | EasyPact CVS διακόπτης ισχύος CVS100B - TMD - 80A - 4P3d | 149.84 | 1 ΤΜΧ | 1 ΤΜΧ | 2-Μικρό & Μεσαίο Κτίριο | Easy Fit CVS, EZC, Easy Meters, Easy Prisma | 88 | Γενικής Χρήσης | https://eref.se.com/gr/el/product/LV510316 | PPCCB | 3606480220234 | 9 |  | 0.34 | 0 | https://eref.se.com/gr/el/product/LV510316
LV510317 | EasyPact CVS διακόπτης ισχύος CVS100B - TMD - 100A - 4P3d | 149.84 | 1 ΤΜΧ | 1 ΤΜΧ | 2-Μικρό & Μεσαίο Κτίριο | Easy Fit CVS, EZC, Easy Meters, Easy Prisma | 88 | Γενικής Χρήσης | https://eref.se.com/gr/el/product/LV510317 | PPCCB | 3606480220241 | 9 |  | 0.33 | 0 | https://eref.se.com/gr/el/product/LV510317
LV510321 | EasyPact CVS διακόπτης ισχύος CVS100B - TMD - 25A - 4P4d | 155.6 | 1 ΤΜΧ | 1 ΤΜΧ | 2-Μικρό & Μεσαίο Κτίριο | Easy Fit CVS, EZC, Easy Meters, Easy Prisma | 88 | Γενικής Χρήσης | https://eref.se.com/gr/el/product/LV510321 | PPCCB | 3606480220289 | 9 |  | 0.34 | 0 | https://eref.se.com/gr/el/product/LV510321
LV510322 | EasyPact CVS διακόπτης ισχύος CVS100B - TMD - 32A - 4P4d | 155.6 | 1 ΤΜΧ | 1 ΤΜΧ | 2-Μικρό & Μεσαίο Κτίριο | Easy Fit CVS, EZC, Easy Meters, Easy Prisma | 88 | Γενικής Χρήσης | https://eref.se.com/gr/el/product/LV510322 | PPCCB | 3606480220296 | 9 |  | 0.34 | 0 | https://eref.se.com/gr/el/product/LV510322
LV510323 | EasyPact CVS διακόπτης ισχύος CVS100B - TMD - 40A - 4P4d | 155.6 | 1 ΤΜΧ | 1 ΤΜΧ | 2-Μικρό & Μεσαίο Κτίριο | Easy Fit CVS, EZC, Easy Meters, Easy Prisma | 88 | Γενικής Χρήσης | https://eref.se.com/gr/el/product/LV510323 | PPCCB | 3606480220302 | 9 |  | 0.34 | 0 | https://eref.se.com/gr/el/product/LV510323
LV510324 | EasyPact CVS διακόπτης ισχύος - CVS100B TM50D - 4P/4d | 155.6 | 1 ΤΜΧ | 1 ΤΜΧ | 2-Μικρό & Μεσαίο Κτίριο | Easy Fit CVS, EZC, Easy Meters, Easy Prisma | 88 | Γενικής Χρήσης | https://eref.se.com/gr/el/product/LV510324 | PPCCB | 3606480220319 | 9 |  | 0.34 | 0 | https://eref.se.com/gr/el/product/LV510324
LV510325 | EasyPact CVS διακόπτης ισχύος - CVS100B TM63D - 4P/4d | 155.6 | 1 ΤΜΧ | 1 ΤΜΧ | 2-Μικρό & Μεσαίο Κτίριο | Easy Fit CVS, EZC, Easy Meters, Easy Prisma | 88 | Γενικής Χρήσης | https://eref.se.com/gr/el/product/LV510325 | PPCCB | 3606480220326 | 9 |  | 0.29 | 0 | https://eref.se.com/gr/el/product/LV510325
LV510326 | EasyPact CVS διακόπτης ισχύος - CVS100B TM80D - 4P/4d | 155.6 | 1 ΤΜΧ | 1 ΤΜΧ | 2-Μικρό & Μεσαίο Κτίριο | Easy Fit CVS, EZC, Easy Meters, Easy Prisma | 88 | Γενικής Χρήσης | https://eref.se.com/gr/el/product/LV510326 | PPCCB | 3606480220333 | 9 |  | 0.29 | 0 | https://eref.se.com/gr/el/product/LV510326
LV510327 | EasyPact CVS διακόπτης ισχύος - CVS100B TM100D - 4P/4d | 155.6 | 1 ΤΜΧ | 1 ΤΜΧ | 2-Μικρό & Μεσαίο Κτίριο | Easy Fit CVS, EZC, Easy Meters, Easy Prisma | 88 | Γενικής Χρήσης | https://eref.se.com/gr/el/product/LV510327 | PPCCB | 3606480220340 | 9 |  | 0.33 | 0 | https://eref.se.com/gr/el/product/LV510327
LV510330 | EasyPact CVS διακόπτης ισχύος CVS100F - TMD - 16A - 3P3d | 125.29 | 1 ΤΜΧ | 1 ΤΜΧ | 2-Μικρό & Μεσαίο Κτίριο | Easy Fit CVS, EZC, Easy Meters, Easy Prisma | 88 | Γενικής Χρήσης | https://eref.se.com/gr/el/product/LV510330 | PPCCB | 3606480220371 | 6 | 48 | 0.26 | 0 | https://eref.se.com/gr/el/product/LV510330
LV510331 | EasyPact CVS διακόπτης ισχύος CVS100F - TMD - 25A - 3P3d | 125.29 | 1 ΤΜΧ | 1 ΤΜΧ | 2-Μικρό & Μεσαίο Κτίριο | Easy Fit CVS, EZC, Easy Meters, Easy Prisma | 88 | Γενικής Χρήσης | https://eref.se.com/gr/el/product/LV510331 | PPCCB | 3606480220388 | 8 | 64 | 0.26 | 0 | https://eref.se.com/gr/el/product/LV510331
LV510332 | EasyPact CVS διακόπτης ισχύος CVS100F - TMD - 32A - 3P3d | 125.29 | 1 ΤΜΧ | 1 ΤΜΧ | 2-Μικρό & Μεσαίο Κτίριο | Easy Fit CVS, EZC, Easy Meters, Easy Prisma | 88 | Γενικής Χρήσης | https://eref.se.com/gr/el/product/LV510332 | PPCCB | 3606480220395 | 6 | 48 | 0.26 | 0 | https://eref.se.com/gr/el/product/LV510332
LV510333 | EasyPact CVS διακόπτης ισχύος CVS100F - TMD - 40A - 3P3d | 125.29 | 1 ΤΜΧ | 1 ΤΜΧ | 2-Μικρό & Μεσαίο Κτίριο | Easy Fit CVS, EZC, Easy Meters, Easy Prisma | 88 | Γενικής Χρήσης | https://eref.se.com/gr/el/product/LV510333 | PPCCB | 3606480220401 | 6 | 48 | 0.25 | 0 | https://eref.se.com/gr/el/product/LV510333
LV510334 | EasyPact CVS διακόπτης ισχύος CVS100F - TMD - 50A - 3P3d | 125.29 | 1 ΤΜΧ | 1 ΤΜΧ | 2-Μικρό & Μεσαίο Κτίριο | Easy Fit CVS, EZC, Easy Meters, Easy Prisma | 88 | Γενικής Χρήσης | https://eref.se.com/gr/el/product/LV510334 | PPCCB | 3606480220418 | 6 |  | 0.26 | 0 | https://eref.se.com/gr/el/product/LV510334
LV510335 | EasyPact CVS διακόπτης ισχύος - CVS100F TM63D - 3P/3d | 125.29 | 1 ΤΜΧ | 1 ΤΜΧ | 2-Μικρό & Μεσαίο Κτίριο | Easy Fit CVS, EZC, Easy Meters, Easy Prisma | 88 | Γενικής Χρήσης | https://eref.se.com/gr/el/product/LV510335 | PPCCB | 3606480220425 | 12 |  | 0.25 | 0 | https://eref.se.com/gr/el/product/LV510335
LV510336 | EasyPact CVS διακόπτης ισχύος CVS100F - TMD - 80A - 3P3d | 125.29 | 1 ΤΜΧ | 1 ΤΜΧ | 2-Μικρό & Μεσαίο Κτίριο | Easy Fit CVS, EZC, Easy Meters, Easy Prisma | 88 | Γενικής Χρήσης | https://eref.se.com/gr/el/product/LV510336 | PPCCB | 3606480220432 | 6 | 48 | 0.26 | 0 | https://eref.se.com/gr/el/product/LV510336
LV510337 | EasyPact CVS διακόπτης ισχύος - CVS100F TM100D - 3P/3d | 125.29 | 1 ΤΜΧ | 1 ΤΜΧ | 2-Μικρό & Μεσαίο Κτίριο | Easy Fit CVS, EZC, Easy Meters, Easy Prisma | 88 | Γενικής Χρήσης | https://eref.se.com/gr/el/product/LV510337 | PPCCB | 3606480220449 | 6 |  | 0.25 | 0 | https://eref.se.com/gr/el/product/LV510337
LV510340 | EasyPact CVS διακόπτης ισχύος CVS100F - TMD - 16A - 4P3d | 162.88 | 1 ΤΜΧ | 1 ΤΜΧ | 2-Μικρό & Μεσαίο Κτίριο | Easy Fit CVS, EZC, Easy Meters, Easy Prisma | 88 | Γενικής Χρήσης | https://eref.se.com/gr/el/product/LV510340 | PPCCB | 3606480220470 | 6 |  | 0 | 0 | https://eref.se.com/gr/el/product/LV510340
LV510341 | EasyPact CVS διακόπτης ισχύος CVS100F - TMD - 25A - 4P3d | 162.88 | 1 ΤΜΧ | 1 ΤΜΧ | 2-Μικρό & Μεσαίο Κτίριο | Easy Fit CVS, EZC, Easy Meters, Easy Prisma | 88 | Γενικής Χρήσης | https://eref.se.com/gr/el/product/LV510341 | PPCCB | 3606480220487 | 6 |  | 0 | 0 | https://eref.se.com/gr/el/product/LV510341
LV510342 | EasyPact CVS διακόπτης ισχύος CVS100F - TMD - 32A - 4P3d | 162.88 | 1 ΤΜΧ | 1 ΤΜΧ | 2-Μικρό & Μεσαίο Κτίριο | Easy Fit CVS, EZC, Easy Meters, Easy Prisma | 88 | Γενικής Χρήσης | https://eref.se.com/gr/el/product/LV510342 | PPCCB | 3606480220494 | 6 |  | 0 | 0 | https://eref.se.com/gr/el/product/LV510342
LV510343 | EasyPact CVS διακόπτης ισχύος CVS100F - TMD - 40A - 4P3d | 162.88 | 1 ΤΜΧ | 1 ΤΜΧ | 2-Μικρό & Μεσαίο Κτίριο | Easy Fit CVS, EZC, Easy Meters, Easy Prisma | 88 | Γενικής Χρήσης | https://eref.se.com/gr/el/product/LV510343 | PPCCB | 3606480220500 | 6 |  | 0 | 0 | https://eref.se.com/gr/el/product/LV510343
LV510344 | EasyPact CVS διακόπτης ισχύος CVS100F - TMD - 50A - 4P3d | 162.88 | 1 ΤΜΧ | 1 ΤΜΧ | 2-Μικρό & Μεσαίο Κτίριο | Easy Fit CVS, EZC, Easy Meters, Easy Prisma | 88 | Γενικής Χρήσης | https://eref.se.com/gr/el/product/LV510344 | PPCCB | 3606480220517 | 6 |  | 0 | 0 | https://eref.se.com/gr/el/product/LV510344
LV510345 | EasyPact CVS διακόπτης ισχύος CVS100F - TMD - 63A - 4P3d | 162.88 | 1 ΤΜΧ | 1 ΤΜΧ | 2-Μικρό & Μεσαίο Κτίριο | Easy Fit CVS, EZC, Easy Meters, Easy Prisma | 88 | Γενικής Χρήσης | https://eref.se.com/gr/el/product/LV510345 | PPCCB | 3606480220524 | 6 |  | 0.34 | 0 | https://eref.se.com/gr/el/product/LV510345
LV510346 | EasyPact CVS διακόπτης ισχύος CVS100F - TMD - 80A - 4P3d | 162.88 | 1 ΤΜΧ | 1 ΤΜΧ | 2-Μικρό & Μεσαίο Κτίριο | Easy Fit CVS, EZC, Easy Meters, Easy Prisma | 88 | Γενικής Χρήσης | https://eref.se.com/gr/el/product/LV510346 | PPCCB | 3606480220531 | 6 |  | 0.34 | 0 | https://eref.se.com/gr/el/product/LV510346
LV510347 | EasyPact CVS διακόπτης ισχύος CVS100F - TMD - 100A - 4P3d | 162.88 | 1 ΤΜΧ | 1 ΤΜΧ | 2-Μικρό & Μεσαίο Κτίριο | Easy Fit CVS, EZC, Easy Meters, Easy Prisma | 88 | Γενικής Χρήσης | https://eref.se.com/gr/el/product/LV510347 | PPCCB | 3606480220548 | 1 | 6 | 0.34 | 0 | https://eref.se.com/gr/el/product/LV510347
LV510352 | EasyPact CVS διακόπτης ισχύος CVS100F - TMD - 32A - 4P4d | 169.14 | 1 ΤΜΧ | 1 ΤΜΧ | 2-Μικρό & Μεσαίο Κτίριο | Easy Fit CVS, EZC, Easy Meters, Easy Prisma | 88 | Γενικής Χρήσης | https://eref.se.com/gr/el/product/LV510352 | PPCCB | 3606480220593 | 6 |  | 0.34 | 0 | https://eref.se.com/gr/el/product/LV510352
LV510353 | EasyPact CVS διακόπτης ισχύος CVS100F - TMD - 40A - 4P4d | 169.14 | 1 ΤΜΧ | 1 ΤΜΧ | 2-Μικρό & Μεσαίο Κτίριο | Easy Fit CVS, EZC, Easy Meters, Easy Prisma | 88 | Γενικής Χρήσης | https://eref.se.com/gr/el/product/LV510353 | PPCCB | 3606480220609 | 9 |  | 0.34 | 0 | https://eref.se.com/gr/el/product/LV510353
LV510354 | EasyPact CVS διακόπτης ισχύος CVS100F - TMD - 50A - 4P4d | 169.14 | 1 ΤΜΧ | 1 ΤΜΧ | 2-Μικρό & Μεσαίο Κτίριο | Easy Fit CVS, EZC, Easy Meters, Easy Prisma | 88 | Γενικής Χρήσης | https://eref.se.com/gr/el/product/LV510354 | PPCCB | 3606480220616 | 6 |  | 0.34 | 0 | https://eref.se.com/gr/el/product/LV510354
LV510355 | EasyPact CVS διακόπτης ισχύος CVS100F - TMD - 63A - 4P4d | 169.14 | 1 ΤΜΧ | 1 ΤΜΧ | 2-Μικρό & Μεσαίο Κτίριο | Easy Fit CVS, EZC, Easy Meters, Easy Prisma | 88 | Γενικής Χρήσης | https://eref.se.com/gr/el/product/LV510355 | PPCCB | 3606480220623 | 4 | 32 | 0.34 | 0 | https://eref.se.com/gr/el/product/LV510355
LV510356 | EasyPact CVS διακόπτης ισχύος CVS100F - TMD - 80A - 4P4d | 169.14 | 1 ΤΜΧ | 1 ΤΜΧ | 2-Μικρό & Μεσαίο Κτίριο | Easy Fit CVS, EZC, Easy Meters, Easy Prisma | 88 | Γενικής Χρήσης | https://eref.se.com/gr/el/product/LV510356 | PPCCB | 3606480220630 | 4 | 32 | 0.34 | 0 | https://eref.se.com/gr/el/product/LV510356
LV510357 | EasyPact CVS διακόπτης ισχύος CVS100F - TMD - 100A - 4P4d | 169.14 | 1 ΤΜΧ | 1 ΤΜΧ | 2-Μικρό & Μεσαίο Κτίριο | Easy Fit CVS, EZC, Easy Meters, Easy Prisma | 88 | Γενικής Χρήσης | https://eref.se.com/gr/el/product/LV510357 | PPCCB | 3606480220647 | 6 | 48 | 0.33 | 0 | https://eref.se.com/gr/el/product/LV510357
LV510425 | Easypact CVS - διακόπτης φορτίου CVS100NA - 100A - 3P | 87.7 | 1 ΤΜΧ | 1 ΤΜΧ | 2-Μικρό & Μεσαίο Κτίριο | Easy Fit CVS, EZC, Easy Meters, Easy Prisma | 88 | Γενικής Χρήσης | https://eref.se.com/gr/el/product/LV510425 | PPCCB | 3606480221323 | 13 |  | 0.26 | 0 | https://eref.se.com/gr/el/product/LV510425
LV510426 | Easypact CVS - διακόπτης φορτίου CVS100NA - 100A - 4P | 114.01 | 1 ΤΜΧ | 1 ΤΜΧ | 2-Μικρό & Μεσαίο Κτίριο | Easy Fit CVS, EZC, Easy Meters, Easy Prisma | 88 | Γενικής Χρήσης | https://eref.se.com/gr/el/product/LV510426 | PPCCB | 3606480221330 | 6 |  | 0.34 | 0 | https://eref.se.com/gr/el/product/LV510426
LV510470 | EasyPact CVS - διακόπτης ισχύος CVS100N - TMD - 16A - 3P3d | 142.82 | 1 ΤΜΧ | 1 ΤΜΧ | 2-Μικρό & Μεσαίο Κτίριο | Easy Fit CVS, EZC, Easy Meters, Easy Prisma | 88 | Γενικής Χρήσης | https://eref.se.com/gr/el/product/LV510470 | PPCCB | 3606480221774 | 7 | 144 | 0 | 0 | https://eref.se.com/gr/el/product/LV510470
LV510471 | EasyPact CVS - διακόπτης ισχύος CVS100N - TMD - 25A - 3P3d | 142.82 | 1 ΤΜΧ | 1 ΤΜΧ | 2-Μικρό & Μεσαίο Κτίριο | Easy Fit CVS, EZC, Easy Meters, Easy Prisma | 88 | Γενικής Χρήσης | https://eref.se.com/gr/el/product/LV510471 | PPCCB | 3606480221781 | 7 |  | 0 | 0 | https://eref.se.com/gr/el/product/LV510471
LV510472 | EasyPact CVS - διακόπτης ισχύος CVS100N - TMD - 32A - 3P3d | 142.82 | 1 ΤΜΧ | 1 ΤΜΧ | 2-Μικρό & Μεσαίο Κτίριο | Easy Fit CVS, EZC, Easy Meters, Easy Prisma | 88 | Γενικής Χρήσης | https://eref.se.com/gr/el/product/LV510472 | PPCCB | 3606480221798 | 7 |  | 0 | 0 | https://eref.se.com/gr/el/product/LV510472
LV510473 | EasyPact CVS - διακόπτης ισχύος CVS100N - TMD - 40A - 3P3d | 142.82 | 1 ΤΜΧ | 1 ΤΜΧ | 2-Μικρό & Μεσαίο Κτίριο | Easy Fit CVS, EZC, Easy Meters, Easy Prisma | 88 | Γενικής Χρήσης | https://eref.se.com/gr/el/product/LV510473 | PPCCB | 3606480221804 | 7 |  | 0 | 0 | https://eref.se.com/gr/el/product/LV510473
LV510474 | EasyPact CVS - διακόπτης ισχύος CVS100N - TMD - 50A - 3P3d | 142.82 | 1 ΤΜΧ | 1 ΤΜΧ | 2-Μικρό & Μεσαίο Κτίριο | Easy Fit CVS, EZC, Easy Meters, Easy Prisma | 88 | Γενικής Χρήσης | https://eref.se.com/gr/el/product/LV510474 | PPCCB | 3606480221811 | 7 |  | 0 | 0 | https://eref.se.com/gr/el/product/LV510474
LV510475 | EasyPact CVS - διακόπτης ισχύος CVS100N - TMD - 63A - 3P3d | 142.82 | 1 ΤΜΧ | 1 ΤΜΧ | 2-Μικρό & Μεσαίο Κτίριο | Easy Fit CVS, EZC, Easy Meters, Easy Prisma | 88 | Γενικής Χρήσης | https://eref.se.com/gr/el/product/LV510475 | PPCCB | 3606480221828 | 7 | 144 | 0 | 0 | https://eref.se.com/gr/el/product/LV510475
LV510476 | EasyPact CVS - διακόπτης ισχύος CVS100N - TMD - 80A - 3P3d | 142.82 | 1 ΤΜΧ | 1 ΤΜΧ | 2-Μικρό & Μεσαίο Κτίριο | Easy Fit CVS, EZC, Easy Meters, Easy Prisma | 88 | Γενικής Χρήσης | https://eref.se.com/gr/el/product/LV510476 | PPCCB | 3606480221835 | 7 |  | 0 | 0 | https://eref.se.com/gr/el/product/LV510476
LV510477 | EasyPact CVS - διακόπτης ισχύος CVS100N - TMD - 100A - 3P3d | 142.82 | 1 ΤΜΧ | 1 ΤΜΧ | 2-Μικρό & Μεσαίο Κτίριο | Easy Fit CVS, EZC, Easy Meters, Easy Prisma | 88 | Γενικής Χρήσης | https://eref.se.com/gr/el/product/LV510477 | PPCCB | 3606480221842 | 7 | 156 | 0 | 0 | https://eref.se.com/gr/el/product/LV510477
LV510480 | EasyPact CVS - διακόπτης ισχύος CVS100N - TMD - 16A - 4P3d | 185.67 | 1 ΤΜΧ | 1 ΤΜΧ | 2-Μικρό & Μεσαίο Κτίριο | Easy Fit CVS, EZC, Easy Meters, Easy Prisma | 88 | Γενικής Χρήσης | https://eref.se.com/gr/el/product/LV510480 | PPCCB | 3606480221873 | 6 | 6 | 0 | 0 | https://eref.se.com/gr/el/product/LV510480
LV510481 | EasyPact CVS - διακόπτης ισχύος CVS100N - TMD - 25A - 4P3d | 185.67 | 1 ΤΜΧ | 1 ΤΜΧ | 2-Μικρό & Μεσαίο Κτίριο | Easy Fit CVS, EZC, Easy Meters, Easy Prisma | 88 | Γενικής Χρήσης | https://eref.se.com/gr/el/product/LV510481 | PPCCB | 3606480221880 | 6 |  | 0 | 0 | https://eref.se.com/gr/el/product/LV510481
LV510482 | EasyPact CVS - διακόπτης ισχύος CVS100N - TMD - 32A - 4P3d | 185.67 | 1 ΤΜΧ | 1 ΤΜΧ | 2-Μικρό & Μεσαίο Κτίριο | Easy Fit CVS, EZC, Easy Meters, Easy Prisma | 88 | Γενικής Χρήσης | https://eref.se.com/gr/el/product/LV510482 | PPCCB | 3606480221897 | 6 |  | 0 | 0 | https://eref.se.com/gr/el/product/LV510482
LV510483 | EasyPact CVS - διακόπτης ισχύος CVS100N - TMD - 40A - 4P3d | 185.67 | 1 ΤΜΧ | 1 ΤΜΧ | 2-Μικρό & Μεσαίο Κτίριο | Easy Fit CVS, EZC, Easy Meters, Easy Prisma | 88 | Γενικής Χρήσης | https://eref.se.com/gr/el/product/LV510483 | PPCCB | 3606480221903 | 6 |  | 0 | 0 | https://eref.se.com/gr/el/product/LV510483
LV510484 | EasyPact CVS - διακόπτης ισχύος CVS100N - TMD - 50A - 4P3d | 185.67 | 1 ΤΜΧ | 1 ΤΜΧ | 2-Μικρό & Μεσαίο Κτίριο | Easy Fit CVS, EZC, Easy Meters, Easy Prisma | 88 | Γενικής Χρήσης | https://eref.se.com/gr/el/product/LV510484 | PPCCB | 3606480221910 | 6 |  | 0 | 0 | https://eref.se.com/gr/el/product/LV510484
LV510485 | EasyPact CVS - διακόπτης ισχύος CVS100N - TMD - 63A - 4P3d | 185.67 | 1 ΤΜΧ | 1 ΤΜΧ | 2-Μικρό & Μεσαίο Κτίριο | Easy Fit CVS, EZC, Easy Meters, Easy Prisma | 88 | Γενικής Χρήσης | https://eref.se.com/gr/el/product/LV510485 | PPCCB | 3606480221927 | 6 |  | 0 | 0 | https://eref.se.com/gr/el/product/LV510485
LV510486 | EasyPact CVS - διακόπτης ισχύος CVS100N - TMD - 80A - 4P3d | 185.67 | 1 ΤΜΧ | 1 ΤΜΧ | 2-Μικρό & Μεσαίο Κτίριο | Easy Fit CVS, EZC, Easy Meters, Easy Prisma | 88 | Γενικής Χρήσης | https://eref.se.com/gr/el/product/LV510486 | PPCCB | 3606480221934 | 6 |  | 0 | 0 | https://eref.se.com/gr/el/product/LV510486
LV510487 | EasyPact CVS - διακόπτης ισχύος CVS100N - TMD - 100A - 4P3d | 185.67 | 1 ΤΜΧ | 1 ΤΜΧ | 2-Μικρό & Μεσαίο Κτίριο | Easy Fit CVS, EZC, Easy Meters, Easy Prisma | 88 | Γενικής Χρήσης | https://eref.se.com/gr/el/product/LV510487 | PPCCB | 3606480221941 | 6 |  | 0 | 0 | https://eref.se.com/gr/el/product/LV510487
LV510550 | EasyPact CVS - διακόπτης ισχύος CVS100B - ETS2.2 - 40A - 3P | 138.31 | 1 ΤΜΧ | 1 ΤΜΧ | 2-Μικρό & Μεσαίο Κτίριο | Easy Fit CVS, EZC, Easy Meters, Easy Prisma | 88 | Γενικής Χρήσης | https://eref.se.com/gr/el/product/LV510550 | PPCCB | 3606482140769 | 4 |  | 0.27 | 0 | https://eref.se.com/gr/el/product/LV510550
LV510551 | EasyPact CVS - διακόπτης ισχύος CVS100B - ETS2.2 - 100A - 3P | 138.31 | 1 ΤΜΧ | 1 ΤΜΧ | 2-Μικρό & Μεσαίο Κτίριο | Easy Fit CVS, EZC, Easy Meters, Easy Prisma | 88 | Γενικής Χρήσης | https://eref.se.com/gr/el/product/LV510551 | PPCCB | 3606482140776 | 4 | 64 | 0.27 | 0 | https://eref.se.com/gr/el/product/LV510551
LV510552 | EasyPact CVS - διακόπτης ισχύος CVS100F - ETS2.2 - 40A - 3P | 150.34 | 1 ΤΜΧ | 1 ΤΜΧ | 2-Μικρό & Μεσαίο Κτίριο | Easy Fit CVS, EZC, Easy Meters, Easy Prisma | 88 | Γενικής Χρήσης | https://eref.se.com/gr/el/product/LV510552 | PPCCB | 3606482140783 | 4 |  | 0.27 | 0 | https://eref.se.com/gr/el/product/LV510552
LV510553 | EasyPact CVS - διακόπτης ισχύος CVS100F - ETS2.2 - 100A - 3P | 150.34 | 1 ΤΜΧ | 1 ΤΜΧ | 2-Μικρό & Μεσαίο Κτίριο | Easy Fit CVS, EZC, Easy Meters, Easy Prisma | 88 | Γενικής Χρήσης | https://eref.se.com/gr/el/product/LV510553 | PPCCB | 3606482140790 | 4 |  | 0.27 | 0 | https://eref.se.com/gr/el/product/LV510553
LV510554 | EasyPact CVS - διακόπτης ισχύος CVS100N - ETS2.2 - 40A - 3P | 171.39 | 1 ΤΜΧ | 1 ΤΜΧ | 2-Μικρό & Μεσαίο Κτίριο | Easy Fit CVS, EZC, Easy Meters, Easy Prisma | 88 | Γενικής Χρήσης | https://eref.se.com/gr/el/product/LV510554 | PPCCB | 3606482140806 | 4 |  | 0.27 | 0 | https://eref.se.com/gr/el/product/LV510554
LV510555 | EasyPact CVS - διακόπτης ισχύος CVS100N - ETS2.2 - 100A - 3P | 171.39 | 1 ΤΜΧ | 1 ΤΜΧ | 2-Μικρό & Μεσαίο Κτίριο | Easy Fit CVS, EZC, Easy Meters, Easy Prisma | 88 | Γενικής Χρήσης | https://eref.se.com/gr/el/product/LV510555 | PPCCB | 3606482140813 | 4 | 64 | 0.27 | 0 | https://eref.se.com/gr/el/product/LV510555
LV510581 | EasyPact CVS - διακόπτης ισχύος CVS100B - ETS2.2 - 100A - 4P | 179.81 | 1 ΤΜΧ | 1 ΤΜΧ | 2-Μικρό & Μεσαίο Κτίριο | Easy Fit CVS, EZC, Easy Meters, Easy Prisma | 88 | Γενικής Χρήσης | https://eref.se.com/gr/el/product/LV510581 | PPCCB | 3606482140837 | 4 |  | 0.34 | 0 | https://eref.se.com/gr/el/product/LV510581
LV510582 | EasyPact CVS - διακόπτης ισχύος CVS100F - ETS2.2 - 40A - 4P | 195.45 | 1 ΤΜΧ | 1 ΤΜΧ | 2-Μικρό & Μεσαίο Κτίριο | Easy Fit CVS, EZC, Easy Meters, Easy Prisma | 88 | Γενικής Χρήσης | https://eref.se.com/gr/el/product/LV510582 | PPCCB | 3606482140844 | 4 |  | 0.34 | 0 | https://eref.se.com/gr/el/product/LV510582
LV510583 | EasyPact CVS - διακόπτης ισχύος CVS100F - ETS2.2 - 100A - 4P | 195.45 | 1 ΤΜΧ | 1 ΤΜΧ | 2-Μικρό & Μεσαίο Κτίριο | Easy Fit CVS, EZC, Easy Meters, Easy Prisma | 88 | Γενικής Χρήσης | https://eref.se.com/gr/el/product/LV510583 | PPCCB | 3606482140851 | 4 |  | 0.34 | 0 | https://eref.se.com/gr/el/product/LV510583
LV510584 | EasyPact CVS - διακόπτης ισχύος CVS100N - ETS2.2 - 40A - 4P | 222.8 | 1 ΤΜΧ | 1 ΤΜΧ | 2-Μικρό & Μεσαίο Κτίριο | Easy Fit CVS, EZC, Easy Meters, Easy Prisma | 88 | Γενικής Χρήσης | https://eref.se.com/gr/el/product/LV510584 | PPCCB | 3606482140868 | 4 |  | 0.34 | 0 | https://eref.se.com/gr/el/product/LV510584
LV510585 | EasyPact CVS - διακόπτης ισχύος CVS100N - ETS2.2 - 100A - 4P | 222.8 | 1 ΤΜΧ | 1 ΤΜΧ | 2-Μικρό & Μεσαίο Κτίριο | Easy Fit CVS, EZC, Easy Meters, Easy Prisma | 88 | Γενικής Χρήσης | https://eref.se.com/gr/el/product/LV510585 | PPCCB | 3606482140875 | 4 |  | 0.34 | 0 | https://eref.se.com/gr/el/product/LV510585
LV510930 | EasyPact CVS διακόπτης ισχύος CVS100BS - TMD - 16A - 3P 3d | 103.73 | 1 ΤΜΧ | 1 ΤΜΧ | 2-Μικρό & Μεσαίο Κτίριο | Easy Fit CVS, EZC, Easy Meters, Easy Prisma | 88 | Γενικής Χρήσης | https://eref.se.com/gr/el/product/LV510930 | PPCCB | 3606480225239 | 12 | 384 | 0.12 | 0 | https://eref.se.com/gr/el/product/LV510930
LV510931 | EasyPact CVS διακόπτης ισχύος CVS100BS - TMD - 20A - 3P 3d | 103.73 | 1 ΤΜΧ | 1 ΤΜΧ | 2-Μικρό & Μεσαίο Κτίριο | Easy Fit CVS, EZC, Easy Meters, Easy Prisma | 88 | Γενικής Χρήσης | https://eref.se.com/gr/el/product/LV510931 | PPCCB | 3606480225246 | 12 |  | 0.12 | 0 | https://eref.se.com/gr/el/product/LV510931
LV510932 | EasyPact CVS100BS διακόπτης ισχύος - CVS100BS TM25D - 3P3d | 103.73 | 1 ΤΜΧ | 1 ΤΜΧ | 2-Μικρό & Μεσαίο Κτίριο | Easy Fit CVS, EZC, Easy Meters, Easy Prisma | 88 | Γενικής Χρήσης | https://eref.se.com/gr/el/product/LV510932 | PPCCB | 3606480225253 | 12 | 384 | 0.12 | 0 | https://eref.se.com/gr/el/product/LV510932
LV510933 | EasyPact CVS100BS διακόπτης ισχύος - CVS100BS TM32D - 3P3d | 103.73 | 1 ΤΜΧ | 1 ΤΜΧ | 2-Μικρό & Μεσαίο Κτίριο | Easy Fit CVS, EZC, Easy Meters, Easy Prisma | 88 | Γενικής Χρήσης | https://eref.se.com/gr/el/product/LV510933 | PPCCB | 3606480225260 | 12 | 384 | 0.12 | 0 | https://eref.se.com/gr/el/product/LV510933
LV510934 | EasyPact CVS100BS διακόπτης ισχύος - CVS100BS TM40D - 3P3d | 103.73 | 1 ΤΜΧ | 1 ΤΜΧ | 2-Μικρό & Μεσαίο Κτίριο | Easy Fit CVS, EZC, Easy Meters, Easy Prisma | 88 | Γενικής Χρήσης | https://eref.se.com/gr/el/product/LV510934 | PPCCB | 3606480225277 | 12 | 384 | 0.12 | 0 | https://eref.se.com/gr/el/product/LV510934
LV510935 | EasyPact CVS100BS διακόπτης ισχύος - CVS100BS TM50D - 3P3d | 103.73 | 1 ΤΜΧ | 1 ΤΜΧ | 2-Μικρό & Μεσαίο Κτίριο | Easy Fit CVS, EZC, Easy Meters, Easy Prisma | 88 | Γενικής Χρήσης | https://eref.se.com/gr/el/product/LV510935 | PPCCB | 3606480225284 | 12 | 384 | 0.12 | 0 | https://eref.se.com/gr/el/product/LV510935
LV510936 | EasyPact CVS100BS διακόπτης ισχύος - CVS100BS TM63D - 3P3d | 103.73 | 1 ΤΜΧ | 1 ΤΜΧ | 2-Μικρό & Μεσαίο Κτίριο | Easy Fit CVS, EZC, Easy Meters, Easy Prisma | 88 | Γενικής Χρήσης | https://eref.se.com/gr/el/product/LV510936 | PPCCB | 3606480225291 | 12 | 384 | 0.12 | 0 | https://eref.se.com/gr/el/product/LV510936
LV510937 | EasyPact CVS100BS διακόπτης ισχύος - CVS100BS TM80D - 3P3d | 103.73 | 1 ΤΜΧ | 1 ΤΜΧ | 2-Μικρό & Μεσαίο Κτίριο | Easy Fit CVS, EZC, Easy Meters, Easy Prisma | 88 | Γενικής Χρήσης | https://eref.se.com/gr/el/product/LV510937 | PPCCB | 3606480225307 | 12 | 24 | 0.12 | 0 | https://eref.se.com/gr/el/product/LV510937
LV510938 | EasyPact CVS100BS διακόπτης ισχύος - CVS100BS TM100D - 3P3d | 103.73 | 1 ΤΜΧ | 1 ΤΜΧ | 2-Μικρό & Μεσαίο Κτίριο | Easy Fit CVS, EZC, Easy Meters, Easy Prisma | 88 | Γενικής Χρήσης | https://eref.se.com/gr/el/product/LV510938 | PPCCB | 3606480225314 | 12 | 384 | 0.12 | 0 | https://eref.se.com/gr/el/product/LV510938
LV510951 | EasyPact CVS διακόπτης ισχύος CVS100BS - TMD - 20A - 4P3d | 134.86 | 1 ΤΜΧ | 1 ΤΜΧ | 2-Μικρό & Μεσαίο Κτίριο | Easy Fit CVS, EZC, Easy Meters, Easy Prisma | 88 | Γενικής Χρήσης | https://eref.se.com/gr/el/product/LV510951 | PPCCB | 3606480225444 | 9 | 288 | 0.2 | 0 | https://eref.se.com/gr/el/product/LV510951
LV510952 | EasyPact CVS διακόπτης ισχύος CVS100BS - TMD - 25A - 4P3d | 134.86 | 1 ΤΜΧ | 1 ΤΜΧ | 2-Μικρό & Μεσαίο Κτίριο | Easy Fit CVS, EZC, Easy Meters, Easy Prisma | 88 | Γενικής Χρήσης | https://eref.se.com/gr/el/product/LV510952 | PPCCB | 3606480225451 | 9 | 288 | 0.15 | 0 | https://eref.se.com/gr/el/product/LV510952
LV510953 | EasyPact CVS διακόπτης ισχύος CVS100BS - TMD - 32A - 4P3d | 134.86 | 1 ΤΜΧ | 1 ΤΜΧ | 2-Μικρό & Μεσαίο Κτίριο | Easy Fit CVS, EZC, Easy Meters, Easy Prisma | 88 | Γενικής Χρήσης | https://eref.se.com/gr/el/product/LV510953 | PPCCB | 3606480225468 | 9 | 288 | 0.15 | 0 | https://eref.se.com/gr/el/product/LV510953
LV510954 | EasyPact CVS διακόπτης ισχύος CVS100BS - TMD - 40A - 4P3d | 134.86 | 1 ΤΜΧ | 1 ΤΜΧ | 2-Μικρό & Μεσαίο Κτίριο | Easy Fit CVS, EZC, Easy Meters, Easy Prisma | 88 | Γενικής Χρήσης | https://eref.se.com/gr/el/product/LV510954 | PPCCB | 3606480225475 | 9 | 288 | 0.15 | 0 | https://eref.se.com/gr/el/product/LV510954
LV510955 | EasyPact CVS διακόπτης ισχύος CVS100BS - TMD - 50A - 4P3d | 134.86 | 1 ΤΜΧ | 1 ΤΜΧ | 2-Μικρό & Μεσαίο Κτίριο | Easy Fit CVS, EZC, Easy Meters, Easy Prisma | 88 | Γενικής Χρήσης | https://eref.se.com/gr/el/product/LV510955 | PPCCB | 3606480225482 | 9 | 288 | 0.2 | 0 | https://eref.se.com/gr/el/product/LV510955
LV510956 | EasyPact CVS διακόπτης ισχύος CVS100BS - TMD - 63A - 4P3d | 134.86 | 1 ΤΜΧ | 1 ΤΜΧ | 2-Μικρό & Μεσαίο Κτίριο | Easy Fit CVS, EZC, Easy Meters, Easy Prisma | 88 | Γενικής Χρήσης | https://eref.se.com/gr/el/product/LV510956 | PPCCB | 3606480225499 | 9 | 288 | 0.15 | 0 | https://eref.se.com/gr/el/product/LV510956
LV510957 | EasyPact CVS διακόπτης ισχύος CVS100BS - TMD - 80A - 4P3d | 134.86 | 1 ΤΜΧ | 1 ΤΜΧ | 2-Μικρό & Μεσαίο Κτίριο | Easy Fit CVS, EZC, Easy Meters, Easy Prisma | 88 | Γενικής Χρήσης | https://eref.se.com/gr/el/product/LV510957 | PPCCB | 3606480225505 | 9 | 288 | 0.2 | 0 | https://eref.se.com/gr/el/product/LV510957
LV510958 | EasyPact CVS100BS διακόπτης ισχύος - CVS100BS TM100D - 4P3d | 134.86 | 1 ΤΜΧ | 1 ΤΜΧ | 2-Μικρό & Μεσαίο Κτίριο | Easy Fit CVS, EZC, Easy Meters, Easy Prisma | 88 | Γενικής Χρήσης | https://eref.se.com/gr/el/product/LV510958 | PPCCB | 3606480225512 | 9 | 288 | 0.2 | 0 | https://eref.se.com/gr/el/product/LV510958
LV516301 | EasyPact CVS διακόπτης ισχύος CVS160B - TMD - 100A - 3P3d | 138.31 | 1 ΤΜΧ | 1 ΤΜΧ | 2-Μικρό & Μεσαίο Κτίριο | Easy Fit CVS, EZC, Easy Meters, Easy Prisma | 88 | Γενικής Χρήσης | https://eref.se.com/gr/el/product/LV516301 | PPCCB | 3606480228919 | 8 | 64 | 0.26 | 0 | https://eref.se.com/gr/el/product/LV516301
LV516302 | EasyPact CVS διακόπτης ισχύος - CVS160B TM125D - 3P/3d | 165.98 | 1 ΤΜΧ | 1 ΤΜΧ | 2-Μικρό & Μεσαίο Κτίριο | Easy Fit CVS, EZC, Easy Meters, Easy Prisma | 88 | Γενικής Χρήσης | https://eref.se.com/gr/el/product/LV516302 | PPCCB | 3606480228926 | 12 |  | 0.27 | 0 | https://eref.se.com/gr/el/product/LV516302
LV516303 | EasyPact CVS διακόπτης ισχύος - CVS160B TM160D - 3P/3d | 165.98 | 1 ΤΜΧ | 1 ΤΜΧ | 2-Μικρό & Μεσαίο Κτίριο | Easy Fit CVS, EZC, Easy Meters, Easy Prisma | 88 | Γενικής Χρήσης | https://eref.se.com/gr/el/product/LV516303 | PPCCB | 3606480228933 | 6 |  | 0.27 | 0 | https://eref.se.com/gr/el/product/LV516303
LV516311 | EasyPact CVS διακόπτης ισχύος CVS160B - TMD - 100A - 4P3d | 179.81 | 1 ΤΜΧ | 1 ΤΜΧ | 2-Μικρό & Μεσαίο Κτίριο | Easy Fit CVS, EZC, Easy Meters, Easy Prisma | 88 | Γενικής Χρήσης | https://eref.se.com/gr/el/product/LV516311 | PPCCB | 3606480229008 | 9 |  | 0.35 | 0 | https://eref.se.com/gr/el/product/LV516311
LV516312 | EasyPact CVS διακόπτης ισχύος CVS160B - TMD - 125A - 4P3d | 215.77 | 1 ΤΜΧ | 1 ΤΜΧ | 2-Μικρό & Μεσαίο Κτίριο | Easy Fit CVS, EZC, Easy Meters, Easy Prisma | 88 | Γενικής Χρήσης | https://eref.se.com/gr/el/product/LV516312 | PPCCB | 3606480229015 | 9 | 72 | 0.35 | 0 | https://eref.se.com/gr/el/product/LV516312
LV516313 | EasyPact CVS διακόπτης ισχύος CVS160B - TMD - 160A - 4P3d | 215.77 | 1 ΤΜΧ | 1 ΤΜΧ | 2-Μικρό & Μεσαίο Κτίριο | Easy Fit CVS, EZC, Easy Meters, Easy Prisma | 88 | Γενικής Χρήσης | https://eref.se.com/gr/el/product/LV516313 | PPCCB | 3606480229022 | 9 |  | 0.34 | 0 | https://eref.se.com/gr/el/product/LV516313
LV516322 | EasyPact CVS διακόπτης ισχύος - CVS160B TM125D - 4P/4d | 224.07 | 1 ΤΜΧ | 1 ΤΜΧ | 2-Μικρό & Μεσαίο Κτίριο | Easy Fit CVS, EZC, Easy Meters, Easy Prisma | 88 | Γενικής Χρήσης | https://eref.se.com/gr/el/product/LV516322 | PPCCB | 3606480229107 | 9 |  | 0.35 | 0 | https://eref.se.com/gr/el/product/LV516322
LV516323 | EasyPact CVS διακόπτης ισχύος - CVS160B TM160D - 4P/4d | 224.07 | 1 ΤΜΧ | 1 ΤΜΧ | 2-Μικρό & Μεσαίο Κτίριο | Easy Fit CVS, EZC, Easy Meters, Easy Prisma | 88 | Γενικής Χρήσης | https://eref.se.com/gr/el/product/LV516323 | PPCCB | 3606480229114 | 9 |  | 0.34 | 0 | https://eref.se.com/gr/el/product/LV516323
LV516331 | EasyPact CVS διακόπτης ισχύος CVS160F - TMD - 100A - 3P3d | 150.34 | 1 ΤΜΧ | 1 ΤΜΧ | 2-Μικρό & Μεσαίο Κτίριο | Easy Fit CVS, EZC, Easy Meters, Easy Prisma | 88 | Γενικής Χρήσης | https://eref.se.com/gr/el/product/LV516331 | PPCCB | 3606480229183 | 6 | 48 | 0.26 | 0 | https://eref.se.com/gr/el/product/LV516331
LV516332 | EasyPact CVS διακόπτης ισχύος - CVS160F TM125D - 3P/3d | 180.41 | 1 ΤΜΧ | 1 ΤΜΧ | 2-Μικρό & Μεσαίο Κτίριο | Easy Fit CVS, EZC, Easy Meters, Easy Prisma | 88 | Γενικής Χρήσης | https://eref.se.com/gr/el/product/LV516332 | PPCCB | 3606480229190 | 8 |  | 0.26 | 0 | https://eref.se.com/gr/el/product/LV516332
LV516333 | EasyPact CVS διακόπτης ισχύος - CVS160F TM160D - 3P/3d | 180.41 | 1 ΤΜΧ | 1 ΤΜΧ | 2-Μικρό & Μεσαίο Κτίριο | Easy Fit CVS, EZC, Easy Meters, Easy Prisma | 88 | Γενικής Χρήσης | https://eref.se.com/gr/el/product/LV516333 | PPCCB | 3606480229206 | 7 |  | 0.27 | 0 | https://eref.se.com/gr/el/product/LV516333
LV516341 | EasyPact CVS διακόπτης ισχύος CVS160F - TMD - 100A - 4P3d | 195.45 | 1 ΤΜΧ | 1 ΤΜΧ | 2-Μικρό & Μεσαίο Κτίριο | Easy Fit CVS, EZC, Easy Meters, Easy Prisma | 88 | Γενικής Χρήσης | https://eref.se.com/gr/el/product/LV516341 | PPCCB | 3606480229275 | 6 |  | 0 | 0 | https://eref.se.com/gr/el/product/LV516341
LV516342 | EasyPact CVS διακόπτης ισχύος CVS160F - TMD - 125A - 4P3d | 234.53 | 1 ΤΜΧ | 1 ΤΜΧ | 2-Μικρό & Μεσαίο Κτίριο | Easy Fit CVS, EZC, Easy Meters, Easy Prisma | 88 | Γενικής Χρήσης | https://eref.se.com/gr/el/product/LV516342 | PPCCB | 3606480229282 | 4 |  | 0.35 | 0 | https://eref.se.com/gr/el/product/LV516342
LV516343 | EasyPact CVS διακόπτης ισχύος CVS160F - TMD - 160A - 4P3d | 234.53 | 1 ΤΜΧ | 1 ΤΜΧ | 2-Μικρό & Μεσαίο Κτίριο | Easy Fit CVS, EZC, Easy Meters, Easy Prisma | 88 | Γενικής Χρήσης | https://eref.se.com/gr/el/product/LV516343 | PPCCB | 3606480229299 | 9 |  | 0.35 | 0 | https://eref.se.com/gr/el/product/LV516343
LV516352 | EasyPact CVS διακόπτης ισχύος - CVS160F TM125D - 4P/4d | 243.56 | 1 ΤΜΧ | 1 ΤΜΧ | 2-Μικρό & Μεσαίο Κτίριο | Easy Fit CVS, EZC, Easy Meters, Easy Prisma | 88 | Γενικής Χρήσης | https://eref.se.com/gr/el/product/LV516352 | PPCCB | 3606480229374 | 6 | 48 | 0.35 | 0 | https://eref.se.com/gr/el/product/LV516352
LV516353 | EasyPact CVS διακόπτης ισχύος - CVS160F TM160D - 4P/4d | 243.56 | 1 ΤΜΧ | 1 ΤΜΧ | 2-Μικρό & Μεσαίο Κτίριο | Easy Fit CVS, EZC, Easy Meters, Easy Prisma | 88 | Γενικής Χρήσης | https://eref.se.com/gr/el/product/LV516353 | PPCCB | 3606480229381 | 4 |  | 0.34 | 0 | https://eref.se.com/gr/el/product/LV516353
LV516425 | Easypact CVS - διακόπτης φορτίου CVS160NA - 160A - 3P | 126.29 | 1 ΤΜΧ | 1 ΤΜΧ | 2-Μικρό & Μεσαίο Κτίριο | Easy Fit CVS, EZC, Easy Meters, Easy Prisma | 88 | Γενικής Χρήσης | https://eref.se.com/gr/el/product/LV516425 | PPCCB | 3606480230042 | 9 |  | 0.27 | 0 | https://eref.se.com/gr/el/product/LV516425
LV516426 | Easypact CVS - διακόπτης φορτίου CVS160NA - 160A - 4P | 164.18 | 1 ΤΜΧ | 1 ΤΜΧ | 2-Μικρό & Μεσαίο Κτίριο | Easy Fit CVS, EZC, Easy Meters, Easy Prisma | 88 | Γενικής Χρήσης | https://eref.se.com/gr/el/product/LV516426 | PPCCB | 3606480230059 | 6 |  | 0 | 0 | https://eref.se.com/gr/el/product/LV516426
LV516439 | EasyPact CVS διακόπτης ισχύος CVS160F - MA100 - 3P3d | 157.86 | 1 ΤΜΧ | 1 ΤΜΧ | 2-Μικρό & Μεσαίο Κτίριο | Easy Fit CVS, EZC, Easy Meters, Easy Prisma | 88 | Γενικής Χρήσης | https://eref.se.com/gr/el/product/LV516439 | PPCCB | 3606480230189 | 7 |  | 0 | 0 | https://eref.se.com/gr/el/product/LV516439
LV516440 | EasyPact CVS διακόπτης ισχύος CVS160F - MA150 - 3P3d | 189.43 | 1 ΤΜΧ | 1 ΤΜΧ | 2-Μικρό & Μεσαίο Κτίριο | Easy Fit CVS, EZC, Easy Meters, Easy Prisma | 88 | Γενικής Χρήσης | https://eref.se.com/gr/el/product/LV516440 | PPCCB | 3606480230196 | 7 |  | 0.35 | 0 | https://eref.se.com/gr/el/product/LV516440
LV516461 | EasyPact CVS - διακόπτης ισχύος CVS160N - TMD - 100A - 3P3d | 171.39 | 1 ΤΜΧ | 1 ΤΜΧ | 2-Μικρό & Μεσαίο Κτίριο | Easy Fit CVS, EZC, Easy Meters, Easy Prisma | 88 | Γενικής Χρήσης | https://eref.se.com/gr/el/product/LV516461 | PPCCB | 3606480230387 | 7 |  | 0 | 0 | https://eref.se.com/gr/el/product/LV516461
LV516462 | EasyPact CVS - διακόπτης ισχύος CVS160N - TMD - 125A - 3P3d | 205.67 | 1 ΤΜΧ | 1 ΤΜΧ | 2-Μικρό & Μεσαίο Κτίριο | Easy Fit CVS, EZC, Easy Meters, Easy Prisma | 88 | Γενικής Χρήσης | https://eref.se.com/gr/el/product/LV516462 | PPCCB | 3606480230394 | 7 | 9 | 0 | 0 | https://eref.se.com/gr/el/product/LV516462
LV516463 | EasyPact CVS - διακόπτης ισχύος CVS160N - TMD - 160A - 3P3d | 205.67 | 1 ΤΜΧ | 1 ΤΜΧ | 2-Μικρό & Μεσαίο Κτίριο | Easy Fit CVS, EZC, Easy Meters, Easy Prisma | 88 | Γενικής Χρήσης | https://eref.se.com/gr/el/product/LV516463 | PPCCB | 3606480230400 | 7 | 9 | 0 | 0 | https://eref.se.com/gr/el/product/LV516463
LV516466 | EasyPact CVS - διακόπτης ισχύος CVS160N - TMD - 100A - 4P3d | 222.8 | 1 ΤΜΧ | 1 ΤΜΧ | 2-Μικρό & Μεσαίο Κτίριο | Easy Fit CVS, EZC, Easy Meters, Easy Prisma | 88 | Γενικής Χρήσης | https://eref.se.com/gr/el/product/LV516466 | PPCCB | 3606480230424 | 6 |  | 0 | 0 | https://eref.se.com/gr/el/product/LV516466
LV516467 | EasyPact CVS - διακόπτης ισχύος CVS160N - TMD - 125A - 4P3d | 267.37 | 1 ΤΜΧ | 1 ΤΜΧ | 2-Μικρό & Μεσαίο Κτίριο | Easy Fit CVS, EZC, Easy Meters, Easy Prisma | 88 | Γενικής Χρήσης | https://eref.se.com/gr/el/product/LV516467 | PPCCB | 3606480230431 | 6 |  | 0 | 0 | https://eref.se.com/gr/el/product/LV516467
LV516468 | EasyPact CVS - διακόπτης ισχύος CVS160N - TMD - 160A - 4P3d | 267.37 | 1 ΤΜΧ | 1 ΤΜΧ | 2-Μικρό & Μεσαίο Κτίριο | Easy Fit CVS, EZC, Easy Meters, Easy Prisma | 88 | Γενικής Χρήσης | https://eref.se.com/gr/el/product/LV516468 | PPCCB | 3606480230448 | 6 |  | 0 | 0 | https://eref.se.com/gr/el/product/LV516468
LV516505 | EasyPact CVS - διακόπτης ισχύος CVS160B - ETS2.2 - 160A - 3P | 199.17 | 1 ΤΜΧ | 1 ΤΜΧ | 2-Μικρό & Μεσαίο Κτίριο | Easy Fit CVS, EZC, Easy Meters, Easy Prisma | 88 | Γενικής Χρήσης | https://eref.se.com/gr/el/product/LV516505 | PPCCB | 3606482140882 | 4 |  | 0.27 | 0 | https://eref.se.com/gr/el/product/LV516505
LV516506 | EasyPact CVS - διακόπτης ισχύος CVS160F - ETS2.2 - 160A - 3P | 216.49 | 1 ΤΜΧ | 1 ΤΜΧ | 2-Μικρό & Μεσαίο Κτίριο | Easy Fit CVS, EZC, Easy Meters, Easy Prisma | 88 | Γενικής Χρήσης | https://eref.se.com/gr/el/product/LV516506 | PPCCB | 3606482140899 | 4 |  | 0.27 | 0 | https://eref.se.com/gr/el/product/LV516506
LV516507 | EasyPact CVS - διακόπτης ισχύος CVS160N - ETS2.2 - 160A - 3P | 246.8 | 1 ΤΜΧ | 1 ΤΜΧ | 2-Μικρό & Μεσαίο Κτίριο | Easy Fit CVS, EZC, Easy Meters, Easy Prisma | 88 | Γενικής Χρήσης | https://eref.se.com/gr/el/product/LV516507 | PPCCB | 3606482140905 | 4 |  | 0.27 | 0 | https://eref.se.com/gr/el/product/LV516507
LV516508 | EasyPact CVS - διακόπτης ισχύος CVS160B - ETS2.2 - 160A - 4P | 258.92 | 1 ΤΜΧ | 1 ΤΜΧ | 2-Μικρό & Μεσαίο Κτίριο | Easy Fit CVS, EZC, Easy Meters, Easy Prisma | 88 | Γενικής Χρήσης | https://eref.se.com/gr/el/product/LV516508 | PPCCB | 3606482140912 | 4 |  | 0.35 | 0 | https://eref.se.com/gr/el/product/LV516508
LV516509 | EasyPact CVS - διακόπτης ισχύος CVS160F - ETS2.2 - 160A - 4P | 281.44 | 1 ΤΜΧ | 1 ΤΜΧ | 2-Μικρό & Μεσαίο Κτίριο | Easy Fit CVS, EZC, Easy Meters, Easy Prisma | 88 | Γενικής Χρήσης | https://eref.se.com/gr/el/product/LV516509 | PPCCB | 3606480230752 | 4 |  | 0.35 | 0 | https://eref.se.com/gr/el/product/LV516509
LV516510 | EasyPact CVS - διακόπτης ισχύος CVS160N - ETS2.2 - 160A - 4P | 320.84 | 1 ΤΜΧ | 1 ΤΜΧ | 2-Μικρό & Μεσαίο Κτίριο | Easy Fit CVS, EZC, Easy Meters, Easy Prisma | 88 | Γενικής Χρήσης | https://eref.se.com/gr/el/product/LV516510 | PPCCB | 3606482140929 | 4 |  | 0.35 | 0 | https://eref.se.com/gr/el/product/LV516510
LV525301 | EasyPact CVS διακόπτης ισχύος CVS250B - TMD - 160A - 3P3d | 262.8 | 1 ΤΜΧ | 1 ΤΜΧ | 2-Μικρό & Μεσαίο Κτίριο | Easy Fit CVS, EZC, Easy Meters, Easy Prisma | 88 | Γενικής Χρήσης | https://eref.se.com/gr/el/product/LV525301 | PPCCB | 3606480238109 | 4 | 32 | 0.29 | 0 | https://eref.se.com/gr/el/product/LV525301
LV525302 | EasyPact CVS διακόπτης ισχύος - CVS250B TM200D - 3P/3d | 262.8 | 1 ΤΜΧ | 1 ΤΜΧ | 2-Μικρό & Μεσαίο Κτίριο | Easy Fit CVS, EZC, Easy Meters, Easy Prisma | 88 | Γενικής Χρήσης | https://eref.se.com/gr/el/product/LV525302 | PPCCB | 3606480238116 | 8 |  | 0.25 | 0 | https://eref.se.com/gr/el/product/LV525302
LV525303 | EasyPact CVS διακόπτης ισχύος - CVS250B TM250D - 3P/3d | 262.8 | 1 ΤΜΧ | 1 ΤΜΧ | 2-Μικρό & Μεσαίο Κτίριο | Easy Fit CVS, EZC, Easy Meters, Easy Prisma | 88 | Γενικής Χρήσης | https://eref.se.com/gr/el/product/LV525303 | PPCCB | 3606480238123 | 8 | 64 | 0.3 | 0 | https://eref.se.com/gr/el/product/LV525303
LV525312 | EasyPact CVS διακόπτης ισχύος - CVS250B TM200D - 4P/3d | 341.63 | 1 ΤΜΧ | 1 ΤΜΧ | 2-Μικρό & Μεσαίο Κτίριο | Easy Fit CVS, EZC, Easy Meters, Easy Prisma | 88 | Γενικής Χρήσης | https://eref.se.com/gr/el/product/LV525312 | PPCCB | 3606480238208 | 9 |  | 0.4 | 0 | https://eref.se.com/gr/el/product/LV525312
LV525313 | EasyPact CVS διακόπτης ισχύος - CVS250B TM250D - 4P/3d | 341.63 | 1 ΤΜΧ | 1 ΤΜΧ | 2-Μικρό & Μεσαίο Κτίριο | Easy Fit CVS, EZC, Easy Meters, Easy Prisma | 88 | Γενικής Χρήσης | https://eref.se.com/gr/el/product/LV525313 | PPCCB | 3606480238215 | 9 |  | 0.39 | 0 | https://eref.se.com/gr/el/product/LV525313
LV525322 | EasyPact CVS διακόπτης ισχύος - CVS250B TM200D - 4P/4d | 354.77 | 1 ΤΜΧ | 1 ΤΜΧ | 2-Μικρό & Μεσαίο Κτίριο | Easy Fit CVS, EZC, Easy Meters, Easy Prisma | 88 | Γενικής Χρήσης | https://eref.se.com/gr/el/product/LV525322 | PPCCB | 3606480238291 | 9 |  | 0.34 | 0 | https://eref.se.com/gr/el/product/LV525322
LV525323 | EasyPact CVS διακόπτης ισχύος - CVS250B TM250D - 4P/4d | 354.77 | 1 ΤΜΧ | 1 ΤΜΧ | 2-Μικρό & Μεσαίο Κτίριο | Easy Fit CVS, EZC, Easy Meters, Easy Prisma | 88 | Γενικής Χρήσης | https://eref.se.com/gr/el/product/LV525323 | PPCCB | 3606480238307 | 9 | 36 | 0.39 | 0 | https://eref.se.com/gr/el/product/LV525323
LV525331 | EasyPact CVS διακόπτης ισχύος CVS250F - TMD - 160A - 3P3d | 285.64 | 1 ΤΜΧ | 1 ΤΜΧ | 2-Μικρό & Μεσαίο Κτίριο | Easy Fit CVS, EZC, Easy Meters, Easy Prisma | 88 | Γενικής Χρήσης | https://eref.se.com/gr/el/product/LV525331 | PPCCB | 3606480238376 | 8 | 32 | 0.3 | 0 | https://eref.se.com/gr/el/product/LV525331
LV525332 | EasyPact CVS διακόπτης ισχύος CVS250F - TMD - 200A - 3P3d | 285.64 | 1 ΤΜΧ | 1 ΤΜΧ | 2-Μικρό & Μεσαίο Κτίριο | Easy Fit CVS, EZC, Easy Meters, Easy Prisma | 88 | Γενικής Χρήσης | https://eref.se.com/gr/el/product/LV525332 | PPCCB | 3606480238383 | 6 |  | 0.29 | 0 | https://eref.se.com/gr/el/product/LV525332
LV525333 | EasyPact CVS διακόπτης ισχύος - CVS250F TM250D - 3P/3d | 285.64 | 1 ΤΜΧ | 1 ΤΜΧ | 2-Μικρό & Μεσαίο Κτίριο | Easy Fit CVS, EZC, Easy Meters, Easy Prisma | 88 | Γενικής Χρήσης | https://eref.se.com/gr/el/product/LV525333 | PPCCB | 3606480238390 | 8 | 64 | 0.29 | 0 | https://eref.se.com/gr/el/product/LV525333
LV525342 | EasyPact CVS διακόπτης ισχύος CVS250F - TMD - 200A - 4P3d | 371.34 | 1 ΤΜΧ | 1 ΤΜΧ | 2-Μικρό & Μεσαίο Κτίριο | Easy Fit CVS, EZC, Easy Meters, Easy Prisma | 88 | Γενικής Χρήσης | https://eref.se.com/gr/el/product/LV525342 | PPCCB | 3606480238475 | 9 |  | 0 | 0 | https://eref.se.com/gr/el/product/LV525342
LV525343 | EasyPact CVS διακόπτης ισχύος CVS250F - TMD - 250A - 4P3d | 371.34 | 1 ΤΜΧ | 1 ΤΜΧ | 2-Μικρό & Μεσαίο Κτίριο | Easy Fit CVS, EZC, Easy Meters, Easy Prisma | 88 | Γενικής Χρήσης | https://eref.se.com/gr/el/product/LV525343 | PPCCB | 3606480238482 | 9 |  | 0.39 | 0 | https://eref.se.com/gr/el/product/LV525343
LV525352 | EasyPact CVS διακόπτης ισχύος CVS250F - TMD - 200A - 4P4d | 385.62 | 1 ΤΜΧ | 1 ΤΜΧ | 2-Μικρό & Μεσαίο Κτίριο | Easy Fit CVS, EZC, Easy Meters, Easy Prisma | 88 | Γενικής Χρήσης | https://eref.se.com/gr/el/product/LV525352 | PPCCB | 3606480238567 | 1 |  | 0.33 | 0 | https://eref.se.com/gr/el/product/LV525352
LV525353 | EasyPact CVS διακόπτης ισχύος - CVS250F TM250D - 4P/4d | 385.62 | 1 ΤΜΧ | 1 ΤΜΧ | 2-Μικρό & Μεσαίο Κτίριο | Easy Fit CVS, EZC, Easy Meters, Easy Prisma | 88 | Γενικής Χρήσης | https://eref.se.com/gr/el/product/LV525353 | PPCCB | 3606480238574 | 9 |  | 0.39 | 0 | https://eref.se.com/gr/el/product/LV525353
LV525425 | Easypact CVS - διακόπτης φορτίου CVS250NA - 250A - 3P | 199.96 | 1 ΤΜΧ | 1 ΤΜΧ | 2-Μικρό & Μεσαίο Κτίριο | Easy Fit CVS, EZC, Easy Meters, Easy Prisma | 88 | Γενικής Χρήσης | https://eref.se.com/gr/el/product/LV525425 | PPCCB | 3606480239236 | 12 | 24 | 0.3 | 0 | https://eref.se.com/gr/el/product/LV525425
LV525426 | EasyPact CVS διακόπτης φορτίου- CVS250NA - 250 A - 4P | 259.93 | 1 ΤΜΧ | 1 ΤΜΧ | 2-Μικρό & Μεσαίο Κτίριο | Easy Fit CVS, EZC, Easy Meters, Easy Prisma | 88 | Γενικής Χρήσης | https://eref.se.com/gr/el/product/LV525426 | PPCCB | 3606480239243 | 16 |  | 0.4 | 0 | https://eref.se.com/gr/el/product/LV525426
LV525452 | EasyPact CVS - διακόπτης ισχύος CVS250N - TMD - 200A - 3P3d | 325.64 | 1 ΤΜΧ | 1 ΤΜΧ | 2-Μικρό & Μεσαίο Κτίριο | Easy Fit CVS, EZC, Easy Meters, Easy Prisma | 88 | Γενικής Χρήσης | https://eref.se.com/gr/el/product/LV525452 | PPCCB | 3606480239489 | 7 | 144 | 0 | 0 | https://eref.se.com/gr/el/product/LV525452
LV525453 | EasyPact CVS - διακόπτης ισχύος CVS250N - TMD - 250A - 3P3d | 325.64 | 1 ΤΜΧ | 1 ΤΜΧ | 2-Μικρό & Μεσαίο Κτίριο | Easy Fit CVS, EZC, Easy Meters, Easy Prisma | 88 | Γενικής Χρήσης | https://eref.se.com/gr/el/product/LV525453 | PPCCB | 3606480239496 | 7 | 144 | 0 | 0 | https://eref.se.com/gr/el/product/LV525453
LV525457 | EasyPact CVS - διακόπτης ισχύος CVS250N - TMD - 200A - 4P3d | 423.32 | 1 ΤΜΧ | 1 ΤΜΧ | 2-Μικρό & Μεσαίο Κτίριο | Easy Fit CVS, EZC, Easy Meters, Easy Prisma | 88 | Γενικής Χρήσης | https://eref.se.com/gr/el/product/LV525457 | PPCCB | 3606480239519 | 6 |  | 0 | 0 | https://eref.se.com/gr/el/product/LV525457
LV525458 | EasyPact CVS - διακόπτης ισχύος CVS250N - TMD - 250A - 4P3d | 423.32 | 1 ΤΜΧ | 1 ΤΜΧ | 2-Μικρό & Μεσαίο Κτίριο | Easy Fit CVS, EZC, Easy Meters, Easy Prisma | 88 | Γενικής Χρήσης | https://eref.se.com/gr/el/product/LV525458 | PPCCB | 3606480239526 | 6 |  | 0 | 0 | https://eref.se.com/gr/el/product/LV525458
LV525505 | EasyPact CVS - διακόπτης ισχύος CVS25B - ETS2.2 - 250A - 3P | 315.35 | 1 ΤΜΧ | 1 ΤΜΧ | 2-Μικρό & Μεσαίο Κτίριο | Easy Fit CVS, EZC, Easy Meters, Easy Prisma | 88 | Γενικής Χρήσης | https://eref.se.com/gr/el/product/LV525505 | PPCCB | 3606482140936 | 4 |  | 0.31 | 0 | https://eref.se.com/gr/el/product/LV525505
LV525506 | EasyPact CVS - διακόπτης ισχύος CVS250F - ETS2.2 - 250A - 3P | 342.78 | 1 ΤΜΧ | 1 ΤΜΧ | 2-Μικρό & Μεσαίο Κτίριο | Easy Fit CVS, EZC, Easy Meters, Easy Prisma | 88 | Γενικής Χρήσης | https://eref.se.com/gr/el/product/LV525506 | PPCCB | 3606482140943 | 4 | 64 | 0.31 | 0 | https://eref.se.com/gr/el/product/LV525506
LV525507 | EasyPact CVS - διακόπτης ισχύος CVS250N - ETS2.2 - 250A - 3P | 390.76 | 1 ΤΜΧ | 1 ΤΜΧ | 2-Μικρό & Μεσαίο Κτίριο | Easy Fit CVS, EZC, Easy Meters, Easy Prisma | 88 | Γενικής Χρήσης | https://eref.se.com/gr/el/product/LV525507 | PPCCB | 3606482140950 | 4 |  | 0.31 | 0 | https://eref.se.com/gr/el/product/LV525507
LV525508 | EasyPact CVS - διακόπτης ισχύος CVS250B - ETS2.2 - 250A - 4P | 409.95 | 1 ΤΜΧ | 1 ΤΜΧ | 2-Μικρό & Μεσαίο Κτίριο | Easy Fit CVS, EZC, Easy Meters, Easy Prisma | 88 | Γενικής Χρήσης | https://eref.se.com/gr/el/product/LV525508 | PPCCB | 3606482140967 | 4 | 32 | 0.4 | 0 | https://eref.se.com/gr/el/product/LV525508
LV525509 | EasyPact CVS - διακόπτης ισχύος CVS250F - ETS2.2 - 250A - 4P | 445.61 | 1 ΤΜΧ | 1 ΤΜΧ | 2-Μικρό & Μεσαίο Κτίριο | Easy Fit CVS, EZC, Easy Meters, Easy Prisma | 88 | Γενικής Χρήσης | https://eref.se.com/gr/el/product/LV525509 | PPCCB | 3606480239755 | 4 |  | 0.4 | 0 | https://eref.se.com/gr/el/product/LV525509
LV525510 | EasyPact CVS - διακόπτης ισχύος CVS250N - ETS2.2 - 250A - 4P | 507.99 | 1 ΤΜΧ | 1 ΤΜΧ | 2-Μικρό & Μεσαίο Κτίριο | Easy Fit CVS, EZC, Easy Meters, Easy Prisma | 88 | Γενικής Χρήσης | https://eref.se.com/gr/el/product/LV525510 | PPCCB | 3606482140974 | 4 |  | 0.4 | 0 | https://eref.se.com/gr/el/product/LV525510
LV529488 | EasyPacT CVS-Vigi 200-440V 3P για διακόπτη CVS100/160 | 289.63 | 1 ΤΜΧ | 1 ΤΜΧ | 2-Μικρό & Μεσαίο Κτίριο | Easy Fit CVS, EZC, Easy Meters, Easy Prisma | 88 | Γενικής Χρήσης | https://eref.se.com/gr/el/product/LV529488 | PPCCB | 3606485462103 | 8 |  | 0.17 | 0 | https://eref.se.com/gr/el/product/LV529488
LV529489 | EasyPacT CVS-Vigi 200-440V 4P για διακόπτη CVS100/160 | 293.1 | 1 ΤΜΧ | 1 ΤΜΧ | 2-Μικρό & Μεσαίο Κτίριο | Easy Fit CVS, EZC, Easy Meters, Easy Prisma | 88 | Γενικής Χρήσης | https://eref.se.com/gr/el/product/LV529489 | PPCCB | 3606485462110 | 8 |  | 0.2 | 0 | https://eref.se.com/gr/el/product/LV529489
LV529492 | EasyPacT CVS-Vigi 200-440V 3P για διακόπτη CVS250 | 433.26 | 1 ΤΜΧ | 1 ΤΜΧ | 2-Μικρό & Μεσαίο Κτίριο | Easy Fit CVS, EZC, Easy Meters, Easy Prisma | 88 | Γενικής Χρήσης | https://eref.se.com/gr/el/product/LV529492 | PPCCB | 3606485462127 | 8 |  | 0.23 | 0 | https://eref.se.com/gr/el/product/LV529492
LV529493 | EasyPacT CVS-Vigi 200-440V 4P για διακόπτη CVS250 | 477.07 | 1 ΤΜΧ | 1 ΤΜΧ | 2-Μικρό & Μεσαίο Κτίριο | Easy Fit CVS, EZC, Easy Meters, Easy Prisma | 88 | Γενικής Χρήσης | https://eref.se.com/gr/el/product/LV529493 | PPCCB | 3606485462134 | 8 |  | 0.2 | 0 | https://eref.se.com/gr/el/product/LV529493
LV532464 | EasyPacT CVS-Vigi 200-440V 3P για διακόπτη CVS400/630 | 514.41 | 1 ΤΜΧ | 1 ΤΜΧ | 2-Μικρό & Μεσαίο Κτίριο | Easy Fit CVS, EZC, Easy Meters, Easy Prisma | 88 | Γενικής Χρήσης | https://eref.se.com/gr/el/product/LV532464 | PPCCB | 3606485462141 | 6 | 24 | 0.23 | 0 | https://eref.se.com/gr/el/product/LV532464
LV532465 | EasyPacT CVS-Vigi 200-440V 4P για διακόπτη CVS400/630 | 554.68 | 1 ΤΜΧ | 1 ΤΜΧ | 2-Μικρό & Μεσαίο Κτίριο | Easy Fit CVS, EZC, Easy Meters, Easy Prisma | 88 | Γενικής Χρήσης | https://eref.se.com/gr/el/product/LV532465 | PPCCB | 3606485462158 | 6 | 24 | 0.51 | 0 | https://eref.se.com/gr/el/product/LV532465
LV540305 | EasyPact CVS διακόπτης ισχύος - CVS400F TM320D - 3P/3d | 561.27 | 1 ΤΜΧ | 1 ΤΜΧ | 2-Μικρό & Μεσαίο Κτίριο | Easy Fit CVS, EZC, Easy Meters, Easy Prisma | 88 | Γενικής Χρήσης | https://eref.se.com/gr/el/product/LV540305 | PPCCB | 3606480247170 | 3 | 12 | 0.74 | 0 | https://eref.se.com/gr/el/product/LV540305
LV540306 | EasyPact CVS διακόπτης ισχύος - CVS400F TM400D - 3P/3d | 561.27 | 1 ΤΜΧ | 1 ΤΜΧ | 2-Μικρό & Μεσαίο Κτίριο | Easy Fit CVS, EZC, Easy Meters, Easy Prisma | 88 | Γενικής Χρήσης | https://eref.se.com/gr/el/product/LV540306 | PPCCB | 3606480247187 | 3 | 12 | 0.72 | 0 | https://eref.se.com/gr/el/product/LV540306
LV540308 | EasyPact CVS διακόπτης ισχύος CVS400F - TMD - 320A - 4P3d | 729.64 | 1 ΤΜΧ | 1 ΤΜΧ | 2-Μικρό & Μεσαίο Κτίριο | Easy Fit CVS, EZC, Easy Meters, Easy Prisma | 88 | Γενικής Χρήσης | https://eref.se.com/gr/el/product/LV540308 | PPCCB | 3606480247200 | 3 |  | 0.96 | 0 | https://eref.se.com/gr/el/product/LV540308
LV540309 | EasyPact CVS διακόπτης ισχύος - CVS400F TM400D - 4P/3d | 729.64 | 1 ΤΜΧ | 1 ΤΜΧ | 2-Μικρό & Μεσαίο Κτίριο | Easy Fit CVS, EZC, Easy Meters, Easy Prisma | 88 | Γενικής Χρήσης | https://eref.se.com/gr/el/product/LV540309 | PPCCB | 3606480247217 | 3 |  | 0.96 | 0 | https://eref.se.com/gr/el/product/LV540309
LV540311 | EasyPact CVS διακόπτης ισχύος CVS400F - TMD - 320A - 4P4d | 757.7 | 1 ΤΜΧ | 1 ΤΜΧ | 2-Μικρό & Μεσαίο Κτίριο | Easy Fit CVS, EZC, Easy Meters, Easy Prisma | 88 | Γενικής Χρήσης | https://eref.se.com/gr/el/product/LV540311 | PPCCB | 3606480247231 | 2 |  | 0.96 | 0 | https://eref.se.com/gr/el/product/LV540311
LV540312 | EasyPact CVS διακόπτης ισχύος - CVS400F TM400D - 4P/4d | 757.7 | 1 ΤΜΧ | 1 ΤΜΧ | 2-Μικρό & Μεσαίο Κτίριο | Easy Fit CVS, EZC, Easy Meters, Easy Prisma | 88 | Γενικής Χρήσης | https://eref.se.com/gr/el/product/LV540312 | PPCCB | 3606480247248 | 3 | 12 | 0.96 | 0 | https://eref.se.com/gr/el/product/LV540312
LV540315 | EasyPact CVS διακόπτης ισχύος CVS400N - TMD - 320A - 3P3d | 639.84 | 1 ΤΜΧ | 1 ΤΜΧ | 2-Μικρό & Μεσαίο Κτίριο | Easy Fit CVS, EZC, Easy Meters, Easy Prisma | 88 | Γενικής Χρήσης | https://eref.se.com/gr/el/product/LV540315 | PPCCB | 3606480247279 | 3 | 12 | 0.72 | 0 | https://eref.se.com/gr/el/product/LV540315
LV540316 | EasyPact CVS διακόπτης ισχύος - CVS400N TM400D - 3P/3d | 639.84 | 1 ΤΜΧ | 1 ΤΜΧ | 2-Μικρό & Μεσαίο Κτίριο | Easy Fit CVS, EZC, Easy Meters, Easy Prisma | 88 | Γενικής Χρήσης | https://eref.se.com/gr/el/product/LV540316 | PPCCB | 3606480247286 | 3 |  | 0.72 | 0 | https://eref.se.com/gr/el/product/LV540316
LV540318 | EasyPact CVS διακόπτης ισχύος CVS400N - TMD - 320A - 4P3d | 831.79 | 1 ΤΜΧ | 1 ΤΜΧ | 2-Μικρό & Μεσαίο Κτίριο | Easy Fit CVS, EZC, Easy Meters, Easy Prisma | 88 | Γενικής Χρήσης | https://eref.se.com/gr/el/product/LV540318 | PPCCB | 3606480247309 | 2 |  | 0 | 0 | https://eref.se.com/gr/el/product/LV540318
LV540319 | EasyPact CVS διακόπτης ισχύος CVS400N - TMD - 400A - 4P3d | 831.79 | 1 ΤΜΧ | 1 ΤΜΧ | 2-Μικρό & Μεσαίο Κτίριο | Easy Fit CVS, EZC, Easy Meters, Easy Prisma | 88 | Γενικής Χρήσης | https://eref.se.com/gr/el/product/LV540319 | PPCCB | 3606480247316 | 2 |  | 0.92 | 0 | https://eref.se.com/gr/el/product/LV540319
LV540322 | EasyPact CVS διακόπτης ισχύος CVS400N - TMD - 400A - 4P4d | 863.78 | 1 ΤΜΧ | 1 ΤΜΧ | 2-Μικρό & Μεσαίο Κτίριο | Easy Fit CVS, EZC, Easy Meters, Easy Prisma | 88 | Γενικής Χρήσης | https://eref.se.com/gr/el/product/LV540322 | PPCCB | 3606480247347 | 3 |  | 0.96 | 0 | https://eref.se.com/gr/el/product/LV540322
LV540325 | EasyPact CVS - διακόπτης ισχύος CVS400H - TMD - 320A - 3P3d | 701.58 | 1 ΤΜΧ | 1 ΤΜΧ | 2-Μικρό & Μεσαίο Κτίριο | Easy Fit CVS, EZC, Easy Meters, Easy Prisma | 88 | Γενικής Χρήσης | https://eref.se.com/gr/el/product/LV540325 | PPCCB | 3606480247378 | 2 |  | 0 | 0 | https://eref.se.com/gr/el/product/LV540325
LV540326 | EasyPact CVS - διακόπτης ισχύος CVS400H - TMD - 400A - 3P3d | 701.58 | 1 ΤΜΧ | 1 ΤΜΧ | 2-Μικρό & Μεσαίο Κτίριο | Easy Fit CVS, EZC, Easy Meters, Easy Prisma | 88 | Γενικής Χρήσης | https://eref.se.com/gr/el/product/LV540326 | PPCCB | 3606480247385 | 2 |  | 0 | 0 | https://eref.se.com/gr/el/product/LV540326
LV540328 | EasyPact CVS - διακόπτης ισχύος CVS400H - TMD - 320A - 4P3d | 1368.07 | 1 ΤΜΧ | 1 ΤΜΧ | 2-Μικρό & Μεσαίο Κτίριο | Easy Fit CVS, EZC, Easy Meters, Easy Prisma | 88 | Γενικής Χρήσης | https://eref.se.com/gr/el/product/LV540328 | PPCCB | 3606480247408 | 2 |  | 0 | 0 | https://eref.se.com/gr/el/product/LV540328
LV540329 | EasyPact CVS - διακόπτης ισχύος CVS400H - TMD - 400A - 4P3d | 1368.07 | 1 ΤΜΧ | 1 ΤΜΧ | 2-Μικρό & Μεσαίο Κτίριο | Easy Fit CVS, EZC, Easy Meters, Easy Prisma | 88 | Γενικής Χρήσης | https://eref.se.com/gr/el/product/LV540329 | PPCCB | 3606480247415 | 2 |  | 0 | 0 | https://eref.se.com/gr/el/product/LV540329
LV540400 | Easypact CVS - διακόπτης φορτίου CVS400NA - 400A - 3P | 392.89 | 1 ΤΜΧ | 1 ΤΜΧ | 2-Μικρό & Μεσαίο Κτίριο | Easy Fit CVS, EZC, Easy Meters, Easy Prisma | 88 | Γενικής Χρήσης | https://eref.se.com/gr/el/product/LV540400 | PPCCB | 3606480248023 | 3 |  | 0.76 | 0 | https://eref.se.com/gr/el/product/LV540400
LV540401 | Easypact CVS - διακόπτης φορτίου CVS400NA - 400A - 4P | 510.75 | 1 ΤΜΧ | 3 ΤΜΧ | 2-Μικρό & Μεσαίο Κτίριο | Easy Fit CVS, EZC, Easy Meters, Easy Prisma | 88 | Γενικής Χρήσης | https://eref.se.com/gr/el/product/LV540401 | PPCCB | 3606480248030 | 3 |  | 0 | 0 | https://eref.se.com/gr/el/product/LV540401
LV540515 | EasyPact CVS - διακόπτης ισχύος CVS400H - ETS2.3 - 400A - 3P | 841.89 | 1 ΤΜΧ | 1 ΤΜΧ | 2-Μικρό & Μεσαίο Κτίριο | Easy Fit CVS, EZC, Easy Meters, Easy Prisma | 88 | Γενικής Χρήσης | https://eref.se.com/gr/el/product/LV540515 | PPCCB | 3606480249136 | 1 | 24 | 0 | 0 | https://eref.se.com/gr/el/product/LV540515
LV540516 | EasyPact CVS - διακόπτης ισχύος CVS400H - ETS2.3 - 400A - 4P | 1641.69 | 1 ΤΜΧ | 1 ΤΜΧ | 2-Μικρό & Μεσαίο Κτίριο | Easy Fit CVS, EZC, Easy Meters, Easy Prisma | 88 | Γενικής Χρήσης | https://eref.se.com/gr/el/product/LV540516 | PPCCB | 3606480249143 | 1 | 24 | 0.94 | 0 | https://eref.se.com/gr/el/product/LV540516
LV540550 | EasyPact CVS διακόπτης ισχύος CVS400F MA320 - 3P3d | 589.33 | 1 ΤΜΧ | 1 ΤΜΧ | 2-Μικρό & Μεσαίο Κτίριο | Easy Fit CVS, EZC, Easy Meters, Easy Prisma | 88 | Γενικής Χρήσης | https://eref.se.com/gr/el/product/LV540550 | PPCCB | 3606480249488 | 2 |  | 0.92 | 0 | https://eref.se.com/gr/el/product/LV540550
LV540552 | EasyPact CVS διακόπτης ισχύος CVS400N MA320 - 3P3d | 671.83 | 1 ΤΜΧ | 1 ΤΜΧ | 2-Μικρό & Μεσαίο Κτίριο | Easy Fit CVS, EZC, Easy Meters, Easy Prisma | 88 | Γενικής Χρήσης | https://eref.se.com/gr/el/product/LV540552 | PPCCB | 3606480249501 | 3 |  | 0 | 0 | https://eref.se.com/gr/el/product/LV540552
LV563305 | EasyPact CVS διακόπτης ισχύος CVS630F - TMD - 500A - 3P3d | 856.92 | 1 ΤΜΧ | 1 ΤΜΧ | 2-Μικρό & Μεσαίο Κτίριο | Easy Fit CVS, EZC, Easy Meters, Easy Prisma | 88 | Γενικής Χρήσης | https://eref.se.com/gr/el/product/LV563305 | PPCCB | 3606480257018 | 3 | 12 | 0.79 | 0 | https://eref.se.com/gr/el/product/LV563305
LV563306 | EasyPact CVS διακόπτης ισχύος - CVS630F TM600D - 3P/3d | 856.92 | 1 ΤΜΧ | 1 ΤΜΧ | 2-Μικρό & Μεσαίο Κτίριο | Easy Fit CVS, EZC, Easy Meters, Easy Prisma | 88 | Γενικής Χρήσης | https://eref.se.com/gr/el/product/LV563306 | PPCCB | 3606480257025 | 3 | 12 | 0.79 | 0 | https://eref.se.com/gr/el/product/LV563306
LV563308 | EasyPact CVS διακόπτης ισχύος CVS630F - TMD - 500A - 4P3d | 1114 | 1 ΤΜΧ | 1 ΤΜΧ | 2-Μικρό & Μεσαίο Κτίριο | Easy Fit CVS, EZC, Easy Meters, Easy Prisma | 88 | Γενικής Χρήσης | https://eref.se.com/gr/el/product/LV563308 | PPCCB | 3606480257049 | 2 |  | 1.08 | 0 | https://eref.se.com/gr/el/product/LV563308
LV563309 | EasyPact CVS διακόπτης ισχύος CVS630F - TMD - 600A - 4P3d | 1114 | 1 ΤΜΧ | 1 ΤΜΧ | 2-Μικρό & Μεσαίο Κτίριο | Easy Fit CVS, EZC, Easy Meters, Easy Prisma | 88 | Γενικής Χρήσης | https://eref.se.com/gr/el/product/LV563309 | PPCCB | 3606480257056 | 3 |  | 1.08 | 0 | https://eref.se.com/gr/el/product/LV563309
LV563311 | EasyPact CVS διακόπτης ισχύος CVS630F - TMD - 500A - 4P4d | 1156.85 | 1 ΤΜΧ | 1 ΤΜΧ | 2-Μικρό & Μεσαίο Κτίριο | Easy Fit CVS, EZC, Easy Meters, Easy Prisma | 88 | Γενικής Χρήσης | https://eref.se.com/gr/el/product/LV563311 | PPCCB | 3606480257070 | 3 |  | 1.08 | 0 | https://eref.se.com/gr/el/product/LV563311
LV563312 | EasyPact CVS διακόπτης ισχύος - CVS630F TM600D - 4P/4d | 1156.85 | 1 ΤΜΧ | 1 ΤΜΧ | 2-Μικρό & Μεσαίο Κτίριο | Easy Fit CVS, EZC, Easy Meters, Easy Prisma | 88 | Γενικής Χρήσης | https://eref.se.com/gr/el/product/LV563312 | PPCCB | 3606480257087 | 3 |  | 1.08 | 0 | https://eref.se.com/gr/el/product/LV563312
LV563315 | EasyPact CVS διακόπτης ισχύος CVS630N - TMD - 500A - 3P3d | 976.9 | 1 ΤΜΧ | 1 ΤΜΧ | 2-Μικρό & Μεσαίο Κτίριο | Easy Fit CVS, EZC, Easy Meters, Easy Prisma | 88 | Γενικής Χρήσης | https://eref.se.com/gr/el/product/LV563315 | PPCCB | 3606480257117 | 2 |  | 0.79 | 0 | https://eref.se.com/gr/el/product/LV563315
LV563316 | EasyPact CVS διακόπτης ισχύος - CVS630N TM600D - 3P/3d | 976.9 | 1 ΤΜΧ | 1 ΤΜΧ | 2-Μικρό & Μεσαίο Κτίριο | Easy Fit CVS, EZC, Easy Meters, Easy Prisma | 88 | Γενικής Χρήσης | https://eref.se.com/gr/el/product/LV563316 | PPCCB | 3606480257124 | 3 |  | 0.92 | 0 | https://eref.se.com/gr/el/product/LV563316
LV563318 | EasyPact CVS διακόπτης ισχύος CVS630N - TMD - 500A - 4P3d | 1269.96 | 1 ΤΜΧ | 1 ΤΜΧ | 2-Μικρό & Μεσαίο Κτίριο | Easy Fit CVS, EZC, Easy Meters, Easy Prisma | 88 | Γενικής Χρήσης | https://eref.se.com/gr/el/product/LV563318 | PPCCB | 3606480257148 | 2 |  | 0 | 0 | https://eref.se.com/gr/el/product/LV563318
LV563319 | EasyPact CVS διακόπτης ισχύος CVS630N - TMD - 600A - 4P3d | 1269.96 | 1 ΤΜΧ | 1 ΤΜΧ | 2-Μικρό & Μεσαίο Κτίριο | Easy Fit CVS, EZC, Easy Meters, Easy Prisma | 88 | Γενικής Χρήσης | https://eref.se.com/gr/el/product/LV563319 | PPCCB | 3606480257155 | 2 |  | 1.08 | 0 | https://eref.se.com/gr/el/product/LV563319
LV563321 | EasyPact CVS διακόπτης ισχύος CVS630N - TMD - 500A - 4P4d | 1978.2 | 1 ΤΜΧ | 1 ΤΜΧ | 2-Μικρό & Μεσαίο Κτίριο | Easy Fit CVS, EZC, Easy Meters, Easy Prisma | 88 | Γενικής Χρήσης | https://eref.se.com/gr/el/product/LV563321 | PPCCB | 3606480257179 | 2 |  | 0 | 0 | https://eref.se.com/gr/el/product/LV563321
LV563322 | EasyPact CVS διακόπτης ισχύος CVS630N - TMD - 600A - 4P4d | 1318.8 | 1 ΤΜΧ | 1 ΤΜΧ | 2-Μικρό & Μεσαίο Κτίριο | Easy Fit CVS, EZC, Easy Meters, Easy Prisma | 88 | Γενικής Χρήσης | https://eref.se.com/gr/el/product/LV563322 | PPCCB | 3606480257186 | 3 |  | 1.08 | 0 | https://eref.se.com/gr/el/product/LV563322
LV563325 | EasyPact CVS - διακόπτης ισχύος CVS630H - TMD - 500A - 3P3d | 1071.15 | 1 ΤΜΧ | 1 ΤΜΧ | 2-Μικρό & Μεσαίο Κτίριο | Easy Fit CVS, EZC, Easy Meters, Easy Prisma | 88 | Γενικής Χρήσης | https://eref.se.com/gr/el/product/LV563325 | PPCCB | 3606480257216 | 2 |  | 0 | 0 | https://eref.se.com/gr/el/product/LV563325
LV563326 | EasyPact CVS - διακόπτης ισχύος CVS630H - TMD - 600A - 3P3d | 1071.15 | 1 ΤΜΧ | 1 ΤΜΧ | 2-Μικρό & Μεσαίο Κτίριο | Easy Fit CVS, EZC, Easy Meters, Easy Prisma | 88 | Γενικής Χρήσης | https://eref.se.com/gr/el/product/LV563326 | PPCCB | 3606480257223 | 2 |  | 0 | 0 | https://eref.se.com/gr/el/product/LV563326
LV563328 | EasyPact CVS - διακόπτης ισχύος CVS630H - TMD - 500A - 4P3d | 2088.75 | 1 ΤΜΧ | 1 ΤΜΧ | 2-Μικρό & Μεσαίο Κτίριο | Easy Fit CVS, EZC, Easy Meters, Easy Prisma | 88 | Γενικής Χρήσης | https://eref.se.com/gr/el/product/LV563328 | PPCCB | 3606480257247 | 2 |  | 0 | 0 | https://eref.se.com/gr/el/product/LV563328
LV563329 | EasyPact CVS - διακόπτης ισχύος CVS630H - TMD - 600A - 4P3d | 1392.5 | 1 ΤΜΧ | 1 ΤΜΧ | 2-Μικρό & Μεσαίο Κτίριο | Easy Fit CVS, EZC, Easy Meters, Easy Prisma | 88 | Γενικής Χρήσης | https://eref.se.com/gr/el/product/LV563329 | PPCCB | 3606480257254 | 2 |  | 0 | 0 | https://eref.se.com/gr/el/product/LV563329
LV563400 | Easypact CVS - διακόπτης φορτίου CVS630NA - 600A - 3P | 568.28 | 1 ΤΜΧ | 3 ΤΜΧ | 2-Μικρό & Μεσαίο Κτίριο | Easy Fit CVS, EZC, Easy Meters, Easy Prisma | 88 | Γενικής Χρήσης | https://eref.se.com/gr/el/product/LV563400 | PPCCB | 3606480257865 | 3 | 36 | 0.82 | 0 | https://eref.se.com/gr/el/product/LV563400
LV563401 | Easypact CVS - διακόπτης φορτίου CVS630NA - 600A - 4P | 738.76 | 1 ΤΜΧ | 1 ΤΜΧ | 2-Μικρό & Μεσαίο Κτίριο | Easy Fit CVS, EZC, Easy Meters, Easy Prisma | 88 | Γενικής Χρήσης | https://eref.se.com/gr/el/product/LV563401 | PPCCB | 3606480257872 | 3 | 36 | 1.08 | 0 | https://eref.se.com/gr/el/product/LV563401
LV563515 | EasyPact CVS - διακόπτης ισχύος CVS630H - ETS2.3 - 630A - 3P | 1217.74 | 1 ΤΜΧ | 1 ΤΜΧ | 2-Μικρό & Μεσαίο Κτίριο | Easy Fit CVS, EZC, Easy Meters, Easy Prisma | 88 | Γενικής Χρήσης | https://eref.se.com/gr/el/product/LV563515 | PPCCB | 3606480258978 | 1 | 24 | 0 | 0 | https://eref.se.com/gr/el/product/LV563515
LV563516 | EasyPact CVS - διακόπτης ισχύος CVS630H - ETS2.3 - 630A - 4P | 2096.47 | 1 ΤΜΧ | 1 ΤΜΧ | 2-Μικρό & Μεσαίο Κτίριο | Easy Fit CVS, EZC, Easy Meters, Easy Prisma | 88 | Γενικής Χρήσης | https://eref.se.com/gr/el/product/LV563516 | PPCCB | 3606480258985 | 1 | 24 | 0 | 0 | https://eref.se.com/gr/el/product/LV563516
LV833033SP | Masterpact MTZ πηνίο MXcom ή XFcom 24V για MTZ2/MTZ3 σταθερού τύπου | 166.08 | 1 ΤΜΧ | 1 ΤΜΧ | 4-Μεγάλο Κτίριο | AIR CIRCUIT BREAKERS | 59 | Παραμετροποιήσιμα | https://eref.se.com/gr/el/product/LV833033SP | PPACB | 3606480932441 | 16 |  | 0.04 | 0 | https://eref.se.com/gr/el/product/LV833033SP
LV833034SP | Masterpact MTZ πηνίο MXcom ή XFcom 48V για MTZ2/MTZ3 σταθερού τύπου | 166.08 | 1 ΤΜΧ | 1 ΤΜΧ | 4-Μεγάλο Κτίριο | AIR CIRCUIT BREAKERS | 59 | Παραμετροποιήσιμα | https://eref.se.com/gr/el/product/LV833034SP | PPACB | 3606480932458 | 10 | 10 | 0 | 0 | https://eref.se.com/gr/el/product/LV833034SP
LV833035SP | Masterpact MTZ πηνίο MXcom ή XFcom 100-130V για MTZ2/MTZ3 σταθερού τύπου | 166.08 | 1 ΤΜΧ | 1 ΤΜΧ | 4-Μεγάλο Κτίριο | AIR CIRCUIT BREAKERS | 59 | Παραμετροποιήσιμα | https://eref.se.com/gr/el/product/LV833035SP | PPACB | 3606480932465 | 10 | 40 | 0 | 0 | https://eref.se.com/gr/el/product/LV833035SP
LV833036SP | Masterpact MTZ πηνίο MXcom ή XFcom 200-250V για MTZ2/MTZ3 σταθερού τύπου | 166.08 | 1 ΤΜΧ | 1 ΤΜΧ | 4-Μεγάλο Κτίριο | AIR CIRCUIT BREAKERS | 59 | Παραμετροποιήσιμα | https://eref.se.com/gr/el/product/LV833036SP | PPACB | 3606480932472 | 12 |  | 0.04 | 0 | https://eref.se.com/gr/el/product/LV833036SP
LV833037SP | Masterpact MTZ πηνίο MXcom ή XFcom 240-277V για MTZ2/MTZ3 σταθερού τύπου | 166.08 | 1 ΤΜΧ | 1 ΤΜΧ | 4-Μεγάλο Κτίριο | AIR CIRCUIT BREAKERS | 59 | Παραμετροποιήσιμα | https://eref.se.com/gr/el/product/LV833037SP | PPACB | 3606480932489 | 10 | 10 | 0 | 0 | https://eref.se.com/gr/el/product/LV833037SP
LV833038SP | Masterpact MTZ πηνίο MXcom ή XFcom 380-480V για MTZ2/MTZ3 σταθερού τύπου | 166.08 | 1 ΤΜΧ | 1 ΤΜΧ | 4-Μεγάλο Κτίριο | AIR CIRCUIT BREAKERS | 59 | Παραμετροποιήσιμα | https://eref.se.com/gr/el/product/LV833038SP | PPACB | 3606480932496 | 10 | 10 | 0 | 0 | https://eref.se.com/gr/el/product/LV833038SP
LV833098SP | Masterpact MTZ κλέμμα βοηθητικών 3 καλώδια για MTZ1 συρόμενου τύπου | 6.38 | 1 ΤΜΧ | 1 ΤΜΧ | 4-Μεγάλο Κτίριο | AIR CIRCUIT BREAKERS | 59 | Παραμετροποιήσιμα | https://eref.se.com/gr/el/product/LV833098SP | PPACB | 3606481186232 | 80 |  | 0 | 0 | https://eref.se.com/gr/el/product/LV833098SP
LV833099SP | Masterpact MTZ κλέμμα βοηθητικών 6 καλώδια για MTZ1 συρόμενου τύπου | 18.5 | 1 ΤΜΧ | 1 ΤΜΧ | 4-Μεγάλο Κτίριο | AIR CIRCUIT BREAKERS | 59 | Παραμετροποιήσιμα | https://eref.se.com/gr/el/product/LV833099SP | PPACB | 3606481186249 | 11 | 352 | 0 | 0 | https://eref.se.com/gr/el/product/LV833099SP
LV833118SP | Masterpact MTZ κιτ καλωδίωσης για πηνία MXcom & XFcom | 38.69 | 1 ΤΜΧ | 1 ΤΜΧ | 4-Μεγάλο Κτίριο | AIR CIRCUIT BREAKERS | 59 | Παραμετροποιήσιμα | https://eref.se.com/gr/el/product/LV833118SP | PPACB | 3606481374493 | 10 |  | 0 | 0 | https://eref.se.com/gr/el/product/LV833118SP
LV833170SP | Masterpact MTZ επαφή θέσης φορείου CE/CD/CT για συρόμενου τύπου MTZ | 39.15 | 1 ΤΜΧ | 1 ΤΜΧ | 4-Μεγάλο Κτίριο | AIR CIRCUIT BREAKERS | 59 | Παραμετροποιήσιμα | https://eref.se.com/gr/el/product/LV833170SP | PPACB | 3606481186256 | 80 |  | 0 | 0 | https://eref.se.com/gr/el/product/LV833170SP
LV833171SP | Masterpact MTZ επαφή θέσης φορείου CE/CD/CT-Low Level για συρόμενου τύπου MTZ | 39.15 | 1 ΤΜΧ | 1 ΤΜΧ | 4-Μεγάλο Κτίριο | AIR CIRCUIT BREAKERS | 59 | Παραμετροποιήσιμα | https://eref.se.com/gr/el/product/LV833171SP | PPACB | 3606481186270 | 20 |  | 0 | 0 | https://eref.se.com/gr/el/product/LV833171SP
LV833173SP | Masterpact MTZ 1 x κλειδαριά Profalux-2 x μη καθορισμένα κλειδιά | 141.46 | 1 ΤΜΧ | 1 ΤΜΧ | 4-Μεγάλο Κτίριο | AIR CIRCUIT BREAKERS | 59 | Παραμετροποιήσιμα | https://eref.se.com/gr/el/product/LV833173SP | PPACB | 3606481173102 | 32 |  | 0 | 0 | https://eref.se.com/gr/el/product/LV833173SP
LV833174SP | Masterpact MTZ 1 x κλειδαριά Profalux-2 x καθορισμένα κλειδιά Νο 215470 | 127.03 | 1 ΤΜΧ | 1 ΤΜΧ | 4-Μεγάλο Κτίριο | AIR CIRCUIT BREAKERS | 59 | Παραμετροποιήσιμα | https://eref.se.com/gr/el/product/LV833174SP | PPACB | 3606481173119 | 24 |  | 0 | 0 | https://eref.se.com/gr/el/product/LV833174SP
LV833175SP | Masterpact MTZ 1 x κλειδαριά Profalux-2 x καθορισμένα κλειδιά Νο 215471 | 127.03 | 1 ΤΜΧ | 1 ΤΜΧ | 4-Μεγάλο Κτίριο | AIR CIRCUIT BREAKERS | 59 | Παραμετροποιήσιμα | https://eref.se.com/gr/el/product/LV833175SP | PPACB | 3606481173126 | 24 |  | 0 | 0 | https://eref.se.com/gr/el/product/LV833175SP
LV833176SP | Masterpact MTZ μοτέρ τηλεχειρισμού MCH 100-130VAC για MTZ1 | 839.87 | 1 ΤΜΧ | 1 ΤΜΧ | 4-Μεγάλο Κτίριο | AIR CIRCUIT BREAKERS | 59 | Παραμετροποιήσιμα | https://eref.se.com/gr/el/product/LV833176SP | PPACB | 3606481186294 | 16 |  | 0 | 0 | https://eref.se.com/gr/el/product/LV833176SP
LV833177SP | Masterpact MTZ μοτέρ τηλεχειρισμού MCH 200-240VAC για MTZ1 | 839.87 | 1 ΤΜΧ | 1 ΤΜΧ | 4-Μεγάλο Κτίριο | AIR CIRCUIT BREAKERS | 59 | Παραμετροποιήσιμα | https://eref.se.com/gr/el/product/LV833177SP | PPACB | 3606481186300 | 8 |  | 0.12 | 0 | https://eref.se.com/gr/el/product/LV833177SP
LV833179SP | Masterpact MTZ μοτέρ τηλεχειρισμού MCH 277-415VAC για MTZ1 | 839.87 | 1 ΤΜΧ | 1 ΤΜΧ | 4-Μεγάλο Κτίριο | AIR CIRCUIT BREAKERS | 59 | Παραμετροποιήσιμα | https://eref.se.com/gr/el/product/LV833179SP | PPACB | 3606481186317 | 16 |  | 0 | 0 | https://eref.se.com/gr/el/product/LV833179SP
LV833185SP | Masterpact MTZ μοτέρ τηλεχειρισμού MCH 24-30VDC για MTZ1 | 839.87 | 1 ΤΜΧ | 1 ΤΜΧ | 4-Μεγάλο Κτίριο | AIR CIRCUIT BREAKERS | 59 | Παραμετροποιήσιμα | https://eref.se.com/gr/el/product/LV833185SP | PPACB | 3606481186324 | 16 |  | 0.12 | 0 | https://eref.se.com/gr/el/product/LV833185SP
LV833186SP | Masterpact MTZ μοτέρ τηλεχειρισμού MCH 48-60VDC για MTZ1 | 839.87 | 1 ΤΜΧ | 1 ΤΜΧ | 4-Μεγάλο Κτίριο | AIR CIRCUIT BREAKERS | 59 | Παραμετροποιήσιμα | https://eref.se.com/gr/el/product/LV833186SP | PPACB | 3606481186331 | 16 |  | 0 | 0 | https://eref.se.com/gr/el/product/LV833186SP
LV833187SP | Masterpact MTZ μοτέρ τηλεχειρισμού MCH 100-130VDC για MTZ1 | 839.87 | 1 ΤΜΧ | 1 ΤΜΧ | 4-Μεγάλο Κτίριο | AIR CIRCUIT BREAKERS | 59 | Παραμετροποιήσιμα | https://eref.se.com/gr/el/product/LV833187SP | PPACB | 3606481186348 | 16 |  | 0 | 0 | https://eref.se.com/gr/el/product/LV833187SP
LV833188SP | Masterpact MTZ μοτέρ τηλεχειρισμού MCH 200-250VDC για MTZ1 | 839.87 | 1 ΤΜΧ | 1 ΤΜΧ | 4-Μεγάλο Κτίριο | AIR CIRCUIT BREAKERS | 59 | Παραμετροποιήσιμα | https://eref.se.com/gr/el/product/LV833188SP | PPACB | 3606481186355 | 16 |  | 0 | 0 | https://eref.se.com/gr/el/product/LV833188SP
LV833189SP | Masterpact MTZ 1 x κλειδαριά Ronis-2 x μη καθορισμένα κλειδιά | 141.46 | 1 ΤΜΧ | 1 ΤΜΧ | 4-Μεγάλο Κτίριο | AIR CIRCUIT BREAKERS | 59 | Παραμετροποιήσιμα | https://eref.se.com/gr/el/product/LV833189SP | PPACB | 3606481173133 | 24 |  | 0 | 0 | https://eref.se.com/gr/el/product/LV833189SP
LV833190SP | Masterpact MTZ 1 x κλειδαριά Ronis-2 x καθορισμένα κλειδιά Νο EL24135 | 127.03 | 1 ΤΜΧ | 1 ΤΜΧ | 4-Μεγάλο Κτίριο | AIR CIRCUIT BREAKERS | 59 | Παραμετροποιήσιμα | https://eref.se.com/gr/el/product/LV833190SP | PPACB | 3606481173140 | 24 |  | 0 | 0 | https://eref.se.com/gr/el/product/LV833190SP
LV833191SP | Masterpact MTZ 1 x κλειδαριά Ronis-2 x καθορισμένα κλειδιά Νο EL24153 | 127.03 | 1 ΤΜΧ | 1 ΤΜΧ | 4-Μεγάλο Κτίριο | AIR CIRCUIT BREAKERS | 59 | Παραμετροποιήσιμα | https://eref.se.com/gr/el/product/LV833191SP | PPACB | 3606481173157 | 4 |  | 0 | 0 | https://eref.se.com/gr/el/product/LV833191SP
LV833192SP | Masterpact MTZ 1 x κλειδαριά Ronis-2 x καθορισμένα κλειδιά Νο EL24315 | 127.03 | 1 ΤΜΧ | 1 ΤΜΧ | 4-Μεγάλο Κτίριο | AIR CIRCUIT BREAKERS | 59 | Παραμετροποιήσιμα | https://eref.se.com/gr/el/product/LV833192SP | PPACB | 3606481173164 | 4 |  | 0 | 0 | https://eref.se.com/gr/el/product/LV833192SP
LV833193SP | Masterpact MTZ αντίσταση για μοτέρ τηλεχειρισμού MCH 440-480VDC για MTZ1 | 44.28 | 1 ΤΜΧ | 1 ΤΜΧ | 4-Μεγάλο Κτίριο | AIR CIRCUIT BREAKERS | 59 | Παραμετροποιήσιμα | https://eref.se.com/gr/el/product/LV833193SP | PPACB | 3606481186362 | 18 |  | 0.02 | 0 | https://eref.se.com/gr/el/product/LV833193SP
LV833200SP | Masterpact MTZ πλευρική πλάκα στήριξης-μανδάλωση με ντίζες για MTZ1 σταθερού | 263.16 | 1 ΤΜΧ | 1 ΤΜΧ | 4-Μεγάλο Κτίριο | AIR CIRCUIT BREAKERS | 59 | Παραμετροποιήσιμα | https://eref.se.com/gr/el/product/LV833200SP | PPACB | 3606481186379 | 12 |  | 0 | 0 | https://eref.se.com/gr/el/product/LV833200SP
LV833201SP | Masterpact MTZ πλευρική πλάκα στήριξης-μανδάλωση με ντίζες για MTZ1 συρόμενου | 263.16 | 1 ΤΜΧ | 1 ΤΜΧ | 4-Μεγάλο Κτίριο | AIR CIRCUIT BREAKERS | 59 | Παραμετροποιήσιμα | https://eref.se.com/gr/el/product/LV833201SP | PPACB | 3606481186386 | 12 |  | 0 | 0 | https://eref.se.com/gr/el/product/LV833201SP
LV833203SP | Masterpact MTZ πλευρική πλάκα στήριξης-μανδάλωση με ράβδους για MTZ1 σταθερού | 261.89 | 1 ΤΜΧ | 1 ΤΜΧ | 4-Μεγάλο Κτίριο | AIR CIRCUIT BREAKERS | 59 | Παραμετροποιήσιμα | https://eref.se.com/gr/el/product/LV833203SP | PPACB | 3606481186409 | 1 |  | 0 | 0 | https://eref.se.com/gr/el/product/LV833203SP
LV833204SP | Masterpact MTZ πλευρική πλάκα στήριξης-μανδάλωση με ράβδους για MTZ1 συρόμενου | 261.89 | 1 ΤΜΧ | 1 ΤΜΧ | 4-Μεγάλο Κτίριο | AIR CIRCUIT BREAKERS | 59 | Παραμετροποιήσιμα | https://eref.se.com/gr/el/product/LV833204SP | PPACB | 3606481186393 | 1 |  | 0 | 0 | https://eref.se.com/gr/el/product/LV833204SP
LV833207SP | Masterpact MTZ σετ απο 2 ντίζες μανδάλωσης 6m | 559.3 | 1 ΤΜΧ | 1 ΤΜΧ | 4-Μεγάλο Κτίριο | AIR CIRCUIT BREAKERS | 59 | Παραμετροποιήσιμα | https://eref.se.com/gr/el/product/LV833207SP | PPACB | 3606481173225 | 10 |  | 0 | 0 | https://eref.se.com/gr/el/product/LV833207SP
LV833209SP | Masterpact MTZ σετ απο 2 ντίζες μανδάλωσης | 101.27 | 1 ΤΜΧ | 1 ΤΜΧ | 4-Μεγάλο Κτίριο | AIR CIRCUIT BREAKERS | 59 | Παραμετροποιήσιμα | https://eref.se.com/gr/el/product/LV833209SP | PPACB | 3606481173218 | 20 |  | 0 | 0 | https://eref.se.com/gr/el/product/LV833209SP
LV833210SP | Masterpact MTZ 2 ράβδοι μανδάλωσης για MTZ | 125.96 | 1 ΤΜΧ | 1 ΤΜΧ | 4-Μεγάλο Κτίριο | AIR CIRCUIT BREAKERS | 59 | Παραμετροποιήσιμα | https://eref.se.com/gr/el/product/LV833210SP | PPACB | 3606481173232 | 120 |  | 0 | 0 | https://eref.se.com/gr/el/product/LV833210SP
LV833573SP | Masterpact MTZ ορθογώνιος αισθητήρας για σφάλμα διαρροής 280x115mm | 1355.54 | 1 ΤΜΧ | 1 ΤΜΧ | 4-Μεγάλο Κτίριο | AIR CIRCUIT BREAKERS | 59 | Παραμετροποιήσιμα | https://eref.se.com/gr/el/product/LV833573SP | PPACB | 3606481173331 | 15 |  | 1.86 | 0 | https://eref.se.com/gr/el/product/LV833573SP
LV833574SP | Masterpact MTZ ορθογώνιος αισθητήρας για σφάλμα διαρροής 470x160mm | 1799.49 | 1 ΤΜΧ | 1 ΤΜΧ | 4-Μεγάλο Κτίριο | AIR CIRCUIT BREAKERS | 59 | Παραμετροποιήσιμα | https://eref.se.com/gr/el/product/LV833574SP | PPACB | 3606480991486 | 9 |  | 2.87 | 0 | https://eref.se.com/gr/el/product/LV833574SP
LV833576SP | Masterpact MTZ αισθητήρας για σφάλμα γης 400/1600A για MTZ1 | 558.47 | 1 ΤΜΧ | 1 ΤΜΧ | 4-Μεγάλο Κτίριο | AIR CIRCUIT BREAKERS | 59 | Παραμετροποιήσιμα | https://eref.se.com/gr/el/product/LV833576SP | PPACB | 3606481163097 | 24 |  | 0 | 0 | https://eref.se.com/gr/el/product/LV833576SP
LV833579SP | Masterpact MTZ εξωτερικός αισθητήρας SGR για MTZ2/MTZ3 | 685.92 | 1 ΤΜΧ | 1 ΤΜΧ | 4-Μεγάλο Κτίριο | AIR CIRCUIT BREAKERS | 59 | Παραμετροποιήσιμα | https://eref.se.com/gr/el/product/LV833579SP | PPACB | 3606481173430 | 18 |  | 0.46 | 0 | https://eref.se.com/gr/el/product/LV833579SP
LV833584SP | Masterpact MTZ κιτ πίσω συνδέσεων για 3P MTZ1 06-16 σταθερού τύπου | 163.28 | 1 ΤΜΧ | 1 ΤΜΧ | 4-Μεγάλο Κτίριο | AIR CIRCUIT BREAKERS | 59 | Παραμετροποιήσιμα | https://eref.se.com/gr/el/product/LV833584SP | PPACB | 3606481186416 | 12 |  | 0.08 | 0 | https://eref.se.com/gr/el/product/LV833584SP
LV833585SP | Masterpact MTZ κιτ πίσω συνδέσεων για 4P MTZ1 06-16 σταθερού τύπου | 214.26 | 1 ΤΜΧ | 1 ΤΜΧ | 4-Μεγάλο Κτίριο | AIR CIRCUIT BREAKERS | 59 | Παραμετροποιήσιμα | https://eref.se.com/gr/el/product/LV833585SP | PPACB | 3606481186423 | 12 |  | 0.07 | 0 | https://eref.se.com/gr/el/product/LV833585SP
LV833586SP | Masterpact MTZ κιτ πίσω συνδέσεων για 3P MTZ1 06-16 συρόμενου τύπου | 122.45 | 1 ΤΜΧ | 1 ΤΜΧ | 4-Μεγάλο Κτίριο | AIR CIRCUIT BREAKERS | 59 | Παραμετροποιήσιμα | https://eref.se.com/gr/el/product/LV833586SP | PPACB | 3606481186430 | 5 |  | 0.01 | 0 | https://eref.se.com/gr/el/product/LV833586SP
LV833587SP | Masterpact MTZ κιτ πίσω συνδέσεων για 4P MTZ1 06-16 συρόμενου τύπου | 163.28 | 1 ΤΜΧ | 1 ΤΜΧ | 4-Μεγάλο Κτίριο | AIR CIRCUIT BREAKERS | 59 | Παραμετροποιήσιμα | https://eref.se.com/gr/el/product/LV833587SP | PPACB | 3606481186447 |  |  | 0.04 | 0 | https://eref.se.com/gr/el/product/LV833587SP
LV833588SP | Masterpact MTZ κιτ μπροστινών συνδέσεων για 3P MTZ1 06-16 συρόμενου τύπου | 250.95 | 1 ΤΜΧ | 1 ΤΜΧ | 4-Μεγάλο Κτίριο | AIR CIRCUIT BREAKERS | 59 | Παραμετροποιήσιμα | https://eref.se.com/gr/el/product/LV833588SP | PPACB | 3606481186454 |  |  | 0 | 0 | https://eref.se.com/gr/el/product/LV833588SP
LV833589SP | Masterpact MTZ κιτ μπροστινών συνδέσεων για 4P MTZ1 06-16 συρόμενου τύπου | 336.47 | 1 ΤΜΧ | 1 ΤΜΧ | 4-Μεγάλο Κτίριο | AIR CIRCUIT BREAKERS | 59 | Παραμετροποιήσιμα | https://eref.se.com/gr/el/product/LV833589SP | PPACB | 3606481186461 | 1 |  | 0 | 0 | https://eref.se.com/gr/el/product/LV833589SP
LV833593SP | Masterpact MTZ μπαταρία για μονάδα ελέγχου Micrologic | 1453.28 | 1 ΤΜΧ | 1 ΤΜΧ | 4-Μεγάλο Κτίριο | AIR CIRCUIT BREAKERS | 59 | Παραμετροποιήσιμα | https://eref.se.com/gr/el/product/LV833593SP | PPACB | 3606481158352 | 10 |  | 0 | 0 | https://eref.se.com/gr/el/product/LV833593SP
LV833622SP | Masterpact MTZ εκτατήρες-απόσταση πόλων 95mm για 3P MTZ1 | 165.71 | 1 ΤΜΧ | 1 ΤΜΧ | 4-Μεγάλο Κτίριο | AIR CIRCUIT BREAKERS | 59 | Παραμετροποιήσιμα | https://eref.se.com/gr/el/product/LV833622SP | PPACB | 3606481186478 | 4 |  | 0 | 0 | https://eref.se.com/gr/el/product/LV833622SP
LV833623SP | Masterpact MTZ εκτατήρες-απόσταση πόλων 95mm για 4P MTZ1 | 221.37 | 1 ΤΜΧ | 1 ΤΜΧ | 4-Μεγάλο Κτίριο | AIR CIRCUIT BREAKERS | 59 | Παραμετροποιήσιμα | https://eref.se.com/gr/el/product/LV833623SP | PPACB | 3606481186485 | 3 |  | 0 | 0 | https://eref.se.com/gr/el/product/LV833623SP
LV833642SP | Masterpact MTZ προσαρμογείς κάθετων συνδέσεων για 3P MTZ1 | 243.56 | 1 ΤΜΧ | 1 ΤΜΧ | 4-Μεγάλο Κτίριο | AIR CIRCUIT BREAKERS | 59 | Παραμετροποιήσιμα | https://eref.se.com/gr/el/product/LV833642SP | PPACB | 3606481186492 | 3 |  | 0 | 0 | https://eref.se.com/gr/el/product/LV833642SP
LV833643SP | Masterpact MTZ προσαρμογείς κάθετων συνδέσεων για 4P MTZ1 | 324.33 | 1 ΤΜΧ | 1 ΤΜΧ | 4-Μεγάλο Κτίριο | AIR CIRCUIT BREAKERS | 59 | Παραμετροποιήσιμα | https://eref.se.com/gr/el/product/LV833643SP | PPACB | 3606481186508 | 3 |  | 0 | 0 | https://eref.se.com/gr/el/product/LV833643SP
LV833644SP | Masterpact MTZ μπαράκια για καλώδιο-σετ των 3 για 3P MTZ1 | 209.16 | 1 ΤΜΧ | 1 ΤΜΧ | 4-Μεγάλο Κτίριο | AIR CIRCUIT BREAKERS | 59 | Παραμετροποιήσιμα | https://eref.se.com/gr/el/product/LV833644SP | PPACB | 3606481186515 | 3 |  | 0 | 0 | https://eref.se.com/gr/el/product/LV833644SP
LV833645SP | Masterpact MTZ μπαράκια για καλώδιο-σετ των 4 για 4P MTZ1 | 278.42 | 1 ΤΜΧ | 1 ΤΜΧ | 4-Μεγάλο Κτίριο | AIR CIRCUIT BREAKERS | 59 | Παραμετροποιήσιμα | https://eref.se.com/gr/el/product/LV833645SP | PPACB | 3606481186522 | 3 |  | 0 | 0 | https://eref.se.com/gr/el/product/LV833645SP
LV833648SP | Masterpact MTZ διαχωριστικά φάσεων για MTZ1 σταθερού τύπου | 31.27 | 1 ΤΜΧ | 1 ΤΜΧ | 4-Μεγάλο Κτίριο | AIR CIRCUIT BREAKERS | 59 | Παραμετροποιήσιμα | https://eref.se.com/gr/el/product/LV833648SP | PPACB | 3606481186539 | 4 |  | 0 | 0 | https://eref.se.com/gr/el/product/LV833648SP
LV833659SP | Masterpact MTZ πηνίο MX ή XF 24V για MTZ σταθερού τύπου | 166.08 | 1 ΤΜΧ | 1 ΤΜΧ | 4-Μεγάλο Κτίριο | AIR CIRCUIT BREAKERS | 59 | Παραμετροποιήσιμα | https://eref.se.com/gr/el/product/LV833659SP | PPACB | 3606480932519 | 40 |  | 0.04 | 0 | https://eref.se.com/gr/el/product/LV833659SP
LV833660SP | Masterpact MTZ πηνίο MX ή XF 48V για MTZ σταθερού τύπου | 166.08 | 1 ΤΜΧ | 1 ΤΜΧ | 4-Μεγάλο Κτίριο | AIR CIRCUIT BREAKERS | 59 | Παραμετροποιήσιμα | https://eref.se.com/gr/el/product/LV833660SP | PPACB | 3606480932526 | 5 |  | 0.03 | 0 | https://eref.se.com/gr/el/product/LV833660SP
LV833661SP | Masterpact MTZ πηνίο MX ή XF 100-130V για MTZ σταθερού τύπου | 166.08 | 1 ΤΜΧ | 1 ΤΜΧ | 4-Μεγάλο Κτίριο | AIR CIRCUIT BREAKERS | 59 | Παραμετροποιήσιμα | https://eref.se.com/gr/el/product/LV833661SP | PPACB | 3606480932533 | 10 |  | 0.04 | 0 | https://eref.se.com/gr/el/product/LV833661SP
LV833662SP | Masterpact MTZ πηνίο MX ή XF 200-250V για MTZ σταθερού τύπου | 166.08 | 1 ΤΜΧ | 1 ΤΜΧ | 4-Μεγάλο Κτίριο | AIR CIRCUIT BREAKERS | 59 | Παραμετροποιήσιμα | https://eref.se.com/gr/el/product/LV833662SP | PPACB | 3606480932540 | 40 |  | 0.04 | 0 | https://eref.se.com/gr/el/product/LV833662SP
LV833663SP | Masterpact MTZ πηνίο MX ή XF 240-277V για MTZ σταθερού τύπου | 166.08 | 1 ΤΜΧ | 1 ΤΜΧ | 4-Μεγάλο Κτίριο | AIR CIRCUIT BREAKERS | 59 | Παραμετροποιήσιμα | https://eref.se.com/gr/el/product/LV833663SP | PPACB | 3606480932557 | 10 | 10 | 0.03 | 0 | https://eref.se.com/gr/el/product/LV833663SP
LV833664SP | Masterpact MTZ πηνίο MX ή XF 380-480V για MTZ σταθερού τύπου | 166.08 | 1 ΤΜΧ | 1 ΤΜΧ | 4-Μεγάλο Κτίριο | AIR CIRCUIT BREAKERS | 59 | Παραμετροποιήσιμα | https://eref.se.com/gr/el/product/LV833664SP | PPACB | 3606480932564 | 10 | 120 | 0.03 | 0 | https://eref.se.com/gr/el/product/LV833664SP
LV833668SP | Masterpact MTZ πηνίο έλλειψης τάσης MN 24V για MTZ σταθερού τύπου | 159.73 | 1 ΤΜΧ | 1 ΤΜΧ | 4-Μεγάλο Κτίριο | AIR CIRCUIT BREAKERS | 59 | Παραμετροποιήσιμα | https://eref.se.com/gr/el/product/LV833668SP | PPACB | 3606480932571 | 20 |  | 0.04 | 0 | https://eref.se.com/gr/el/product/LV833668SP
LV833669SP | Masterpact MTZ πηνίο έλλειψης τάσης MN 48V για MTZ σταθερού τύπου | 159.73 | 1 ΤΜΧ | 1 ΤΜΧ | 4-Μεγάλο Κτίριο | AIR CIRCUIT BREAKERS | 59 | Παραμετροποιήσιμα | https://eref.se.com/gr/el/product/LV833669SP | PPACB | 3606480932588 | 10 | 10 | 0.03 | 0 | https://eref.se.com/gr/el/product/LV833669SP
LV833670SP | Masterpact MTZ πηνίο έλλειψης τάσης MN 100-130V για MTZ σταθερού τύπου | 159.73 | 1 ΤΜΧ | 1 ΤΜΧ | 4-Μεγάλο Κτίριο | AIR CIRCUIT BREAKERS | 59 | Παραμετροποιήσιμα | https://eref.se.com/gr/el/product/LV833670SP | PPACB | 3606480932595 | 10 |  | 0.04 | 0 | https://eref.se.com/gr/el/product/LV833670SP
LV833671SP | Masterpact MTZ πηνίο έλλειψης τάσης MN 200-250V για MTZ σταθερού τύπου | 159.73 | 1 ΤΜΧ | 1 ΤΜΧ | 4-Μεγάλο Κτίριο | AIR CIRCUIT BREAKERS | 59 | Παραμετροποιήσιμα | https://eref.se.com/gr/el/product/LV833671SP | PPACB | 3606480932601 | 20 |  | 0.04 | 0 | https://eref.se.com/gr/el/product/LV833671SP
LV833673SP | Masterpact MTZ πηνίο έλλειψης τάσης MN 380-480V για MTZ σταθερού τύπου | 159.73 | 1 ΤΜΧ | 1 ΤΜΧ | 4-Μεγάλο Κτίριο | AIR CIRCUIT BREAKERS | 59 | Παραμετροποιήσιμα | https://eref.se.com/gr/el/product/LV833673SP | PPACB | 3606480932618 | 10 | 120 | 0.03 | 0 | https://eref.se.com/gr/el/product/LV833673SP
LV833680SP | Masterpact MTZ ρυθμιζόμενη μονάδα χρονοκαθυστέρησης MN 48/60V | 207.09 | 1 ΤΜΧ | 1 ΤΜΧ | 4-Μεγάλο Κτίριο | AIR CIRCUIT BREAKERS | 59 | Παραμετροποιήσιμα | https://eref.se.com/gr/el/product/LV833680SP | PPACB | 3606481173355 | 30 |  | 0 | 0 | https://eref.se.com/gr/el/product/LV833680SP
LV833681SP | Masterpact MTZ ρυθμιζόμενη μονάδα χρονοκαθυστέρησης MN 100/130V | 207.09 | 1 ΤΜΧ | 1 ΤΜΧ | 4-Μεγάλο Κτίριο | AIR CIRCUIT BREAKERS | 59 | Παραμετροποιήσιμα | https://eref.se.com/gr/el/product/LV833681SP | PPACB | 3606481173362 | 10 |  | 0 | 0 | https://eref.se.com/gr/el/product/LV833681SP
LV833682SP | Masterpact MTZ ρυθμιζόμενη μονάδα χρονοκαθυστέρησης MN 200/250V | 207.09 | 1 ΤΜΧ | 1 ΤΜΧ | 4-Μεγάλο Κτίριο | AIR CIRCUIT BREAKERS | 59 | Παραμετροποιήσιμα | https://eref.se.com/gr/el/product/LV833682SP | PPACB | 3606481173379 | 30 |  | 0.03 | 0 | https://eref.se.com/gr/el/product/LV833682SP
LV833683SP | Masterpact MTZ ρυθμιζόμενη μονάδα χρονοκαθυστέρησης MN 380/480V | 207.09 | 1 ΤΜΧ | 1 ΤΜΧ | 4-Μεγάλο Κτίριο | AIR CIRCUIT BREAKERS | 59 | Παραμετροποιήσιμα | https://eref.se.com/gr/el/product/LV833683SP | PPACB | 3606481173386 | 10 |  | 0 | 0 | https://eref.se.com/gr/el/product/LV833683SP
LV833684SP | Masterpact MTZ μη ρυθμιζόμενη μονάδα χρονοκαθυστέρησης MN 100/130V | 160.58 | 1 ΤΜΧ | 1 ΤΜΧ | 4-Μεγάλο Κτίριο | AIR CIRCUIT BREAKERS | 59 | Παραμετροποιήσιμα | https://eref.se.com/gr/el/product/LV833684SP | PPACB | 3606481173393 | 10 |  | 0 | 0 | https://eref.se.com/gr/el/product/LV833684SP
LV833685SP | Masterpact MTZ μη ρυθμιζόμενη μονάδα χρονοκαθυστέρησης MN 200/250V | 160.58 | 1 ΤΜΧ | 1 ΤΜΧ | 4-Μεγάλο Κτίριο | AIR CIRCUIT BREAKERS | 59 | Παραμετροποιήσιμα | https://eref.se.com/gr/el/product/LV833685SP | PPACB | 3606481173409 | 10 |  | 0 | 0 | https://eref.se.com/gr/el/product/LV833685SP
LV833718SP | Masterpact MTZ μετώπη/πλαίσιο για MTZ1 σταθερού τύπου με MCH | 25.56 | 1 ΤΜΧ | 1 ΤΜΧ | 4-Μεγάλο Κτίριο | AIR CIRCUIT BREAKERS | 59 | Παραμετροποιήσιμα | https://eref.se.com/gr/el/product/LV833718SP | PPACB | 3606481186546 | 6 |  | 0 | 0 | https://eref.se.com/gr/el/product/LV833718SP
LV833763SP | Masterpact MTZ κάλυμμα ακροδεκτών για MTZ1 3P | 33.7 | 1 ΤΜΧ | 1 ΤΜΧ | 4-Μεγάλο Κτίριο | AIR CIRCUIT BREAKERS | 59 | Παραμετροποιήσιμα | https://eref.se.com/gr/el/product/LV833763SP | PPACB | 3606481186553 | 10 |  | 0 | 0 | https://eref.se.com/gr/el/product/LV833763SP
LV833764SP | Masterpact MTZ κάλυμμα ακροδεκτών για MTZ1 4P | 38.52 | 1 ΤΜΧ | 1 ΤΜΧ | 4-Μεγάλο Κτίριο | AIR CIRCUIT BREAKERS | 59 | Παραμετροποιήσιμα | https://eref.se.com/gr/el/product/LV833764SP | PPACB | 3606481186560 | 8 |  | 0 | 0 | https://eref.se.com/gr/el/product/LV833764SP
LV833765SP | Masterpact MTZ ανταλλακτικό μπλοκ κλείστρου για 3P MTZ1 | 80.87 | 1 ΤΜΧ | 1 ΤΜΧ | 4-Μεγάλο Κτίριο | AIR CIRCUIT BREAKERS | 59 | Παραμετροποιήσιμα | https://eref.se.com/gr/el/product/LV833765SP | PPACB | 3606481186577 | 4 | 32 | 0 | 0 | https://eref.se.com/gr/el/product/LV833765SP
LV833766SP | Masterpact MTZ ανταλλακτικό μπλοκ κλείστρου για 4P MTZ1 | 80.87 | 1 ΤΜΧ | 1 ΤΜΧ | 4-Μεγάλο Κτίριο | AIR CIRCUIT BREAKERS | 59 | Παραμετροποιήσιμα | https://eref.se.com/gr/el/product/LV833766SP | PPACB | 3606481186584 | 4 | 32 | 0 | 0 | https://eref.se.com/gr/el/product/LV833766SP
LV833768SP | Masterpact MTZ διαχωριστικά φάσεων για MTZ1 συρόμενου τύπου | 31.27 | 1 ΤΜΧ | 1 ΤΜΧ | 4-Μεγάλο Κτίριο | AIR CIRCUIT BREAKERS | 59 | Παραμετροποιήσιμα | https://eref.se.com/gr/el/product/LV833768SP | PPACB | 3606481186591 | 3 |  | 0 | 0 | https://eref.se.com/gr/el/product/LV833768SP
LV833769SP | Masterpact MTZ κιτ κλειδώματος Profalux/Ronis για MTZ1 | 34.28 | 1 ΤΜΧ | 1 ΤΜΧ | 4-Μεγάλο Κτίριο | AIR CIRCUIT BREAKERS | 59 | Παραμετροποιήσιμα | https://eref.se.com/gr/el/product/LV833769SP | PPACB | 3606481186607 | 5 |  | 0 | 0 | https://eref.se.com/gr/el/product/LV833769SP
LV833771SP | Masterpact MTZ κιτ κλειδώματος Castell για MTZ1 | 164.15 | 1 ΤΜΧ | 1 ΤΜΧ | 4-Μεγάλο Κτίριο | AIR CIRCUIT BREAKERS | 59 | Παραμετροποιήσιμα | https://eref.se.com/gr/el/product/LV833771SP | PPACB | 3606481186621 | 10 | 10 | 0 | 0 | https://eref.se.com/gr/el/product/LV833771SP
LV833772SP | Masterpact MTZ κιτ κλειδώματος Kirk για MTZ1 | 126.93 | 1 ΤΜΧ | 1 ΤΜΧ | 4-Μεγάλο Κτίριο | AIR CIRCUIT BREAKERS | 59 | Παραμετροποιήσιμα | https://eref.se.com/gr/el/product/LV833772SP | PPACB | 3606481186638 | 5 |  | 0 | 0 | https://eref.se.com/gr/el/product/LV833772SP
LV833788SP | Masterpact MTZ κλείδωμα μανιβέλας-πόρτας VPOC για MTZ1 συρόμενου τύπου | 30.8 | 1 ΤΜΧ | 1 ΤΜΧ | 4-Μεγάλο Κτίριο | AIR CIRCUIT BREAKERS | 59 | Παραμετροποιήσιμα | https://eref.se.com/gr/el/product/LV833788SP | PPACB | 3606481186645 | 6 |  | 0 | 0 | https://eref.se.com/gr/el/product/LV833788SP
LV833857SP | Masterpact MTZ μετώπη/πλαίσιο για MTZ1 σταθερού τύπου | 49.48 | 1 ΤΜΧ | 1 ΤΜΧ | 4-Μεγάλο Κτίριο | AIR CIRCUIT BREAKERS | 59 | Παραμετροποιήσιμα | https://eref.se.com/gr/el/product/LV833857SP | PPACB | 3606481186652 | 24 |  | 0 | 0 | https://eref.se.com/gr/el/product/LV833857SP
LV833858SP | Masterpact MTZ τυφλό κάλυμμα μετώπης/πλαισίου για MTZ1 | 54.59 | 1 ΤΜΧ | 1 ΤΜΧ | 4-Μεγάλο Κτίριο | AIR CIRCUIT BREAKERS | 59 | Παραμετροποιήσιμα | https://eref.se.com/gr/el/product/LV833858SP | PPACB | 3606481186669 | 4 |  | 0 | 0 | https://eref.se.com/gr/el/product/LV833858SP
LV833859SP | Masterpact MTZ διαφανές κάλυμμα IP54 για MTZ1 | 205.63 | 1 ΤΜΧ | 1 ΤΜΧ | 4-Μεγάλο Κτίριο | AIR CIRCUIT BREAKERS | 59 | Παραμετροποιήσιμα | https://eref.se.com/gr/el/product/LV833859SP | PPACB | 3606481186676 | 1 |  | 0 | 0 | https://eref.se.com/gr/el/product/LV833859SP
LV833895SP | Masterpact MTZ μηχανικός απαριθμητής κύκλων λειτουργίας για MTZ1 | 150.19 | 1 ΤΜΧ | 1 ΤΜΧ | 4-Μεγάλο Κτίριο | AIR CIRCUIT BREAKERS | 59 | Παραμετροποιήσιμα | https://eref.se.com/gr/el/product/LV833895SP | PPACB | 3606481186683 | 50 |  | 0.04 | 0 | https://eref.se.com/gr/el/product/LV833895SP
LV833897SP | Masterpact MTZ κάλυμμα για κλείδωμα μπουτόν για MTZ1 | 50.06 | 1 ΤΜΧ | 1 ΤΜΧ | 4-Μεγάλο Κτίριο | AIR CIRCUIT BREAKERS | 59 | Παραμετροποιήσιμα | https://eref.se.com/gr/el/product/LV833897SP | PPACB | 3606481186690 | 80 |  | 0.04 | 0 | https://eref.se.com/gr/el/product/LV833897SP
LV833920SP | Masterpact MTZ μανδάλωση διακόπτη-πόρτας με ντίζα για MTZ1 σταθερού τύπου | 508.11 | 1 ΤΜΧ | 1 ΤΜΧ | 4-Μεγάλο Κτίριο | AIR CIRCUIT BREAKERS | 59 | Παραμετροποιήσιμα | https://eref.se.com/gr/el/product/LV833920SP | PPACB | 3606481186706 | 1 |  | 0 | 0 | https://eref.se.com/gr/el/product/LV833920SP
LV833921SP | Masterpact MTZ μανδάλωση διακόπτη-πόρτας με ντίζα για MTZ1 συρόμενου τύπου | 508.11 | 1 ΤΜΧ | 1 ΤΜΧ | 4-Μεγάλο Κτίριο | AIR CIRCUIT BREAKERS | 59 | Παραμετροποιήσιμα | https://eref.se.com/gr/el/product/LV833921SP | PPACB | 3606481186713 | 1 | 1 | 0 | 0 | https://eref.se.com/gr/el/product/LV833921SP
LV834035SP | Masterpact MTZ αισθητήρας για σφάλμα γης 400/2000A για MTZ2 | 594.98 | 1 ΤΜΧ | 1 ΤΜΧ | 4-Μεγάλο Κτίριο | AIR CIRCUIT BREAKERS | 59 | Παραμετροποιήσιμα | https://eref.se.com/gr/el/product/LV834035SP | PPACB | 3606481173423 | 24 |  | 0 | 0 | https://eref.se.com/gr/el/product/LV834035SP
LV834036SP | Masterpact MTZ αισθητήρας για σφάλμα γης 1000/4000A για MTZ2/MTZ3 | 719.92 | 1 ΤΜΧ | 1 ΤΜΧ | 4-Μεγάλο Κτίριο | AIR CIRCUIT BREAKERS | 59 | Παραμετροποιήσιμα | https://eref.se.com/gr/el/product/LV834036SP | PPACB | 3606481163080 | 24 |  | 0 | 0 | https://eref.se.com/gr/el/product/LV834036SP
LV836668SP | Masterpact MTZ πηνίο έλλειψης τάσης MNdiag 24V για MTZ σταθερού τύπου | 167.73 | 1 ΤΜΧ | 1 ΤΜΧ | 4-Μεγάλο Κτίριο | AIR CIRCUIT BREAKERS | 59 | Παραμετροποιήσιμα | https://eref.se.com/gr/el/product/LV836668SP | PPACB | 3606481186720 |  |  | 0 | 0 | https://eref.se.com/gr/el/product/LV836668SP
LV836669SP | Masterpact MTZ πηνίο έλλειψης τάσης MNdiag 48V για MTZ σταθερού τύπου | 167.73 | 1 ΤΜΧ | 1 ΤΜΧ | 4-Μεγάλο Κτίριο | AIR CIRCUIT BREAKERS | 59 | Παραμετροποιήσιμα | https://eref.se.com/gr/el/product/LV836669SP | PPACB | 3606481186737 |  |  | 0 | 0 | https://eref.se.com/gr/el/product/LV836669SP
LV836670SP | Masterpact MTZ πηνίο έλλειψης τάσης MNdiag 100-130V για MTZ σταθερού τύπου | 167.73 | 1 ΤΜΧ | 1 ΤΜΧ | 4-Μεγάλο Κτίριο | AIR CIRCUIT BREAKERS | 59 | Παραμετροποιήσιμα | https://eref.se.com/gr/el/product/LV836670SP | PPACB | 3606481186744 |  |  | 0 | 0 | https://eref.se.com/gr/el/product/LV836670SP
LV836671SP | Masterpact MTZ πηνίο έλλειψης τάσης MNdiag 200-250V για MTZ σταθερού τύπου | 167.73 | 1 ΤΜΧ | 1 ΤΜΧ | 4-Μεγάλο Κτίριο | AIR CIRCUIT BREAKERS | 59 | Παραμετροποιήσιμα | https://eref.se.com/gr/el/product/LV836671SP | PPACB | 3606481186751 |  |  | 0.04 | 0 | https://eref.se.com/gr/el/product/LV836671SP
LV836673SP | Masterpact MTZ πηνίο έλλειψης τάσης MNdiag 380-480V για MTZ σταθερού τύπου | 167.73 | 1 ΤΜΧ | 1 ΤΜΧ | 4-Μεγάλο Κτίριο | AIR CIRCUIT BREAKERS | 59 | Παραμετροποιήσιμα | https://eref.se.com/gr/el/product/LV836673SP | PPACB | 3606481186768 |  |  | 0 | 0 | https://eref.se.com/gr/el/product/LV836673SP
LV846737SP | Masterpact MTZ κάλυμμα φλογοκρύπτη για MTZ1 H1/H2/HA | 53.6 | 1 ΤΜΧ | 1 ΤΜΧ | 4-Μεγάλο Κτίριο | AIR CIRCUIT BREAKERS | 59 | Παραμετροποιήσιμα | https://eref.se.com/gr/el/product/LV846737SP | PPACB | 3606481186911 | 8 |  | 0 | 0 | https://eref.se.com/gr/el/product/LV846737SP
LV847071SP | Masterpact MTZ 30 τμχ x κλέμμα βοηθητικών 3 καλώδια για MTZ1 συρόμενου τύπου | 212.28 | 1 ΤΜΧ | 1 ΤΜΧ | 4-Μεγάλο Κτίριο | AIR CIRCUIT BREAKERS | 59 | Παραμετροποιήσιμα | https://eref.se.com/gr/el/product/LV847071SP | PPACB | 3606481186799 |  |  | 0.11 | 0 | https://eref.se.com/gr/el/product/LV847071SP
LV847072SP | Masterpact MTZ 10 τμχ x κλέμμα βοηθητικών 6 καλώδια για MTZ1 συρόμενου τύπου | 205.85 | 1 ΤΜΧ | 1 ΤΜΧ | 4-Μεγάλο Κτίριο | AIR CIRCUIT BREAKERS | 59 | Παραμετροποιήσιμα | https://eref.se.com/gr/el/product/LV847072SP | PPACB | 3606481186805 |  |  | 0 | 0 | https://eref.se.com/gr/el/product/LV847072SP
LV847074SP | Masterpact MTZ κλέμμα βοηθητικών 3 καλώδια για MTZ σταθερού τύπου | 7.17 | 1 ΤΜΧ | 1 ΤΜΧ | 4-Μεγάλο Κτίριο | AIR CIRCUIT BREAKERS | 59 | Παραμετροποιήσιμα | https://eref.se.com/gr/el/product/LV847074SP | PPACB | 3606481186812 | 80 |  | 0 | 0 | https://eref.se.com/gr/el/product/LV847074SP
LV847075SP | Masterpact MTZ κλέμμα βοηθητικών 6 καλώδια για MTZ σταθερού τύπου | 20.89 | 1 ΤΜΧ | 1 ΤΜΧ | 4-Μεγάλο Κτίριο | AIR CIRCUIT BREAKERS | 59 | Παραμετροποιήσιμα | https://eref.se.com/gr/el/product/LV847075SP | PPACB | 3606481186829 |  |  | 0.01 | 0 | https://eref.se.com/gr/el/product/LV847075SP
LV847076SP | Masterpact MTZ επαφή ένδειξης 1 OF για MTZ1 | 31.52 | 1 ΤΜΧ | 1 ΤΜΧ | 4-Μεγάλο Κτίριο | AIR CIRCUIT BREAKERS | 59 | Παραμετροποιήσιμα | https://eref.se.com/gr/el/product/LV847076SP | PPACB | 3606481186836 | 30 | 240 | 0 | 0 | https://eref.se.com/gr/el/product/LV847076SP
LV847077SP | Masterpact MTZ επαφή ένδειξης 1 OF-Low Level για MTZ1 | 31.52 | 1 ΤΜΧ | 1 ΤΜΧ | 4-Μεγάλο Κτίριο | AIR CIRCUIT BREAKERS | 59 | Παραμετροποιήσιμα | https://eref.se.com/gr/el/product/LV847077SP | PPACB | 3606481186843 | 200 |  | 0 | 0 | https://eref.se.com/gr/el/product/LV847077SP
LV847080SP | Masterpact MTZ επαφή ετοιμότητας ζεύξης PF για MTZ/NT/NW | 80.82 | 1 ΤΜΧ | 1 ΤΜΧ | 4-Μεγάλο Κτίριο | AIR CIRCUIT BREAKERS | 59 | Παραμετροποιήσιμα | https://eref.se.com/gr/el/product/LV847080SP | PPACB | 3606481186874 | 80 |  | 0.01 | 0 | https://eref.se.com/gr/el/product/LV847080SP
LV847081SP | Masterpact MTZ επαφή ετοιμότητας ζεύξης PF-Low Level για MTZ/NT/NW | 80.82 | 1 ΤΜΧ | 1 ΤΜΧ | 4-Μεγάλο Κτίριο | AIR CIRCUIT BREAKERS | 59 | Παραμετροποιήσιμα | https://eref.se.com/gr/el/product/LV847081SP | PPACB | 3606481186881 | 48 |  | 0 | 0 | https://eref.se.com/gr/el/product/LV847081SP
LV847089SP | Masterpact MTZ καλωδίωση εξωτερικής τροφοδοσίας | 12.71 | 1 ΤΜΧ | 1 ΤΜΧ | 4-Μεγάλο Κτίριο | AIR CIRCUIT BREAKERS | 59 | Παραμετροποιήσιμα | https://eref.se.com/gr/el/product/LV847089SP | PPACB | 3606481188434 | 240 |  | 0 | 0 | https://eref.se.com/gr/el/product/LV847089SP
LV847093SP | Masterpact MTZ εξάρτημα ασφαλείας για πηνία αφόπλισης MTZ | 23.69 | 1 ΤΜΧ | 1 ΤΜΧ | 4-Μεγάλο Κτίριο | AIR CIRCUIT BREAKERS | 59 | Παραμετροποιήσιμα | https://eref.se.com/gr/el/product/LV847093SP | PPACB | 3606481188564 | 8 |  | 0 | 0 | https://eref.se.com/gr/el/product/LV847093SP
LV847335SP | Masterpact MTZ κάλυμμα φλογοκρύπτη για MTZ1 σταθερού τύπου 3P | 26.1 | 1 ΤΜΧ | 1 ΤΜΧ | 4-Μεγάλο Κτίριο | AIR CIRCUIT BREAKERS | 59 | Παραμετροποιήσιμα | https://eref.se.com/gr/el/product/LV847335SP | PPACB | 3606481186959 | 4 |  | 0 | 0 | https://eref.se.com/gr/el/product/LV847335SP
LV847336SP | Masterpact MTZ κάλυμμα φλογοκρύπτη για MTZ1 σταθερού τύπου 4P | 32.66 | 1 ΤΜΧ | 1 ΤΜΧ | 4-Μεγάλο Κτίριο | AIR CIRCUIT BREAKERS | 59 | Παραμετροποιήσιμα | https://eref.se.com/gr/el/product/LV847336SP | PPACB | 3606481186966 | 4 |  | 0 | 0 | https://eref.se.com/gr/el/product/LV847336SP
LV847515SP | Masterpact MTZ κιτ κλειδώματος-θέση off-Profalux/Ronis | 38.07 | 1 ΤΜΧ | 1 ΤΜΧ | 4-Μεγάλο Κτίριο | AIR CIRCUIT BREAKERS | 59 | Παραμετροποιήσιμα | https://eref.se.com/gr/el/product/LV847515SP | PPACB | 3606481187000 | 5 |  | 0 | 0 | https://eref.se.com/gr/el/product/LV847515SP
LV847517SP | Masterpact MTZ κιτ κλειδώματος-θέση off-Kirk | 141.46 | 1 ΤΜΧ | 1 ΤΜΧ | 4-Μεγάλο Κτίριο | AIR CIRCUIT BREAKERS | 59 | Παραμετροποιήσιμα | https://eref.se.com/gr/el/product/LV847517SP | PPACB | 3606481187024 | 3 |  | 0 | 0 | https://eref.se.com/gr/el/product/LV847517SP
LV847518SP | Masterpact MTZ κιτ κλειδώματος-θέση off-Castell | 182.81 | 1 ΤΜΧ | 1 ΤΜΧ | 4-Μεγάλο Κτίριο | AIR CIRCUIT BREAKERS | 59 | Παραμετροποιήσιμα | https://eref.se.com/gr/el/product/LV847518SP | PPACB | 3606481187031 | 3 |  | 0 | 0 | https://eref.se.com/gr/el/product/LV847518SP
LV847829SP | Masterpact MTZ 2 στηρίγματα για στήριξη σε πλάτη για MTZ2/MTZ3 σταθερού τύπου | 43.52 | 1 ΤΜΧ | 1 ΤΜΧ | 4-Μεγάλο Κτίριο | AIR CIRCUIT BREAKERS | 59 | Παραμετροποιήσιμα | https://eref.se.com/gr/el/product/LV847829SP | PPACB | 3606481187048 | 20 |  | 0.04 | 0 | https://eref.se.com/gr/el/product/LV847829SP
LV847849SP | Masterpact MTZ κλέμμα βοηθητικών 3 καλώδια για MTZ2/MTZ3 συρόμενου τύπου | 7.21 | 1 ΤΜΧ | 1 ΤΜΧ | 4-Μεγάλο Κτίριο | AIR CIRCUIT BREAKERS | 59 | Παραμετροποιήσιμα | https://eref.se.com/gr/el/product/LV847849SP | PPACB | 3606481187055 | 100 |  | 0 | 0 | https://eref.se.com/gr/el/product/LV847849SP
LV847850SP | Masterpact MTZ κλέμμα βοηθητικών 6 καλώδια για MTZ2/MTZ3 συρόμενου τύπου | 20.89 | 1 ΤΜΧ | 1 ΤΜΧ | 4-Μεγάλο Κτίριο | AIR CIRCUIT BREAKERS | 59 | Παραμετροποιήσιμα | https://eref.se.com/gr/el/product/LV847850SP | PPACB | 3606481187062 |  |  | 0.01 | 0 | https://eref.se.com/gr/el/product/LV847850SP
LV847869SP | Masterpact MTZ κάλυμμα φλογοκρύπτη για MTZ2 H10 | 140.63 | 1 ΤΜΧ | 1 ΤΜΧ | 4-Μεγάλο Κτίριο | AIR CIRCUIT BREAKERS | 59 | Παραμετροποιήσιμα | https://eref.se.com/gr/el/product/LV847869SP | PPACB | 3606481187079 | 4 |  | 0 | 0 | https://eref.se.com/gr/el/product/LV847869SP
LV847888SP | Masterpact MTZ μοτέρ τηλεχειρισμού MCH 24-30VDC για MTZ2/MTZ3 | 889.46 | 1 ΤΜΧ | 1 ΤΜΧ | 4-Μεγάλο Κτίριο | AIR CIRCUIT BREAKERS | 59 | Παραμετροποιήσιμα | https://eref.se.com/gr/el/product/LV847888SP | PPACB | 3606481187086 | 6 |  | 0.29 | 0 | https://eref.se.com/gr/el/product/LV847888SP
LV847889SP | Masterpact MTZ μοτέρ τηλεχειρισμού MCH 48V για MTZ2/MTZ3 | 889.46 | 1 ΤΜΧ | 1 ΤΜΧ | 4-Μεγάλο Κτίριο | AIR CIRCUIT BREAKERS | 59 | Παραμετροποιήσιμα | https://eref.se.com/gr/el/product/LV847889SP | PPACB | 3606481187093 | 6 |  | 0.3 | 0 | https://eref.se.com/gr/el/product/LV847889SP
LV847890SP | Masterpact MTZ μοτέρ τηλεχειρισμού MCH 100-125VDC για MTZ2/MTZ3 | 889.46 | 1 ΤΜΧ | 1 ΤΜΧ | 4-Μεγάλο Κτίριο | AIR CIRCUIT BREAKERS | 59 | Παραμετροποιήσιμα | https://eref.se.com/gr/el/product/LV847890SP | PPACB | 3606481187109 | 6 |  | 0.29 | 0 | https://eref.se.com/gr/el/product/LV847890SP
LV847891SP | Masterpact MTZ μοτέρ τηλεχειρισμού MCH 200-250VDC για MTZ2/MTZ3 | 889.46 | 1 ΤΜΧ | 1 ΤΜΧ | 4-Μεγάλο Κτίριο | AIR CIRCUIT BREAKERS | 59 | Παραμετροποιήσιμα | https://eref.se.com/gr/el/product/LV847891SP | PPACB | 3606481187116 | 6 |  | 0.3 | 0 | https://eref.se.com/gr/el/product/LV847891SP
LV847893SP | Masterpact MTZ μοτέρ τηλεχειρισμού MCH 100-130VAC για MTZ2/MTZ3 | 889.46 | 1 ΤΜΧ | 1 ΤΜΧ | 4-Μεγάλο Κτίριο | AIR CIRCUIT BREAKERS | 59 | Παραμετροποιήσιμα | https://eref.se.com/gr/el/product/LV847893SP | PPACB | 3606481187123 | 6 |  | 0.3 | 0 | https://eref.se.com/gr/el/product/LV847893SP
LV847894SP | Masterpact MTZ μοτέρ τηλεχειρισμού MCH 200-240VAC για MTZ2/MTZ3 | 889.46 | 1 ΤΜΧ | 1 ΤΜΧ | 4-Μεγάλο Κτίριο | AIR CIRCUIT BREAKERS | 59 | Παραμετροποιήσιμα | https://eref.se.com/gr/el/product/LV847894SP | PPACB | 3606481187130 | 6 |  | 0.3 | 0 | https://eref.se.com/gr/el/product/LV847894SP
LV847895SP | Masterpact MTZ μοτέρ τηλεχειρισμού MCH 277-415VAC για MTZ2/MTZ3 | 889.46 | 1 ΤΜΧ | 1 ΤΜΧ | 4-Μεγάλο Κτίριο | AIR CIRCUIT BREAKERS | 59 | Παραμετροποιήσιμα | https://eref.se.com/gr/el/product/LV847895SP | PPACB | 3606481187147 | 6 |  | 0.31 | 0 | https://eref.se.com/gr/el/product/LV847895SP
LV847896SP | Masterpact MTZ μοτέρ τηλεχειρισμού MCH 380-415VAC για MTZ2/MTZ3 | 889.46 | 1 ΤΜΧ | 1 ΤΜΧ | 4-Μεγάλο Κτίριο | AIR CIRCUIT BREAKERS | 59 | Παραμετροποιήσιμα | https://eref.se.com/gr/el/product/LV847896SP | PPACB | 3606481187154 | 6 |  | 0 | 0 | https://eref.se.com/gr/el/product/LV847896SP
LV847897SP | Masterpact MTZ μοτέρ τηλεχειρισμού MCH 440-480VAC για MTZ2/MTZ3 | 889.46 | 1 ΤΜΧ | 1 ΤΜΧ | 4-Μεγάλο Κτίριο | AIR CIRCUIT BREAKERS | 59 | Παραμετροποιήσιμα | https://eref.se.com/gr/el/product/LV847897SP | PPACB | 3606481187161 | 6 |  | 0 | 0 | https://eref.se.com/gr/el/product/LV847897SP
LV847898SP | Masterpact MTZ 30 τμχ x κλέμμα βοηθητικών 3 καλώδια MTZ2/MTZ3 συρόμενου τύπου | 213.32 | 1 ΤΜΧ | 1 ΤΜΧ | 4-Μεγάλο Κτίριο | AIR CIRCUIT BREAKERS | 59 | Παραμετροποιήσιμα | https://eref.se.com/gr/el/product/LV847898SP | PPACB | 3606481187178 |  |  | 0.12 | 0 | https://eref.se.com/gr/el/product/LV847898SP
LV847899SP | Masterpact MTZ 10 τμχ x κλέμμα βοηθητικών 6 καλώδια MTZ2/MTZ3 συρόμενου τύπου | 206.86 | 1 ΤΜΧ | 1 ΤΜΧ | 4-Μεγάλο Κτίριο | AIR CIRCUIT BREAKERS | 59 | Παραμετροποιήσιμα | https://eref.se.com/gr/el/product/LV847899SP | PPACB | 3606481187185 |  |  | 5.03 | 0 | https://eref.se.com/gr/el/product/LV847899SP
LV847900SP | Masterpact MTZ βραχυκυκλωτήρες Μicrologic Χ στο σασί | 10.88 | 1 ΤΜΧ | 1 ΤΜΧ | 4-Μεγάλο Κτίριο | AIR CIRCUIT BREAKERS | 59 | Παραμετροποιήσιμα | https://eref.se.com/gr/el/product/LV847900SP | PPACB | 3606481187192 |  |  | 0 | 0 | https://eref.se.com/gr/el/product/LV847900SP
LV847914SP | Masterpact MTZ κλείδωμα πόρτας VPEC-αριστερά/δεξιά για MTZ2/MTZ3 συρόμενου τύπου | 37.39 | 1 ΤΜΧ | 1 ΤΜΧ | 4-Μεγάλο Κτίριο | AIR CIRCUIT BREAKERS | 59 | Παραμετροποιήσιμα | https://eref.se.com/gr/el/product/LV847914SP | PPACB | 3606481187215 | 100 |  | 0 | 0 | https://eref.se.com/gr/el/product/LV847914SP
LV847915SP | Masterpact MTZ επαφή σφάλματος SDE2 για MTZ2/MTZ3 συρόμενου τύπου | 45.08 | 1 ΤΜΧ | 1 ΤΜΧ | 4-Μεγάλο Κτίριο | AIR CIRCUIT BREAKERS | 59 | Παραμετροποιήσιμα | https://eref.se.com/gr/el/product/LV847915SP | PPACB | 3606481187222 | 10 |  | 0.02 | 0 | https://eref.se.com/gr/el/product/LV847915SP
LV847916SP | Masterpact MTZ επαφή σφάλματος SDE2-Low Level για MTZ2/MTZ3 συρόμενου τύπου | 45.08 | 1 ΤΜΧ | 1 ΤΜΧ | 4-Μεγάλο Κτίριο | AIR CIRCUIT BREAKERS | 59 | Παραμετροποιήσιμα | https://eref.se.com/gr/el/product/LV847916SP | PPACB | 3606481187239 | 4 | 32 | 0.02 | 0 | https://eref.se.com/gr/el/product/LV847916SP
LV847926SP | Masterpact MTZ 2 x πλευρική πλάκα-μανδάλωση με ντίζες | 264 | 1 ΤΜΧ | 1 ΤΜΧ | 4-Μεγάλο Κτίριο | AIR CIRCUIT BREAKERS | 59 | Παραμετροποιήσιμα | https://eref.se.com/gr/el/product/LV847926SP | PPACB | 3606481161314 | 6 |  | 0 | 0 | https://eref.se.com/gr/el/product/LV847926SP
LV847930SP | Masterpact MTZ 2 x πλευρική πλάκα-μανδάλωση με ράβδους | 274.17 | 1 ΤΜΧ | 1 ΤΜΧ | 4-Μεγάλο Κτίριο | AIR CIRCUIT BREAKERS | 59 | Παραμετροποιήσιμα | https://eref.se.com/gr/el/product/LV847930SP | PPACB | 3606481173249 | 1 |  | 0 | 0 | https://eref.se.com/gr/el/product/LV847930SP
LV847932SP | Masterpact MTZ κιτ μπροστινών κάτω συνδέσεων για 3P MTZ2 08-16 σταθερού τύπου | 76.12 | 1 ΤΜΧ | 1 ΤΜΧ | 4-Μεγάλο Κτίριο | AIR CIRCUIT BREAKERS | 59 | Παραμετροποιήσιμα | https://eref.se.com/gr/el/product/LV847932SP | PPACB | 3606481187246 | 4 |  | 0 | 0 | https://eref.se.com/gr/el/product/LV847932SP
LV847933SP | Masterpact MTZ κιτ μπροστινών κάτω συνδέσεων για 4P MTZ2 08-16 σταθερού τύπου | 99.73 | 1 ΤΜΧ | 1 ΤΜΧ | 4-Μεγάλο Κτίριο | AIR CIRCUIT BREAKERS | 59 | Παραμετροποιήσιμα | https://eref.se.com/gr/el/product/LV847933SP | PPACB | 3606481187253 | 4 |  | 0 | 0 | https://eref.se.com/gr/el/product/LV847933SP
LV847935SP | Masterpact MTZ κάλυμμα φλογοκρύπτη για MTZ2 N1/H1/H2/NA/HA/HF | 91.42 | 1 ΤΜΧ | 1 ΤΜΧ | 4-Μεγάλο Κτίριο | AIR CIRCUIT BREAKERS | 59 | Παραμετροποιήσιμα | https://eref.se.com/gr/el/product/LV847935SP | PPACB | 3606481187277 | 8 |  | 0 | 0 | https://eref.se.com/gr/el/product/LV847935SP
LV847936SP | Masterpact MTZ κάλυμμα φλογοκρύπτη για MTZ3 | 130.58 | 1 ΤΜΧ | 1 ΤΜΧ | 4-Μεγάλο Κτίριο | AIR CIRCUIT BREAKERS | 59 | Παραμετροποιήσιμα | https://eref.se.com/gr/el/product/LV847936SP | PPACB | 3606481187284 | 4 |  | 0 | 0 | https://eref.se.com/gr/el/product/LV847936SP
LV847937SP | Masterpact MTZ κάλυμμα φλογοκρύπτη για MTZ2 L1 | 192.09 | 1 ΤΜΧ | 1 ΤΜΧ | 4-Μεγάλο Κτίριο | AIR CIRCUIT BREAKERS | 59 | Παραμετροποιήσιμα | https://eref.se.com/gr/el/product/LV847937SP | PPACB | 3606481187291 | 4 |  | 0 | 0 | https://eref.se.com/gr/el/product/LV847937SP
LV847939SP | Masterpact MTZ ανταλλακτικό κάλυμμα για 3P/4P MTZ2/MTZ3 | 95.76 | 1 ΤΜΧ | 1 ΤΜΧ | 4-Μεγάλο Κτίριο | AIR CIRCUIT BREAKERS | 59 | Παραμετροποιήσιμα | https://eref.se.com/gr/el/product/LV847939SP | PPACB | 3606481180056 | 2 |  | 0.36 | 0 | https://eref.se.com/gr/el/product/LV847939SP
LV847940SP | Masterpact MTZ χειριστήριο φόρτισης ελατηρίου για MTZ2/MTZ3 | 38.07 | 1 ΤΜΧ | 1 ΤΜΧ | 4-Μεγάλο Κτίριο | AIR CIRCUIT BREAKERS | 59 | Παραμετροποιήσιμα | https://eref.se.com/gr/el/product/LV847940SP | PPACB | 3606481182852 | 8 |  | 0.05 | 0 | https://eref.se.com/gr/el/product/LV847940SP
LV847942SP | Masterpact MTZ κιτ μπροστινών κάτω συνδέσεων για 3P MTZ2 20-32 σταθερού τύπου | 142.06 | 1 ΤΜΧ | 1 ΤΜΧ | 4-Μεγάλο Κτίριο | AIR CIRCUIT BREAKERS | 59 | Παραμετροποιήσιμα | https://eref.se.com/gr/el/product/LV847942SP | PPACB | 3606481187307 | 2 |  | 0 | 0 | https://eref.se.com/gr/el/product/LV847942SP
LV847943SP | Masterpact MTZ κιτ μπροστινών κάτω συνδέσεων για 4P MTZ2 20-32 σταθερού τύπου | 188.47 | 1 ΤΜΧ | 1 ΤΜΧ | 4-Μεγάλο Κτίριο | AIR CIRCUIT BREAKERS | 59 | Παραμετροποιήσιμα | https://eref.se.com/gr/el/product/LV847943SP | PPACB | 3606481187314 | 2 |  | 0 | 0 | https://eref.se.com/gr/el/product/LV847943SP
LV847944SP | Masterpact MTZ μανιβέλα για MTZ2/MTZ3 | 63.53 | 1 ΤΜΧ | 1 ΤΜΧ | 4-Μεγάλο Κτίριο | AIR CIRCUIT BREAKERS | 59 | Παραμετροποιήσιμα | https://eref.se.com/gr/el/product/LV847944SP | PPACB | 3606481187321 | 8 |  | 0 | 0 | https://eref.se.com/gr/el/product/LV847944SP
LV847960SP | Masterpact MTZ κιτ μπροστινών συνδέσεων για 3P MTZ2 08-16 συρόμενου τύπου | 78.22 | 1 ΤΜΧ | 1 ΤΜΧ | 4-Μεγάλο Κτίριο | AIR CIRCUIT BREAKERS | 59 | Παραμετροποιήσιμα | https://eref.se.com/gr/el/product/LV847960SP | PPACB | 3606481187338 | 2 |  | 0 | 0 | https://eref.se.com/gr/el/product/LV847960SP
LV847961SP | Masterpact MTZ κιτ μπροστινών συνδέσεων για 4P MTZ2 08-16 συρόμενου τύπου | 104.32 | 1 ΤΜΧ | 1 ΤΜΧ | 4-Μεγάλο Κτίριο | AIR CIRCUIT BREAKERS | 59 | Παραμετροποιήσιμα | https://eref.se.com/gr/el/product/LV847961SP | PPACB | 3606481187345 | 2 |  | 0 | 0 | https://eref.se.com/gr/el/product/LV847961SP
LV847962SP | Masterpact MTZ κιτ μπροστινών συνδέσεων για 3P MTZ2 20-32 συρόμενου τύπου | 149.35 | 1 ΤΜΧ | 1 ΤΜΧ | 4-Μεγάλο Κτίριο | AIR CIRCUIT BREAKERS | 59 | Παραμετροποιήσιμα | https://eref.se.com/gr/el/product/LV847962SP | PPACB | 3606481187352 | 2 |  | 0 | 0 | https://eref.se.com/gr/el/product/LV847962SP
LV847963SP | Masterpact MTZ κιτ μπροστινών συνδέσεων για 4P MTZ2 20-32 συρόμενου τύπου | 199.1 | 1 ΤΜΧ | 1 ΤΜΧ | 4-Μεγάλο Κτίριο | AIR CIRCUIT BREAKERS | 59 | Παραμετροποιήσιμα | https://eref.se.com/gr/el/product/LV847963SP | PPACB | 3606481187369 | 2 |  | 0 | 0 | https://eref.se.com/gr/el/product/LV847963SP
LV847964SP | Masterpact MTZ κιτ πίσω συνδέσεων-οριζόντιες ή κάθετες για 3P MTZ2 08-20 | 78.22 | 1 ΤΜΧ | 1 ΤΜΧ | 4-Μεγάλο Κτίριο | AIR CIRCUIT BREAKERS | 59 | Παραμετροποιήσιμα | https://eref.se.com/gr/el/product/LV847964SP | PPACB | 3606481187376 | 4 |  | 0 | 0 | https://eref.se.com/gr/el/product/LV847964SP
LV847965SP | Masterpact MTZ κιτ πίσω συνδέσεων-οριζόντιες ή κάθετες για 4P MTZ2 08-20 | 104.32 | 1 ΤΜΧ | 1 ΤΜΧ | 4-Μεγάλο Κτίριο | AIR CIRCUIT BREAKERS | 59 | Παραμετροποιήσιμα | https://eref.se.com/gr/el/product/LV847965SP | PPACB | 3606481187383 | 8 |  | 0 | 0 | https://eref.se.com/gr/el/product/LV847965SP
LV847966SP | Masterpact MTZ κιτ πίσω συνδέσεων-οριζόντιες ή κάθετες για 3P MTZ2 25-32 | 149.35 | 1 ΤΜΧ | 1 ΤΜΧ | 4-Μεγάλο Κτίριο | AIR CIRCUIT BREAKERS | 59 | Παραμετροποιήσιμα | https://eref.se.com/gr/el/product/LV847966SP | PPACB | 3606481187390 | 4 |  | 0 | 0 | https://eref.se.com/gr/el/product/LV847966SP
LV847967SP | Masterpact MTZ κιτ πίσω συνδέσεων-οριζόντιες ή κάθετες για 4P MTZ2 25-32 | 199.1 | 1 ΤΜΧ | 1 ΤΜΧ | 4-Μεγάλο Κτίριο | AIR CIRCUIT BREAKERS | 59 | Παραμετροποιήσιμα | https://eref.se.com/gr/el/product/LV847967SP | PPACB | 3606481187406 | 4 |  | 0 | 0 | https://eref.se.com/gr/el/product/LV847967SP
LV847968SP | Masterpact MTZ κιτ πίσω κάθετων συνδέσεων για 3P MTZ3 40 | 284.45 | 1 ΤΜΧ | 1 ΤΜΧ | 4-Μεγάλο Κτίριο | AIR CIRCUIT BREAKERS | 59 | Παραμετροποιήσιμα | https://eref.se.com/gr/el/product/LV847968SP | PPACB | 3606481187413 | 3 |  | 0 | 0 | https://eref.se.com/gr/el/product/LV847968SP
LV847969SP | Masterpact MTZ κιτ πίσω κάθετων συνδέσεων για 4P MTZ3 40 | 379.24 | 1 ΤΜΧ | 1 ΤΜΧ | 4-Μεγάλο Κτίριο | AIR CIRCUIT BREAKERS | 59 | Παραμετροποιήσιμα | https://eref.se.com/gr/el/product/LV847969SP | PPACB | 3606481187420 | 4 |  | 0 | 0 | https://eref.se.com/gr/el/product/LV847969SP
LV847970SP | Masterpact MTZ κιτ πίσω οριζόντιων συνδέσεων για 3P MTZ2 40 | 284.45 | 1 ΤΜΧ | 1 ΤΜΧ | 4-Μεγάλο Κτίριο | AIR CIRCUIT BREAKERS | 59 | Παραμετροποιήσιμα | https://eref.se.com/gr/el/product/LV847970SP | PPACB | 3606481187437 |  |  | 0 | 0 | https://eref.se.com/gr/el/product/LV847970SP
LV847971SP | Masterpact MTZ κιτ πίσω οριζόντιων συνδέσεων για 4P MTZ2 40 | 379.24 | 1 ΤΜΧ | 1 ΤΜΧ | 4-Μεγάλο Κτίριο | AIR CIRCUIT BREAKERS | 59 | Παραμετροποιήσιμα | https://eref.se.com/gr/el/product/LV847971SP | PPACB | 3606481187444 |  |  | 0 | 0 | https://eref.se.com/gr/el/product/LV847971SP
LV847990SP | Masterpact MTZ κιτ μπροστινών πάνω συνδέσεων για 3P MTZ2 08-16 σταθερού τύπου | 76.12 | 1 ΤΜΧ | 1 ΤΜΧ | 4-Μεγάλο Κτίριο | AIR CIRCUIT BREAKERS | 59 | Παραμετροποιήσιμα | https://eref.se.com/gr/el/product/LV847990SP | PPACB | 3606481187451 | 2 |  | 0 | 0 | https://eref.se.com/gr/el/product/LV847990SP
LV847991SP | Masterpact MTZ κιτ μπροστινών πάνω συνδέσεων για 4P MTZ2 08-16 σταθερού τύπου | 99.73 | 1 ΤΜΧ | 1 ΤΜΧ | 4-Μεγάλο Κτίριο | AIR CIRCUIT BREAKERS | 59 | Παραμετροποιήσιμα | https://eref.se.com/gr/el/product/LV847991SP | PPACB | 3606481187468 | 2 |  | 0 | 0 | https://eref.se.com/gr/el/product/LV847991SP
LV847992SP | Masterpact MTZ κιτ μπροστινών πάνω συνδέσεων για 3P MTZ2 20-32 σταθερού τύπου | 183.13 | 1 ΤΜΧ | 1 ΤΜΧ | 4-Μεγάλο Κτίριο | AIR CIRCUIT BREAKERS | 59 | Παραμετροποιήσιμα | https://eref.se.com/gr/el/product/LV847992SP | PPACB | 3606481187475 | 1 |  | 0 | 0 | https://eref.se.com/gr/el/product/LV847992SP
LV847993SP | Masterpact MTZ κιτ μπροστινών πάνω συνδέσεων για 4P MTZ2 20-32 σταθερού τύπου | 241.22 | 1 ΤΜΧ | 1 ΤΜΧ | 4-Μεγάλο Κτίριο | AIR CIRCUIT BREAKERS | 59 | Παραμετροποιήσιμα | https://eref.se.com/gr/el/product/LV847993SP | PPACB | 3606481187482 | 1 |  | 0 | 0 | https://eref.se.com/gr/el/product/LV847993SP
LV848182SP | Masterpact MTZ αισθητήρας για σφάλμα γης 4000/6300Α για MTZ2/MTZ3 | 1432.85 | 1 ΤΜΧ | 1 ΤΜΧ | 4-Μεγάλο Κτίριο | AIR CIRCUIT BREAKERS | 59 | Παραμετροποιήσιμα | https://eref.se.com/gr/el/product/LV848182SP | PPACB | 3606481163073 | 4 |  | 0 | 0 | https://eref.se.com/gr/el/product/LV848182SP
LV848202SP | Masterpact MTZ απομακρυσμένη επαναφορά RES 220-240VAC για MTZ1 σταθερού τύπου | 161.05 | 1 ΤΜΧ | 1 ΤΜΧ | 4-Μεγάλο Κτίριο | AIR CIRCUIT BREAKERS | 59 | Παραμετροποιήσιμα | https://eref.se.com/gr/el/product/LV848202SP | PPACB | 3606481187499 |  |  | 0.03 | 0 | https://eref.se.com/gr/el/product/LV848202SP
LV848203SP | Masterpact MTZ απομακρυσμένη επαναφορά RES 220-240VAC για MTZ2/MTZ3 σταθερού | 161.05 | 1 ΤΜΧ | 1 ΤΜΧ | 4-Μεγάλο Κτίριο | AIR CIRCUIT BREAKERS | 59 | Παραμετροποιήσιμα | https://eref.se.com/gr/el/product/LV848203SP | PPACB | 3606481187505 |  |  | 0.03 | 0 | https://eref.se.com/gr/el/product/LV848203SP
LV848421SP | Masterpact MTZ αφαιρούμενη μπροστινή σύνδεση για 3P MTZ2 1600A σταθερού τύπου | 180.86 | 1 ΤΜΧ | 1 ΤΜΧ | 4-Μεγάλο Κτίριο | AIR CIRCUIT BREAKERS | 59 | Παραμετροποιήσιμα | https://eref.se.com/gr/el/product/LV848421SP | PPACB | 3606481187512 | 1 |  | 0 | 0 | https://eref.se.com/gr/el/product/LV848421SP
LV848422SP | Masterpact MTZ αφαιρούμενη μπροστινή σύνδεση για 3P MTZ2 2000/3200A σταθερού | 246.15 | 1 ΤΜΧ | 1 ΤΜΧ | 4-Μεγάλο Κτίριο | AIR CIRCUIT BREAKERS | 59 | Παραμετροποιήσιμα | https://eref.se.com/gr/el/product/LV848422SP | PPACB | 3606481187529 | 1 |  | 0 | 0 | https://eref.se.com/gr/el/product/LV848422SP
LV848424SP | Masterpact MTZ αφαιρούμενη μπροστινή σύνδεση για 4P MTZ2 1600A σταθερού τύπου | 241.15 | 1 ΤΜΧ | 1 ΤΜΧ | 4-Μεγάλο Κτίριο | AIR CIRCUIT BREAKERS | 59 | Παραμετροποιήσιμα | https://eref.se.com/gr/el/product/LV848424SP | PPACB | 3606481187536 | 2 |  | 0 | 0 | https://eref.se.com/gr/el/product/LV848424SP
LV848425SP | Masterpact MTZ αφαιρούμενη μπροστινή σύνδεση για 4P MTZ2 2000/3200A σταθερού | 328.2 | 1 ΤΜΧ | 1 ΤΜΧ | 4-Μεγάλο Κτίριο | AIR CIRCUIT BREAKERS | 59 | Παραμετροποιήσιμα | https://eref.se.com/gr/el/product/LV848425SP | PPACB | 3606481187543 | 2 |  | 0 | 0 | https://eref.se.com/gr/el/product/LV848425SP
LV848477SP | Masterpact MTZ επαφή ένδειξης EF closed & plugged για MTZ2/MTZ3 συρόμενου τύπου | 45.68 | 1 ΤΜΧ | 1 ΤΜΧ | 4-Μεγάλο Κτίριο | AIR CIRCUIT BREAKERS | 59 | Παραμετροποιήσιμα | https://eref.se.com/gr/el/product/LV848477SP | PPACB | 3606481187611 | 20 |  | 0.02 | 0 | https://eref.se.com/gr/el/product/LV848477SP
LV848478SP | Masterpact MTZ επαφή ένδειξης EF-Low Level για MTZ2/MTZ3 συρόμενου τύπου | 45.68 | 1 ΤΜΧ | 1 ΤΜΧ | 4-Μεγάλο Κτίριο | AIR CIRCUIT BREAKERS | 59 | Παραμετροποιήσιμα | https://eref.se.com/gr/el/product/LV848478SP | PPACB | 3606481187628 | 100 |  | 0.01 | 0 | https://eref.se.com/gr/el/product/LV848478SP
LV848534SP | Masterpact MTZ μπουτόν εντολής κλεισίματος BPFE 1 NO για MTZ2 | 76.17 | 1 ΤΜΧ | 1 ΤΜΧ | 4-Μεγάλο Κτίριο | AIR CIRCUIT BREAKERS | 59 | Παραμετροποιήσιμα | https://eref.se.com/gr/el/product/LV848534SP | PPACB | 3606481187635 | 40 |  | 0 | 0 | https://eref.se.com/gr/el/product/LV848534SP
LV848535SP | Masterpact MTZ μηχανικός απαριθμητής κύκλων λειτουργίας για MTZ2/MTZ3 | 169.75 | 1 ΤΜΧ | 1 ΤΜΧ | 4-Μεγάλο Κτίριο | AIR CIRCUIT BREAKERS | 59 | Παραμετροποιήσιμα | https://eref.se.com/gr/el/product/LV848535SP | PPACB | 3606481187642 | 10 | 80 | 0 | 0 | https://eref.se.com/gr/el/product/LV848535SP
LV848536SP | Masterpact MTZ κάλυμμα για κλείδωμα μπουτόν για MTZ2/MTZ3 | 56.61 | 1 ΤΜΧ | 1 ΤΜΧ | 4-Μεγάλο Κτίριο | AIR CIRCUIT BREAKERS | 59 | Παραμετροποιήσιμα | https://eref.se.com/gr/el/product/LV848536SP | PPACB | 3606481187659 | 40 |  | 0 | 0 | https://eref.se.com/gr/el/product/LV848536SP
LV848539SP | Masterpact MTZ κιτ κλειδώματος με λουκέτο σε θέση off για MTZ2/MTZ3 | 21.74 | 1 ΤΜΧ | 1 ΤΜΧ | 4-Μεγάλο Κτίριο | AIR CIRCUIT BREAKERS | 59 | Παραμετροποιήσιμα | https://eref.se.com/gr/el/product/LV848539SP | PPACB | 3606481187666 | 12 |  | 0 | 0 | https://eref.se.com/gr/el/product/LV848539SP
LV848541SP | Masterpact MTZ κιτ κλειδώματος-θέση off-Profalux/Ronis για MTZ2/MTZ3 | 56.61 | 1 ΤΜΧ | 1 ΤΜΧ | 4-Μεγάλο Κτίριο | AIR CIRCUIT BREAKERS | 59 | Παραμετροποιήσιμα | https://eref.se.com/gr/el/product/LV848541SP | PPACB | 3606481188281 | 24 |  | 0 | 0 | https://eref.se.com/gr/el/product/LV848541SP
LV848542SP | Masterpact MTZ κιτ κλειδώματος-θέση off-Kirk για MTZ2/MTZ3 | 141.46 | 1 ΤΜΧ | 1 ΤΜΧ | 4-Μεγάλο Κτίριο | AIR CIRCUIT BREAKERS | 59 | Παραμετροποιήσιμα | https://eref.se.com/gr/el/product/LV848542SP | PPACB | 3606481188274 | 24 |  | 0 | 0 | https://eref.se.com/gr/el/product/LV848542SP
LV848543SP | Masterpact MTZ κιτ κλειδώματος-θέση off-Castell για MTZ2/MTZ3 | 182.81 | 1 ΤΜΧ | 1 ΤΜΧ | 4-Μεγάλο Κτίριο | AIR CIRCUIT BREAKERS | 59 | Παραμετροποιήσιμα | https://eref.se.com/gr/el/product/LV848543SP | PPACB | 3606481188267 | 24 |  | 0 | 0 | https://eref.se.com/gr/el/product/LV848543SP
LV848556SP | Masterpact MTZ κιτ γείωσης-πλευρική πλάκα για MTZ2/MTZ3 σταθερού τύπου | 6.96 | 1 ΤΜΧ | 1 ΤΜΧ | 4-Μεγάλο Κτίριο | AIR CIRCUIT BREAKERS | 59 | Παραμετροποιήσιμα | https://eref.se.com/gr/el/product/LV848556SP | PPACB | 3606481187673 | 5 | 160 | 0 | 0 | https://eref.se.com/gr/el/product/LV848556SP
LV848557SP | Masterpact MTZ κιτ γείωσης συσκευής για MTZ2/MTZ3 σταθερού τύπου | 13.93 | 1 ΤΜΧ | 1 ΤΜΧ | 4-Μεγάλο Κτίριο | AIR CIRCUIT BREAKERS | 59 | Παραμετροποιήσιμα | https://eref.se.com/gr/el/product/LV848557SP | PPACB | 3606481187680 | 15 | 120 | 0 | 0 | https://eref.se.com/gr/el/product/LV848557SP
LV848564SP | Masterpact MTZ κιτ κλειδώματος Profalux/Ronis για MTZ2/MTZ3 | 13.96 | 1 ΤΜΧ | 1 ΤΜΧ | 4-Μεγάλο Κτίριο | AIR CIRCUIT BREAKERS | 59 | Παραμετροποιήσιμα | https://eref.se.com/gr/el/product/LV848564SP | PPACB | 3606481173171 | 20 |  | 0 | 0 | https://eref.se.com/gr/el/product/LV848564SP
LV848565SP | Masterpact MTZ κιτ κλειδώματος Kirk για MTZ2/MTZ3 | 140.89 | 1 ΤΜΧ | 1 ΤΜΧ | 4-Μεγάλο Κτίριο | AIR CIRCUIT BREAKERS | 59 | Παραμετροποιήσιμα | https://eref.se.com/gr/el/product/LV848565SP | PPACB | 3606481187703 | 40 |  | 0 | 0 | https://eref.se.com/gr/el/product/LV848565SP
LV848566SP | Masterpact MTZ κιτ κλειδώματος Castell για MTZ2/MTZ3 | 181.51 | 1 ΤΜΧ | 1 ΤΜΧ | 4-Μεγάλο Κτίριο | AIR CIRCUIT BREAKERS | 59 | Παραμετροποιήσιμα | https://eref.se.com/gr/el/product/LV848566SP | PPACB | 3606481187710 | 40 |  | 0 | 0 | https://eref.se.com/gr/el/product/LV848566SP
LV848591SP | Masterpact MTZ ανταλλακτικό μπλοκ κλείστρου για MTZ2/MTZ3 | 9.29 | 1 ΤΜΧ | 1 ΤΜΧ | 4-Μεγάλο Κτίριο | AIR CIRCUIT BREAKERS | 59 | Παραμετροποιήσιμα | https://eref.se.com/gr/el/product/LV848591SP | PPACB | 3606481187741 | 90 | 180 | 0 | 0 | https://eref.se.com/gr/el/product/LV848591SP
LV848596SP | Masterpact MTZ κάλυμμα ακροδεκτών για MTZ2 4P | 63.12 | 1 ΤΜΧ | 1 ΤΜΧ | 4-Μεγάλο Κτίριο | AIR CIRCUIT BREAKERS | 59 | Παραμετροποιήσιμα | https://eref.se.com/gr/el/product/LV848596SP | PPACB | 3606481187758 | 8 |  | 0 | 0 | https://eref.se.com/gr/el/product/LV848596SP
LV848597SP | Masterpact MTZ κάλυμμα ακροδεκτών για MTZ3 3P | 82.71 | 1 ΤΜΧ | 1 ΤΜΧ | 4-Μεγάλο Κτίριο | AIR CIRCUIT BREAKERS | 59 | Παραμετροποιήσιμα | https://eref.se.com/gr/el/product/LV848597SP | PPACB | 3606481187765 | 24 |  | 0 | 0 | https://eref.se.com/gr/el/product/LV848597SP
LV848598SP | Masterpact MTZ κάλυμμα ακροδεκτών για MTZ3 4P | 102.28 | 1 ΤΜΧ | 1 ΤΜΧ | 4-Μεγάλο Κτίριο | AIR CIRCUIT BREAKERS | 59 | Παραμετροποιήσιμα | https://eref.se.com/gr/el/product/LV848598SP | PPACB | 3606481187772 | 12 |  | 0 | 0 | https://eref.se.com/gr/el/product/LV848598SP
LV848599SP | Masterpact MTZ διαχωριστικά φάσεων για MTZ2/MTZ3 σταθερού τύπου με πίσω σύνδεση | 111 | 1 ΤΜΧ | 1 ΤΜΧ | 4-Μεγάλο Κτίριο | AIR CIRCUIT BREAKERS | 59 | Παραμετροποιήσιμα | https://eref.se.com/gr/el/product/LV848599SP | PPACB | 3606481173270 | 1 | 1 | 0 | 0 | https://eref.se.com/gr/el/product/LV848599SP
LV848600SP | Masterpact MTZ διαχωριστικά φάσεων για MTZ2/MTZ3 συρόμενου τύπου με πίσω σύνδεση | 100.12 | 1 ΤΜΧ | 1 ΤΜΧ | 4-Μεγάλο Κτίριο | AIR CIRCUIT BREAKERS | 59 | Παραμετροποιήσιμα | https://eref.se.com/gr/el/product/LV848600SP | PPACB | 3606481173287 | 8 | 32 | 0 | 0 | https://eref.se.com/gr/el/product/LV848600SP
LV848601SP | Masterpact MTZ μετώπη/πλαίσιο για MTZ2/MTZ3 σταθερού τύπου | 53.85 | 1 ΤΜΧ | 1 ΤΜΧ | 4-Μεγάλο Κτίριο | AIR CIRCUIT BREAKERS | 59 | Παραμετροποιήσιμα | https://eref.se.com/gr/el/product/LV848601SP | PPACB | 3606481173294 | 20 |  | 0 | 0 | https://eref.se.com/gr/el/product/LV848601SP
LV848603SP | Masterpact MTZ μετώπη/πλαίσιο για MTZ2/MTZ3 συρόμενου τύπου | 64.61 | 1 ΤΜΧ | 1 ΤΜΧ | 4-Μεγάλο Κτίριο | AIR CIRCUIT BREAKERS | 59 | Παραμετροποιήσιμα | https://eref.se.com/gr/el/product/LV848603SP | PPACB | 3606481173300 | 20 |  | 0 | 0 | https://eref.se.com/gr/el/product/LV848603SP
LV848604SP | Masterpact MTZ διαφανές κάλυμμα IP54 για MTZ2/MTZ3 | 228.44 | 1 ΤΜΧ | 1 ΤΜΧ | 4-Μεγάλο Κτίριο | AIR CIRCUIT BREAKERS | 59 | Παραμετροποιήσιμα | https://eref.se.com/gr/el/product/LV848604SP | PPACB | 3606481173317 | 1 | 4 | 0 | 0 | https://eref.se.com/gr/el/product/LV848604SP
LV848605SP | Masterpact MTZ τυφλό κάλυμμα μετώπης/πλαισίου για MTZ2/MTZ3 | 81.89 | 1 ΤΜΧ | 1 ΤΜΧ | 4-Μεγάλο Κτίριο | AIR CIRCUIT BREAKERS | 59 | Παραμετροποιήσιμα | https://eref.se.com/gr/el/product/LV848605SP | PPACB | 3606481173324 | 10 | 80 | 0 | 0 | https://eref.se.com/gr/el/product/LV848605SP
LV848608SP | Masterpact MTZ μανδάλωση 3 συσκευών 2 πηγές+1 γεννήτρια | 1153.19 | 1 ΤΜΧ | 1 ΤΜΧ | 4-Μεγάλο Κτίριο | AIR CIRCUIT BREAKERS | 59 | Παραμετροποιήσιμα | https://eref.se.com/gr/el/product/LV848608SP | PPACB | 3606481173188 | 1 |  | 0 | 0 | https://eref.se.com/gr/el/product/LV848608SP
LV848609SP | Masterpact MTZ μανδάλωση 3 συσκευών 2 πηγές+1 coupler | 1153.19 | 1 ΤΜΧ | 1 ΤΜΧ | 4-Μεγάλο Κτίριο | AIR CIRCUIT BREAKERS | 59 | Παραμετροποιήσιμα | https://eref.se.com/gr/el/product/LV848609SP | PPACB | 3606481173195 | 1 |  | 0 | 0 | https://eref.se.com/gr/el/product/LV848609SP
LV848610SP | Masterpact MTZ μανδάλωση 3 συσκευών 3 πηγές | 1153.19 | 1 ΤΜΧ | 1 ΤΜΧ | 4-Μεγάλο Κτίριο | AIR CIRCUIT BREAKERS | 59 | Παραμετροποιήσιμα | https://eref.se.com/gr/el/product/LV848610SP | PPACB | 3606481173201 | 1 |  | 0 | 0 | https://eref.se.com/gr/el/product/LV848610SP
LV848614SP | Masterpact MTZ μανδάλωση διακόπτη-πόρτας με ντίζα για MTZ2/MTZ3 | 513.18 | 1 ΤΜΧ | 1 ΤΜΧ | 4-Μεγάλο Κτίριο | AIR CIRCUIT BREAKERS | 59 | Παραμετροποιήσιμα | https://eref.se.com/gr/el/product/LV848614SP | PPACB | 3606481173256 | 1 |  | 0 | 0 | https://eref.se.com/gr/el/product/LV848614SP
LV848721SP | Masterpact MTZ ανταλλακτικό μπλοκ κλείστρου για 3P MTZ2 | 151.26 | 1 ΤΜΧ | 1 ΤΜΧ | 4-Μεγάλο Κτίριο | AIR CIRCUIT BREAKERS | 59 | Παραμετροποιήσιμα | https://eref.se.com/gr/el/product/LV848721SP | PPACB | 3606481187789 | 2 |  | 0 | 0 | https://eref.se.com/gr/el/product/LV848721SP
LV848722SP | Masterpact MTZ ανταλλακτικό μπλοκ κλείστρου για 3P MTZ3 | 249.17 | 1 ΤΜΧ | 1 ΤΜΧ | 4-Μεγάλο Κτίριο | AIR CIRCUIT BREAKERS | 59 | Παραμετροποιήσιμα | https://eref.se.com/gr/el/product/LV848722SP | PPACB | 3606481187796 | 2 |  | 0 | 0 | https://eref.se.com/gr/el/product/LV848722SP
LV848723SP | Masterpact MTZ ανταλλακτικό μπλοκ κλείστρου για 4P MTZ2 | 187.18 | 1 ΤΜΧ | 1 ΤΜΧ | 4-Μεγάλο Κτίριο | AIR CIRCUIT BREAKERS | 59 | Παραμετροποιήσιμα | https://eref.se.com/gr/el/product/LV848723SP | PPACB | 3606481187802 |  |  | 0 | 0 | https://eref.se.com/gr/el/product/LV848723SP
LV848724SP | Masterpact MTZ ανταλλακτικό μπλοκ κλείστρου για 4P MTZ3 | 315.58 | 1 ΤΜΧ | 1 ΤΜΧ | 4-Μεγάλο Κτίριο | AIR CIRCUIT BREAKERS | 59 | Παραμετροποιήσιμα | https://eref.se.com/gr/el/product/LV848724SP | PPACB | 3606481187819 |  |  | 0 | 0 | https://eref.se.com/gr/el/product/LV848724SP
LV848891SP | Masterpact MTZ αθροιστικό στοιχείο MDGF για MTZ2/MTZ3 | 964.56 | 1 ΤΜΧ | 1 ΤΜΧ | 4-Μεγάλο Κτίριο | AIR CIRCUIT BREAKERS | 59 | Παραμετροποιήσιμα | https://eref.se.com/gr/el/product/LV848891SP | PPACB | 3606481163066 |  |  | 0 | 0 | https://eref.se.com/gr/el/product/LV848891SP
LV850053SP | Masterpact MTZ διαφανές κάλυμμα Micrologic X | 15.86 | 1 ΤΜΧ | 1 ΤΜΧ | 4-Μεγάλο Κτίριο | AIR CIRCUIT BREAKERS | 59 | Παραμετροποιήσιμα | https://eref.se.com/gr/el/product/LV850053SP | PPACB | 3606481158338 | 60 |  | 0 | 0 | https://eref.se.com/gr/el/product/LV850053SP
LV850055SP | Masterpact MTZ φορητό τροφοδοτικό Micrologic X | 92.66 | 1 ΤΜΧ | 1 ΤΜΧ | 4-Μεγάλο Κτίριο | AIR CIRCUIT BREAKERS | 59 | Παραμετροποιήσιμα | https://eref.se.com/gr/el/product/LV850055SP | PPACB | 3606481158345 | 6 | 24 | 0.04 | 0 | https://eref.se.com/gr/el/product/LV850055SP
LV850067SP | Masterpact MTZ καλώδιο mini USB/USB για Micrologic X | 33.96 | 1 ΤΜΧ | 1 ΤΜΧ | 4-Μεγάλο Κτίριο | AIR CIRCUIT BREAKERS | 59 | Παραμετροποιήσιμα | https://eref.se.com/gr/el/product/LV850067SP | PPACB | 3606481187857 | 50 | 100 | 0 | 0 | https://eref.se.com/gr/el/product/LV850067SP
LV864906SP | Masterpact MTZ μπλοκ επαφών σασί 1 τμχ για MTZ | 137.15 | 1 ΤΜΧ | 1 ΤΜΧ | 4-Μεγάλο Κτίριο | AIR CIRCUIT BREAKERS | 59 | Παραμετροποιήσιμα | https://eref.se.com/gr/el/product/LV864906SP | PPACB | 3606481187864 |  |  | 0.04 | 0 | https://eref.se.com/gr/el/product/LV864906SP
LV864909SP | Masterpact MTZ κλείδωμα σασί-1xProfalux-2 κλειδιά+κιτ κλειδώματος για MTZ1 | 69.69 | 1 ΤΜΧ | 1 ΤΜΧ | 4-Μεγάλο Κτίριο | AIR CIRCUIT BREAKERS | 59 | Παραμετροποιήσιμα | https://eref.se.com/gr/el/product/LV864909SP | PPACB | 3606481187871 |  |  | 0 | 0 | https://eref.se.com/gr/el/product/LV864909SP
LV864910SP | Masterpact MTZ κλείδωμα σασί-2xProfalux-1 κλειδί+κιτ κλειδώματος για MTZ1 | 139.33 | 1 ΤΜΧ | 1 ΤΜΧ | 4-Μεγάλο Κτίριο | AIR CIRCUIT BREAKERS | 59 | Παραμετροποιήσιμα | https://eref.se.com/gr/el/product/LV864910SP | PPACB | 3606481187888 |  |  | 0 | 0 | https://eref.se.com/gr/el/product/LV864910SP
LV864911SP | Masterpact MTZ κλείδωμα σασί-2xProfalux-2 διαφορ. κλειδιά+κιτ κλειδώματος MTZ1 | 139.33 | 1 ΤΜΧ | 1 ΤΜΧ | 4-Μεγάλο Κτίριο | AIR CIRCUIT BREAKERS | 59 | Παραμετροποιήσιμα | https://eref.se.com/gr/el/product/LV864911SP | PPACB | 3606481187895 |  |  | 0 | 0 | https://eref.se.com/gr/el/product/LV864911SP
LV864912SP | Masterpact MTZ κλείδωμα σασί-1xRonis-2 κλειδιά+κιτ κλειδώματος για MTZ1 | 69.69 | 1 ΤΜΧ | 1 ΤΜΧ | 4-Μεγάλο Κτίριο | AIR CIRCUIT BREAKERS | 59 | Παραμετροποιήσιμα | https://eref.se.com/gr/el/product/LV864912SP | PPACB | 3606481187901 |  |  | 0 | 0 | https://eref.se.com/gr/el/product/LV864912SP
LV864913SP | Masterpact MTZ κλείδωμα σασί-2xRonis-1 κλειδί+κιτ κλειδώματος για MTZ1 | 139.33 | 1 ΤΜΧ | 1 ΤΜΧ | 4-Μεγάλο Κτίριο | AIR CIRCUIT BREAKERS | 59 | Παραμετροποιήσιμα | https://eref.se.com/gr/el/product/LV864913SP | PPACB | 3606481187918 |  |  | 0 | 0 | https://eref.se.com/gr/el/product/LV864913SP
LV864914SP | Masterpact MTZ κλείδωμα σασί-2xRonis-2 διαφορ. κλειδιά+κιτ κλειδώματος MTZ1 | 139.33 | 1 ΤΜΧ | 1 ΤΜΧ | 4-Μεγάλο Κτίριο | AIR CIRCUIT BREAKERS | 59 | Παραμετροποιήσιμα | https://eref.se.com/gr/el/product/LV864914SP | PPACB | 3606481187925 |  |  | 0 | 0 | https://eref.se.com/gr/el/product/LV864914SP
LV864918SP | Masterpact MTZ κλείδωμα σε θέση off-1xProfalux-2 κλειδιά+κιτ κλειδώματος MTZ1 | 69.69 | 1 ΤΜΧ | 1 ΤΜΧ | 4-Μεγάλο Κτίριο | AIR CIRCUIT BREAKERS | 59 | Παραμετροποιήσιμα | https://eref.se.com/gr/el/product/LV864918SP | PPACB | 3606481187949 |  |  | 0 | 0 | https://eref.se.com/gr/el/product/LV864918SP
LV864919SP | Masterpact MTZ κλείδωμα σε θέση off-2xProfalux-1 κλειδί+κιτ κλειδώματος για MTZ1 | 139.33 | 1 ΤΜΧ | 1 ΤΜΧ | 4-Μεγάλο Κτίριο | AIR CIRCUIT BREAKERS | 59 | Παραμετροποιήσιμα | https://eref.se.com/gr/el/product/LV864919SP | PPACB | 3606481187956 |  |  | 0 | 0 | https://eref.se.com/gr/el/product/LV864919SP
LV864920SP | Masterpact MTZ κλείδωμα σε θέση off-1xRonis-1 κλειδί+κιτ κλειδώματος για MTZ1 | 69.69 | 1 ΤΜΧ | 1 ΤΜΧ | 4-Μεγάλο Κτίριο | AIR CIRCUIT BREAKERS | 59 | Παραμετροποιήσιμα | https://eref.se.com/gr/el/product/LV864920SP | PPACB | 3606481187963 |  |  | 0 | 0 | https://eref.se.com/gr/el/product/LV864920SP
LV864921SP | Masterpact MTZ κλείδωμα σε θέση off-2xRonis-1 κλειδί+κιτ κλειδώματος για MTZ1 | 139.33 | 1 ΤΜΧ | 1 ΤΜΧ | 4-Μεγάλο Κτίριο | AIR CIRCUIT BREAKERS | 59 | Παραμετροποιήσιμα | https://eref.se.com/gr/el/product/LV864921SP | PPACB | 3606481187970 |  |  | 0 | 0 | https://eref.se.com/gr/el/product/LV864921SP
LV864922SP | Masterpact MTZ μπλοκ 4 ενδεικτικών επαφών OF για MTZ2/MTZ3 | 141.03 | 1 ΤΜΧ | 1 ΤΜΧ | 4-Μεγάλο Κτίριο | AIR CIRCUIT BREAKERS | 59 | Παραμετροποιήσιμα | https://eref.se.com/gr/el/product/LV864922SP | PPACB | 3606481187987 | 26 |  | 0.02 | 0 | https://eref.se.com/gr/el/product/LV864922SP
LV864928SP | Masterpact MTZ κλείδωμα σε θέση off-1xProfalux-1 κλειδί+λουκέτο για MTZ2/MTZ3 | 70.73 | 1 ΤΜΧ | 1 ΤΜΧ | 4-Μεγάλο Κτίριο | AIR CIRCUIT BREAKERS | 59 | Παραμετροποιήσιμα | https://eref.se.com/gr/el/product/LV864928SP | PPACB | 3606481188021 |  |  | 0 | 0 | https://eref.se.com/gr/el/product/LV864928SP
LV864929SP | Masterpact MTZ κλείδωμα σε θέση off-2xProfalux-1 κλειδί+λουκέτο για MTZ2/MTZ3 | 141.46 | 1 ΤΜΧ | 1 ΤΜΧ | 4-Μεγάλο Κτίριο | AIR CIRCUIT BREAKERS | 59 | Παραμετροποιήσιμα | https://eref.se.com/gr/el/product/LV864929SP | PPACB | 3606481188038 |  |  | 0 | 0 | https://eref.se.com/gr/el/product/LV864929SP
LV864930SP | Masterpact MTZ κλείδωμα σε θέση off-2xProfalux-2 κλειδιά+λουκέτο για MTZ2/MTZ3 | 141.46 | 1 ΤΜΧ | 1 ΤΜΧ | 4-Μεγάλο Κτίριο | AIR CIRCUIT BREAKERS | 59 | Παραμετροποιήσιμα | https://eref.se.com/gr/el/product/LV864930SP | PPACB | 3606481188045 |  |  | 0 | 0 | https://eref.se.com/gr/el/product/LV864930SP
LV864931SP | Masterpact MTZ κλείδωμα σε θέση off-1xRonis-1 κλειδί+λουκέτο για MTZ2/MTZ3 | 70.73 | 1 ΤΜΧ | 1 ΤΜΧ | 4-Μεγάλο Κτίριο | AIR CIRCUIT BREAKERS | 59 | Παραμετροποιήσιμα | https://eref.se.com/gr/el/product/LV864931SP | PPACB | 3606481188052 | 12 |  | 0 | 0 | https://eref.se.com/gr/el/product/LV864931SP
LV864932SP | Masterpact MTZ κλείδωμα σε θέση off-2xRonis-1 κλειδί+λουκέτο για MTZ2/MTZ3 | 141.46 | 1 ΤΜΧ | 1 ΤΜΧ | 4-Μεγάλο Κτίριο | AIR CIRCUIT BREAKERS | 59 | Παραμετροποιήσιμα | https://eref.se.com/gr/el/product/LV864932SP | PPACB | 3606481188069 |  |  | 0 | 0 | https://eref.se.com/gr/el/product/LV864932SP
LV864933SP | Masterpact MTZ κλείδωμα σε θέση off-2xRonis-2 διαφορ. κλειδιά+λουκέτο MTZ2/MTZ3 | 141.46 | 1 ΤΜΧ | 1 ΤΜΧ | 4-Μεγάλο Κτίριο | AIR CIRCUIT BREAKERS | 59 | Παραμετροποιήσιμα | https://eref.se.com/gr/el/product/LV864933SP | PPACB | 3606481188076 |  |  | 0 | 0 | https://eref.se.com/gr/el/product/LV864933SP
LV864934SP | Masterpact MTZ κλείδωμα σασί-1xProfalux-2 κλειδιά+κιτ κλειδώματος για MTZ2/MTZ3 | 70.73 | 1 ΤΜΧ | 1 ΤΜΧ | 4-Μεγάλο Κτίριο | AIR CIRCUIT BREAKERS | 59 | Παραμετροποιήσιμα | https://eref.se.com/gr/el/product/LV864934SP | PPACB | 3606481188083 |  |  | 0 | 0 | https://eref.se.com/gr/el/product/LV864934SP
LV864935SP | Masterpact MTZ κλείδωμα σασί-2xProfalux-1 κλειδί+κιτ κλειδώματος για MTZ2/MTZ3 | 141.46 | 1 ΤΜΧ | 1 ΤΜΧ | 4-Μεγάλο Κτίριο | AIR CIRCUIT BREAKERS | 59 | Παραμετροποιήσιμα | https://eref.se.com/gr/el/product/LV864935SP | PPACB | 3606481188090 |  |  | 0 | 0 | https://eref.se.com/gr/el/product/LV864935SP
LV864936SP | Masterpact MTZ κλείδωμα σασί-2xProfalux-2 διαφορ. κλειδιά+κιτ κλειδώμ. MTZ2/MTZ3 | 141.46 | 1 ΤΜΧ | 1 ΤΜΧ | 4-Μεγάλο Κτίριο | AIR CIRCUIT BREAKERS | 59 | Παραμετροποιήσιμα | https://eref.se.com/gr/el/product/LV864936SP | PPACB | 3606481188106 |  |  | 0 | 0 | https://eref.se.com/gr/el/product/LV864936SP
LV864937SP | Masterpact MTZ κλείδωμα σασί-1xRonis-2 κλειδιά+κιτ κλειδώματος για MTZ2/MTZ3 | 70.73 | 1 ΤΜΧ | 1 ΤΜΧ | 4-Μεγάλο Κτίριο | AIR CIRCUIT BREAKERS | 59 | Παραμετροποιήσιμα | https://eref.se.com/gr/el/product/LV864937SP | PPACB | 3606481188113 | 12 |  | 0 | 0 | https://eref.se.com/gr/el/product/LV864937SP
LV864938SP | Masterpact MTZ κλείδωμα σασί-2xRonis-1 κλειδί+κιτ κλειδώματος για MTZ2/MTZ3 | 141.46 | 1 ΤΜΧ | 1 ΤΜΧ | 4-Μεγάλο Κτίριο | AIR CIRCUIT BREAKERS | 59 | Παραμετροποιήσιμα | https://eref.se.com/gr/el/product/LV864938SP | PPACB | 3606481188120 |  |  | 0 | 0 | https://eref.se.com/gr/el/product/LV864938SP
LV864939SP | Masterpact MTZ κλείδωμα σασί-2xRonis-2 διαφορ. κλειδιά+κιτ κλειδώματος MTZ2/MTZ3 | 141.46 | 1 ΤΜΧ | 1 ΤΜΧ | 4-Μεγάλο Κτίριο | AIR CIRCUIT BREAKERS | 59 | Παραμετροποιήσιμα | https://eref.se.com/gr/el/product/LV864939SP | PPACB | 3606481188137 |  |  | 0 | 0 | https://eref.se.com/gr/el/product/LV864939SP
LV864940SP | Masterpact MTZ κλείδωμα μανιβέλας-πόρτας VPOC για MTZ2/MTZ3 συρόμενου τύπου | 34.84 | 1 ΤΜΧ | 1 ΤΜΧ | 4-Μεγάλο Κτίριο | AIR CIRCUIT BREAKERS | 59 | Παραμετροποιήσιμα | https://eref.se.com/gr/el/product/LV864940SP | PPACB | 3606481188144 |  |  | 0 | 0 | https://eref.se.com/gr/el/product/LV864940SP
LV864942SP | Masterpact MTZ κάλυμμα ακροδεκτών για 3P MTZ2 | 51.13 | 1 ΤΜΧ | 1 ΤΜΧ | 4-Μεγάλο Κτίριο | AIR CIRCUIT BREAKERS | 59 | Παραμετροποιήσιμα | https://eref.se.com/gr/el/product/LV864942SP | PPACB | 3606481188151 |  |  | 0 | 0 | https://eref.se.com/gr/el/product/LV864942SP
LVR05065A40T | SAH στραγγαλιστικό πηνίο 6.5kvar 210Hz (4.2) 5.7% 50Hz 400V | 876.81 | 1 ΤΜΧ | 1 ΤΜΧ | 4-Μεγάλο Κτίριο | Adv Power Quality / Power Factor Correction | 58 | Παραμετροποιήσιμα | https://eref.se.com/gr/el/product/LVR05065A40T | DPLVP | 3606480541582 | 1 |  | 1.37 | 0 | https://eref.se.com/gr/el/product/LVR05065A40T
LVR05125A40T | SAH στραγγαλιστικό πηνίο 12.5kvar 210Hz (4.2) 5.7% 50Hz 400V | 412.89 | 1 ΤΜΧ | 1 ΤΜΧ | 4-Μεγάλο Κτίριο | Adv Power Quality / Power Factor Correction | 58 | Παραμετροποιήσιμα | https://eref.se.com/gr/el/product/LVR05125A40T | DPLVP | 3606480541513 | 6 |  | 1.98 | 0 | https://eref.se.com/gr/el/product/LVR05125A40T
LVR05125B40T | SAH στραγγαλιστικό πηνίο 12.5kvar 252Hz (4.2) 5.7% 60Hz 400V | 829.25 | 1 ΤΜΧ | 1 ΤΜΧ | 4-Μεγάλο Κτίριο | Adv Power Quality / Power Factor Correction | 58 | Παραμετροποιήσιμα | https://eref.se.com/gr/el/product/LVR05125B40T | DPLVP | 3606480541681 | 1 |  | 1.91 | 0 | https://eref.se.com/gr/el/product/LVR05125B40T
LVR05125B48T | SAH στραγγαλιστικό πηνίο 12.5kvar 252Hz (4.2) 5.7% 60Hz 480V | 514.38 | 1 ΤΜΧ | 1 ΤΜΧ | 4-Μεγάλο Κτίριο | Adv Power Quality / Power Factor Correction | 58 | Παραμετροποιήσιμα | https://eref.se.com/gr/el/product/LVR05125B48T | DPLVP | 3606480541414 |  |  | 2.21 | 0 | https://eref.se.com/gr/el/product/LVR05125B48T
LVR05250A40T | SAH στραγγαλιστικό πηνίο 25kvar 210Hz (4.2) 5.7% 50Hz 400V | 527.12 | 1 ΤΜΧ | 1 ΤΜΧ | 4-Μεγάλο Κτίριο | Adv Power Quality / Power Factor Correction | 58 | Παραμετροποιήσιμα | https://eref.se.com/gr/el/product/LVR05250A40T | DPLVP | 3606480541469 | 12 |  | 2.56 | 0 | https://eref.se.com/gr/el/product/LVR05250A40T
LVR05250B40T | SAH στραγγαλιστικό πηνίο 25kvar 252Hz (4.2) 5.7% 60Hz 400V | 586.44 | 1 ΤΜΧ | 1 ΤΜΧ | 4-Μεγάλο Κτίριο | Adv Power Quality / Power Factor Correction | 58 | Παραμετροποιήσιμα | https://eref.se.com/gr/el/product/LVR05250B40T | DPLVP | 3606480541698 | 6 |  | 0 | 0 | https://eref.se.com/gr/el/product/LVR05250B40T
LVR05250B48T | SAH στραγγαλιστικό πηνίο 25kvar 252Hz (4.2) 5.7% 60Hz 480V | 618.12 | 1 ΤΜΧ | 1 ΤΜΧ | 4-Μεγάλο Κτίριο | Adv Power Quality / Power Factor Correction | 58 | Παραμετροποιήσιμα | https://eref.se.com/gr/el/product/LVR05250B48T | DPLVP | 3606480541421 | 12 |  | 2.51 | 0 | https://eref.se.com/gr/el/product/LVR05250B48T
LVR05500A40T | SAH στραγγαλιστικό πηνίο 50kvar 210Hz (4.2) 5.7% 50Hz 400V | 713.48 | 1 ΤΜΧ | 1 ΤΜΧ | 4-Μεγάλο Κτίριο | Adv Power Quality / Power Factor Correction | 58 | Παραμετροποιήσιμα | https://eref.se.com/gr/el/product/LVR05500A40T | DPLVP | 3606480541452 | 2 |  | 3.66 | 0 | https://eref.se.com/gr/el/product/LVR05500A40T
LVR05500B40T | SAH στραγγαλιστικό πηνίο 50kvar 252Hz (4.2) 5.7% 60Hz 400V | 808.81 | 1 ΤΜΧ | 1 ΤΜΧ | 4-Μεγάλο Κτίριο | Adv Power Quality / Power Factor Correction | 58 | Παραμετροποιήσιμα | https://eref.se.com/gr/el/product/LVR05500B40T | DPLVP | 3606480541704 | 2 |  | 3.36 | 0 | https://eref.se.com/gr/el/product/LVR05500B40T
LVR05500B48T | SAH στραγγαλιστικό πηνίο 50kvar 252Hz (4.2) 5.7% 60Hz 480V | 813.49 | 1 ΤΜΧ | 1 ΤΜΧ | 4-Μεγάλο Κτίριο | Adv Power Quality / Power Factor Correction | 58 | Παραμετροποιήσιμα | https://eref.se.com/gr/el/product/LVR05500B48T | DPLVP | 3606480541438 | 2 |  | 0 | 0 | https://eref.se.com/gr/el/product/LVR05500B48T
LVR05X00A40T | SAH στραγγαλιστικό πηνίο 100kvar 210Hz (4.2) 5.7% 50Hz 400V | 1056.79 | 1 ΤΜΧ | 1 ΤΜΧ | 4-Μεγάλο Κτίριο | Adv Power Quality / Power Factor Correction | 58 | Παραμετροποιήσιμα | https://eref.se.com/gr/el/product/LVR05X00A40T | DPLVP | 3606480541544 | 2 |  | 7.02 | 0 | https://eref.se.com/gr/el/product/LVR05X00A40T
LVR05X00B40T | SAH στραγγαλιστικό πηνίο 100kvar 252Hz (4.2) 5.7% 60Hz 400V | 1141.58 | 1 ΤΜΧ | 1 ΤΜΧ | 4-Μεγάλο Κτίριο | Adv Power Quality / Power Factor Correction | 58 | Παραμετροποιήσιμα | https://eref.se.com/gr/el/product/LVR05X00B40T | DPLVP | 3606480541711 | 2 |  | 0 | 0 | https://eref.se.com/gr/el/product/LVR05X00B40T
LVR05X00B48T | SAH στραγγαλιστικό πηνίο 100kvar 252Hz (4.2) 5.7% 60Hz 480V | 1086.6 | 1 ΤΜΧ | 2 ΤΜΧ | 4-Μεγάλο Κτίριο | Adv Power Quality / Power Factor Correction | 58 | Παραμετροποιήσιμα | https://eref.se.com/gr/el/product/LVR05X00B48T | DPLVP | 3606480541445 | 2 |  | 6.1 | 0 | https://eref.se.com/gr/el/product/LVR05X00B48T
LVR07065A40T | SAH στραγγαλιστικό πηνίο 6.5kvar 190Hz (3.8) 7% 50Hz 400V | 908.18 | 1 ΤΜΧ | 1 ΤΜΧ | 4-Μεγάλο Κτίριο | Adv Power Quality / Power Factor Correction | 58 | Παραμετροποιήσιμα | https://eref.se.com/gr/el/product/LVR07065A40T | DPLVP | 3606480541575 | 16 |  | 1.22 | 0 | https://eref.se.com/gr/el/product/LVR07065A40T
LVR07125A40T | SAH στραγγαλιστικό πηνίο 12.5kvar 190Hz (3.8) 7% 50Hz 400V | 416.9 | 1 ΤΜΧ | 1 ΤΜΧ | 4-Μεγάλο Κτίριο | Adv Power Quality / Power Factor Correction | 58 | Παραμετροποιήσιμα | https://eref.se.com/gr/el/product/LVR07125A40T | DPLVP | 3606480541520 | 24 |  | 1.51 | 0 | https://eref.se.com/gr/el/product/LVR07125A40T
LVR07125B40T | SAH στραγγαλιστικό πηνίο 12.5kvar 228Hz (3.8) 7% 60Hz 400V | 834.36 | 1 ΤΜΧ | 1 ΤΜΧ | 4-Μεγάλο Κτίριο | Adv Power Quality / Power Factor Correction | 58 | Παραμετροποιήσιμα | https://eref.se.com/gr/el/product/LVR07125B40T | DPLVP | 3606480541667 | 6 |  | 1.37 | 0 | https://eref.se.com/gr/el/product/LVR07125B40T
LVR07250A40T | SAH στραγγαλιστικό πηνίο 25kvar 190Hz (3.8) 7% 50Hz 400V | 531.71 | 1 ΤΜΧ | 1 ΤΜΧ | 4-Μεγάλο Κτίριο | Adv Power Quality / Power Factor Correction | 58 | Παραμετροποιήσιμα | https://eref.se.com/gr/el/product/LVR07250A40T | DPLVP | 3606480541483 | 24 |  | 2.18 | 0 | https://eref.se.com/gr/el/product/LVR07250A40T
LVR07250A69T | SAH στραγγαλιστικό πηνίο 25kvar 190Hz (3.8) 7% 50Hz 690V | 1129.82 | 1 ΤΜΧ | 1 ΤΜΧ | 4-Μεγάλο Κτίριο | Adv Power Quality / Power Factor Correction | 58 | Παραμετροποιήσιμα | https://eref.se.com/gr/el/product/LVR07250A69T | DPLVP | 3606480541773 | 1 | 2 | 0 | 0 | https://eref.se.com/gr/el/product/LVR07250A69T
LVR07250B40T | SAH στραγγαλιστικό πηνίο 25kvar 228Hz (3.8) 7% 60Hz 400V | 603.74 | 1 ΤΜΧ | 1 ΤΜΧ | 4-Μεγάλο Κτίριο | Adv Power Quality / Power Factor Correction | 58 | Παραμετροποιήσιμα | https://eref.se.com/gr/el/product/LVR07250B40T | DPLVP | 3606480541636 | 6 |  | 2.17 | 0 | https://eref.se.com/gr/el/product/LVR07250B40T
LVR07500A40T | SAH στραγγαλιστικό πηνίο 50kvar 190Hz (3.8) 7% 50Hz 400V | 720.77 | 1 ΤΜΧ | 2 ΤΜΧ | 4-Μεγάλο Κτίριο | Adv Power Quality / Power Factor Correction | 58 | Παραμετροποιήσιμα | https://eref.se.com/gr/el/product/LVR07500A40T | DPLVP | 3606480541476 | 2 |  | 5.38 | 0 | https://eref.se.com/gr/el/product/LVR07500A40T
LVR07500A69T | SAH στραγγαλιστικό πηνίο 50kvar 190Hz (3.8) 7% 50Hz 690V | 1166.7 | 1 ΤΜΧ | 2 ΤΜΧ | 4-Μεγάλο Κτίριο | Adv Power Quality / Power Factor Correction | 58 | Παραμετροποιήσιμα | https://eref.se.com/gr/el/product/LVR07500A69T | DPLVP | 3606480541780 | 2 |  | 0 | 0 | https://eref.se.com/gr/el/product/LVR07500A69T
LVR07500B40T | SAH στραγγαλιστικό πηνίο 50kvar 228Hz (3.8) 7% 60Hz 400V | 838.37 | 1 ΤΜΧ | 2 ΤΜΧ | 4-Μεγάλο Κτίριο | Adv Power Quality / Power Factor Correction | 58 | Παραμετροποιήσιμα | https://eref.se.com/gr/el/product/LVR07500B40T | DPLVP | 3606480541643 | 2 |  | 3.36 | 0 | https://eref.se.com/gr/el/product/LVR07500B40T
LVR07X00A40T | SAH στραγγαλιστικό πηνίο 100kvar 190Hz (3.8) 7% 50Hz 400V | 1087.67 | 1 ΤΜΧ | 1 ΤΜΧ | 4-Μεγάλο Κτίριο | Adv Power Quality / Power Factor Correction | 58 | Παραμετροποιήσιμα | https://eref.se.com/gr/el/product/LVR07X00A40T | DPLVP | 3606480541537 | 2 |  | 5.64 | 0 | https://eref.se.com/gr/el/product/LVR07X00A40T
LVR07X00A69T | SAH στραγγαλιστικό πηνίο 100kvar 190Hz (3.8) 7% 50Hz 690V | 1349.56 | 1 ΤΜΧ | 2 ΤΜΧ | 4-Μεγάλο Κτίριο | Adv Power Quality / Power Factor Correction | 58 | Παραμετροποιήσιμα | https://eref.se.com/gr/el/product/LVR07X00A69T | DPLVP | 3606480541797 | 2 |  | 0 | 0 | https://eref.se.com/gr/el/product/LVR07X00A69T
LVR07X00B40T | SAH στραγγαλιστικό πηνίο 100kvar 228Hz (3.8) 7% 60Hz 400V | 1174.54 | 1 ΤΜΧ | 2 ΤΜΧ | 4-Μεγάλο Κτίριο | Adv Power Quality / Power Factor Correction | 58 | Παραμετροποιήσιμα | https://eref.se.com/gr/el/product/LVR07X00B40T | DPLVP | 3606480541650 | 2 |  | 3.11 | 0 | https://eref.se.com/gr/el/product/LVR07X00B40T
LVR14125A40T | SAH στραγγαλιστικό πηνίο 12.5kvar 135Hz (2.7) 14% 50Hz 400V | 484.09 | 1 ΤΜΧ | 1 ΤΜΧ | 4-Μεγάλο Κτίριο | Adv Power Quality / Power Factor Correction | 58 | Παραμετροποιήσιμα | https://eref.se.com/gr/el/product/LVR14125A40T | DPLVP | 3606480541551 | 24 |  | 2.11 | 0 | https://eref.se.com/gr/el/product/LVR14125A40T
LVR14125B40T | SAH στραγγαλιστικό πηνίο 12.5kvar 162Hz (2.7) 14% 60Hz 400V | 842.17 | 1 ΤΜΧ | 1 ΤΜΧ | 4-Μεγάλο Κτίριο | Adv Power Quality / Power Factor Correction | 58 | Παραμετροποιήσιμα | https://eref.se.com/gr/el/product/LVR14125B40T | DPLVP | 3606480541674 | 1 |  | 1.83 | 0 | https://eref.se.com/gr/el/product/LVR14125B40T
LVR14250A40T | SAH στραγγαλιστικό πηνίο 25kvar 135Hz (2.7) 14% 50Hz 400V | 654.36 | 1 ΤΜΧ | 1 ΤΜΧ | 4-Μεγάλο Κτίριο | Adv Power Quality / Power Factor Correction | 58 | Παραμετροποιήσιμα | https://eref.se.com/gr/el/product/LVR14250A40T | DPLVP | 3606480541506 | 2 |  | 3.36 | 0 | https://eref.se.com/gr/el/product/LVR14250A40T
LVR14250B40T | SAH στραγγαλιστικό πηνίο 25kvar 162Hz (2.7) 14% 60Hz 400V | 696.75 | 1 ΤΜΧ | 1 ΤΜΧ | 4-Μεγάλο Κτίριο | Adv Power Quality / Power Factor Correction | 58 | Παραμετροποιήσιμα | https://eref.se.com/gr/el/product/LVR14250B40T | DPLVP | 3606480541612 | 6 |  | 0 | 0 | https://eref.se.com/gr/el/product/LVR14250B40T
LVR14500A40T | SAH στραγγαλιστικό πηνίο 50kvar 135Hz (2.7) 14% 50Hz 400V | 875.05 | 1 ΤΜΧ | 1 ΤΜΧ | 4-Μεγάλο Κτίριο | Adv Power Quality / Power Factor Correction | 58 | Παραμετροποιήσιμα | https://eref.se.com/gr/el/product/LVR14500A40T | DPLVP | 3606480541490 | 2 |  | 5.03 | 0 | https://eref.se.com/gr/el/product/LVR14500A40T
LVR14500B40T | SAH στραγγαλιστικό πηνίο 50kvar 162Hz (2.7) 14% 60Hz 400V | 895.77 | 1 ΤΜΧ | 2 ΤΜΧ | 4-Μεγάλο Κτίριο | Adv Power Quality / Power Factor Correction | 58 | Παραμετροποιήσιμα | https://eref.se.com/gr/el/product/LVR14500B40T | DPLVP | 3606480541605 |  |  | 6.1 | 0 | https://eref.se.com/gr/el/product/LVR14500B40T
LVR14X00A40T | SAH στραγγαλιστικό πηνίο 100kvar 135Hz (2.7) 14% 50Hz 400V | 1331.92 | 1 ΤΜΧ | 1 ΤΜΧ | 4-Μεγάλο Κτίριο | Adv Power Quality / Power Factor Correction | 58 | Παραμετροποιήσιμα | https://eref.se.com/gr/el/product/LVR14X00A40T | DPLVP | 3606480541568 | 2 |  | 8.39 | 0 | https://eref.se.com/gr/el/product/LVR14X00A40T
LVR14X00B40T | SAH στραγγαλιστικό πηνίο 100kvar 162Hz (2.7) 14% 60Hz 400V | 1349.3 | 1 ΤΜΧ | 2 ΤΜΧ | 4-Μεγάλο Κτίριο | Adv Power Quality / Power Factor Correction | 58 | Παραμετροποιήσιμα | https://eref.se.com/gr/el/product/LVR14X00B40T | DPLVP | 3606480541629 | 2 |  | 9.15 | 0 | https://eref.se.com/gr/el/product/LVR14X00B40T
LVS03001 | PrismaSeT G - ράγα για ραγοϋλικό Π600 | 9.94 | 1 ΤΜΧ | 1 ΤΜΧ | 2-Μικρό & Μεσαίο Κτίριο | PTLVS <= 630 | 36 | Γενικής Χρήσης | https://eref.se.com/gr/el/product/LVS03001 | PPLVS | 3606481875419 | 25 | 300 | 0 | 0 | https://eref.se.com/gr/el/product/LVS03001
LVS03040 | PrismaSeT G - βάση εγκατάστασης κάθετα για NSX/INS 250 | 38.06 | 1 ΤΜΧ | 1 ΤΜΧ | 2-Μικρό & Μεσαίο Κτίριο | PTLVS <= 630 | 36 | Γενικής Χρήσης | https://eref.se.com/gr/el/product/LVS03040 | PPLVS | 3606481874597 | 10 |  | 0 | 0 | https://eref.se.com/gr/el/product/LVS03040
LVS03050 | PrismaSeT G - βάση εγκατάστασης κάθετη για NSX/VIGI/INS 250 | 37.07 | 1 ΤΜΧ | 1 ΤΜΧ | 2-Μικρό & Μεσαίο Κτίριο | PTLVS <= 630 | 36 | Γενικής Χρήσης | https://eref.se.com/gr/el/product/LVS03050 | PPLVS | 3606481874672 | 30 | 120 | 0 | 0 | https://eref.se.com/gr/el/product/LVS03050
LVS03051 | PrismaSeT G - βάση εγκατάστασης κάθετη για NSX/VIGI/INS 250 με περιστροφικό χειριστήριο | 37.07 | 1 ΤΜΧ | 1 ΤΜΧ | 2-Μικρό & Μεσαίο Κτίριο | PTLVS <= 630 | 36 | Γενικής Χρήσης | https://eref.se.com/gr/el/product/LVS03051 | PPLVS | 3606481871374 | 20 |  | 0 | 0 | https://eref.se.com/gr/el/product/LVS03051
LVS03202 | PrismaSeT G - μετώπη ραγοϋλικού Π600/650 3Μ | 20.84 | 1 ΤΜΧ | 1 ΤΜΧ | 2-Μικρό & Μεσαίο Κτίριο | PTLVS <= 630 | 36 | Γενικής Χρήσης | https://eref.se.com/gr/el/product/LVS03202 | PPLVS | 3606481866257 | 10 | 180 | 0 | 0 | https://eref.se.com/gr/el/product/LVS03202
LVS03203 | PrismaSeT G - μετώπη ραγοϋλικού Π600/650 2Μ | 25.31 | 1 ΤΜΧ | 1 ΤΜΧ | 2-Μικρό & Μεσαίο Κτίριο | PTLVS <= 630 | 36 | Γενικής Χρήσης | https://eref.se.com/gr/el/product/LVS03203 | PPLVS | 3606481866325 | 10 | 450 | 0 | 0 | https://eref.se.com/gr/el/product/LVS03203
LVS03204 | PrismaSeT G - μετώπη ραγοϋλικού Π600/650 4Μ | 29.78 | 1 ΤΜΧ | 1 ΤΜΧ | 2-Μικρό & Μεσαίο Κτίριο | PTLVS <= 630 | 36 | Γενικής Χρήσης | https://eref.se.com/gr/el/product/LVS03204 | PPLVS | 3606481872708 | 10 | 360 | 0 | 0 | https://eref.se.com/gr/el/product/LVS03204
LVS03220 | PrismaSeT G - ταινία κάλυψης κενών Μ1000 | 6.8 | 1 ΤΜΧ | 1 ΤΜΧ | 2-Μικρό & Μεσαίο Κτίριο | PTLVS <= 630 | 36 | Γενικής Χρήσης | https://eref.se.com/gr/el/product/LVS03220 | PPLVS | 3606481868350 | 5 | 75 | 0 | 0 | https://eref.se.com/gr/el/product/LVS03220
LVS03243 | PrismaSeT G -μετώπη κάθετη για NSX με περιστροφικό χειριστήριο 9M | 34.25 | 1 ΤΜΧ | 1 ΤΜΧ | 2-Μικρό & Μεσαίο Κτίριο | PTLVS <= 630 | 36 | Γενικής Χρήσης | https://eref.se.com/gr/el/product/LVS03243 | PPLVS | 3606481872944 | 10 | 270 | 0 | 0 | https://eref.se.com/gr/el/product/LVS03243
LVS03281 | PrismaSeT G - μετώπη κάθετη για INS-INV250-630 Π300 10Μ | 36.22 | 1 ΤΜΧ | 1 ΤΜΧ | 2-Μικρό & Μεσαίο Κτίριο | PTLVS <= 630 | 36 | Γενικής Χρήσης | https://eref.se.com/gr/el/product/LVS03281 | PPLVS | 3606481873293 | 10 | 90 | 0 | 0 | https://eref.se.com/gr/el/product/LVS03281
LVS03283 | PrismaSeT G - μετώπη κάθετη για NSX630 Π300 με περιστροφικό χειριστήριο 12M | 41.92 | 1 ΤΜΧ | 1 ΤΜΧ | 2-Μικρό & Μεσαίο Κτίριο | PTLVS <= 630 | 36 | Γενικής Χρήσης | https://eref.se.com/gr/el/product/LVS03283 | PPLVS | 3606481873316 | 10 | 40 | 0 | 0 | https://eref.se.com/gr/el/product/LVS03283
LVS03342 | PrismaSeT G - διάφανη μετώπη Π600/650 4Μ | 40.2 | 1 ΤΜΧ | 1 ΤΜΧ | 2-Μικρό & Μεσαίο Κτίριο | PTLVS <= 630 | 36 | Γενικής Χρήσης | https://eref.se.com/gr/el/product/LVS03342 | PPLVS | 3606481873729 | 8 | 64 | 0 | 0 | https://eref.se.com/gr/el/product/LVS03342
LVS03343 | PrismaSeT G - διάφανη μετώπη Π600/650 6Μ | 52.25 | 1 ΤΜΧ | 1 ΤΜΧ | 2-Μικρό & Μεσαίο Κτίριο | PTLVS <= 630 | 36 | Γενικής Χρήσης | https://eref.se.com/gr/el/product/LVS03343 | PPLVS | 3606481873736 | 8 | 48 | 0 | 0 | https://eref.se.com/gr/el/product/LVS03343
LVS03344 | PrismaSeT G - διάφανη μετώπη Π600/650 9Μ | 70.33 | 1 ΤΜΧ | 1 ΤΜΧ | 2-Μικρό & Μεσαίο Κτίριο | PTLVS <= 630 | 36 | Γενικής Χρήσης | https://eref.se.com/gr/el/product/LVS03344 | PPLVS | 3606481873743 | 6 | 12 | 0 | 0 | https://eref.se.com/gr/el/product/LVS03344
LVS03345 | PrismaSeT G - διάφανη μετώπη Π600/650 12Μ | 88.42 | 1 ΤΜΧ | 1 ΤΜΧ | 2-Μικρό & Μεσαίο Κτίριο | PTLVS <= 630 | 36 | Γενικής Χρήσης | https://eref.se.com/gr/el/product/LVS03345 | PPLVS | 3606481873750 | 6 | 12 | 0 | 0 | https://eref.se.com/gr/el/product/LVS03345
LVS03352 | PrismaSeT G - διάφανη μετώπη Π300 4Μ | 25.72 | 1 ΤΜΧ | 1 ΤΜΧ | 2-Μικρό & Μεσαίο Κτίριο | PTLVS <= 630 | 36 | Γενικής Χρήσης | https://eref.se.com/gr/el/product/LVS03352 | PPLVS | 3606481871725 | 8 |  | 0 | 0 | https://eref.se.com/gr/el/product/LVS03352
LVS03353 | PrismaSeT G - διάφανη μετώπη Π300 6Μ | 33.44 | 1 ΤΜΧ | 1 ΤΜΧ | 2-Μικρό & Μεσαίο Κτίριο | PTLVS <= 630 | 36 | Γενικής Χρήσης | https://eref.se.com/gr/el/product/LVS03353 | PPLVS | 3606481871718 | 8 |  | 0 | 0 | https://eref.se.com/gr/el/product/LVS03353
LVS03354 | PrismaSeT G - διάφανη μετώπη Π300 9Μ | 45.01 | 1 ΤΜΧ | 1 ΤΜΧ | 2-Μικρό & Μεσαίο Κτίριο | PTLVS <= 630 | 36 | Γενικής Χρήσης | https://eref.se.com/gr/el/product/LVS03354 | PPLVS | 3606481871701 | 8 |  | 0 | 0 | https://eref.se.com/gr/el/product/LVS03354
LVS03802 | PrismaSeT G - τυφλή μετώπη Π600/650 2Μ | 16.68 | 1 ΤΜΧ | 1 ΤΜΧ | 2-Μικρό & Μεσαίο Κτίριο | PTLVS <= 630 | 36 | Γενικής Χρήσης | https://eref.se.com/gr/el/product/LVS03802 | PPLVS | 3606481873330 | 10 | 600 | 0 | 0 | https://eref.se.com/gr/el/product/LVS03802
LVS03803 | PrismaSeT G - τυφλή μετώπη Π600/650 3Μ | 20.25 | 1 ΤΜΧ | 1 ΤΜΧ | 2-Μικρό & Μεσαίο Κτίριο | PTLVS <= 630 | 36 | Γενικής Χρήσης | https://eref.se.com/gr/el/product/LVS03803 | PPLVS | 3606481873767 | 10 | 450 | 0 | 0 | https://eref.se.com/gr/el/product/LVS03803
LVS03804 | PrismaSeT G - τυφλή μετώπη Π600/650 4Μ | 23.82 | 1 ΤΜΧ | 1 ΤΜΧ | 2-Μικρό & Μεσαίο Κτίριο | PTLVS <= 630 | 36 | Γενικής Χρήσης | https://eref.se.com/gr/el/product/LVS03804 | PPLVS | 3606481873835 | 10 | 360 | 0 | 0 | https://eref.se.com/gr/el/product/LVS03804
LVS03805 | PrismaSeT G - τυφλή μετώπη Π600/650 5Μ | 27.39 | 1 ΤΜΧ | 1 ΤΜΧ | 2-Μικρό & Μεσαίο Κτίριο | PTLVS <= 630 | 36 | Γενικής Χρήσης | https://eref.se.com/gr/el/product/LVS03805 | PPLVS | 3606481873842 | 10 | 270 | 0 | 0 | https://eref.se.com/gr/el/product/LVS03805
LVS03806 | PrismaSeT G - τυφλή μετώπη Π600/650 6Μ | 30.95 | 1 ΤΜΧ | 1 ΤΜΧ | 2-Μικρό & Μεσαίο Κτίριο | PTLVS <= 630 | 36 | Γενικής Χρήσης | https://eref.se.com/gr/el/product/LVS03806 | PPLVS | 3606481873859 | 10 | 180 | 0 | 0 | https://eref.se.com/gr/el/product/LVS03806
LVS03807 | PrismaSeT G - τυφλή μετώπη Π600/650 9Μ | 41.7 | 1 ΤΜΧ | 1 ΤΜΧ | 2-Μικρό & Μεσαίο Κτίριο | PTLVS <= 630 | 36 | Γενικής Χρήσης | https://eref.se.com/gr/el/product/LVS03807 | PPLVS | 3606481873866 | 6 | 96 | 0 | 0 | https://eref.se.com/gr/el/product/LVS03807
LVS03808 | PrismaSeT G - τυφλή μετώπη Π600/650 12Μ | 52.41 | 1 ΤΜΧ | 1 ΤΜΧ | 2-Μικρό & Μεσαίο Κτίριο | PTLVS <= 630 | 36 | Γενικής Χρήσης | https://eref.se.com/gr/el/product/LVS03808 | PPLVS | 3606481873873 | 6 | 6 | 0 | 0 | https://eref.se.com/gr/el/product/LVS03808
LVS03811 | PrismaSeT G - τυφλή μετώπη Π300 1Μ | 8.39 | 1 ΤΜΧ | 1 ΤΜΧ | 2-Μικρό & Μεσαίο Κτίριο | PTLVS <= 630 | 36 | Γενικής Χρήσης | https://eref.se.com/gr/el/product/LVS03811 | PPLVS | 3606481873880 | 24 | 192 | 0 | 0 | https://eref.se.com/gr/el/product/LVS03811
LVS03812 | PrismaSeT G - τυφλή μετώπη Π300 2Μ | 10.68 | 1 ΤΜΧ | 1 ΤΜΧ | 2-Μικρό & Μεσαίο Κτίριο | PTLVS <= 630 | 36 | Γενικής Χρήσης | https://eref.se.com/gr/el/product/LVS03812 | PPLVS | 3606481873897 | 10 | 160 | 0 | 0 | https://eref.se.com/gr/el/product/LVS03812
LVS03813 | PrismaSeT G - τυφλή μετώπη Π300 3Μ | 12.96 | 1 ΤΜΧ | 1 ΤΜΧ | 2-Μικρό & Μεσαίο Κτίριο | PTLVS <= 630 | 36 | Γενικής Χρήσης | https://eref.se.com/gr/el/product/LVS03813 | PPLVS | 3606481873903 | 10 | 320 | 0 | 0 | https://eref.se.com/gr/el/product/LVS03813
LVS03814 | PrismaSeT G - τυφλή μετώπη Π300 4Μ | 15.25 | 1 ΤΜΧ | 1 ΤΜΧ | 2-Μικρό & Μεσαίο Κτίριο | PTLVS <= 630 | 36 | Γενικής Χρήσης | https://eref.se.com/gr/el/product/LVS03814 | PPLVS | 3606481873910 | 10 | 600 | 0 | 0 | https://eref.se.com/gr/el/product/LVS03814
LVS03815 | PrismaSeT G - τυφλή μετώπη Π300 5Μ | 17.52 | 1 ΤΜΧ | 1 ΤΜΧ | 2-Μικρό & Μεσαίο Κτίριο | PTLVS <= 630 | 36 | Γενικής Χρήσης | https://eref.se.com/gr/el/product/LVS03815 | PPLVS | 3606481873927 | 10 | 240 | 0 | 0 | https://eref.se.com/gr/el/product/LVS03815
LVS03816 | PrismaSeT G - τυφλή μετώπη Π300 6Μ | 19.83 | 1 ΤΜΧ | 1 ΤΜΧ | 2-Μικρό & Μεσαίο Κτίριο | PTLVS <= 630 | 36 | Γενικής Χρήσης | https://eref.se.com/gr/el/product/LVS03816 | PPLVS | 3606481873934 | 10 | 450 | 0 | 0 | https://eref.se.com/gr/el/product/LVS03816
LVS03817 | PrismaSeT G - τυφλή μετώπη Π300 9Μ | 26.69 | 1 ΤΜΧ | 1 ΤΜΧ | 2-Μικρό & Μεσαίο Κτίριο | PTLVS <= 630 | 36 | Γενικής Χρήσης | https://eref.se.com/gr/el/product/LVS03817 | PPLVS | 3606481873941 | 10 | 300 | 0 | 0 | https://eref.se.com/gr/el/product/LVS03817
LVS04045 | PrismaSeT Linergy - μπλοκ διανομής 4Ρ 125Α 6Μ 52 τρύπες DX | 52.49 | 1 ΤΜΧ | 1 ΤΜΧ | 2-Μικρό & Μεσαίο Κτίριο | PTLVS <= 630 | 36 | Γενικής Χρήσης | https://eref.se.com/gr/el/product/LVS04045 | PPLVS | 3606481870896 | 5 | 420 | 0.08 | 0 | https://eref.se.com/gr/el/product/LVS04045
LVS04052 | PrismaSeT Linergy - 4P μπλοκ διανομής 160Α 52 τρύπες | 133.41 | 1 ΤΜΧ | 1 ΤΜΧ | 2-Μικρό & Μεσαίο Κτίριο | PTLVS <= 630 | 36 | Γενικής Χρήσης | https://eref.se.com/gr/el/product/LVS04052 | PPLVS | 3606481870919 | 30 |  | 0.41 | 0 | https://eref.se.com/gr/el/product/LVS04052
LVS04053 | PrismaSeT Linergy - 4P μπλοκ διανομής 250Α 52 τρύπες | 213.45 | 1 ΤΜΧ | 1 ΤΜΧ | 2-Μικρό & Μεσαίο Κτίριο | PTLVS <= 630 | 36 | Γενικής Χρήσης | https://eref.se.com/gr/el/product/LVS04053 | PPLVS | 3606481870926 | 30 |  | 0.46 | 0 | https://eref.se.com/gr/el/product/LVS04053
LVS04054 | PrismaSeT Linergy - 4P μπλοκ διανομής 400Α 52 τρύπες | 336.19 | 1 ΤΜΧ | 1 ΤΜΧ | 2-Μικρό & Μεσαίο Κτίριο | PTLVS <= 630 | 36 | Γενικής Χρήσης | https://eref.se.com/gr/el/product/LVS04054 | PPLVS | 3606481870933 | 30 |  | 0.62 | 0 | https://eref.se.com/gr/el/product/LVS04054
LVS04055 | PrismaSeT Linergy - 4P μπλοκ διανομής 630Α 52 τρύπες | 533.64 | 1 ΤΜΧ | 1 ΤΜΧ | 2-Μικρό & Μεσαίο Κτίριο | PTLVS <= 630 | 36 | Γενικής Χρήσης | https://eref.se.com/gr/el/product/LVS04055 | PPLVS | 3606481870940 | 30 |  | 0.85 | 0 | https://eref.se.com/gr/el/product/LVS04055
LVS04103 | PrismaSeT Linergy - μπάρα 3Ρ 125Α Μ450 BW | 91.49 | 1 ΤΜΧ | 1 ΤΜΧ | 2-Μικρό & Μεσαίο Κτίριο | PTLVS <= 630 | 36 | Γενικής Χρήσης | https://eref.se.com/gr/el/product/LVS04103 | PPLVS | 3606481871756 | 36 |  | 0.18 | 0 | https://eref.se.com/gr/el/product/LVS04103
LVS04104 | PrismaSeT Linergy - μπάρα 4Ρ 125Α Μ450 BW | 106.73 | 1 ΤΜΧ | 1 ΤΜΧ | 2-Μικρό & Μεσαίο Κτίριο | PTLVS <= 630 | 36 | Γενικής Χρήσης | https://eref.se.com/gr/el/product/LVS04104 | PPLVS | 3606481870056 | 60 |  | 0.22 | 0 | https://eref.se.com/gr/el/product/LVS04104
LVS04107 | PrismaSeT Linergy - μπάρα 3Ρ 125Α Μ750 BW | 97.58 | 1 ΤΜΧ | 1 ΤΜΧ | 2-Μικρό & Μεσαίο Κτίριο | PTLVS <= 630 | 36 | Γενικής Χρήσης | https://eref.se.com/gr/el/product/LVS04107 | PPLVS | 3606481871770 | 12 |  | 0.3 | 0 | https://eref.se.com/gr/el/product/LVS04107
LVS04108 | PrismaSeT Linergy - μπάρα 4Ρ 125Α Μ750 BW | 113.85 | 1 ΤΜΧ | 1 ΤΜΧ | 2-Μικρό & Μεσαίο Κτίριο | PTLVS <= 630 | 36 | Γενικής Χρήσης | https://eref.se.com/gr/el/product/LVS04108 | PPLVS | 3606481870070 | 60 |  | 0.36 | 0 | https://eref.se.com/gr/el/product/LVS04108
LVS04111 | PrismaSeT Linergy - μπάρα 3Ρ 160Α Μ1000 BW | 129.6 | 1 ΤΜΧ | 1 ΤΜΧ | 2-Μικρό & Μεσαίο Κτίριο | PTLVS <= 630 | 36 | Γενικής Χρήσης | https://eref.se.com/gr/el/product/LVS04111 | PPLVS | 3606481871794 | 18 |  | 0.51 | 0 | https://eref.se.com/gr/el/product/LVS04111
LVS04112 | PrismaSeT Linergy - μπάρα 3Ρ 250Α Μ1000 BW | 207.36 | 1 ΤΜΧ | 1 ΤΜΧ | 2-Μικρό & Μεσαίο Κτίριο | PTLVS <= 630 | 36 | Γενικής Χρήσης | https://eref.se.com/gr/el/product/LVS04112 | PPLVS | 3606481871800 | 18 |  | 0.59 | 0 | https://eref.se.com/gr/el/product/LVS04112
LVS04113 | PrismaSeT Linergy - μπάρα 3Ρ 400Α Μ1000 BW | 326.58 | 1 ΤΜΧ | 1 ΤΜΧ | 2-Μικρό & Μεσαίο Κτίριο | PTLVS <= 630 | 36 | Γενικής Χρήσης | https://eref.se.com/gr/el/product/LVS04113 | PPLVS | 3606481870100 | 30 |  | 0.78 | 0 | https://eref.se.com/gr/el/product/LVS04113
LVS04114 | PrismaSeT Linergy - μπάρα 3Ρ 630Α Μ1000 BW | 518.39 | 1 ΤΜΧ | 1 ΤΜΧ | 2-Μικρό & Μεσαίο Κτίριο | PTLVS <= 630 | 36 | Γενικής Χρήσης | https://eref.se.com/gr/el/product/LVS04114 | PPLVS | 3606481870117 | 15 |  | 1.56 | 0 | https://eref.se.com/gr/el/product/LVS04114
LVS04116 | PrismaSeT Linergy - μπάρα 3Ρ 160Α Μ1400 BW | 144.85 | 1 ΤΜΧ | 1 ΤΜΧ | 2-Μικρό & Μεσαίο Κτίριο | PTLVS <= 630 | 36 | Γενικής Χρήσης | https://eref.se.com/gr/el/product/LVS04116 | PPLVS | 3606481871831 | 18 |  | 0.71 | 0 | https://eref.se.com/gr/el/product/LVS04116
LVS04117 | PrismaSeT Linergy - μπάρα 3Ρ 250Α Μ1400 BW | 231.76 | 1 ΤΜΧ | 1 ΤΜΧ | 2-Μικρό & Μεσαίο Κτίριο | PTLVS <= 630 | 36 | Γενικής Χρήσης | https://eref.se.com/gr/el/product/LVS04117 | PPLVS | 3606481871848 | 27 |  | 0.82 | 0 | https://eref.se.com/gr/el/product/LVS04117
LVS04118 | PrismaSeT Linergy - μπάρα 3Ρ 400Α Μ1400 BW | 365.01 | 1 ΤΜΧ | 1 ΤΜΧ | 2-Μικρό & Μεσαίο Κτίριο | PTLVS <= 630 | 36 | Γενικής Χρήσης | https://eref.se.com/gr/el/product/LVS04118 | PPLVS | 3606481870148 | 27 |  | 1.08 | 0 | https://eref.se.com/gr/el/product/LVS04118
LVS04119 | PrismaSeT Linergy - μπάρα 3Ρ 630Α Μ1400 BW | 579.37 | 1 ΤΜΧ | 1 ΤΜΧ | 2-Μικρό & Μεσαίο Κτίριο | PTLVS <= 630 | 36 | Γενικής Χρήσης | https://eref.se.com/gr/el/product/LVS04119 | PPLVS | 3606481870155 | 14 |  | 2.12 | 0 | https://eref.se.com/gr/el/product/LVS04119
LVS04121 | PrismaSeT Linergy - μπάρα 4Ρ 160Α Μ1000 BW | 151.21 | 1 ΤΜΧ | 1 ΤΜΧ | 2-Μικρό & Μεσαίο Κτίριο | PTLVS <= 630 | 36 | Γενικής Χρήσης | https://eref.se.com/gr/el/product/LVS04121 | PPLVS | 3606481870162 | 48 |  | 0.61 | 0 | https://eref.se.com/gr/el/product/LVS04121
LVS04122 | PrismaSeT Linergy - μπάρα 4Ρ 250Α Μ1000 BW | 241.92 | 1 ΤΜΧ | 1 ΤΜΧ | 2-Μικρό & Μεσαίο Κτίριο | PTLVS <= 630 | 36 | Γενικής Χρήσης | https://eref.se.com/gr/el/product/LVS04122 | PPLVS | 3606481870179 | 48 |  | 0.71 | 0 | https://eref.se.com/gr/el/product/LVS04122
LVS04123 | PrismaSeT Linergy - μπάρα 4Ρ 400Α Μ1000 BW | 381.02 | 1 ΤΜΧ | 1 ΤΜΧ | 2-Μικρό & Μεσαίο Κτίριο | PTLVS <= 630 | 36 | Γενικής Χρήσης | https://eref.se.com/gr/el/product/LVS04123 | PPLVS | 3606481870186 | 48 |  | 0.97 | 0 | https://eref.se.com/gr/el/product/LVS04123
LVS04124 | PrismaSeT Linergy - μπάρα 4Ρ 630Α Μ1000 BW | 604.79 | 1 ΤΜΧ | 1 ΤΜΧ | 2-Μικρό & Μεσαίο Κτίριο | PTLVS <= 630 | 36 | Γενικής Χρήσης | https://eref.se.com/gr/el/product/LVS04124 | PPLVS | 3606481870193 | 15 |  | 1.92 | 0 | https://eref.se.com/gr/el/product/LVS04124
LVS04126 | PrismaSeT Linergy - μπάρα 4Ρ 160Α Μ1400 BW | 168.99 | 1 ΤΜΧ | 1 ΤΜΧ | 2-Μικρό & Μεσαίο Κτίριο | PTLVS <= 630 | 36 | Γενικής Χρήσης | https://eref.se.com/gr/el/product/LVS04126 | PPLVS | 3606481870209 | 54 |  | 0.86 | 0 | https://eref.se.com/gr/el/product/LVS04126
LVS04127 | PrismaSeT Linergy - μπάρα 4Ρ 250Α Μ1400 BW | 270.38 | 1 ΤΜΧ | 1 ΤΜΧ | 2-Μικρό & Μεσαίο Κτίριο | PTLVS <= 630 | 36 | Γενικής Χρήσης | https://eref.se.com/gr/el/product/LVS04127 | PPLVS | 3606481870216 | 27 |  | 1.01 | 0 | https://eref.se.com/gr/el/product/LVS04127
LVS04128 | PrismaSeT Linergy - μπάρα 4Ρ 400Α Μ1400 BW | 425.85 | 1 ΤΜΧ | 1 ΤΜΧ | 2-Μικρό & Μεσαίο Κτίριο | PTLVS <= 630 | 36 | Γενικής Χρήσης | https://eref.se.com/gr/el/product/LVS04128 | PPLVS | 3606481870223 | 27 |  | 1.36 | 0 | https://eref.se.com/gr/el/product/LVS04128
LVS04129 | PrismaSeT Linergy - μπάρα 4Ρ 630Α Μ1400 BW | 675.93 | 1 ΤΜΧ | 1 ΤΜΧ | 2-Μικρό & Μεσαίο Κτίριο | PTLVS <= 630 | 36 | Γενικής Χρήσης | https://eref.se.com/gr/el/product/LVS04129 | PPLVS | 3606481870230 | 14 |  | 2.66 | 0 | https://eref.se.com/gr/el/product/LVS04129
LVS04161 | PrismaSeT Linergy - 4 μπάρες 160Α Μ1000 BS | 151.21 | 1 ΤΜΧ | 1 ΤΜΧ | 2-Μικρό & Μεσαίο Κτίριο | PTLVS <= 630 | 36 | Γενικής Χρήσης | https://eref.se.com/gr/el/product/LVS04161 | PPLVS | 3606481870247 | 60 |  | 0.41 | 0 | https://eref.se.com/gr/el/product/LVS04161
LVS04162 | PrismaSeT Linergy - 4 μπάρες 250Α Μ1000 BS | 241.92 | 1 ΤΜΧ | 1 ΤΜΧ | 2-Μικρό & Μεσαίο Κτίριο | PTLVS <= 630 | 36 | Γενικής Χρήσης | https://eref.se.com/gr/el/product/LVS04162 | PPLVS | 3606481870254 | 60 |  | 0.54 | 0 | https://eref.se.com/gr/el/product/LVS04162
LVS04163 | PrismaSeT Linergy - 4 μπάρες 400Α Μ1000 BS | 381.02 | 1 ΤΜΧ | 1 ΤΜΧ | 2-Μικρό & Μεσαίο Κτίριο | PTLVS <= 630 | 36 | Γενικής Χρήσης | https://eref.se.com/gr/el/product/LVS04163 | PPLVS | 3606481870261 | 60 |  | 0.85 | 0 | https://eref.se.com/gr/el/product/LVS04163
LVS04171 | PrismaSeT Linergy - 4 μπάρες 160Α Μ1400 BS | 168.99 | 1 ΤΜΧ | 1 ΤΜΧ | 2-Μικρό & Μεσαίο Κτίριο | PTLVS <= 630 | 36 | Γενικής Χρήσης | https://eref.se.com/gr/el/product/LVS04171 | PPLVS | 3606481870278 | 56 |  | 0.52 | 0 | https://eref.se.com/gr/el/product/LVS04171
LVS04172 | PrismaSeT Linergy - 4 μπάρες 250Α Μ1400 BS | 270.38 | 1 ΤΜΧ | 1 ΤΜΧ | 2-Μικρό & Μεσαίο Κτίριο | PTLVS <= 630 | 36 | Γενικής Χρήσης | https://eref.se.com/gr/el/product/LVS04172 | PPLVS | 3606481870285 | 56 |  | 0.71 | 0 | https://eref.se.com/gr/el/product/LVS04172
LVS04173 | PrismaSeT Linergy - 4 μπάρες 400Α Μ1400 BS | 425.85 | 1 ΤΜΧ | 1 ΤΜΧ | 2-Μικρό & Μεσαίο Κτίριο | PTLVS <= 630 | 36 | Γενικής Χρήσης | https://eref.se.com/gr/el/product/LVS04173 | PPLVS | 3606481870292 | 56 |  | 1.16 | 0 | https://eref.se.com/gr/el/product/LVS04173
LVS04174 | PrismaSeT Linergy - 4 μπάρες 630Α Μ1400 BS | 675.93 | 1 ΤΜΧ | 1 ΤΜΧ | 2-Μικρό & Μεσαίο Κτίριο | PTLVS <= 630 | 36 | Γενικής Χρήσης | https://eref.se.com/gr/el/product/LVS04174 | PPLVS | 3606481870308 | 48 |  | 1.86 | 0 | https://eref.se.com/gr/el/product/LVS04174
LVS04192 | PrismaSeT Linergy - στήριγμα για μπάρα 630Α BS | 26.48 | 1 ΤΜΧ | 1 ΤΜΧ | 2-Μικρό & Μεσαίο Κτίριο | PTLVS <= 630 | 36 | Γενικής Χρήσης | https://eref.se.com/gr/el/product/LVS04192 | PPLVS | 3606481866981 | 10 | 320 | 0 | 0 | https://eref.se.com/gr/el/product/LVS04192
LVS04200 | PrismaSeT Linergy - μπάρα γείωσης 35mm² M450 TB | 65.23 | 1 ΤΜΧ | 1 ΤΜΧ | 2-Μικρό & Μεσαίο Κτίριο | PTLVS <= 630 | 36 | Γενικής Χρήσης | https://eref.se.com/gr/el/product/LVS04200 | PPLVS | 3606481870759 | 10 | 30 | 0.05 | 0 | https://eref.se.com/gr/el/product/LVS04200
LVS04504 | PrismaSeT Linergy - κάθετο κιτ σύνδεσης 1000Α Μ1670 LGY | 215.5 | 1 ΤΜΧ | 1 ΤΜΧ | 4-Μεγάλο Κτίριο | LV Panel Sys > 630A | 54 | Παραμετροποιήσιμα | https://eref.se.com/gr/el/product/LVS04504 | PPLVS | 3606481870339 | 4 | 80 | 0.33 | 0 | https://eref.se.com/gr/el/product/LVS04504
LVS04505 | PrismaSeT Linergy - κάθετο κιτ σύνδεσης 1250Α Μ1670 LGY | 268.34 | 1 ΤΜΧ | 1 ΤΜΧ | 4-Μεγάλο Κτίριο | LV Panel Sys > 630A | 54 | Παραμετροποιήσιμα | https://eref.se.com/gr/el/product/LVS04505 | PPLVS | 3606481870346 | 4 | 4 | 0.49 | 0 | https://eref.se.com/gr/el/product/LVS04505
LVS04506 | PrismaSeT Linergy - κάθετο κιτ σύνδεσης 1600Α Μ1670 LGY | 344.24 | 1 ΤΜΧ | 1 ΤΜΧ | 4-Μεγάλο Κτίριο | LV Panel Sys > 630A | 54 | Παραμετροποιήσιμα | https://eref.se.com/gr/el/product/LVS04506 | PPLVS | 3606481870353 | 4 | 80 | 0.61 | 0 | https://eref.se.com/gr/el/product/LVS04506
LVS04560 | PrismaSeT Linergy - στήριγμα μπάρας 630Α Μ2000 LGYE | 142.31 | 1 ΤΜΧ | 1 ΤΜΧ | 4-Μεγάλο Κτίριο | LV Panel Sys > 630A | 54 | Παραμετροποιήσιμα | https://eref.se.com/gr/el/product/LVS04560 | PPLVS | 3606481870544 | 48 |  | 0.32 | 0 | https://eref.se.com/gr/el/product/LVS04560
LVS04561 | PrismaSeT Linergy - στήριγμα μπάρας 800Α Μ2000 LGYE | 180.74 | 1 ΤΜΧ | 1 ΤΜΧ | 4-Μεγάλο Κτίριο | LV Panel Sys > 630A | 54 | Παραμετροποιήσιμα | https://eref.se.com/gr/el/product/LVS04561 | PPLVS | 3606481870551 | 48 |  | 0.32 | 0 | https://eref.se.com/gr/el/product/LVS04561
LVS04562 | PrismaSeT Linergy - στήριγμα μπάρας 1000Α Μ2000 LGYE | 226.26 | 1 ΤΜΧ | 1 ΤΜΧ | 4-Μεγάλο Κτίριο | LV Panel Sys > 630A | 54 | Παραμετροποιήσιμα | https://eref.se.com/gr/el/product/LVS04562 | PPLVS | 3606481870568 | 48 |  | 0.34 | 0 | https://eref.se.com/gr/el/product/LVS04562
LVS04563 | PrismaSeT Linergy - στήριγμα μπάρας 1250Α Μ2000 LGYE | 281.77 | 1 ΤΜΧ | 1 ΤΜΧ | 4-Μεγάλο Κτίριο | LV Panel Sys > 630A | 54 | Παραμετροποιήσιμα | https://eref.se.com/gr/el/product/LVS04563 | PPLVS | 3606481870575 | 48 |  | 0.39 | 0 | https://eref.se.com/gr/el/product/LVS04563
LVS04564 | PrismaSeT Linergy - στήριγμα μπάρας 1600Α Μ2000 LGYE | 361.45 | 1 ΤΜΧ | 1 ΤΜΧ | 4-Μεγάλο Κτίριο | LV Panel Sys > 630A | 54 | Παραμετροποιήσιμα | https://eref.se.com/gr/el/product/LVS04564 | PPLVS | 3606481870582 | 48 |  | 0.79 | 0 | https://eref.se.com/gr/el/product/LVS04564
LVS04565 | PrismaSeT Linergy - στήριγμα μπάρας 2000Α Μ2000 LGYE | 451.09 | 1 ΤΜΧ | 1 ΤΜΧ | 4-Μεγάλο Κτίριο | LV Panel Sys > 630A | 54 | Παραμετροποιήσιμα | https://eref.se.com/gr/el/product/LVS04565 | PPLVS | 3606481870599 | 48 |  | 0.9 | 0 | https://eref.se.com/gr/el/product/LVS04565
LVS04566 | PrismaSeT Linergy - στήριγμα μπάρας 2500Α Μ2000 LGYE | 564.93 | 1 ΤΜΧ | 1 ΤΜΧ | 4-Μεγάλο Κτίριο | LV Panel Sys > 630A | 54 | Παραμετροποιήσιμα | https://eref.se.com/gr/el/product/LVS04566 | PPLVS | 3606481870605 | 48 |  | 1.41 | 0 | https://eref.se.com/gr/el/product/LVS04566
LVS04567 | PrismaSeT Linergy - στήριγμα μπάρας 3200Α Μ2000 LGYE | 722.89 | 1 ΤΜΧ | 1 ΤΜΧ | 4-Μεγάλο Κτίριο | LV Panel Sys > 630A | 54 | Παραμετροποιήσιμα | https://eref.se.com/gr/el/product/LVS04567 | PPLVS | 3606481870612 | 18 |  | 2.38 | 0 | https://eref.se.com/gr/el/product/LVS04567
LVS04568 | PrismaSeT Linergy - στήριγμα μπάρας 4000Α Μ2000 LGYE | 903.62 | 1 ΤΜΧ | 1 ΤΜΧ | 4-Μεγάλο Κτίριο | LV Panel Sys > 630A | 54 | Παραμετροποιήσιμα | https://eref.se.com/gr/el/product/LVS04568 | PPLVS | 3606481870629 | 18 |  | 3.38 | 0 | https://eref.se.com/gr/el/product/LVS04568
LVS04604 | PrismaSeT Linergy - κάθετος κοντός σύνδεσμος μπάρας 2500Α LGYE | 134.35 | 1 ΤΜΧ | 1 ΤΜΧ | 4-Μεγάλο Κτίριο | LV Panel Sys > 630A | 54 | Παραμετροποιήσιμα | https://eref.se.com/gr/el/product/LVS04604 | PPLVS | 3606481867971 | 8 |  | 0.18 | 0 | https://eref.se.com/gr/el/product/LVS04604
LVS04607 | PrismaSeT Linergy - κάθετος σύνδεσμος μπάρας 4000Α LGYE | 295.92 | 1 ΤΜΧ | 1 ΤΜΧ | 4-Μεγάλο Κτίριο | LV Panel Sys > 630A | 54 | Παραμετροποιήσιμα | https://eref.se.com/gr/el/product/LVS04607 | PPLVS | 3606481867995 | 2 | 24 | 0.65 | 0 | https://eref.se.com/gr/el/product/LVS04607
LVS04651 | PrismaSeT Linergy - πλευρικό στήριγμα μπάρας LGY | 126.05 | 1 ΤΜΧ | 1 ΤΜΧ | 4-Μεγάλο Κτίριο | LV Panel Sys > 630A | 54 | Παραμετροποιήσιμα | https://eref.se.com/gr/el/product/LVS04651 | PPLVS | 3606481867063 | 4 | 192 | 0 | 0 | https://eref.se.com/gr/el/product/LVS04651
LVS04661 | PrismaSeT Linergy - σταθερό κάθετο στήριγμα LGYE/BS | 78.89 | 1 ΤΜΧ | 1 ΤΜΧ | 4-Μεγάλο Κτίριο | LV Panel Sys > 630A | 54 | Παραμετροποιήσιμα | https://eref.se.com/gr/el/product/LVS04661 | PPLVS | 3606481867117 | 9 | 432 | 0 | 0 | https://eref.se.com/gr/el/product/LVS04661
LVS04662 | PrismaSeT Linergy - ελεύθερο κάθετο στήριγμα LGYE/BS | 61.17 | 1 ΤΜΧ | 1 ΤΜΧ | 4-Μεγάλο Κτίριο | LV Panel Sys > 630A | 54 | Παραμετροποιήσιμα | https://eref.se.com/gr/el/product/LVS04662 | PPLVS | 3606481867124 | 12 | 288 | 0 | 0 | https://eref.se.com/gr/el/product/LVS04662
LVS04664 | PrismaSeT Linergy - σταθερό στήριγμα LGYE/BS | 84.76 | 1 ΤΜΧ | 1 ΤΜΧ | 4-Μεγάλο Κτίριο | LV Panel Sys > 630A | 54 | Παραμετροποιήσιμα | https://eref.se.com/gr/el/product/LVS04664 | PPLVS | 3606481867148 | 6 | 288 | 0 | 0 | https://eref.se.com/gr/el/product/LVS04664
LVS04743 | PrismaSeT Linergy - εύκαμπτη μπάρα 20x3 L1800 | 76.86 | 1 ΤΜΧ | 1 ΤΜΧ | 2-Μικρό & Μεσαίο Κτίριο | PTLVS <= 630 | 36 | Γενικής Χρήσης | https://eref.se.com/gr/el/product/LVS04743 | PPLVS | 3606481868244 | 130 |  | 0 | 0 | https://eref.se.com/gr/el/product/LVS04743
LVS04746 | PrismaSeT Linergy - εύκαμπτη μπάρα 24x5 L1800 | 121.05 | 1 ΤΜΧ | 1 ΤΜΧ | 2-Μικρό & Μεσαίο Κτίριο | PTLVS <= 630 | 36 | Γενικής Χρήσης | https://eref.se.com/gr/el/product/LVS04746 | PPLVS | 3606481868251 | 100 |  | 0 | 0 | https://eref.se.com/gr/el/product/LVS04746
LVS04751 | PrismaSeT Linergy - εύκαμπτη μπάρα 32x5 L1800 | 159.46 | 1 ΤΜΧ | 1 ΤΜΧ | 2-Μικρό & Μεσαίο Κτίριο | PTLVS <= 630 | 36 | Γενικής Χρήσης | https://eref.se.com/gr/el/product/LVS04751 | PPLVS | 3606481868268 | 100 |  | 0 | 0 | https://eref.se.com/gr/el/product/LVS04751
LVS04753 | PrismaSeT Linergy - εύκαμπτη μπάρα 32x8 L1800 | 201.72 | 1 ΤΜΧ | 1 ΤΜΧ | 2-Μικρό & Μεσαίο Κτίριο | PTLVS <= 630 | 36 | Γενικής Χρήσης | https://eref.se.com/gr/el/product/LVS04753 | PPLVS | 3606481868282 | 100 |  | 0 | 0 | https://eref.se.com/gr/el/product/LVS04753
LVS08102 | PrismaSeT G - επίτοιχος πίνακας Π600 6Μ ΙΡ30 | 186.9 | 1 ΤΜΧ | 1 ΤΜΧ | 2-Μικρό & Μεσαίο Κτίριο | PTLVS <= 630 | 36 | Γενικής Χρήσης | https://eref.se.com/gr/el/product/LVS08102 | PPLVS | 3606481876881 | 16 |  | 0 | 0 | https://eref.se.com/gr/el/product/LVS08102
LVS08103 | PrismaSeT G - επίτοιχος πίνακας Π600 9Μ ΙΡ30 | 242.97 | 1 ΤΜΧ | 1 ΤΜΧ | 2-Μικρό & Μεσαίο Κτίριο | PTLVS <= 630 | 36 | Γενικής Χρήσης | https://eref.se.com/gr/el/product/LVS08103 | PPLVS | 3606481876898 | 16 |  | 0 | 0 | https://eref.se.com/gr/el/product/LVS08103
LVS08104 | PrismaSeT G - επίτοιχος πίνακας Π600 12Μ ΙΡ30 | 299.03 | 1 ΤΜΧ | 1 ΤΜΧ | 2-Μικρό & Μεσαίο Κτίριο | PTLVS <= 630 | 36 | Γενικής Χρήσης | https://eref.se.com/gr/el/product/LVS08104 | PPLVS | 3606481876904 | 8 |  | 0 | 0 | https://eref.se.com/gr/el/product/LVS08104
LVS08105 | PrismaSeT G - επίτοιχος πίνακας Π600 15Μ ΙΡ30 | 317.73 | 1 ΤΜΧ | 1 ΤΜΧ | 2-Μικρό & Μεσαίο Κτίριο | PTLVS <= 630 | 36 | Γενικής Χρήσης | https://eref.se.com/gr/el/product/LVS08105 | PPLVS | 3606481876911 | 8 |  | 0 | 0 | https://eref.se.com/gr/el/product/LVS08105
LVS08106 | PrismaSeT G - επίτοιχος πίνακας Π600 18Μ ΙΡ30 | 336.42 | 1 ΤΜΧ | 1 ΤΜΧ | 2-Μικρό & Μεσαίο Κτίριο | PTLVS <= 630 | 36 | Γενικής Χρήσης | https://eref.se.com/gr/el/product/LVS08106 | PPLVS | 3606481876928 | 8 |  | 0 | 0 | https://eref.se.com/gr/el/product/LVS08106
LVS08107 | PrismaSeT G - επίτοιχος πίνακας Π600 21Μ ΙΡ30 | 373.79 | 1 ΤΜΧ | 1 ΤΜΧ | 2-Μικρό & Μεσαίο Κτίριο | PTLVS <= 630 | 36 | Γενικής Χρήσης | https://eref.se.com/gr/el/product/LVS08107 | PPLVS | 3606481876935 | 8 |  | 0 | 0 | https://eref.se.com/gr/el/product/LVS08107
LVS08108 | PrismaSeT G - επίτοιχος πίνακας Π600 24Μ ΙΡ30 | 411.17 | 1 ΤΜΧ | 1 ΤΜΧ | 2-Μικρό & Μεσαίο Κτίριο | PTLVS <= 630 | 36 | Γενικής Χρήσης | https://eref.se.com/gr/el/product/LVS08108 | PPLVS | 3606481876942 | 16 |  | 0 | 0 | https://eref.se.com/gr/el/product/LVS08108
LVS08109 | PrismaSeT G - επίτοιχος πίνακας Π600 27Μ ΙΡ30 | 429.86 | 1 ΤΜΧ | 1 ΤΜΧ | 2-Μικρό & Μεσαίο Κτίριο | PTLVS <= 630 | 36 | Γενικής Χρήσης | https://eref.se.com/gr/el/product/LVS08109 | PPLVS | 3606481876959 | 16 |  | 0 | 0 | https://eref.se.com/gr/el/product/LVS08109
LVS08122 | PrismaSeT G - αδιάφανη πόρτα Π600 6Μ ΙΡ30 | 84.83 | 1 ΤΜΧ | 1 ΤΜΧ | 2-Μικρό & Μεσαίο Κτίριο | PTLVS <= 630 | 36 | Γενικής Χρήσης | https://eref.se.com/gr/el/product/LVS08122 | PPLVS | 3606481879004 | 24 |  | 0 | 0 | https://eref.se.com/gr/el/product/LVS08122
LVS08179 | PrismaSeT G - επέκταση επίτοιχου πίνακα Π300 27Μ ΙΡ30 | 257.92 | 1 ΤΜΧ | 1 ΤΜΧ | 2-Μικρό & Μεσαίο Κτίριο | PTLVS <= 630 | 36 | Γενικής Χρήσης | https://eref.se.com/gr/el/product/LVS08179 | PPLVS | 3606481876331 | 24 |  | 0 | 0 | https://eref.se.com/gr/el/product/LVS08179
LVS08202 | PrismaSeT G - επιδαπέδιος πίνακας Π600 Μ27 ΙΡ30 | 494.34 | 1 ΤΜΧ | 1 ΤΜΧ | 2-Μικρό & Μεσαίο Κτίριο | PTLVS <= 630 | 36 | Γενικής Χρήσης | https://eref.se.com/gr/el/product/LVS08202 | PPLVS | 3606481876348 | 8 |  | 0 | 0 | https://eref.se.com/gr/el/product/LVS08202
LVS08203 | PrismaSeT G - επιδαπέδιος πίνακας Π600 Μ30 ΙΡ30 | 515.83 | 1 ΤΜΧ | 1 ΤΜΧ | 2-Μικρό & Μεσαίο Κτίριο | PTLVS <= 630 | 36 | Γενικής Χρήσης | https://eref.se.com/gr/el/product/LVS08203 | PPLVS | 3606481876355 | 8 |  | 0 | 0 | https://eref.se.com/gr/el/product/LVS08203
LVS08204 | PrismaSeT G - επιδαπέδιος πίνακας Π600 Μ33 ΙΡ30 | 537.32 | 1 ΤΜΧ | 1 ΤΜΧ | 2-Μικρό & Μεσαίο Κτίριο | PTLVS <= 630 | 36 | Γενικής Χρήσης | https://eref.se.com/gr/el/product/LVS08204 | PPLVS | 3606481876362 | 8 |  | 0 | 0 | https://eref.se.com/gr/el/product/LVS08204
LVS08212 | PrismaSeT G - επέκταση επιδαπέδιου πίνακα Π600 27Μ ΙΡ30 | 386.88 | 1 ΤΜΧ | 1 ΤΜΧ | 2-Μικρό & Μεσαίο Κτίριο | PTLVS <= 630 | 36 | Γενικής Χρήσης | https://eref.se.com/gr/el/product/LVS08212 | PPLVS | 3606481876386 | 8 |  | 0 | 0 | https://eref.se.com/gr/el/product/LVS08212
LVS08213 | PrismaSeT G - επέκταση επιδαπέδιου πίνακα Π600 30Μ ΙΡ30 | 403.7 | 1 ΤΜΧ | 1 ΤΜΧ | 2-Μικρό & Μεσαίο Κτίριο | PTLVS <= 630 | 36 | Γενικής Χρήσης | https://eref.se.com/gr/el/product/LVS08213 | PPLVS | 3606481876393 | 8 |  | 0 | 0 | https://eref.se.com/gr/el/product/LVS08213
LVS08214 | PrismaSeT G - επέκταση επιδαπέδιου πίνακα Π600 33Μ ΙΡ30 | 420.52 | 1 ΤΜΧ | 1 ΤΜΧ | 2-Μικρό & Μεσαίο Κτίριο | PTLVS <= 630 | 36 | Γενικής Χρήσης | https://eref.se.com/gr/el/product/LVS08214 | PPLVS | 3606481876409 | 8 |  | 0 | 0 | https://eref.se.com/gr/el/product/LVS08214
LVS08224 | PrismaSeT G - αδιάφανη πόρτα Π600 33Μ ΙΡ30 | 212.09 | 1 ΤΜΧ | 1 ΤΜΧ | 2-Μικρό & Μεσαίο Κτίριο | PTLVS <= 630 | 36 | Γενικής Χρήσης | https://eref.se.com/gr/el/product/LVS08224 | PPLVS | 3606481878229 | 20 |  | 0 | 0 | https://eref.se.com/gr/el/product/LVS08224
LVS08234 | PrismaSeT G - διάφανη πόρτα Π600 33Μ ΙΡ30 | 286.32 | 1 ΤΜΧ | 1 ΤΜΧ | 2-Μικρό & Μεσαίο Κτίριο | PTLVS <= 630 | 36 | Γενικής Χρήσης | https://eref.se.com/gr/el/product/LVS08234 | PPLVS | 3606481878267 | 20 |  | 0 | 0 | https://eref.se.com/gr/el/product/LVS08234
LVS08272 | PrismaSeT G - επιδαπέδια επέκταση πίνακα Π300 27Μ ΙΡ30 | 309.5 | 1 ΤΜΧ | 1 ΤΜΧ | 2-Μικρό & Μεσαίο Κτίριο | PTLVS <= 630 | 36 | Γενικής Χρήσης | https://eref.se.com/gr/el/product/LVS08272 | PPLVS | 3606481876461 | 18 |  | 0 | 0 | https://eref.se.com/gr/el/product/LVS08272
LVS08273 | PrismaSeT G - επιδαπέδια επέκταση πίνακα Π300 30Μ ΙΡ30 | 322.96 | 1 ΤΜΧ | 1 ΤΜΧ | 2-Μικρό & Μεσαίο Κτίριο | PTLVS <= 630 | 36 | Γενικής Χρήσης | https://eref.se.com/gr/el/product/LVS08273 | PPLVS | 3606481876478 | 18 |  | 0 | 0 | https://eref.se.com/gr/el/product/LVS08273
LVS08274 | PrismaSeT G - επιδαπέδια επέκταση πίνακα Π300 33Μ ΙΡ30 | 336.42 | 1 ΤΜΧ | 1 ΤΜΧ | 2-Μικρό & Μεσαίο Κτίριο | PTLVS <= 630 | 36 | Γενικής Χρήσης | https://eref.se.com/gr/el/product/LVS08274 | PPLVS | 3606481876485 | 18 |  | 0 | 0 | https://eref.se.com/gr/el/product/LVS08274
LVS08284 | PrismaSeT G - αδιάφανη πόρτα επέκτασης πίνακα Π300 33Μ ΙΡ30 | 169.67 | 1 ΤΜΧ | 1 ΤΜΧ | 2-Μικρό & Μεσαίο Κτίριο | PTLVS <= 630 | 36 | Γενικής Χρήσης | https://eref.se.com/gr/el/product/LVS08284 | PPLVS | 3606481878380 | 30 |  | 0 | 0 | https://eref.se.com/gr/el/product/LVS08284
LVS08292 | PrismaSeT G - διάφανη πόρτα επέκτασης πίνακα Π300 27Μ ΙΡ30 | 210.72 | 1 ΤΜΧ | 1 ΤΜΧ | 2-Μικρό & Μεσαίο Κτίριο | PTLVS <= 630 | 36 | Γενικής Χρήσης | https://eref.se.com/gr/el/product/LVS08292 | PPLVS | 3606481878403 | 30 |  | 0 | 0 | https://eref.se.com/gr/el/product/LVS08292
LVS08293 | PrismaSeT G - διάφανη πόρτα επέκτασης πίνακα Π300 30Μ ΙΡ30 | 219.9 | 1 ΤΜΧ | 1 ΤΜΧ | 2-Μικρό & Μεσαίο Κτίριο | PTLVS <= 630 | 36 | Γενικής Χρήσης | https://eref.se.com/gr/el/product/LVS08293 | PPLVS | 3606481878410 | 30 |  | 0 | 0 | https://eref.se.com/gr/el/product/LVS08293
LVS08294 | PrismaSeT G - διάφανη πόρτα επέκτασης πίνακα Π300 33Μ ΙΡ30 | 229.04 | 1 ΤΜΧ | 1 ΤΜΧ | 2-Μικρό & Μεσαίο Κτίριο | PTLVS <= 630 | 36 | Γενικής Χρήσης | https://eref.se.com/gr/el/product/LVS08294 | PPLVS | 3606481878427 | 30 |  | 0 | 0 | https://eref.se.com/gr/el/product/LVS08294
LVS08302 | PrismaSeT G - επίτοιχος πίνακας Π600 7Μ ΙΡ55 | 345.39 | 1 ΤΜΧ | 1 ΤΜΧ | 2-Μικρό & Μεσαίο Κτίριο | PTLVS <= 630 | 36 | Γενικής Χρήσης | https://eref.se.com/gr/el/product/LVS08302 | PPLVS | 3606481876508 | 14 |  | 0 | 0 | https://eref.se.com/gr/el/product/LVS08302
LVS08303 | PrismaSeT G - επίτοιχος πίνακας Π600 11Μ ΙΡ55 | 470.98 | 1 ΤΜΧ | 1 ΤΜΧ | 2-Μικρό & Μεσαίο Κτίριο | PTLVS <= 630 | 36 | Γενικής Χρήσης | https://eref.se.com/gr/el/product/LVS08303 | PPLVS | 3606481876515 | 7 |  | 0 | 0 | https://eref.se.com/gr/el/product/LVS08303
LVS08304 | PrismaSeT G - επίτοιχος πίνακας Π600 15Μ ΙΡ55 | 533.78 | 1 ΤΜΧ | 1 ΤΜΧ | 2-Μικρό & Μεσαίο Κτίριο | PTLVS <= 630 | 36 | Γενικής Χρήσης | https://eref.se.com/gr/el/product/LVS08304 | PPLVS | 3606481876522 | 7 |  | 0 | 0 | https://eref.se.com/gr/el/product/LVS08304
LVS08305 | PrismaSeT G - επίτοιχος πίνακας Π600 19Μ ΙΡ55 | 596.57 | 1 ΤΜΧ | 1 ΤΜΧ | 2-Μικρό & Μεσαίο Κτίριο | PTLVS <= 630 | 36 | Γενικής Χρήσης | https://eref.se.com/gr/el/product/LVS08305 | PPLVS | 3606481876539 | 7 |  | 0 | 0 | https://eref.se.com/gr/el/product/LVS08305
LVS08306 | PrismaSeT G - επίτοιχος πίνακας Π600 23Μ ΙΡ55 | 659.37 | 1 ΤΜΧ | 1 ΤΜΧ | 2-Μικρό & Μεσαίο Κτίριο | PTLVS <= 630 | 36 | Γενικής Χρήσης | https://eref.se.com/gr/el/product/LVS08306 | PPLVS | 3606481876546 | 7 |  | 0 | 0 | https://eref.se.com/gr/el/product/LVS08306
LVS08307 | PrismaSeT G - επίτοιχος πίνακας Π600 27Μ ΙΡ55 | 722.17 | 1 ΤΜΧ | 1 ΤΜΧ | 2-Μικρό & Μεσαίο Κτίριο | PTLVS <= 630 | 36 | Γενικής Χρήσης | https://eref.se.com/gr/el/product/LVS08307 | PPLVS | 3606481876553 | 7 |  | 0 | 0 | https://eref.se.com/gr/el/product/LVS08307
LVS08309 | PrismaSeT G - επίτοιχος πίνακας Π600 33Μ ΙΡ55 | 784.96 | 1 ΤΜΧ | 1 ΤΜΧ | 2-Μικρό & Μεσαίο Κτίριο | PTLVS <= 630 | 36 | Γενικής Χρήσης | https://eref.se.com/gr/el/product/LVS08309 | PPLVS | 3606481876560 | 7 |  | 0 | 0 | https://eref.se.com/gr/el/product/LVS08309
LVS08312 | PrismaSeT G - επέκταση πίνακα Π600 7Μ ΙΡ55 | 259.04 | 1 ΤΜΧ | 1 ΤΜΧ | 2-Μικρό & Μεσαίο Κτίριο | PTLVS <= 630 | 36 | Γενικής Χρήσης | https://eref.se.com/gr/el/product/LVS08312 | PPLVS | 3606481884794 | 12 |  | 0 | 0 | https://eref.se.com/gr/el/product/LVS08312
LVS08313 | PrismaSeT G - επέκταση πίνακα Π600 11Μ ΙΡ55 | 353.23 | 1 ΤΜΧ | 1 ΤΜΧ | 2-Μικρό & Μεσαίο Κτίριο | PTLVS <= 630 | 36 | Γενικής Χρήσης | https://eref.se.com/gr/el/product/LVS08313 | PPLVS | 3606481884787 | 6 |  | 0 | 0 | https://eref.se.com/gr/el/product/LVS08313
LVS08314 | PrismaSeT G - επέκταση πίνακα Π600 15Μ ΙΡ55 | 400.33 | 1 ΤΜΧ | 1 ΤΜΧ | 2-Μικρό & Μεσαίο Κτίριο | PTLVS <= 630 | 36 | Γενικής Χρήσης | https://eref.se.com/gr/el/product/LVS08314 | PPLVS | 3606481884763 | 6 |  | 0 | 0 | https://eref.se.com/gr/el/product/LVS08314
LVS08315 | PrismaSeT G - επέκταση πίνακα Π600 19Μ ΙΡ55 | 447.42 | 1 ΤΜΧ | 1 ΤΜΧ | 2-Μικρό & Μεσαίο Κτίριο | PTLVS <= 630 | 36 | Γενικής Χρήσης | https://eref.se.com/gr/el/product/LVS08315 | PPLVS | 3606481876614 | 6 |  | 0 | 0 | https://eref.se.com/gr/el/product/LVS08315
LVS08316 | PrismaSeT G - επέκταση πίνακα Π600 23Μ ΙΡ55 | 494.54 | 1 ΤΜΧ | 1 ΤΜΧ | 2-Μικρό & Μεσαίο Κτίριο | PTLVS <= 630 | 36 | Γενικής Χρήσης | https://eref.se.com/gr/el/product/LVS08316 | PPLVS | 3606481876621 | 6 |  | 0 | 0 | https://eref.se.com/gr/el/product/LVS08316
LVS08317 | PrismaSeT G - επέκταση πίνακα Π600 27Μ ΙΡ55 | 541.62 | 1 ΤΜΧ | 1 ΤΜΧ | 2-Μικρό & Μεσαίο Κτίριο | PTLVS <= 630 | 36 | Γενικής Χρήσης | https://eref.se.com/gr/el/product/LVS08317 | PPLVS | 3606481876638 | 6 |  | 0 | 0 | https://eref.se.com/gr/el/product/LVS08317
LVS08319 | PrismaSeT G - επέκταση πίνακα Π600 33Μ ΙΡ55 | 588.72 | 1 ΤΜΧ | 1 ΤΜΧ | 2-Μικρό & Μεσαίο Κτίριο | PTLVS <= 630 | 36 | Γενικής Χρήσης | https://eref.se.com/gr/el/product/LVS08319 | PPLVS | 3606481876645 | 12 |  | 0 | 0 | https://eref.se.com/gr/el/product/LVS08319
LVS08322 | PrismaSeT G - αδιάφανη πόρτα και πλαίσιο Π600 7Μ ΙΡ55 | 195.96 | 1 ΤΜΧ | 1 ΤΜΧ | 2-Μικρό & Μεσαίο Κτίριο | PTLVS <= 630 | 36 | Γενικής Χρήσης | https://eref.se.com/gr/el/product/LVS08322 | PPLVS | 3606481878441 | 16 |  | 0 | 0 | https://eref.se.com/gr/el/product/LVS08322
LVS08323 | PrismaSeT G - αδιάφανη πόρτα και πλαίσιο Π600 11Μ ΙΡ55 | 267.24 | 1 ΤΜΧ | 1 ΤΜΧ | 2-Μικρό & Μεσαίο Κτίριο | PTLVS <= 630 | 36 | Γενικής Χρήσης | https://eref.se.com/gr/el/product/LVS08323 | PPLVS | 3606481878458 | 20 |  | 0 | 0 | https://eref.se.com/gr/el/product/LVS08323
LVS08324 | PrismaSeT G - αδιάφανη πόρτα και πλαίσιο Π600 15Μ ΙΡ55 | 302.86 | 1 ΤΜΧ | 1 ΤΜΧ | 2-Μικρό & Μεσαίο Κτίριο | PTLVS <= 630 | 36 | Γενικής Χρήσης | https://eref.se.com/gr/el/product/LVS08324 | PPLVS | 3606481878465 | 20 |  | 0 | 0 | https://eref.se.com/gr/el/product/LVS08324
LVS08325 | PrismaSeT G - αδιάφανη πόρτα και πλαίσιο Π600 19Μ ΙΡ55 | 338.48 | 1 ΤΜΧ | 1 ΤΜΧ | 2-Μικρό & Μεσαίο Κτίριο | PTLVS <= 630 | 36 | Γενικής Χρήσης | https://eref.se.com/gr/el/product/LVS08325 | PPLVS | 3606481878472 | 10 |  | 0 | 0 | https://eref.se.com/gr/el/product/LVS08325
LVS08326 | PrismaSeT G - αδιάφανη πόρτα και πλαίσιο Π600 23Μ ΙΡ55 | 374.13 | 1 ΤΜΧ | 1 ΤΜΧ | 2-Μικρό & Μεσαίο Κτίριο | PTLVS <= 630 | 36 | Γενικής Χρήσης | https://eref.se.com/gr/el/product/LVS08326 | PPLVS | 3606481878489 | 10 |  | 0 | 0 | https://eref.se.com/gr/el/product/LVS08326
LVS08327 | PrismaSeT G - αδιάφανη πόρτα και πλαίσιο Π600 27Μ ΙΡ55 | 409.76 | 1 ΤΜΧ | 1 ΤΜΧ | 2-Μικρό & Μεσαίο Κτίριο | PTLVS <= 630 | 36 | Γενικής Χρήσης | https://eref.se.com/gr/el/product/LVS08327 | PPLVS | 3606481878496 | 20 |  | 0 | 0 | https://eref.se.com/gr/el/product/LVS08327
LVS08329 | PrismaSeT G - αδιάφανη πόρτα και πλαίσιο Π600 33Μ ΙΡ55 | 445.36 | 1 ΤΜΧ | 1 ΤΜΧ | 2-Μικρό & Μεσαίο Κτίριο | PTLVS <= 630 | 36 | Γενικής Χρήσης | https://eref.se.com/gr/el/product/LVS08329 | PPLVS | 3606481878502 | 20 |  | 0 | 0 | https://eref.se.com/gr/el/product/LVS08329
LVS08332 | PrismaSeT G - διάφανη πόρτα και πλαίσιο Π600 7Μ ΙΡ55 | 261.29 | 1 ΤΜΧ | 1 ΤΜΧ | 2-Μικρό & Μεσαίο Κτίριο | PTLVS <= 630 | 36 | Γενικής Χρήσης | https://eref.se.com/gr/el/product/LVS08332 | PPLVS | 3606481884343 | 16 |  | 0 | 0 | https://eref.se.com/gr/el/product/LVS08332
LVS08333 | PrismaSeT G - διάφανη πόρτα και πλαίσιο Π600 11Μ ΙΡ55 | 356.29 | 1 ΤΜΧ | 1 ΤΜΧ | 2-Μικρό & Μεσαίο Κτίριο | PTLVS <= 630 | 36 | Γενικής Χρήσης | https://eref.se.com/gr/el/product/LVS08333 | PPLVS | 3606481878533 | 20 |  | 0 | 0 | https://eref.se.com/gr/el/product/LVS08333
LVS08334 | PrismaSeT G - διάφανη πόρτα και πλαίσιο Π600 15Μ ΙΡ55 | 403.81 | 1 ΤΜΧ | 1 ΤΜΧ | 2-Μικρό & Μεσαίο Κτίριο | PTLVS <= 630 | 36 | Γενικής Χρήσης | https://eref.se.com/gr/el/product/LVS08334 | PPLVS | 3606481878540 | 20 |  | 0 | 0 | https://eref.se.com/gr/el/product/LVS08334
LVS08335 | PrismaSeT G - διάφανη πόρτα και πλαίσιο Π600 19Μ ΙΡ55 | 451.32 | 1 ΤΜΧ | 1 ΤΜΧ | 2-Μικρό & Μεσαίο Κτίριο | PTLVS <= 630 | 36 | Γενικής Χρήσης | https://eref.se.com/gr/el/product/LVS08335 | PPLVS | 3606481878557 | 10 |  | 0 | 0 | https://eref.se.com/gr/el/product/LVS08335
LVS08336 | PrismaSeT G - διάφανη πόρτα και πλαίσιο Π600 23Μ ΙΡ55 | 498.82 | 1 ΤΜΧ | 1 ΤΜΧ | 2-Μικρό & Μεσαίο Κτίριο | PTLVS <= 630 | 36 | Γενικής Χρήσης | https://eref.se.com/gr/el/product/LVS08336 | PPLVS | 3606481878564 | 10 |  | 0 | 0 | https://eref.se.com/gr/el/product/LVS08336
LVS08337 | PrismaSeT G - διάφανη πόρτα και πλαίσιο Π600 27Μ ΙΡ55 | 546.32 | 1 ΤΜΧ | 1 ΤΜΧ | 2-Μικρό & Μεσαίο Κτίριο | PTLVS <= 630 | 36 | Γενικής Χρήσης | https://eref.se.com/gr/el/product/LVS08337 | PPLVS | 3606481878571 | 20 |  | 0 | 0 | https://eref.se.com/gr/el/product/LVS08337
LVS08339 | PrismaSeT G - διάφανη πόρτα και πλαίσιο Π600 33Μ ΙΡ55 | 593.85 | 1 ΤΜΧ | 1 ΤΜΧ | 2-Μικρό & Μεσαίο Κτίριο | PTLVS <= 630 | 36 | Γενικής Χρήσης | https://eref.se.com/gr/el/product/LVS08339 | PPLVS | 3606481878588 | 20 |  | 0 | 0 | https://eref.se.com/gr/el/product/LVS08339
LVS08352 | PrismaSeT G - 2 πλευρικά καλύμματα 7Μ ΙΡ55 | 69.08 | 1 ΤΜΧ | 1 ΤΜΧ | 2-Μικρό & Μεσαίο Κτίριο | PTLVS <= 630 | 36 | Γενικής Χρήσης | https://eref.se.com/gr/el/product/LVS08352 | PPLVS | 3606481884657 | 8 |  | 0 | 0 | https://eref.se.com/gr/el/product/LVS08352
LVS08353 | PrismaSeT G - 2 πλευρικά καλύμματα 11Μ ΙΡ55 | 94.21 | 1 ΤΜΧ | 1 ΤΜΧ | 2-Μικρό & Μεσαίο Κτίριο | PTLVS <= 630 | 36 | Γενικής Χρήσης | https://eref.se.com/gr/el/product/LVS08353 | PPLVS | 3606481884626 | 6 |  | 0 | 0 | https://eref.se.com/gr/el/product/LVS08353
LVS08354 | PrismaSeT G - 2 πλευρικά καλύμματα 15Μ ΙΡ55 | 106.75 | 1 ΤΜΧ | 1 ΤΜΧ | 2-Μικρό & Μεσαίο Κτίριο | PTLVS <= 630 | 36 | Γενικής Χρήσης | https://eref.se.com/gr/el/product/LVS08354 | PPLVS | 3606481884619 | 8 |  | 0 | 0 | https://eref.se.com/gr/el/product/LVS08354
LVS08355 | PrismaSeT G - 2 πλευρικά καλύμματα 19Μ ΙΡ55 | 119.32 | 1 ΤΜΧ | 1 ΤΜΧ | 2-Μικρό & Μεσαίο Κτίριο | PTLVS <= 630 | 36 | Γενικής Χρήσης | https://eref.se.com/gr/el/product/LVS08355 | PPLVS | 3606481884596 | 6 |  | 0 | 0 | https://eref.se.com/gr/el/product/LVS08355
LVS08356 | PrismaSeT G - 2 πλευρικά καλύμματα 23Μ ΙΡ55 | 131.87 | 1 ΤΜΧ | 1 ΤΜΧ | 2-Μικρό & Μεσαίο Κτίριο | PTLVS <= 630 | 36 | Γενικής Χρήσης | https://eref.se.com/gr/el/product/LVS08356 | PPLVS | 3606481884589 | 6 |  | 0 | 0 | https://eref.se.com/gr/el/product/LVS08356
LVS08357 | PrismaSeT G - 2 πλευρικά καλύμματα 27Μ ΙΡ55 | 144.44 | 1 ΤΜΧ | 1 ΤΜΧ | 2-Μικρό & Μεσαίο Κτίριο | PTLVS <= 630 | 36 | Γενικής Χρήσης | https://eref.se.com/gr/el/product/LVS08357 | PPLVS | 3606481884572 | 4 |  | 0 | 0 | https://eref.se.com/gr/el/product/LVS08357
LVS08359 | PrismaSeT G - 2 πλευρικά καλύμματα 33Μ ΙΡ55 | 157 | 1 ΤΜΧ | 1 ΤΜΧ | 2-Μικρό & Μεσαίο Κτίριο | PTLVS <= 630 | 36 | Γενικής Χρήσης | https://eref.se.com/gr/el/product/LVS08359 | PPLVS | 3606481884565 | 4 |  | 0 | 0 | https://eref.se.com/gr/el/product/LVS08359
LVS08882 | PrismaSeT G - οριζόντιο κιτ συνδυασμού Π600 ΙΡ30 | 51.34 | 1 ΤΜΧ | 1 ΤΜΧ | 2-Μικρό & Μεσαίο Κτίριο | PTLVS <= 630 | 36 | Γενικής Χρήσης | https://eref.se.com/gr/el/product/LVS08882 | PPLVS | 3606481885401 | 24 |  | 0 | 0 | https://eref.se.com/gr/el/product/LVS08882
LVS08903 | PrismaSeT G - 12 αυτοκόλλητες θήκες ετικετών 24Χ432 | 34.07 | 1 ΤΜΧ | 1 ΤΜΧ | 2-Μικρό & Μεσαίο Κτίριο | PTLVS <= 630 | 36 | Γενικής Χρήσης | https://eref.se.com/gr/el/product/LVS08903 | PPLVS | 3606481869685 | 20 | 240 | 0 | 0 | https://eref.se.com/gr/el/product/LVS08903
LVS08904 | PrismaSeT G - 12 αυτοκόλλητες θήκες ετικετών 36Χ432 | 39.07 | 1 ΤΜΧ | 1 ΤΜΧ | 2-Μικρό & Μεσαίο Κτίριο | PTLVS <= 630 | 36 | Γενικής Χρήσης | https://eref.se.com/gr/el/product/LVS08904 | PPLVS | 3606481869692 | 20 |  | 0 | 0 | https://eref.se.com/gr/el/product/LVS08904
LVS08905 | PrismaSeT G - 12 αυτοκόλλητες θήκες ετικετών 24Χ180 Π300 | 47.28 | 1 ΤΜΧ | 1 ΤΜΧ | 2-Μικρό & Μεσαίο Κτίριο | PTLVS <= 630 | 36 | Γενικής Χρήσης | https://eref.se.com/gr/el/product/LVS08905 | PPLVS | 3606481871411 | 30 |  | 0 | 0 | https://eref.se.com/gr/el/product/LVS08905
LVS08906 | PrismaSeT G - 12 αυτοκόλλητες θήκες ετικετών 36Χ180 Π300 | 42.01 | 1 ΤΜΧ | 1 ΤΜΧ | 2-Μικρό & Μεσαίο Κτίριο | PTLVS <= 630 | 36 | Γενικής Χρήσης | https://eref.se.com/gr/el/product/LVS08906 | PPLVS | 3606481871428 | 20 |  | 0 | 0 | https://eref.se.com/gr/el/product/LVS08906
LVS08907 | PrismaSeT G - 12 αυτοκόλλητες θήκες ετικετών 24Χ650 Π850 | 103.81 | 1 ΤΜΧ | 1 ΤΜΧ | 2-Μικρό & Μεσαίο Κτίριο | PTLVS <= 630 | 36 | Γενικής Χρήσης | https://eref.se.com/gr/el/product/LVS08907 | PPLVS | 3606481869722 | 10 | 60 | 0 | 0 | https://eref.se.com/gr/el/product/LVS08907
LVS08908 | PrismaSeT G - 12 αυτοκόλλητες θήκες ετικετών 36Χ650 Π850 | 115.01 | 1 ΤΜΧ | 1 ΤΜΧ | 2-Μικρό & Μεσαίο Κτίριο | PTLVS <= 630 | 36 | Γενικής Χρήσης | https://eref.se.com/gr/el/product/LVS08908 | PPLVS | 3606481869739 | 10 | 50 | 0 | 0 | https://eref.se.com/gr/el/product/LVS08908
LVS08913 | PrismaSeT G - 12 θήκες 18Χ35 | 18.98 | 1 ΤΜΧ | 1 ΤΜΧ | 2-Μικρό & Μεσαίο Κτίριο | PTLVS <= 630 | 36 | Γενικής Χρήσης | https://eref.se.com/gr/el/product/LVS08913 | PPLVS | 3606481869746 | 150 |  | 0 | 0 | https://eref.se.com/gr/el/product/LVS08913
LVS08963 | PrismaSeT G - αυτοκόλλητη σχεδιοθήκη | 7.79 | 1 ΤΜΧ | 1 ΤΜΧ | 2-Μικρό & Μεσαίο Κτίριο | PTLVS <= 630 | 36 | Γενικής Χρήσης | https://eref.se.com/gr/el/product/LVS08963 | PPLVS | 3606481869661 | 26 | 624 | 0 | 0 | https://eref.se.com/gr/el/product/LVS08963
LVSXDP113 | Αδιαφανής πόρτα PrismaSeT XS 1 σειράς 13 στοιχείων | 19.48 | 1 ΤΜΧ | 1 ΤΜΧ | 2-Μικρό & Μεσαίο Κτίριο | FD Tert Acti9, iK60 | 39 | Γενικής Χρήσης | https://eref.se.com/gr/el/product/LVSXDP113 | HDCFD | 3606482041455 | 135 |  | 0 | 0 | https://eref.se.com/gr/el/product/LVSXDP113
LVSXDP213 | Αδιαφανής πόρτα PrismaSeT XS 2 σειρών 13 στοιχείων | 29.23 | 1 ΤΜΧ | 1 ΤΜΧ | 2-Μικρό & Μεσαίο Κτίριο | FD Tert Acti9, iK60 | 39 | Γενικής Χρήσης | https://eref.se.com/gr/el/product/LVSXDP213 | HDCFD | 3606482041462 | 90 |  | 0 | 0 | https://eref.se.com/gr/el/product/LVSXDP213
LVSXDP218 | Αδιαφανής πόρτα PrismaSeT XS 2 σειρών 18 στοιχείων | 41.75 | 1 ΤΜΧ | 1 ΤΜΧ | 2-Μικρό & Μεσαίο Κτίριο | FD Tert Acti9, iK60 | 39 | Γενικής Χρήσης | https://eref.se.com/gr/el/product/LVSXDP218 | HDCFD | 3606481099938 | 64 |  | 0 | 0 | https://eref.se.com/gr/el/product/LVSXDP218
LVSXDP313 | Αδιαφανής πόρτα PrismaSeT XS 3 σειρών 13 στοιχείων | 38.96 | 1 ΤΜΧ | 1 ΤΜΧ | 2-Μικρό & Μεσαίο Κτίριο | FD Tert Acti9, iK60 | 39 | Γενικής Χρήσης | https://eref.se.com/gr/el/product/LVSXDP313 | HDCFD | 3606482041479 | 68 |  | 0 | 0 | https://eref.se.com/gr/el/product/LVSXDP313
LVSXDP318 | Αδιαφανής πόρτα PrismaSeT XS 3 σειρών 18 στοιχείων | 55.66 | 1 ΤΜΧ | 1 ΤΜΧ | 2-Μικρό & Μεσαίο Κτίριο | FD Tert Acti9, iK60 | 39 | Γενικής Χρήσης | https://eref.se.com/gr/el/product/LVSXDP318 | HDCFD | 3606481099945 | 50 |  | 0 | 0 | https://eref.se.com/gr/el/product/LVSXDP318
LVSXDP324 | Αδιαφανής πόρτα PrismaSeT XS 3 σειρών 24 στοιχείων | 128.03 | 1 ΤΜΧ | 1 ΤΜΧ | 2-Μικρό & Μεσαίο Κτίριο | FD Tert Acti9, iK60 | 39 | Γενικής Χρήσης | https://eref.se.com/gr/el/product/LVSXDP324 | HDCFD | 3606481073358 | 20 |  | 0 | 0 | https://eref.se.com/gr/el/product/LVSXDP324
LVSXDP413 | Αδιαφανής πόρτα PrismaSeT XS 4 σειρών 13 στοιχείων | 50.66 | 1 ΤΜΧ | 1 ΤΜΧ | 2-Μικρό & Μεσαίο Κτίριο | FD Tert Acti9, iK60 | 39 | Γενικής Χρήσης | https://eref.se.com/gr/el/product/LVSXDP413 | HDCFD | 3606482041486 | 55 |  | 0 | 0 | https://eref.se.com/gr/el/product/LVSXDP413
LVSXDP418 | Αδιαφανής πόρτα PrismaSeT XS 4 σειρών 18 στοιχείων | 72.37 | 1 ΤΜΧ | 1 ΤΜΧ | 2-Μικρό & Μεσαίο Κτίριο | FD Tert Acti9, iK60 | 39 | Γενικής Χρήσης | https://eref.se.com/gr/el/product/LVSXDP418 | HDCFD | 3606481099952 | 44 |  | 0 | 0 | https://eref.se.com/gr/el/product/LVSXDP418
LVSXDP424 | Αδιαφανής πόρτα PrismaSeT XS 4 σειρών 24 στοιχείων | 166.44 | 1 ΤΜΧ | 1 ΤΜΧ | 2-Μικρό & Μεσαίο Κτίριο | FD Tert Acti9, iK60 | 39 | Γενικής Χρήσης | https://eref.se.com/gr/el/product/LVSXDP424 | HDCFD | 3606481073365 | 19 |  | 0 | 0 | https://eref.se.com/gr/el/product/LVSXDP424
LVSXDP524 | Αδιαφανής πόρτα PrismaSeT XS 5 σειρών 24 στοιχείων | 192.05 | 1 ΤΜΧ | 1 ΤΜΧ | 2-Μικρό & Μεσαίο Κτίριο | FD Tert Acti9, iK60 | 39 | Γενικής Χρήσης | https://eref.se.com/gr/el/product/LVSXDP524 | HDCFD | 3606481073372 | 17 |  | 0 | 0 | https://eref.se.com/gr/el/product/LVSXDP524
LVSXDP624 | Αδιαφανής πόρτα PrismaSeT XS 6 σειρών 24 στοιχείων | 217.65 | 1 ΤΜΧ | 1 ΤΜΧ | 2-Μικρό & Μεσαίο Κτίριο | FD Tert Acti9, iK60 | 39 | Γενικής Χρήσης | https://eref.se.com/gr/el/product/LVSXDP624 | HDCFD | 3606481073389 | 15 |  | 0 | 0 | https://eref.se.com/gr/el/product/LVSXDP624
LVSXDS113 | Διαφανής πόρτα PrismaSeT XS 1 σειράς 13 στοιχείων | 20.46 | 1 ΤΜΧ | 1 ΤΜΧ | 2-Μικρό & Μεσαίο Κτίριο | FD Tert Acti9, iK60 | 39 | Γενικής Χρήσης | https://eref.se.com/gr/el/product/LVSXDS113 | HDCFD | 3606482041493 | 135 |  | 0 | 0 | https://eref.se.com/gr/el/product/LVSXDS113
LVSXDS213 | Διαφανής πόρτα PrismaSeT XS 2 σειρών 13 στοιχείων | 30.69 | 1 ΤΜΧ | 1 ΤΜΧ | 2-Μικρό & Μεσαίο Κτίριο | FD Tert Acti9, iK60 | 39 | Γενικής Χρήσης | https://eref.se.com/gr/el/product/LVSXDS213 | HDCFD | 3606482041509 | 90 |  | 0 | 0 | https://eref.se.com/gr/el/product/LVSXDS213
LVSXDS218 | Διαφανής πόρτα PrismaSeT XS 2 σειρών 18 στοιχείων | 43.84 | 1 ΤΜΧ | 1 ΤΜΧ | 2-Μικρό & Μεσαίο Κτίριο | FD Tert Acti9, iK60 | 39 | Γενικής Χρήσης | https://eref.se.com/gr/el/product/LVSXDS218 | HDCFD | 3606481099976 | 64 |  | 0 | 0 | https://eref.se.com/gr/el/product/LVSXDS218
LVSXDS313 | Διαφανής πόρτα PrismaSeT XS 3 σειρών 13 στοιχείων | 40.91 | 1 ΤΜΧ | 1 ΤΜΧ | 2-Μικρό & Μεσαίο Κτίριο | FD Tert Acti9, iK60 | 39 | Γενικής Χρήσης | https://eref.se.com/gr/el/product/LVSXDS313 | HDCFD | 3606482041516 | 68 |  | 0 | 0 | https://eref.se.com/gr/el/product/LVSXDS313
LVSXDS318 | Διαφανής πόρτα PrismaSeT XS 3 σειρών 18 στοιχείων | 58.45 | 1 ΤΜΧ | 1 ΤΜΧ | 2-Μικρό & Μεσαίο Κτίριο | FD Tert Acti9, iK60 | 39 | Γενικής Χρήσης | https://eref.se.com/gr/el/product/LVSXDS318 | HDCFD | 3606481099983 | 50 |  | 0 | 0 | https://eref.se.com/gr/el/product/LVSXDS318
LVSXDS413 | Διαφανής πόρτα PrismaSeT XS 4 σειρών 13 στοιχείων | 53.19 | 1 ΤΜΧ | 1 ΤΜΧ | 2-Μικρό & Μεσαίο Κτίριο | FD Tert Acti9, iK60 | 39 | Γενικής Χρήσης | https://eref.se.com/gr/el/product/LVSXDS413 | HDCFD | 3606482041523 | 55 |  | 0 | 0 | https://eref.se.com/gr/el/product/LVSXDS413
LVSXDS418 | Διαφανής πόρτα PrismaSeT XS 4 σειρών 18 στοιχείων | 75.99 | 1 ΤΜΧ | 1 ΤΜΧ | 2-Μικρό & Μεσαίο Κτίριο | FD Tert Acti9, iK60 | 39 | Γενικής Χρήσης | https://eref.se.com/gr/el/product/LVSXDS418 | HDCFD | 3606481099990 | 44 |  | 0 | 0 | https://eref.se.com/gr/el/product/LVSXDS418
LVSXDT324 | Διαφανής πόρτα PrismaSeT XS 3 σειρών 24 στοιχείων | 134.43 | 1 ΤΜΧ | 1 ΤΜΧ | 2-Μικρό & Μεσαίο Κτίριο | FD Tert Acti9, iK60 | 39 | Γενικής Χρήσης | https://eref.se.com/gr/el/product/LVSXDT324 | HDCFD | 3606481073419 | 20 |  | 0 | 0 | https://eref.se.com/gr/el/product/LVSXDT324
LVSXDT424 | Διαφανής πόρτα PrismaSeT XS 4 σειρών 24 στοιχείων | 174.76 | 1 ΤΜΧ | 1 ΤΜΧ | 2-Μικρό & Μεσαίο Κτίριο | FD Tert Acti9, iK60 | 39 | Γενικής Χρήσης | https://eref.se.com/gr/el/product/LVSXDT424 | HDCFD | 3606481073426 | 19 |  | 0 | 0 | https://eref.se.com/gr/el/product/LVSXDT424
LVSXDT524 | Διαφανής πόρτα PrismaSeT XS 5 σειρών 24 στοιχείων | 201.65 | 1 ΤΜΧ | 1 ΤΜΧ | 2-Μικρό & Μεσαίο Κτίριο | FD Tert Acti9, iK60 | 39 | Γενικής Χρήσης | https://eref.se.com/gr/el/product/LVSXDT524 | HDCFD | 3606481073433 | 17 |  | 0 | 0 | https://eref.se.com/gr/el/product/LVSXDT524
LVSXDT624 | Διαφανής πόρτα PrismaSeT XS 6 σειρών 24 στοιχείων | 228.54 | 1 ΤΜΧ | 1 ΤΜΧ | 2-Μικρό & Μεσαίο Κτίριο | FD Tert Acti9, iK60 | 39 | Γενικής Χρήσης | https://eref.se.com/gr/el/product/LVSXDT624 | HDCFD | 3606481073440 | 15 |  | 0 | 0 | https://eref.se.com/gr/el/product/LVSXDT624
LVSXF4 | Καλύμματα κενών θέσεων 24Μ PrismaSeT XS | 15.65 | 1 ΤΜΧ | 1 ΤΜΧ | 2-Μικρό & Μεσαίο Κτίριο | FD Tert Acti9, iK60 | 39 | Γενικής Χρήσης | https://eref.se.com/gr/el/product/LVSXF4 | HDCFD | 3606481072832 | 6 | 150 | 0 | 0 | https://eref.se.com/gr/el/product/LVSXF4
LVSXK1 | Στήριγμα μπλοκ ακροδεκτών 13 και 18 στοιχείων PrismaSeT XS | 16.64 | 1 ΤΜΧ | 1 ΤΜΧ | 2-Μικρό & Μεσαίο Κτίριο | FD Tert Acti9, iK60 | 39 | Γενικής Χρήσης | https://eref.se.com/gr/el/product/LVSXK1 | HDCFD | 3606481518774 | 25 |  | 0 | 0 | https://eref.se.com/gr/el/product/LVSXK1
LVSXP113 | Χωνευτός πίνακας PrismaSeT XS 1 σειράς 13 στοιχείων με διάφανη πόρτα | 48.69 | 1 ΤΜΧ | 1 ΤΜΧ | 2-Μικρό & Μεσαίο Κτίριο | FD Tert Acti9, iK60 | 39 | Γενικής Χρήσης | https://eref.se.com/gr/el/product/LVSXP113 | HDCFD | 3606482040984 | 32 |  | 0 | 0 | https://eref.se.com/gr/el/product/LVSXP113
LVSXP118 | Χωνευτός πίνακας PrismaSeT XS 1 σειράς 18 στοιχείων με διάφανη πόρτα | 69.55 | 1 ΤΜΧ | 1 ΤΜΧ | 2-Μικρό & Μεσαίο Κτίριο | FD Tert Acti9, iK60 | 39 | Γενικής Χρήσης | https://eref.se.com/gr/el/product/LVSXP118 | HDCFD | 3606482041141 | 26 |  | 0 | 0 | https://eref.se.com/gr/el/product/LVSXP118
LVSXP213 | Χωνευτός πίνακας PrismaSeT XS 2 σειρών 13 στοιχείων με διάφανη πόρτα | 73.03 | 1 ΤΜΧ | 1 ΤΜΧ | 2-Μικρό & Μεσαίο Κτίριο | FD Tert Acti9, iK60 | 39 | Γενικής Χρήσης | https://eref.se.com/gr/el/product/LVSXP213 | HDCFD | 3606482040991 | 16 |  | 0 | 0 | https://eref.se.com/gr/el/product/LVSXP213
LVSXP218 | Χωνευτός πίνακας PrismaSeT XS 2 σειρών 18 στοιχείων με διάφανη πόρτα | 104.33 | 1 ΤΜΧ | 1 ΤΜΧ | 2-Μικρό & Μεσαίο Κτίριο | FD Tert Acti9, iK60 | 39 | Γενικής Χρήσης | https://eref.se.com/gr/el/product/LVSXP218 | HDCFD | 3606482041158 | 13 |  | 0 | 0 | https://eref.se.com/gr/el/product/LVSXP218
LVSXP313 | Χωνευτός πίνακας PrismaSeT XS 3 σειρών 13 στοιχείων με διάφανη πόρτα | 97.38 | 1 ΤΜΧ | 1 ΤΜΧ | 2-Μικρό & Μεσαίο Κτίριο | FD Tert Acti9, iK60 | 39 | Γενικής Χρήσης | https://eref.se.com/gr/el/product/LVSXP313 | HDCFD | 3606482041004 | 16 |  | 0 | 0 | https://eref.se.com/gr/el/product/LVSXP313
LVSXP318 | Χωνευτός πίνακας PrismaSeT XS 3 σειρών 18 στοιχείων με διάφανη πόρτα | 139.11 | 1 ΤΜΧ | 1 ΤΜΧ | 2-Μικρό & Μεσαίο Κτίριο | FD Tert Acti9, iK60 | 39 | Γενικής Χρήσης | https://eref.se.com/gr/el/product/LVSXP318 | HDCFD | 3606482041165 | 13 |  | 0 | 0 | https://eref.se.com/gr/el/product/LVSXP318
LVSXP324 | Χωνευτός πίνακας PrismaSeT XS 3 σειρών 24 στοιχείων με διάφανη πόρτα | 327.31 | 1 ΤΜΧ | 1 ΤΜΧ | 2-Μικρό & Μεσαίο Κτίριο | FD Tert Acti9, iK60 | 39 | Γενικής Χρήσης | https://eref.se.com/gr/el/product/LVSXP324 | HDCFD | 3606481073297 | 5 |  | 0 | 0 | https://eref.se.com/gr/el/product/LVSXP324
LVSXP413 | Χωνευτός πίνακας PrismaSeT XS 4 σειρών 13 στοιχείων με διάφανη πόρτα | 126.59 | 1 ΤΜΧ | 1 ΤΜΧ | 2-Μικρό & Μεσαίο Κτίριο | FD Tert Acti9, iK60 | 39 | Γενικής Χρήσης | https://eref.se.com/gr/el/product/LVSXP413 | HDCFD | 3606482041011 | 16 |  | 0 | 0 | https://eref.se.com/gr/el/product/LVSXP413
LVSXP418 | Χωνευτός πίνακας PrismaSeT XS 4 σειρών 18 στοιχείων με διάφανη πόρτα | 180.84 | 1 ΤΜΧ | 1 ΤΜΧ | 2-Μικρό & Μεσαίο Κτίριο | FD Tert Acti9, iK60 | 39 | Γενικής Χρήσης | https://eref.se.com/gr/el/product/LVSXP418 | HDCFD | 3606482041172 | 13 |  | 0 | 0 | https://eref.se.com/gr/el/product/LVSXP418
LVSXP424 | Χωνευτός πίνακας PrismaSeT XS 4 σειρών 24 στοιχείων με διάφανη πόρτα | 425.51 | 1 ΤΜΧ | 1 ΤΜΧ | 2-Μικρό & Μεσαίο Κτίριο | FD Tert Acti9, iK60 | 39 | Γενικής Χρήσης | https://eref.se.com/gr/el/product/LVSXP424 | HDCFD | 3606481073303 | 5 |  | 0 | 0 | https://eref.se.com/gr/el/product/LVSXP424
LVSXP524 | Χωνευτός πίνακας PrismaSeT XS 5 σειρών 24 στοιχείων με διάφανη πόρτα | 490.97 | 1 ΤΜΧ | 1 ΤΜΧ | 2-Μικρό & Μεσαίο Κτίριο | FD Tert Acti9, iK60 | 39 | Γενικής Χρήσης | https://eref.se.com/gr/el/product/LVSXP524 | HDCFD | 3606481073310 | 5 |  | 0 | 0 | https://eref.se.com/gr/el/product/LVSXP524
LVSXP624 | Χωνευτός πίνακας PrismaSeT XS 6 σειρών 24 στοιχείων με διάφανη πόρτα | 556.43 | 1 ΤΜΧ | 1 ΤΜΧ | 2-Μικρό & Μεσαίο Κτίριο | FD Tert Acti9, iK60 | 39 | Γενικής Χρήσης | https://eref.se.com/gr/el/product/LVSXP624 | HDCFD | 3606481073327 | 5 |  | 0 | 0 | https://eref.se.com/gr/el/product/LVSXP624
LVSXR113 | Επίτοιχος πίνακας PrismaSeT XS 1 σειράς 13 στοιχείων με διάφανη πόρτα | 46.25 | 1 ΤΜΧ | 1 ΤΜΧ | 2-Μικρό & Μεσαίο Κτίριο | FD Tert Acti9, iK60 | 39 | Γενικής Χρήσης | https://eref.se.com/gr/el/product/LVSXR113 | HDCFD | 3606482041066 | 40 |  | 0 | 0 | https://eref.se.com/gr/el/product/LVSXR113
LVSXR118 | Επίτοιχος πίνακας PrismaSeT XS 1 σειράς 18 στοιχείων με διάφανη πόρτα | 66.07 | 1 ΤΜΧ | 1 ΤΜΧ | 2-Μικρό & Μεσαίο Κτίριο | FD Tert Acti9, iK60 | 39 | Γενικής Χρήσης | https://eref.se.com/gr/el/product/LVSXR118 | HDCFD | 3606482041226 | 26 |  | 0 | 0 | https://eref.se.com/gr/el/product/LVSXR118
LVSXR213 | Επίτοιχος πίνακας PrismaSeT XS 2 σειρών 13 στοιχείων με διάφανη πόρτα | 69.38 | 1 ΤΜΧ | 1 ΤΜΧ | 2-Μικρό & Μεσαίο Κτίριο | FD Tert Acti9, iK60 | 39 | Γενικής Χρήσης | https://eref.se.com/gr/el/product/LVSXR213 | HDCFD | 3606482041073 | 22 |  | 0 | 0 | https://eref.se.com/gr/el/product/LVSXR213
LVSXR218 | Επίτοιχος πίνακας PrismaSeT XS 2 σειρών 18 στοιχείων με διάφανη πόρτα | 99.12 | 1 ΤΜΧ | 1 ΤΜΧ | 2-Μικρό & Μεσαίο Κτίριο | FD Tert Acti9, iK60 | 39 | Γενικής Χρήσης | https://eref.se.com/gr/el/product/LVSXR218 | HDCFD | 3606482041233 | 11 |  | 0 | 0 | https://eref.se.com/gr/el/product/LVSXR218
LVSXR313 | Επίτοιχος πίνακας PrismaSeT XS 3 σειρών 13 στοιχείων με διάφανη πόρτα | 92.51 | 1 ΤΜΧ | 1 ΤΜΧ | 2-Μικρό & Μεσαίο Κτίριο | FD Tert Acti9, iK60 | 39 | Γενικής Χρήσης | https://eref.se.com/gr/el/product/LVSXR313 | HDCFD | 3606482041080 | 17 |  | 0 | 0 | https://eref.se.com/gr/el/product/LVSXR313
LVSXR318 | Επίτοιχος πίνακας PrismaSeT XS 3 σειρών 18 στοιχείων με διάφανη πόρτα | 132.15 | 1 ΤΜΧ | 1 ΤΜΧ | 2-Μικρό & Μεσαίο Κτίριο | FD Tert Acti9, iK60 | 39 | Γενικής Χρήσης | https://eref.se.com/gr/el/product/LVSXR318 | HDCFD | 3606482041240 | 12 |  | 0 | 0 | https://eref.se.com/gr/el/product/LVSXR318
LVSXR324 | Επίτοιχος πίνακας PrismaSeT XS 3 σειρών 24 στοιχείων με διάφανη πόρτα | 264.31 | 1 ΤΜΧ | 1 ΤΜΧ | 2-Μικρό & Μεσαίο Κτίριο | FD Tert Acti9, iK60 | 39 | Γενικής Χρήσης | https://eref.se.com/gr/el/product/LVSXR324 | HDCFD | 3606481073099 | 5 |  | 0 | 0 | https://eref.se.com/gr/el/product/LVSXR324
LVSXR413 | Επίτοιχος πίνακας PrismaSeT XS 4 σειρών 13 στοιχείων με διάφανη πόρτα | 120.26 | 1 ΤΜΧ | 1 ΤΜΧ | 2-Μικρό & Μεσαίο Κτίριο | FD Tert Acti9, iK60 | 39 | Γενικής Χρήσης | https://eref.se.com/gr/el/product/LVSXR413 | HDCFD | 3606482041097 | 15 |  | 0 | 0 | https://eref.se.com/gr/el/product/LVSXR413
LVSXR418 | Επίτοιχος πίνακας PrismaSeT XS 4 σειρών 18 στοιχείων με διάφανη πόρτα | 171.8 | 1 ΤΜΧ | 1 ΤΜΧ | 2-Μικρό & Μεσαίο Κτίριο | FD Tert Acti9, iK60 | 39 | Γενικής Χρήσης | https://eref.se.com/gr/el/product/LVSXR418 | HDCFD | 3606482041257 | 12 |  | 0 | 0 | https://eref.se.com/gr/el/product/LVSXR418
LVSXR424 | Επίτοιχος πίνακας PrismaSeT XS 4 σειρών 24 στοιχείων με διάφανη πόρτα | 343.59 | 1 ΤΜΧ | 1 ΤΜΧ | 2-Μικρό & Μεσαίο Κτίριο | FD Tert Acti9, iK60 | 39 | Γενικής Χρήσης | https://eref.se.com/gr/el/product/LVSXR424 | HDCFD | 3606481073105 | 5 |  | 0 | 0 | https://eref.se.com/gr/el/product/LVSXR424
LVSXR524 | Επίτοιχος πίνακας PrismaSeT XS 5 σειρών 24 στοιχείων με διάφανη πόρτα | 396.45 | 1 ΤΜΧ | 1 ΤΜΧ | 2-Μικρό & Μεσαίο Κτίριο | FD Tert Acti9, iK60 | 39 | Γενικής Χρήσης | https://eref.se.com/gr/el/product/LVSXR524 | HDCFD | 3606481073112 | 5 |  | 0 | 0 | https://eref.se.com/gr/el/product/LVSXR524
LVSXR624 | Επίτοιχος πίνακας PrismaSeT XS 6 σειρών 24 στοιχείων με διάφανη πόρτα | 449.32 | 1 ΤΜΧ | 1 ΤΜΧ | 2-Μικρό & Μεσαίο Κτίριο | FD Tert Acti9, iK60 | 39 | Γενικής Χρήσης | https://eref.se.com/gr/el/product/LVSXR624 | HDCFD | 3606481073129 | 5 |  | 0 | 0 | https://eref.se.com/gr/el/product/LVSXR624
LVSXS2 | Κλειδαριά πόρτας PrismaSeT XS | 14.65 | 1 ΤΜΧ | 1 ΤΜΧ | 2-Μικρό & Μεσαίο Κτίριο | FD Tert Acti9, iK60 | 39 | Γενικής Χρήσης | https://eref.se.com/gr/el/product/LVSXS2 | HDCFD | 3606481072825 | 150 |  | 0 | 0 | https://eref.se.com/gr/el/product/LVSXS2
LVSXX5 | Σετ χωνευτής στήριξης PrismaSeT XS | 14.66 | 1 ΤΜΧ | 1 ΤΜΧ | 2-Μικρό & Μεσαίο Κτίριο | FD Tert Acti9, iK60 | 39 | Γενικής Χρήσης | https://eref.se.com/gr/el/product/LVSXX5 | HDCFD | 3606481518798 | 90 |  | 0 | 0 | https://eref.se.com/gr/el/product/LVSXX5
LVSXX7 | Στηρίγματα επίτοιχα PrismaSeT XS | 19.22 | 1 ΤΜΧ | 1 ΤΜΧ | 2-Μικρό & Μεσαίο Κτίριο | FD Tert Acti9, iK60 | 39 | Γενικής Χρήσης | https://eref.se.com/gr/el/product/LVSXX7 | HDCFD | 3606481072863 | 35 |  | 0 | 0 | https://eref.se.com/gr/el/product/LVSXX7
LX1D6B7 | TeSys D - πηνίο ρελέ - LX1D6 - 24 V~ 50/60 Hz για 80 & 95 A ρελέ ισχύος | 46.88 | 1 ΤΜΧ | 1 ΤΜΧ | 3-Βιομηχανία - Γενικής Χρήσης | Contactors Ind | 42 | Γενικής Χρήσης | https://eref.se.com/gr/el/product/LX1D6B7 | PPCTR | 3389110233353 | 16 |  | 0 | 0 | https://eref.se.com/gr/el/product/LX1D6B7
LX1D6E7 | TeSys D - πηνίο ρελέ - LX1D6 - 48 V~ 50/60 Hz για 80 & 95 A ρελέ ισχύος | 46.88 | 1 ΤΜΧ | 1 ΤΜΧ | 3-Βιομηχανία - Γενικής Χρήσης | Contactors Ind | 42 | Γενικής Χρήσης | https://eref.se.com/gr/el/product/LX1D6E7 | PPCTR | 3389110233360 | 16 |  | 0 | 0 | https://eref.se.com/gr/el/product/LX1D6E7
LX1D6F5 | TeSys D - πηνίο ρελέ - LX1D6 - 110 V~ 50 Hz για 80 & 95 A ρελέ ισχύος | 35.38 | 1 ΤΜΧ | 1 ΤΜΧ | 3-Βιομηχανία - Γενικής Χρήσης | Contactors Ind | 42 | Γενικής Χρήσης | https://eref.se.com/gr/el/product/LX1D6F5 | PPCTR | 3389110232745 | 16 |  | 0 | 0 | https://eref.se.com/gr/el/product/LX1D6F5
LX1D6F7 | TeSys D - πηνίο ρελέ - LX1D6 - 110 V~ 50/60 Hz για 80 & 95 A ρελέ ισχύος | 46.88 | 1 ΤΜΧ | 1 ΤΜΧ | 3-Βιομηχανία - Γενικής Χρήσης | Contactors Ind | 42 | Γενικής Χρήσης | https://eref.se.com/gr/el/product/LX1D6F7 | PPCTR | 3389110233377 | 16 |  | 0 | 0 | https://eref.se.com/gr/el/product/LX1D6F7
LX1D6G7 | TeSys D - πηνίο ρελέ - LX1D6 - 120 V~ 50/60 Hz για 80 & 95 A ρελέ ισχύος | 59.92 | 1 ΤΜΧ | 1 ΤΜΧ | 3-Βιομηχανία - Γενικής Χρήσης | Contactors Ind | 42 | Γενικής Χρήσης | https://eref.se.com/gr/el/product/LX1D6G7 | PPCTR | 3389110208511 | 16 |  | 0 | 0 | https://eref.se.com/gr/el/product/LX1D6G7
LX1D6M5 | TeSys D - πηνίο ρελέ - LX1D6 - 220 V~ 50 Hz για 80 & 95 A ρελέ ισχύος | 35.38 | 1 ΤΜΧ | 1 ΤΜΧ | 3-Βιομηχανία - Γενικής Χρήσης | Contactors Ind | 42 | Γενικής Χρήσης | https://eref.se.com/gr/el/product/LX1D6M5 | PPCTR | 3389110232752 | 16 |  | 0 | 0 | https://eref.se.com/gr/el/product/LX1D6M5
LX1D6M7 | TeSys D - πηνίο ρελέ - LX1D6 - 220 V~ 50/60 Hz για 80 & 95 A ρελέ ισχύος | 46.88 | 1 ΤΜΧ | 1 ΤΜΧ | 3-Βιομηχανία - Γενικής Χρήσης | Contactors Ind | 42 | Γενικής Χρήσης | https://eref.se.com/gr/el/product/LX1D6M7 | PPCTR | 3389110233384 | 16 |  | 0 | 0 | https://eref.se.com/gr/el/product/LX1D6M7
LX1D6P7 | TeSys D - πηνίο ρελέ - LX1D6 - 230 V~ 50/60 Hz για 80 & 95 A ρελέ ισχύος | 46.88 | 1 ΤΜΧ | 1 ΤΜΧ | 3-Βιομηχανία - Γενικής Χρήσης | Contactors Ind | 42 | Γενικής Χρήσης | https://eref.se.com/gr/el/product/LX1D6P7 | PPCTR | 3389110208764 | 16 |  | 0 | 0 | https://eref.se.com/gr/el/product/LX1D6P7
LX1D6R7 | TeSys D - πηνίο ρελέ - LX1D6 - 440 V~ 50/60 Hz για 80 & 95 A ρελέ ισχύος | 56.28 | 1 ΤΜΧ | 1 ΤΜΧ | 3-Βιομηχανία - Γενικής Χρήσης | Contactors Ind | 42 | Γενικής Χρήσης | https://eref.se.com/gr/el/product/LX1D6R7 | PPCTR | 3389110208801 | 16 |  | 0 | 0 | https://eref.se.com/gr/el/product/LX1D6R7
LX1D6T6 | TeSys D - πηνίο ρελέ - LX1D6 - 480 V~ 60 Hz για 80 & 95 A ρελέ ισχύος | 59.92 | 1 ΤΜΧ | 1 ΤΜΧ | 3-Βιομηχανία - Γενικής Χρήσης | Contactors Ind | 42 | Γενικής Χρήσης | https://eref.se.com/gr/el/product/LX1D6T6 | PPCTR | 3389110208832 | 16 |  | 0 | 0 | https://eref.se.com/gr/el/product/LX1D6T6
LX1D6U7 | TeSys D - πηνίο ρελέ - LX1D6 - 240 V~ 50/60 Hz για 80 & 95 A ρελέ ισχύος | 59.92 | 1 ΤΜΧ | 1 ΤΜΧ | 3-Βιομηχανία - Γενικής Χρήσης | Contactors Ind | 42 | Γενικής Χρήσης | https://eref.se.com/gr/el/product/LX1D6U7 | PPCTR | 3389110208863 | 16 |  | 0 | 0 | https://eref.se.com/gr/el/product/LX1D6U7
LX1D8B7 | TeSys D - πηνίο ρελέ - LX1D8 - 24 V~ 50/60 Hz για 115 & 150 A ρελέ ισχύος | 87.04 | 1 ΤΜΧ | 1 ΤΜΧ | 3-Βιομηχανία - Γενικής Χρήσης | Contactors Ind | 42 | Γενικής Χρήσης | https://eref.se.com/gr/el/product/LX1D8B7 | PPCTR | 3389110868357 | 20 |  | 0 | 0 | https://eref.se.com/gr/el/product/LX1D8B7
LX1D8E7 | TeSys D - πηνίο ρελέ - LX1D8 - 48 V~ 50/60 Hz για 115 & 150 A ρελέ ισχύος | 87.04 | 1 ΤΜΧ | 1 ΤΜΧ | 3-Βιομηχανία - Γενικής Χρήσης | Contactors Ind | 42 | Γενικής Χρήσης | https://eref.se.com/gr/el/product/LX1D8E7 | PPCTR | 3389110868371 | 20 |  | 0 | 0 | https://eref.se.com/gr/el/product/LX1D8E7
LX1D8F7 | TeSys D - πηνίο ρελέ - LX1D8 - 110 V~ 50/60 Hz για 115 & 150 A ρελέ ισχύος | 87.04 | 1 ΤΜΧ | 1 ΤΜΧ | 3-Βιομηχανία - Γενικής Χρήσης | Contactors Ind | 42 | Γενικής Χρήσης | https://eref.se.com/gr/el/product/LX1D8F7 | PPCTR | 3389110864755 | 20 |  | 0 | 0 | https://eref.se.com/gr/el/product/LX1D8F7
LX1D8FE7 | TeSys D - πηνίο ρελέ - LX1D8 - 115 V~ 50/60 Hz για 115 & 150 A ρελέ ισχύος | 111.16 | 1 ΤΜΧ | 1 ΤΜΧ | 3-Βιομηχανία - Γενικής Χρήσης | Contactors Ind | 42 | Γενικής Χρήσης | https://eref.se.com/gr/el/product/LX1D8FE7 | PPCTR | 3389110894820 |  |  | 0 | 0 | https://eref.se.com/gr/el/product/LX1D8FE7
LX1D8G7 | TeSys D - πηνίο ρελέ - LX1D8 - 120 V~ 50/60 Hz για 115 & 150 A ρελέ ισχύος | 104.39 | 1 ΤΜΧ | 1 ΤΜΧ | 3-Βιομηχανία - Γενικής Χρήσης | Contactors Ind | 42 | Γενικής Χρήσης | https://eref.se.com/gr/el/product/LX1D8G7 | PPCTR | 3389110880458 |  |  | 0 | 0 | https://eref.se.com/gr/el/product/LX1D8G7
LX1D8L7 | TeSys D - πηνίο ρελέ - LX1D8 - 200 V~ 50/60 Hz για 115 & 150 A ρελέ ισχύος | 111.16 | 1 ΤΜΧ | 1 ΤΜΧ | 3-Βιομηχανία - Γενικής Χρήσης | Contactors Ind | 42 | Γενικής Χρήσης | https://eref.se.com/gr/el/product/LX1D8L7 | PPCTR | 3389110898361 |  |  | 0 | 0 | https://eref.se.com/gr/el/product/LX1D8L7
LX1D8M5 | TeSys D - πηνίο ρελέ - LX1D8 - 220 V~ 50 Hz για 115 A ρελέ ισχύος | 69.93 | 1 ΤΜΧ | 1 ΤΜΧ | 3-Βιομηχανία - Γενικής Χρήσης | Contactors Ind | 42 | Γενικής Χρήσης | https://eref.se.com/gr/el/product/LX1D8M5 | PPCTR | 3389110804843 | 20 |  | 0 | 0 | https://eref.se.com/gr/el/product/LX1D8M5
LX1D8M7 | TeSys D - πηνίο ρελέ - LX1D8 - 220 V~ 50/60 Hz για 115 & 150 A ρελέ ισχύος | 87.04 | 1 ΤΜΧ | 1 ΤΜΧ | 3-Βιομηχανία - Γενικής Χρήσης | Contactors Ind | 42 | Γενικής Χρήσης | https://eref.se.com/gr/el/product/LX1D8M7 | PPCTR | 3389110804850 | 20 |  | 0 | 0 | https://eref.se.com/gr/el/product/LX1D8M7
LX1D8N7 | TeSys D - πηνίο ρελέ - LX1D8 - 415 V~ 50/60 Hz για 115 & 150 A ρελέ ισχύος | 111.16 | 1 ΤΜΧ | 1 ΤΜΧ | 3-Βιομηχανία - Γενικής Χρήσης | Contactors Ind | 42 | Γενικής Χρήσης | https://eref.se.com/gr/el/product/LX1D8N7 | PPCTR | 3389118355255 | 20 |  | 0 | 0 | https://eref.se.com/gr/el/product/LX1D8N7
LX1D8P7 | TeSys D - πηνίο ρελέ - LX1D8 - 230 V~ 50/60 Hz για 115 & 150 A ρελέ ισχύος | 87.04 | 1 ΤΜΧ | 1 ΤΜΧ | 3-Βιομηχανία - Γενικής Χρήσης | Contactors Ind | 42 | Γενικής Χρήσης | https://eref.se.com/gr/el/product/LX1D8P7 | PPCTR | 3389110868395 | 20 |  | 0 | 0 | https://eref.se.com/gr/el/product/LX1D8P7
LX1D8Q5 | TeSys D - πηνίο ρελέ - LX1D8 - 380 V~ 50 Hz για 115 A ρελέ ισχύος | 74.13 | 1 ΤΜΧ | 1 ΤΜΧ | 3-Βιομηχανία - Γενικής Χρήσης | Contactors Ind | 42 | Γενικής Χρήσης | https://eref.se.com/gr/el/product/LX1D8Q5 | PPCTR | 3389110868401 |  |  | 0 | 0 | https://eref.se.com/gr/el/product/LX1D8Q5
LX1D8Q7 | TeSys D - πηνίο ρελέ - LX1D8 - 380 V~ 50/60 Hz για 115 & 150 A ρελέ ισχύος | 87.04 | 1 ΤΜΧ | 1 ΤΜΧ | 3-Βιομηχανία - Γενικής Χρήσης | Contactors Ind | 42 | Γενικής Χρήσης | https://eref.se.com/gr/el/product/LX1D8Q7 | PPCTR | 3389110868418 | 20 |  | 0 | 0 | https://eref.se.com/gr/el/product/LX1D8Q7
LX1D8R7 | TeSys D - πηνίο ρελέ - LX1D8 - 440 V~ 50/60 Hz για 115 & 150 A ρελέ ισχύος | 104.39 | 1 ΤΜΧ | 1 ΤΜΧ | 3-Βιομηχανία - Γενικής Χρήσης | Contactors Ind | 42 | Γενικής Χρήσης | https://eref.se.com/gr/el/product/LX1D8R7 | PPCTR | 3389110894837 | 20 |  | 0 | 0 | https://eref.se.com/gr/el/product/LX1D8R7
LX1D8T7 | TeSys D - πηνίο ρελέ - LX1D8 - 480 V~ 50/60 Hz για 115 & 150 A ρελέ ισχύος | 111.16 | 1 ΤΜΧ | 1 ΤΜΧ | 3-Βιομηχανία - Γενικής Χρήσης | Contactors Ind | 42 | Γενικής Χρήσης | https://eref.se.com/gr/el/product/LX1D8T7 | PPCTR | 3389110898378 |  |  | 0 | 0 | https://eref.se.com/gr/el/product/LX1D8T7
LX1D8U7 | TeSys D - πηνίο ρελέ - LX1D8 - 240 V~ 50/60 Hz για 115 & 150 A ρελέ ισχύος | 111.16 | 1 ΤΜΧ | 1 ΤΜΧ | 3-Βιομηχανία - Γενικής Χρήσης | Contactors Ind | 42 | Γενικής Χρήσης | https://eref.se.com/gr/el/product/LX1D8U7 | PPCTR | 3389110880465 | 20 |  | 0 | 0 | https://eref.se.com/gr/el/product/LX1D8U7
LX1D8V7 | TeSys D - πηνίο ρελέ - LX1D8 - 400 V~ 50/60 Hz για 115 & 150 A ρελέ ισχύος | 87.04 | 1 ΤΜΧ | 1 ΤΜΧ | 3-Βιομηχανία - Γενικής Χρήσης | Contactors Ind | 42 | Γενικής Χρήσης | https://eref.se.com/gr/el/product/LX1D8V7 | PPCTR | 3389110868432 | 20 |  | 0 | 0 | https://eref.se.com/gr/el/product/LX1D8V7
LX1G3QBEEA | TeSys Giga, στοιχείο ελέγχου, 24-48V AC/DC, για LC1G115-225/3P προηγμένη έκδοση | 283.13 | 1 ΤΜΧ | 1 ΤΜΧ | 3-Βιομηχανία - Γενικής Χρήσης | Contactors Ind | 42 | Γενικής Χρήσης | https://eref.se.com/gr/el/product/LX1G3QBEEA | PPCTR | 3606481946164 | 2 |  | 0 | 0 | https://eref.se.com/gr/el/product/LX1G3QBEEA
LX1G3QEHEA | TeSys Giga, στοιχείο ελέγχου, 48-130V AC/DC, για LC1G115-225/3P προηγμένη έκδοση | 283.13 | 1 ΤΜΧ | 1 ΤΜΧ | 3-Βιομηχανία - Γενικής Χρήσης | Contactors Ind | 42 | Γενικής Χρήσης | https://eref.se.com/gr/el/product/LX1G3QEHEA | PPCTR | 3606481946171 | 2 |  | 0 | 0 | https://eref.se.com/gr/el/product/LX1G3QEHEA
LX1G3QEHEN | TeSys Giga, στοιχείο ελέγχου, 48-130V AC/DC, για LC1G115-225/3P standard έκδοση | 246.2 | 1 ΤΜΧ | 1 ΤΜΧ | 3-Βιομηχανία - Γενικής Χρήσης | Contactors Ind | 42 | Γενικής Χρήσης | https://eref.se.com/gr/el/product/LX1G3QEHEN | PPCTR | 3606481946287 | 2 |  | 0 | 0 | https://eref.se.com/gr/el/product/LX1G3QEHEN
LX1G3QKUEN | TeSys Giga, στοιχείο ελέγχου, 100-250V AC/DC, για LC1G115-225/3P standard έκδοση | 246.2 | 1 ΤΜΧ | 1 ΤΜΧ | 3-Βιομηχανία - Γενικής Χρήσης | Contactors Ind | 42 | Γενικής Χρήσης | https://eref.se.com/gr/el/product/LX1G3QKUEN | PPCTR | 3606481946294 | 2 |  | 0 | 0 | https://eref.se.com/gr/el/product/LX1G3QKUEN
LX1G3QLSEA | TeSys Giga, στοιχείο ελέγχου, 200-500V AC/DC, για LC1G115-225/3P προηγμένη έκδοση | 283.13 | 1 ΤΜΧ | 1 ΤΜΧ | 3-Βιομηχανία - Γενικής Χρήσης | Contactors Ind | 42 | Γενικής Χρήσης | https://eref.se.com/gr/el/product/LX1G3QLSEA | PPCTR | 3606481946188 | 2 |  | 0 | 0 | https://eref.se.com/gr/el/product/LX1G3QLSEA
LX1G3RBEEA | TeSys Giga, στοιχείο ελέγχου, 24-48V AC/DC, για LC1G265-330/3P προηγμένη έκδοση | 367.02 | 1 ΤΜΧ | 1 ΤΜΧ | 3-Βιομηχανία - Γενικής Χρήσης | Contactors Ind | 42 | Γενικής Χρήσης | https://eref.se.com/gr/el/product/LX1G3RBEEA | PPCTR | 3606481946195 | 2 |  | 0 | 0 | https://eref.se.com/gr/el/product/LX1G3RBEEA
LX1G3REHEA | TeSys Giga, στοιχείο ελέγχου, 48-130V AC/DC, για LC1G265-330/3P προηγμένη έκδοση | 367.02 | 1 ΤΜΧ | 1 ΤΜΧ | 3-Βιομηχανία - Γενικής Χρήσης | Contactors Ind | 42 | Γενικής Χρήσης | https://eref.se.com/gr/el/product/LX1G3REHEA | PPCTR | 3606481946201 | 2 |  | 0 | 0 | https://eref.se.com/gr/el/product/LX1G3REHEA
LX1G3REHEN | TeSys Giga, στοιχείο ελέγχου, 48-130V AC/DC, για LC1G265-330/3P standard έκδοση | 319.14 | 1 ΤΜΧ | 1 ΤΜΧ | 3-Βιομηχανία - Γενικής Χρήσης | Contactors Ind | 42 | Γενικής Χρήσης | https://eref.se.com/gr/el/product/LX1G3REHEN | PPCTR | 3606481946300 | 2 |  | 0 | 0 | https://eref.se.com/gr/el/product/LX1G3REHEN
LX1G3RKUEN | TeSys Giga, στοιχείο ελέγχου, 100-250V AC/DC, για LC1G265-330/3P standard έκδοση | 319.14 | 1 ΤΜΧ | 1 ΤΜΧ | 3-Βιομηχανία - Γενικής Χρήσης | Contactors Ind | 42 | Γενικής Χρήσης | https://eref.se.com/gr/el/product/LX1G3RKUEN | PPCTR | 3606481946317 | 2 |  | 0 | 0 | https://eref.se.com/gr/el/product/LX1G3RKUEN
LX1G3RLSEA | TeSys Giga, στοιχείο ελέγχου, 200-500V AC/DC, για LC1G265-330/3P προηγμένη έκδοση | 367.02 | 1 ΤΜΧ | 1 ΤΜΧ | 3-Βιομηχανία - Γενικής Χρήσης | Contactors Ind | 42 | Γενικής Χρήσης | https://eref.se.com/gr/el/product/LX1G3RLSEA | PPCTR | 3606481946218 | 2 |  | 0 | 0 | https://eref.se.com/gr/el/product/LX1G3RLSEA
LX1G3SBEEA | TeSys Giga, στοιχείο ελέγχου, 24-48V AC/DC, για LC1G400-500/3P προηγμένη έκδοση | 629.18 | 1 ΤΜΧ | 1 ΤΜΧ | 3-Βιομηχανία - Γενικής Χρήσης | Contactors Ind | 42 | Γενικής Χρήσης | https://eref.se.com/gr/el/product/LX1G3SBEEA | PPCTR | 3606481946225 | 2 |  | 0 | 0 | https://eref.se.com/gr/el/product/LX1G3SBEEA
LX1G3SEHEA | TeSys Giga, στοιχείο ελέγχου, 48-130V AC/DC, για LC1G400-500/3P προηγμένη έκδοση | 629.18 | 1 ΤΜΧ | 1 ΤΜΧ | 3-Βιομηχανία - Γενικής Χρήσης | Contactors Ind | 42 | Γενικής Χρήσης | https://eref.se.com/gr/el/product/LX1G3SEHEA | PPCTR | 3606481946232 | 2 |  | 0 | 0 | https://eref.se.com/gr/el/product/LX1G3SEHEA
LX1G3SEHEN | TeSys Giga, στοιχείο ελέγχου, 48-130V AC/DC, για LC1G400-500/3P standard έκδοση | 547.1 | 1 ΤΜΧ | 1 ΤΜΧ | 3-Βιομηχανία - Γενικής Χρήσης | Contactors Ind | 42 | Γενικής Χρήσης | https://eref.se.com/gr/el/product/LX1G3SEHEN | PPCTR | 3606481946324 | 2 |  | 0 | 0 | https://eref.se.com/gr/el/product/LX1G3SEHEN
LX1G3SKUEN | TeSys Giga, στοιχείο ελέγχου, 100-250V AC/DC, για LC1G400-500/3P standard έκδοση | 547.1 | 1 ΤΜΧ | 1 ΤΜΧ | 3-Βιομηχανία - Γενικής Χρήσης | Contactors Ind | 42 | Γενικής Χρήσης | https://eref.se.com/gr/el/product/LX1G3SKUEN | PPCTR | 3606481946331 | 2 |  | 0 | 0 | https://eref.se.com/gr/el/product/LX1G3SKUEN
LX1G3SLSEA | TeSys Giga, στοιχείο ελέγχου, 200-500V AC/DC, για LC1G400-500/3P προηγμένη έκδοση | 629.18 | 1 ΤΜΧ | 1 ΤΜΧ | 3-Βιομηχανία - Γενικής Χρήσης | Contactors Ind | 42 | Γενικής Χρήσης | https://eref.se.com/gr/el/product/LX1G3SLSEA | PPCTR | 3606481946249 | 2 |  | 0 | 0 | https://eref.se.com/gr/el/product/LX1G3SLSEA
LX1G3TEHEA | TeSys Giga, στοιχείο ελέγχου, 48-130V AC/DC, για LC1G630-800/3P προηγμένη έκδοση | 1677.79 | 1 ΤΜΧ | 1 ΤΜΧ | 3-Βιομηχανία - Γενικής Χρήσης | Contactors Ind | 42 | Γενικής Χρήσης | https://eref.se.com/gr/el/product/LX1G3TEHEA | PPCTR | 3606481946263 |  |  | 0 | 0 | https://eref.se.com/gr/el/product/LX1G3TEHEA
LX1G3TEHEN | TeSys Giga, στοιχείο ελέγχου, 48-130V AC/DC, για LC1G630-800/3P standard έκδοση | 1458.95 | 1 ΤΜΧ | 1 ΤΜΧ | 3-Βιομηχανία - Γενικής Χρήσης | Contactors Ind | 42 | Γενικής Χρήσης | https://eref.se.com/gr/el/product/LX1G3TEHEN | PPCTR | 3606481946348 |  |  | 0 | 0 | https://eref.se.com/gr/el/product/LX1G3TEHEN
LX1G3TKUEN | TeSys Giga, στοιχείο ελέγχου, 100-250V AC/DC, για LC1G630-800/3P standard έκδοση | 1458.95 | 1 ΤΜΧ | 1 ΤΜΧ | 3-Βιομηχανία - Γενικής Χρήσης | Contactors Ind | 42 | Γενικής Χρήσης | https://eref.se.com/gr/el/product/LX1G3TKUEN | PPCTR | 3606481946355 |  |  | 0 | 0 | https://eref.se.com/gr/el/product/LX1G3TKUEN
LX1G3TLSEA | TeSys Giga, στοιχείο ελέγχου, 200-500V AC/DC, για LC1G630-800/3P προηγμένη έκδοση | 1677.79 | 1 ΤΜΧ | 1 ΤΜΧ | 3-Βιομηχανία - Γενικής Χρήσης | Contactors Ind | 42 | Γενικής Χρήσης | https://eref.se.com/gr/el/product/LX1G3TLSEA | PPCTR | 3606481946270 |  |  | 0 | 0 | https://eref.se.com/gr/el/product/LX1G3TLSEA
LX1G4QBEEA | TeSys Giga, στοιχείο ελέγχου, 24-48V AC/DC, για LC1G115-225/4P προηγμένη έκδοση | 368.06 | 1 ΤΜΧ | 1 ΤΜΧ | 3-Βιομηχανία - Γενικής Χρήσης | Contactors Ind | 42 | Γενικής Χρήσης | https://eref.se.com/gr/el/product/LX1G4QBEEA | PPCTR | 3606481946362 | 2 |  | 0 | 0 | https://eref.se.com/gr/el/product/LX1G4QBEEA
LX1G4QEHEA | TeSys Giga, στοιχείο ελέγχου, 48-130V AC/DC, για LC1G115-225/4P προηγμένη έκδοση | 368.06 | 1 ΤΜΧ | 1 ΤΜΧ | 3-Βιομηχανία - Γενικής Χρήσης | Contactors Ind | 42 | Γενικής Χρήσης | https://eref.se.com/gr/el/product/LX1G4QEHEA | PPCTR | 3606481946379 | 2 |  | 0 | 0 | https://eref.se.com/gr/el/product/LX1G4QEHEA
LX1G4QEHEN | TeSys Giga, στοιχείο ελέγχου, 48-130V AC/DC, για LC1G115-225/4P standard έκδοση | 320.06 | 1 ΤΜΧ | 1 ΤΜΧ | 3-Βιομηχανία - Γενικής Χρήσης | Contactors Ind | 42 | Γενικής Χρήσης | https://eref.se.com/gr/el/product/LX1G4QEHEN | PPCTR | 3606481946485 | 2 |  | 0 | 0 | https://eref.se.com/gr/el/product/LX1G4QEHEN
LX1G4QKUEN | TeSys Giga, στοιχείο ελέγχου, 100-250V AC/DC, για LC1G115-225/4P standard έκδοση | 320.06 | 1 ΤΜΧ | 1 ΤΜΧ | 3-Βιομηχανία - Γενικής Χρήσης | Contactors Ind | 42 | Γενικής Χρήσης | https://eref.se.com/gr/el/product/LX1G4QKUEN | PPCTR | 3606481946492 | 2 |  | 0 | 0 | https://eref.se.com/gr/el/product/LX1G4QKUEN
LX1G4QLSEA | TeSys Giga, στοιχείο ελέγχου, 200-500V AC/DC, για LC1G115-225/4P προηγμένη έκδοση | 368.06 | 1 ΤΜΧ | 1 ΤΜΧ | 3-Βιομηχανία - Γενικής Χρήσης | Contactors Ind | 42 | Γενικής Χρήσης | https://eref.se.com/gr/el/product/LX1G4QLSEA | PPCTR | 3606481946386 | 2 |  | 0 | 0 | https://eref.se.com/gr/el/product/LX1G4QLSEA
LX1G4RBEEA | TeSys Giga, στοιχείο ελέγχου, 24-48V AC/DC, για LC1G265-330/4P προηγμένη έκδοση | 477.12 | 1 ΤΜΧ | 1 ΤΜΧ | 3-Βιομηχανία - Γενικής Χρήσης | Contactors Ind | 42 | Γενικής Χρήσης | https://eref.se.com/gr/el/product/LX1G4RBEEA | PPCTR | 3606481946393 | 2 |  | 0 | 0 | https://eref.se.com/gr/el/product/LX1G4RBEEA
LX1G4REHEA | TeSys Giga, στοιχείο ελέγχου, 48-130V AC/DC, για LC1G265-330/4P προηγμένη έκδοση | 477.12 | 1 ΤΜΧ | 1 ΤΜΧ | 3-Βιομηχανία - Γενικής Χρήσης | Contactors Ind | 42 | Γενικής Χρήσης | https://eref.se.com/gr/el/product/LX1G4REHEA | PPCTR | 3606481946409 | 2 |  | 0 | 0 | https://eref.se.com/gr/el/product/LX1G4REHEA
LX1G4REHEN | TeSys Giga, στοιχείο ελέγχου, 48-130V AC/DC, για LC1G265-330/4P standard έκδοση | 414.9 | 1 ΤΜΧ | 1 ΤΜΧ | 3-Βιομηχανία - Γενικής Χρήσης | Contactors Ind | 42 | Γενικής Χρήσης | https://eref.se.com/gr/el/product/LX1G4REHEN | PPCTR | 3606481946508 | 2 |  | 0 | 0 | https://eref.se.com/gr/el/product/LX1G4REHEN
LX1G4RKUEN | TeSys Giga, στοιχείο ελέγχου, 100-250V AC/DC, για LC1G265-330/4P standard έκδοση | 414.9 | 1 ΤΜΧ | 1 ΤΜΧ | 3-Βιομηχανία - Γενικής Χρήσης | Contactors Ind | 42 | Γενικής Χρήσης | https://eref.se.com/gr/el/product/LX1G4RKUEN | PPCTR | 3606481946515 | 2 |  | 0 | 0 | https://eref.se.com/gr/el/product/LX1G4RKUEN
LX1G4RLSEA | TeSys Giga, στοιχείο ελέγχου, 200-500V AC/DC, για LC1G265-330/4P προηγμένη έκδοση | 477.12 | 1 ΤΜΧ | 1 ΤΜΧ | 3-Βιομηχανία - Γενικής Χρήσης | Contactors Ind | 42 | Γενικής Χρήσης | https://eref.se.com/gr/el/product/LX1G4RLSEA | PPCTR | 3606481946416 | 2 |  | 0 | 0 | https://eref.se.com/gr/el/product/LX1G4RLSEA
LX1G4SBEEA | TeSys Giga, στοιχείο ελέγχου, 24-48V AC/DC, για LC1G400-500/4P προηγμένη έκδοση | 817.93 | 1 ΤΜΧ | 1 ΤΜΧ | 3-Βιομηχανία - Γενικής Χρήσης | Contactors Ind | 42 | Γενικής Χρήσης | https://eref.se.com/gr/el/product/LX1G4SBEEA | PPCTR | 3606481946423 | 2 |  | 0 | 0 | https://eref.se.com/gr/el/product/LX1G4SBEEA
LX1G4SEHEA | TeSys Giga, στοιχείο ελέγχου, 48-130V AC/DC, για LC1G400-500/4P προηγμένη έκδοση | 817.93 | 1 ΤΜΧ | 1 ΤΜΧ | 3-Βιομηχανία - Γενικής Χρήσης | Contactors Ind | 42 | Γενικής Χρήσης | https://eref.se.com/gr/el/product/LX1G4SEHEA | PPCTR | 3606481946430 | 2 |  | 0 | 0 | https://eref.se.com/gr/el/product/LX1G4SEHEA
LX1G4SEHEN | TeSys Giga, στοιχείο ελέγχου, 48-130V AC/DC, για LC1G400-500/4P standard έκδοση | 711.24 | 1 ΤΜΧ | 1 ΤΜΧ | 3-Βιομηχανία - Γενικής Χρήσης | Contactors Ind | 42 | Γενικής Χρήσης | https://eref.se.com/gr/el/product/LX1G4SEHEN | PPCTR | 3606481946522 | 2 |  | 0 | 0 | https://eref.se.com/gr/el/product/LX1G4SEHEN
LX1G4SKUEN | TeSys Giga, στοιχείο ελέγχου, 100-250V AC/DC, για LC1G400-500/4P standard έκδοση | 711.24 | 1 ΤΜΧ | 1 ΤΜΧ | 3-Βιομηχανία - Γενικής Χρήσης | Contactors Ind | 42 | Γενικής Χρήσης | https://eref.se.com/gr/el/product/LX1G4SKUEN | PPCTR | 3606481946539 | 2 |  | 0 | 0 | https://eref.se.com/gr/el/product/LX1G4SKUEN
LX1G4SLSEA | TeSys Giga, στοιχείο ελέγχου, 200-500V AC/DC, για LC1G400-500/4P προηγμένη έκδοση | 817.93 | 1 ΤΜΧ | 1 ΤΜΧ | 3-Βιομηχανία - Γενικής Χρήσης | Contactors Ind | 42 | Γενικής Χρήσης | https://eref.se.com/gr/el/product/LX1G4SLSEA | PPCTR | 3606481946447 | 2 |  | 0 | 0 | https://eref.se.com/gr/el/product/LX1G4SLSEA
LX1G4TEHEA | TeSys Giga, στοιχείο ελέγχου, 48-130V AC/DC, για LC1G630-800/4P προηγμένη έκδοση | 2181.14 | 1 ΤΜΧ | 1 ΤΜΧ | 3-Βιομηχανία - Γενικής Χρήσης | Contactors Ind | 42 | Γενικής Χρήσης | https://eref.se.com/gr/el/product/LX1G4TEHEA | PPCTR | 3606481946461 |  |  | 0 | 0 | https://eref.se.com/gr/el/product/LX1G4TEHEA
LX1G4TEHEN | TeSys Giga, στοιχείο ελέγχου, 48-130V AC/DC, για LC1G630-800/4P standard έκδοση | 1896.64 | 1 ΤΜΧ | 1 ΤΜΧ | 3-Βιομηχανία - Γενικής Χρήσης | Contactors Ind | 42 | Γενικής Χρήσης | https://eref.se.com/gr/el/product/LX1G4TEHEN | PPCTR | 3606481946546 |  |  | 0 | 0 | https://eref.se.com/gr/el/product/LX1G4TEHEN
LX1G4TKUEN | TeSys Giga, στοιχείο ελέγχου, 100-250V AC/DC, για LC1G630-800/4P standard έκδοση | 1896.64 | 1 ΤΜΧ | 1 ΤΜΧ | 3-Βιομηχανία - Γενικής Χρήσης | Contactors Ind | 42 | Γενικής Χρήσης | https://eref.se.com/gr/el/product/LX1G4TKUEN | PPCTR | 3606481946553 |  |  | 0 | 0 | https://eref.se.com/gr/el/product/LX1G4TKUEN
LX1G4TLSEA | TeSys Giga, στοιχείο ελέγχου, 200-500V AC/DC, για LC1G630-800/4P προηγμένη έκδοση | 2181.14 | 1 ΤΜΧ | 1 ΤΜΧ | 3-Βιομηχανία - Γενικής Χρήσης | Contactors Ind | 42 | Γενικής Χρήσης | https://eref.se.com/gr/el/product/LX1G4TLSEA | PPCTR | 3606481946478 |  |  | 0 | 0 | https://eref.se.com/gr/el/product/LX1G4TLSEA
LXD1B7 | TeSys D - πηνίο ρελέ - LXD1 - 24 V~ 50/60 Hz για 9… 38 A ρελέ ισχύος | 18.81 | 1 ΤΜΧ | 1 ΤΜΧ | 3-Βιομηχανία - Γενικής Χρήσης | Contactors Ind | 42 | Γενικής Χρήσης | https://eref.se.com/gr/el/product/LXD1B7 | PPCTR | 3389110467697 | 100 |  | 0 | 0 | https://eref.se.com/gr/el/product/LXD1B7
LXD1C7 | TeSys D - πηνίο ρελέ - LXD1 - 32 V~ 50/60 Hz για 9… 38 A ρελέ ισχύος | 24.03 | 1 ΤΜΧ | 1 ΤΜΧ | 3-Βιομηχανία - Γενικής Χρήσης | Contactors Ind | 42 | Γενικής Χρήσης | https://eref.se.com/gr/el/product/LXD1C7 | PPCTR | 3389110540109 |  |  | 0 | 0 | https://eref.se.com/gr/el/product/LXD1C7
LXD1D7 | TeSys D - πηνίο ρελέ - LXD1 - 42 V~ 50/60 Hz για 9… 38 A ρελέ ισχύος | 18.81 | 1 ΤΜΧ | 1 ΤΜΧ | 3-Βιομηχανία - Γενικής Χρήσης | Contactors Ind | 42 | Γενικής Χρήσης | https://eref.se.com/gr/el/product/LXD1D7 | PPCTR | 3389110467703 | 100 |  | 0 | 0 | https://eref.se.com/gr/el/product/LXD1D7
LXD1E7 | TeSys D - πηνίο ρελέ - LXD1 - 48 V~ 50/60 Hz για 9… 38 A ρελέ ισχύος | 18.81 | 1 ΤΜΧ | 1 ΤΜΧ | 3-Βιομηχανία - Γενικής Χρήσης | Contactors Ind | 42 | Γενικής Χρήσης | https://eref.se.com/gr/el/product/LXD1E7 | PPCTR | 3389110467710 | 100 |  | 0 | 0 | https://eref.se.com/gr/el/product/LXD1E7
LXD1F7 | TeSys D - πηνίο ρελέ - LXD1 - 110 V~ 50/60 Hz για 9… 38 A ρελέ ισχύος | 18.81 | 1 ΤΜΧ | 1 ΤΜΧ | 3-Βιομηχανία - Γενικής Χρήσης | Contactors Ind | 42 | Γενικής Χρήσης | https://eref.se.com/gr/el/product/LXD1F7 | PPCTR | 3389110467734 | 100 |  | 0 | 0 | https://eref.se.com/gr/el/product/LXD1F7
LXD1FE7 | TeSys D - πηνίο ρελέ - LXD1 - 115 V~ 50/60 Hz για 9… 38 A ρελέ ισχύος | 24.03 | 1 ΤΜΧ | 1 ΤΜΧ | 3-Βιομηχανία - Γενικής Χρήσης | Contactors Ind | 42 | Γενικής Χρήσης | https://eref.se.com/gr/el/product/LXD1FE7 | PPCTR | 3389110467727 | 100 |  | 0 | 0 | https://eref.se.com/gr/el/product/LXD1FE7
LXD1G7 | TeSys D - πηνίο ρελέ - LXD1 - 120 V~ 50/60 Hz για 9… 38 A ρελέ ισχύος | 22.57 | 1 ΤΜΧ | 1 ΤΜΧ | 3-Βιομηχανία - Γενικής Χρήσης | Contactors Ind | 42 | Γενικής Χρήσης | https://eref.se.com/gr/el/product/LXD1G7 | PPCTR | 3389110467758 | 100 |  | 0 | 0 | https://eref.se.com/gr/el/product/LXD1G7
LXD1LE7 | TeSys D - πηνίο ρελέ - LXD1 - 208 V~ 50/60 Hz για 9… 38 A ρελέ ισχύος | 20.02 | 1 ΤΜΧ | 1 ΤΜΧ | 3-Βιομηχανία - Γενικής Χρήσης | Contactors Ind | 42 | Γενικής Χρήσης | https://eref.se.com/gr/el/product/LXD1LE7 | PPCTR | 3389110970913 | 30 |  | 0 | 0 | https://eref.se.com/gr/el/product/LXD1LE7
LXD1M7 | TeSys D - πηνίο ρελέ - LXD1 - 220 V~ 50/60 Hz για 9… 38 A ρελέ ισχύος | 18.81 | 1 ΤΜΧ | 1 ΤΜΧ | 3-Βιομηχανία - Γενικής Χρήσης | Contactors Ind | 42 | Γενικής Χρήσης | https://eref.se.com/gr/el/product/LXD1M7 | PPCTR | 3389110467895 | 100 |  | 0 | 0 | https://eref.se.com/gr/el/product/LXD1M7
LXD1N7 | TeSys D - πηνίο ρελέ - LXD1 - 415 V~ 50/60 Hz για 9… 38 A ρελέ ισχύος | 24.03 | 1 ΤΜΧ | 1 ΤΜΧ | 3-Βιομηχανία - Γενικής Χρήσης | Contactors Ind | 42 | Γενικής Χρήσης | https://eref.se.com/gr/el/product/LXD1N7 | PPCTR | 3389110467901 |  |  | 0 | 0 | https://eref.se.com/gr/el/product/LXD1N7
LXD1P7 | TeSys D - πηνίο ρελέ - LXD1 - 230 V~ 50/60 Hz για 9… 38 A ρελέ ισχύος | 18.81 | 1 ΤΜΧ | 1 ΤΜΧ | 3-Βιομηχανία - Γενικής Χρήσης | Contactors Ind | 42 | Γενικής Χρήσης | https://eref.se.com/gr/el/product/LXD1P7 | PPCTR | 3389110467918 | 100 |  | 0 | 0 | https://eref.se.com/gr/el/product/LXD1P7
LXD1Q7 | TeSys D - πηνίο ρελέ - LXD1 - 380 V~ 50/60 Hz για 9… 38 A ρελέ ισχύος | 18.81 | 1 ΤΜΧ | 1 ΤΜΧ | 3-Βιομηχανία - Γενικής Χρήσης | Contactors Ind | 42 | Γενικής Χρήσης | https://eref.se.com/gr/el/product/LXD1Q7 | PPCTR | 3389110467925 | 100 |  | 0 | 0 | https://eref.se.com/gr/el/product/LXD1Q7
LXD1R7 | TeSys D - πηνίο ρελέ - LXD1 - 440 V~ 50/60 Hz για 9… 38 A ρελέ ισχύος | 22.57 | 1 ΤΜΧ | 1 ΤΜΧ | 3-Βιομηχανία - Γενικής Χρήσης | Contactors Ind | 42 | Γενικής Χρήσης | https://eref.se.com/gr/el/product/LXD1R7 | PPCTR | 3389110467932 | 100 |  | 0 | 0 | https://eref.se.com/gr/el/product/LXD1R7
LXD1S7 | TeSys D - πηνίο ρελέ - LXD1 - 500 V~ 50/60 Hz για 9… 38 A ρελέ ισχύος | 22.57 | 1 ΤΜΧ | 1 ΤΜΧ | 3-Βιομηχανία - Γενικής Χρήσης | Contactors Ind | 42 | Γενικής Χρήσης | https://eref.se.com/gr/el/product/LXD1S7 | PPCTR | 3389110970838 | 30 |  | 0 | 0 | https://eref.se.com/gr/el/product/LXD1S7
LXD1T7 | TeSys D - πηνίο ρελέ - LXD1 - 480 V~ 50/60 Hz για 9… 38 A ρελέ ισχύος | 24.03 | 1 ΤΜΧ | 1 ΤΜΧ | 3-Βιομηχανία - Γενικής Χρήσης | Contactors Ind | 42 | Γενικής Χρήσης | https://eref.se.com/gr/el/product/LXD1T7 | PPCTR | 3389110467956 | 30 |  | 0 | 0 | https://eref.se.com/gr/el/product/LXD1T7
LXD1U7 | TeSys D - πηνίο ρελέ - LXD1 - 240 V~ 50/60 Hz για 9… 38 A ρελέ ισχύος | 24.03 | 1 ΤΜΧ | 1 ΤΜΧ | 3-Βιομηχανία - Γενικής Χρήσης | Contactors Ind | 42 | Γενικής Χρήσης | https://eref.se.com/gr/el/product/LXD1U7 | PPCTR | 3389110467949 | 100 |  | 0 | 0 | https://eref.se.com/gr/el/product/LXD1U7
LXD1V7 | TeSys D - πηνίο ρελέ - LXD1 - 400 V~ 50/60 Hz για 9… 38 A ρελέ ισχύος | 18.81 | 1 ΤΜΧ | 1 ΤΜΧ | 3-Βιομηχανία - Γενικής Χρήσης | Contactors Ind | 42 | Γενικής Χρήσης | https://eref.se.com/gr/el/product/LXD1V7 | PPCTR | 3389110467963 | 100 |  | 0 | 0 | https://eref.se.com/gr/el/product/LXD1V7
LXD1X7 | TeSys D - πηνίο ρελέ - LXD1 - 600 V~ 50/60 Hz για 9… 38 A ρελέ ισχύος | 24.03 | 1 ΤΜΧ | 1 ΤΜΧ | 3-Βιομηχανία - Γενικής Χρήσης | Contactors Ind | 42 | Γενικής Χρήσης | https://eref.se.com/gr/el/product/LXD1X7 | PPCTR | 3389110467994 |  |  | 0 | 0 | https://eref.se.com/gr/el/product/LXD1X7
LXD3B7 | TeSys D - πηνίο ρελέ - LXD3 - 24 V~ 50/60 Hz για 40… 65 A ρελέ ισχύος | 47.84 | 1 ΤΜΧ | 1 ΤΜΧ | 3-Βιομηχανία - Γενικής Χρήσης | Contactors Ind | 42 | Γενικής Χρήσης | https://eref.se.com/gr/el/product/LXD3B7 | PPCTR | 3389119410304 | 30 |  | 0 | 0 | https://eref.se.com/gr/el/product/LXD3B7
LXD3E7 | TeSys D - πηνίο ρελέ - LXD3 - 48 V~ 50/60 Hz για 40… 65 A ρελέ ισχύος | 47.84 | 1 ΤΜΧ | 1 ΤΜΧ | 3-Βιομηχανία - Γενικής Χρήσης | Contactors Ind | 42 | Γενικής Χρήσης | https://eref.se.com/gr/el/product/LXD3E7 | PPCTR | 3389119410335 | 30 |  | 0 | 0 | https://eref.se.com/gr/el/product/LXD3E7
LXD3F7 | TeSys D - πηνίο ρελέ - LXD3 - 110 V~ 50/60 Hz για 40… 65 A ρελέ ισχύος | 47.84 | 1 ΤΜΧ | 1 ΤΜΧ | 3-Βιομηχανία - Γενικής Χρήσης | Contactors Ind | 42 | Γενικής Χρήσης | https://eref.se.com/gr/el/product/LXD3F7 | PPCTR | 3389119410359 | 30 |  | 0 | 0 | https://eref.se.com/gr/el/product/LXD3F7
LXD3LE7 | TeSys D - πηνίο ρελέ - LXD3 - 208 V~ 50/60 Hz για 40… 65 A ρελέ ισχύος | 61.12 | 1 ΤΜΧ | 1 ΤΜΧ | 3-Βιομηχανία - Γενικής Χρήσης | Contactors Ind | 42 | Γενικής Χρήσης | https://eref.se.com/gr/el/product/LXD3LE7 | PPCTR | 3389118332744 | 12 | 384 | 0 | 0 | https://eref.se.com/gr/el/product/LXD3LE7
LXD3M7 | TeSys D - πηνίο ρελέ - LXD3 - 220 V~ 50/60 Hz για 40… 65 A ρελέ ισχύος | 50.93 | 1 ΤΜΧ | 1 ΤΜΧ | 3-Βιομηχανία - Γενικής Χρήσης | Contactors Ind | 42 | Γενικής Χρήσης | https://eref.se.com/gr/el/product/LXD3M7 | PPCTR | 3389119410410 | 30 |  | 0 | 0 | https://eref.se.com/gr/el/product/LXD3M7
LXD3N7 | TeSys D - πηνίο ρελέ - LXD3 - 415 V~ 50/60 Hz για 40… 65 A ρελέ ισχύος | 61.12 | 1 ΤΜΧ | 1 ΤΜΧ | 3-Βιομηχανία - Γενικής Χρήσης | Contactors Ind | 42 | Γενικής Χρήσης | https://eref.se.com/gr/el/product/LXD3N7 | PPCTR | 3389119410472 | 12 | 14 | 0 | 0 | https://eref.se.com/gr/el/product/LXD3N7
LXD3P7 | TeSys D - πηνίο ρελέ - LXD3 - 230 V~ 50/60 Hz για 40… 65 A ρελέ ισχύος | 47.84 | 1 ΤΜΧ | 1 ΤΜΧ | 3-Βιομηχανία - Γενικής Χρήσης | Contactors Ind | 42 | Γενικής Χρήσης | https://eref.se.com/gr/el/product/LXD3P7 | PPCTR | 3389119410427 | 30 | 240 | 0 | 0 | https://eref.se.com/gr/el/product/LXD3P7
LXD3Q7 | TeSys D - πηνίο ρελέ - LXD3 - 380 V~ 50/60 Hz για 40… 65 A ρελέ ισχύος | 50.94 | 1 ΤΜΧ | 1 ΤΜΧ | 3-Βιομηχανία - Γενικής Χρήσης | Contactors Ind | 42 | Γενικής Χρήσης | https://eref.se.com/gr/el/product/LXD3Q7 | PPCTR | 3389119410458 | 30 |  | 0 | 0 | https://eref.se.com/gr/el/product/LXD3Q7
LXD3R7 | TeSys D - πηνίο ρελέ - LXD3 - 440 V~ 50/60 Hz για 40… 65 A ρελέ ισχύος | 57.4 | 1 ΤΜΧ | 1 ΤΜΧ | 3-Βιομηχανία - Γενικής Χρήσης | Contactors Ind | 42 | Γενικής Χρήσης | https://eref.se.com/gr/el/product/LXD3R7 | PPCTR | 3389119410489 | 30 |  | 0 | 0 | https://eref.se.com/gr/el/product/LXD3R7
LXD3T7 | TeSys D - πηνίο ρελέ - LXD3 - 480 V~ 50/60 Hz για 40… 65 A ρελέ ισχύος | 61.12 | 1 ΤΜΧ | 1 ΤΜΧ | 3-Βιομηχανία - Γενικής Χρήσης | Contactors Ind | 42 | Γενικής Χρήσης | https://eref.se.com/gr/el/product/LXD3T7 | PPCTR | 3389119410496 | 12 |  | 0 | 0 | https://eref.se.com/gr/el/product/LXD3T7
LXD3U7 | TeSys D - πηνίο ρελέ - LXD3 - 240 V~ 50/60 Hz για 40… 65 A ρελέ ισχύος | 57.4 | 1 ΤΜΧ | 1 ΤΜΧ | 3-Βιομηχανία - Γενικής Χρήσης | Contactors Ind | 42 | Γενικής Χρήσης | https://eref.se.com/gr/el/product/LXD3U7 | PPCTR | 3389119410434 | 30 |  | 0 | 0 | https://eref.se.com/gr/el/product/LXD3U7
LXD3V7 | TeSys D - πηνίο ρελέ - LXD3 - 400 V~ 50/60 Hz για 40… 65 A ρελέ ισχύος | 47.84 | 1 ΤΜΧ | 1 ΤΜΧ | 3-Βιομηχανία - Γενικής Χρήσης | Contactors Ind | 42 | Γενικής Χρήσης | https://eref.se.com/gr/el/product/LXD3V7 | PPCTR | 3389119410465 | 30 |  | 0 | 0 | https://eref.se.com/gr/el/product/LXD3V7
LXM28AU02M3X | motion servo drive, Lexium 28, single and three phase, 200 to 240V, 200W | 449.15 | 1 ΤΜΧ | 1 ΤΜΧ | 7-Βιομηχανία - Προγραμματιζόμενα | Motion Control | 79 | Προγραμματιζόμενα | https://eref.se.com/gr/el/product/LXM28AU02M3X | IDMST | 3606480711770 | 5 | 40 | 0.2 | 0 | https://eref.se.com/gr/el/product/LXM28AU02M3X
LXM28AU04M3X | motion servo drive, Lexium 28, single and three phase, 200 to 240V, 400W | 488.89 | 1 ΤΜΧ | 1 ΤΜΧ | 7-Βιομηχανία - Προγραμματιζόμενα | Motion Control | 79 | Προγραμματιζόμενα | https://eref.se.com/gr/el/product/LXM28AU04M3X | IDMST | 3606480711787 | 5 | 40 | 0.2 | 0 | https://eref.se.com/gr/el/product/LXM28AU04M3X
LXM28AU07M3X | motion servo drive, Lexium 28, single and three phase, 200 to 240V, 750W | 550.92 | 1 ΤΜΧ | 1 ΤΜΧ | 7-Βιομηχανία - Προγραμματιζόμενα | Motion Control | 79 | Προγραμματιζόμενα | https://eref.se.com/gr/el/product/LXM28AU07M3X | IDMST | 3606480711794 | 5 | 40 | 0.2 | 0 | https://eref.se.com/gr/el/product/LXM28AU07M3X
LXM28AUA5M3X | motion servo drive, Lexium 28, single and three phase, 200 to 240V, 50W | 342.22 | 1 ΤΜΧ | 1 ΤΜΧ | 7-Βιομηχανία - Προγραμματιζόμενα | Motion Control | 79 | Προγραμματιζόμενα | https://eref.se.com/gr/el/product/LXM28AUA5M3X | IDMST | 3606480711756 | 5 | 5 | 0.2 | 0 | https://eref.se.com/gr/el/product/LXM28AUA5M3X
LXM32AD12N4 | motion servo drive, Lexium 32, 12A, three phase, supply voltage 208 to 480V, 0.9kW, IP20 | 846.31 | 1 ΤΜΧ | 1 ΤΜΧ | 7-Βιομηχανία - Προγραμματιζόμενα | Motion Control | 79 | Προγραμματιζόμενα | https://eref.se.com/gr/el/product/LXM32AD12N4 | IDMST | 3606480076787 | 3 | 24 | 0.34 | 0 | https://eref.se.com/gr/el/product/LXM32AD12N4
LXM32AD18M2 | motion servo drive, Lexium 32, 18A, single phase, supply voltage 115 to 230V, 0.5 to 1kW, IP20 | 794.86 | 1 ΤΜΧ | 1 ΤΜΧ | 7-Βιομηχανία - Προγραμματιζόμενα | Motion Control | 79 | Προγραμματιζόμενα | https://eref.se.com/gr/el/product/LXM32AD18M2 | IDMST | 3606480076756 | 24 |  | 0.34 | 0 | https://eref.se.com/gr/el/product/LXM32AD18M2
LXM32AD18N4 | motion servo drive, Lexium 32, 18A, three phase, supply voltage 208 to 480V, 1.8kW, IP20 | 946.25 | 1 ΤΜΧ | 1 ΤΜΧ | 7-Βιομηχανία - Προγραμματιζόμενα | Motion Control | 79 | Προγραμματιζόμενα | https://eref.se.com/gr/el/product/LXM32AD18N4 | IDMST | 3606480076794 | 3 | 24 | 0.37 | 0 | https://eref.se.com/gr/el/product/LXM32AD18N4
LXM32AD30M2 | motion servo drive, Lexium 32, 30A, single phase, supply voltage 115 to 230V, 0.8 to 1.6kW, IP20 | 968.01 | 1 ΤΜΧ | 1 ΤΜΧ | 7-Βιομηχανία - Προγραμματιζόμενα | Motion Control | 79 | Προγραμματιζόμενα | https://eref.se.com/gr/el/product/LXM32AD30M2 | IDMST | 3606480076763 | 3 | 24 | 0.36 | 0 | https://eref.se.com/gr/el/product/LXM32AD30M2
LXM32AD30N4 | motion servo drive, Lexium 32, 30A, three phase, supply voltage 208 to 480V, 3kW, IP20 | 1071.56 | 1 ΤΜΧ | 1 ΤΜΧ | 7-Βιομηχανία - Προγραμματιζόμενα | Motion Control | 79 | Προγραμματιζόμενα | https://eref.se.com/gr/el/product/LXM32AD30N4 | IDMST | 3606480076800 | 2 | 16 | 0.49 | 0 | https://eref.se.com/gr/el/product/LXM32AD30N4
LXM32AD72N4 | motion servo drive, Lexium 32, 72A, three phase, supply voltage 208 to 480V, 0.4kW | 1620.75 | 1 ΤΜΧ | 1 ΤΜΧ | 7-Βιομηχανία - Προγραμματιζόμενα | Motion Control | 79 | Προγραμματιζόμενα | https://eref.se.com/gr/el/product/LXM32AD72N4 | IDMST | 3606480216237 | 2 | 16 | 0.85 | 0 | https://eref.se.com/gr/el/product/LXM32AD72N4
LXM32AU45M2 | motion servo drive, Lexium 32, 4.5A, single phase, supply voltage 115 to 230V, 0.15 to 0.3kW, IP20 | 624.16 | 1 ΤΜΧ | 1 ΤΜΧ | 7-Βιομηχανία - Προγραμματιζόμενα | Motion Control | 79 | Προγραμματιζόμενα | https://eref.se.com/gr/el/product/LXM32AU45M2 | IDMST | 3606480076732 | 3 | 24 | 0.31 | 0 | https://eref.se.com/gr/el/product/LXM32AU45M2
LXM32AU60N4 | motion servo drive, Lexium 32, 6A, three phase, supply voltage 208 to 480V, 7kW, IP20 | 780.19 | 1 ΤΜΧ | 1 ΤΜΧ | 7-Βιομηχανία - Προγραμματιζόμενα | Motion Control | 79 | Προγραμματιζόμενα | https://eref.se.com/gr/el/product/LXM32AU60N4 | IDMST | 3606480076770 | 1 | 3 | 0.33 | 0 | https://eref.se.com/gr/el/product/LXM32AU60N4
LXM32AU90M2 | motion servo drive, Lexium 32, 9A, single phase, supply voltage 115 to 230V, 0.3 to 0.5kW, IP20 | 691.73 | 1 ΤΜΧ | 1 ΤΜΧ | 7-Βιομηχανία - Προγραμματιζόμενα | Motion Control | 79 | Προγραμματιζόμενα | https://eref.se.com/gr/el/product/LXM32AU90M2 | IDMST | 3606480076749 | 3 | 24 | 0.32 | 0 | https://eref.se.com/gr/el/product/LXM32AU90M2
LXM32CD12N4 | motion servo drive, Lexium 32, 12A, three phase, supply voltage 208 to 480V, 0.9kW, modbus | 759.31 | 1 ΤΜΧ | 1 ΤΜΧ | 7-Βιομηχανία - Προγραμματιζόμενα | Motion Control | 79 | Προγραμματιζόμενα | https://eref.se.com/gr/el/product/LXM32CD12N4 | IDMST | 3606480076695 | 3 | 24 | 0.35 | 0 | https://eref.se.com/gr/el/product/LXM32CD12N4
LXM32CD18M2 | motion servo drive, Lexium 32, 18A, single phase, supply voltage 115 to 230V, 0.5 to 1kW, modbus | 713.13 | 1 ΤΜΧ | 1 ΤΜΧ | 7-Βιομηχανία - Προγραμματιζόμενα | Motion Control | 79 | Προγραμματιζόμενα | https://eref.se.com/gr/el/product/LXM32CD18M2 | IDMST | 3606480076664 | 3 | 24 | 0.34 | 0 | https://eref.se.com/gr/el/product/LXM32CD18M2
LXM32CD18N4 | motion servo drive, Lexium 32, 18A, three phase, supply voltage 208 to 480V, 1.8kW, modbus | 857.2 | 1 ΤΜΧ | 1 ΤΜΧ | 7-Βιομηχανία - Προγραμματιζόμενα | Motion Control | 79 | Προγραμματιζόμενα | https://eref.se.com/gr/el/product/LXM32CD18N4 | IDMST | 3606480076701 | 3 | 24 | 0.37 | 0 | https://eref.se.com/gr/el/product/LXM32CD18N4
LXM32CD30M2 | motion servo drive, Lexium 32, 30A, single phase, supply voltage 115 to 230V, 0.8 to 1.6kW, modbus | 868.51 | 1 ΤΜΧ | 1 ΤΜΧ | 7-Βιομηχανία - Προγραμματιζόμενα | Motion Control | 79 | Προγραμματιζόμενα | https://eref.se.com/gr/el/product/LXM32CD30M2 | IDMST | 3606480076671 | 3 | 24 | 0.36 | 0 | https://eref.se.com/gr/el/product/LXM32CD30M2
LXM32CD30N4 | motion servo drive, Lexium 32, 30A, three phase, supply voltage 208 to 480V, 3kW, modbus | 961.41 | 1 ΤΜΧ | 1 ΤΜΧ | 7-Βιομηχανία - Προγραμματιζόμενα | Motion Control | 79 | Προγραμματιζόμενα | https://eref.se.com/gr/el/product/LXM32CD30N4 | IDMST | 3606480076718 | 2 | 16 | 0.49 | 0 | https://eref.se.com/gr/el/product/LXM32CD30N4
LXM32CD72N4 | motion servo drive, Lexium 32, 72A, three phase, supply voltage 208 to 480V, 7kW, modbus | 1454.1 | 1 ΤΜΧ | 1 ΤΜΧ | 7-Βιομηχανία - Προγραμματιζόμενα | Motion Control | 79 | Προγραμματιζόμενα | https://eref.se.com/gr/el/product/LXM32CD72N4 | IDMST | 3606480216220 | 1 | 2 | 0.85 | 0 | https://eref.se.com/gr/el/product/LXM32CD72N4
LXM32CU45M2 | motion servo drive, Lexium 32, 4.5A, single phase, supply voltage 115 to 230V, 0.15 to 0.3kW, modbus | 559.99 | 1 ΤΜΧ | 1 ΤΜΧ | 7-Βιομηχανία - Προγραμματιζόμενα | Motion Control | 79 | Προγραμματιζόμενα | https://eref.se.com/gr/el/product/LXM32CU45M2 | IDMST | 3606480076640 | 3 | 24 | 0.31 | 0 | https://eref.se.com/gr/el/product/LXM32CU45M2
LXM32CU60N4 | motion servo drive, Lexium 32, 6A, three phase, supply voltage 208 to 480V, 0.4kW, modbus | 699.97 | 1 ΤΜΧ | 1 ΤΜΧ | 7-Βιομηχανία - Προγραμματιζόμενα | Motion Control | 79 | Προγραμματιζόμενα | https://eref.se.com/gr/el/product/LXM32CU60N4 | IDMST | 3606480076688 | 3 | 24 | 0.33 | 0 | https://eref.se.com/gr/el/product/LXM32CU60N4
LXM32CU90M2 | motion servo drive, Lexium 32, 9A, single phase, supply voltage 115 to 230V, 0.3 to 0.5kW, modbus | 620.63 | 1 ΤΜΧ | 1 ΤΜΧ | 7-Βιομηχανία - Προγραμματιζόμενα | Motion Control | 79 | Προγραμματιζόμενα | https://eref.se.com/gr/el/product/LXM32CU90M2 | IDMST | 3606480076657 | 3 | 24 | 0.32 | 0 | https://eref.se.com/gr/el/product/LXM32CU90M2
LXM32ICAN | Control unit, Lexium 32i, LXM32i, CANopen/CANmotion | 573.27 | 1 ΤΜΧ | 1 ΤΜΧ | 7-Βιομηχανία - Προγραμματιζόμενα | Motion Control | 79 | Προγραμματιζόμενα | https://eref.se.com/gr/el/product/LXM32ICAN | IDMST | 3606480620171 | 17 | 136 | 0 | 0 | https://eref.se.com/gr/el/product/LXM32ICAN
LXM32MD12N4 | motion servo drive, Lexium 32, 12A, three phase, supply voltage 208 to 480V, 0.9kW | 860.84 | 1 ΤΜΧ | 1 ΤΜΧ | 7-Βιομηχανία - Προγραμματιζόμενα | Motion Control | 79 | Προγραμματιζόμενα | https://eref.se.com/gr/el/product/LXM32MD12N4 | IDMST | 3606480076879 | 2 | 16 | 0.37 | 0 | https://eref.se.com/gr/el/product/LXM32MD12N4
LXM32MD18M2 | motion servo drive, Lexium 32, 10A, single phase, supply voltage 115 to 230V, 0.5 to 1kW | 808.49 | 1 ΤΜΧ | 1 ΤΜΧ | 7-Βιομηχανία - Προγραμματιζόμενα | Motion Control | 79 | Προγραμματιζόμενα | https://eref.se.com/gr/el/product/LXM32MD18M2 | IDMST | 3606480076848 | 2 | 16 | 0.37 | 0 | https://eref.se.com/gr/el/product/LXM32MD18M2
LXM32MD18N4 | motion servo drive, Lexium 32, 18A, three phase, supply voltage 208 to 480V, 1.8kW | 962.48 | 1 ΤΜΧ | 1 ΤΜΧ | 7-Βιομηχανία - Προγραμματιζόμενα | Motion Control | 79 | Προγραμματιζόμενα | https://eref.se.com/gr/el/product/LXM32MD18N4 | IDMST | 3606480076886 | 2 | 16 | 0.39 | 0 | https://eref.se.com/gr/el/product/LXM32MD18N4
LXM32MD30M2 | motion servo drive, Lexium 32, 30A, single phase, supply voltage 115 to 230V, 0.8 to 1.6kW | 984.63 | 1 ΤΜΧ | 1 ΤΜΧ | 7-Βιομηχανία - Προγραμματιζόμενα | Motion Control | 79 | Προγραμματιζόμενα | https://eref.se.com/gr/el/product/LXM32MD30M2 | IDMST | 3606480076855 | 2 | 16 | 0.39 | 0 | https://eref.se.com/gr/el/product/LXM32MD30M2
LXM32MD30N4 | motion servo drive, Lexium 32, 30A, three phase, supply voltage 208 to 480V, 3kW | 1058.73 | 1 ΤΜΧ | 1 ΤΜΧ | 7-Βιομηχανία - Προγραμματιζόμενα | Motion Control | 79 | Προγραμματιζόμενα | https://eref.se.com/gr/el/product/LXM32MD30N4 | IDMST | 3606480076893 | 1 | 2 | 0.49 | 0 | https://eref.se.com/gr/el/product/LXM32MD30N4
LXM32MD72N4 | motion servo drive, Lexium 32, 72A, three phase, supply voltage 208 to 480V, 7kW | 1601.31 | 1 ΤΜΧ | 1 ΤΜΧ | 7-Βιομηχανία - Προγραμματιζόμενα | Motion Control | 79 | Προγραμματιζόμενα | https://eref.se.com/gr/el/product/LXM32MD72N4 | IDMST | 3606480216244 | 2 | 16 | 0.84 | 0 | https://eref.se.com/gr/el/product/LXM32MD72N4
LXM32MU45M2 | motion servo drive, Lexium 32, 4.5A, single phase, supply voltage 115 to 230V, 0.15 to 0.3kW | 634.84 | 1 ΤΜΧ | 1 ΤΜΧ | 7-Βιομηχανία - Προγραμματιζόμενα | Motion Control | 79 | Προγραμματιζόμενα | https://eref.se.com/gr/el/product/LXM32MU45M2 | IDMST | 3606480076824 | 2 | 16 | 0.33 | 0 | https://eref.se.com/gr/el/product/LXM32MU45M2
LXM32MU60N4 | motion servo drive, Lexium 32, 6A, three phase, supply voltage 208 to 480V, 0.4kW | 793.58 | 1 ΤΜΧ | 1 ΤΜΧ | 7-Βιομηχανία - Προγραμματιζόμενα | Motion Control | 79 | Προγραμματιζόμενα | https://eref.se.com/gr/el/product/LXM32MU60N4 | IDMST | 3606480076862 | 2 | 16 | 0.36 | 0 | https://eref.se.com/gr/el/product/LXM32MU60N4
LXM32MU90M2 | motion servo drive, Lexium 32, 9A, single phase, supply voltage 115 to 230V, 0.3 to 0.5kW | 703.57 | 1 ΤΜΧ | 1 ΤΜΧ | 7-Βιομηχανία - Προγραμματιζόμενα | Motion Control | 79 | Προγραμματιζόμενα | https://eref.se.com/gr/el/product/LXM32MU90M2 | IDMST | 3606480076831 | 2 | 16 | 0.35 | 0 | https://eref.se.com/gr/el/product/LXM32MU90M2
LXM32SD12N4 | motion servo drive, Lexium 32, 3A, three phase, supply voltage 208 to 480V, 0.9kW | 898.11 | 1 ΤΜΧ | 1 ΤΜΧ | 7-Βιομηχανία - Προγραμματιζόμενα | Motion Control | 79 | Προγραμματιζόμενα | https://eref.se.com/gr/el/product/LXM32SD12N4 | IDMST | 3606480694745 | 2 | 16 | 0 | 0 | https://eref.se.com/gr/el/product/LXM32SD12N4
LXM32SD18M2 | motion servo drive, Lexium 32, 3A, single phase, supply voltage 115 to 230V, 0.5 to 1kW | 843.47 | 1 ΤΜΧ | 1 ΤΜΧ | 7-Βιομηχανία - Προγραμματιζόμενα | Motion Control | 79 | Προγραμματιζόμενα | https://eref.se.com/gr/el/product/LXM32SD18M2 | IDMST | 3606480694752 | 2 | 16 | 0 | 0 | https://eref.se.com/gr/el/product/LXM32SD18M2
LXM32SD18N4 | motion servo drive, Lexium 32, 6A, three phase, supply voltage 208 to 480V, 1.8kW | 1004.15 | 1 ΤΜΧ | 1 ΤΜΧ | 7-Βιομηχανία - Προγραμματιζόμενα | Motion Control | 79 | Προγραμματιζόμενα | https://eref.se.com/gr/el/product/LXM32SD18N4 | IDMST | 3606480694769 | 2 | 16 | 0 | 0 | https://eref.se.com/gr/el/product/LXM32SD18N4
LXM32SD72N4 | motion servo drive, Lexium 32, 24A, three phase, supply voltage 208 to 480V, 7kW | 1670.64 | 1 ΤΜΧ | 1 ΤΜΧ | 7-Βιομηχανία - Προγραμματιζόμενα | Motion Control | 79 | Προγραμματιζόμενα | https://eref.se.com/gr/el/product/LXM32SD72N4 | IDMST | 3606480694790 | 2 | 16 | 0 | 0 | https://eref.se.com/gr/el/product/LXM32SD72N4
LXM32SU45M2 | motion servo drive, Lexium 32, 1.5A, single phase, supply voltage 115 to 230V, 0.15 to 0.3kW | 662.34 | 1 ΤΜΧ | 1 ΤΜΧ | 7-Βιομηχανία - Προγραμματιζόμενα | Motion Control | 79 | Προγραμματιζόμενα | https://eref.se.com/gr/el/product/LXM32SU45M2 | IDMST | 3606480694806 | 2 | 16 | 0 | 0 | https://eref.se.com/gr/el/product/LXM32SU45M2
LXM32SU60N4 | motion servo drive, Lexium 32, 1.5A, three phase, supply voltage 208 to 480V, 0.4kW | 827.9 | 1 ΤΜΧ | 1 ΤΜΧ | 7-Βιομηχανία - Προγραμματιζόμενα | Motion Control | 79 | Προγραμματιζόμενα | https://eref.se.com/gr/el/product/LXM32SU60N4 | IDMST | 3606480694813 | 2 | 16 | 0 | 0 | https://eref.se.com/gr/el/product/LXM32SU60N4
LXM62DD15D21000 | Lexium 62 Double Drive 15 A - accessory kit included | 3083 | 1 ΤΜΧ | 1 ΤΜΧ | 7-Βιομηχανία - Προγραμματιζόμενα | Motion Control | 79 | Προγραμματιζόμενα | https://eref.se.com/gr/el/product/LXM62DD15D21000 | IDOL2 | 3606485317731 | 1 | 6 | 0 | 0 | https://eref.se.com/gr/el/product/LXM62DD15D21000
LXM62DD27D21000 | Lexium 62 Double Drive 27 A - accessory kit included | 3419.7 | 1 ΤΜΧ | 1 ΤΜΧ | 7-Βιομηχανία - Προγραμματιζόμενα | Motion Control | 79 | Προγραμματιζόμενα | https://eref.se.com/gr/el/product/LXM62DD27D21000 | IDOL2 | 3606485317755 | 10 |  | 0 | 0 | https://eref.se.com/gr/el/product/LXM62DD27D21000
LXM62DD45C21000 | Lexium 62 Single Drive - 45 A - accessory kit included | 3195.07 | 1 ΤΜΧ | 1 ΤΜΧ | 7-Βιομηχανία - Προγραμματιζόμενα | Motion Control | 79 | Προγραμματιζόμενα | https://eref.se.com/gr/el/product/LXM62DD45C21000 | IDOL2 | 3606485317762 | 10 |  | 0 | 0 | https://eref.se.com/gr/el/product/LXM62DD45C21000
LXM62PD84A11000 | Lexium LXM 62 power supply drive - 42/84 A | 2578.84 | 1 ΤΜΧ | 1 ΤΜΧ | 7-Βιομηχανία - Προγραμματιζόμενα | Motion Control | 79 | Προγραμματιζόμενα | https://eref.se.com/gr/el/product/LXM62PD84A11000 | IDOL2 | 3606485306070 | 6 |  | 0 | 0 | https://eref.se.com/gr/el/product/LXM62PD84A11000
LZ1H2X4BD | TeSys H - εκκινητής 0,75kW-400V τάση ελέγχου 24VDC | 164.02 | 1 ΤΜΧ | 1 ΤΜΧ | 3-Βιομηχανία - Γενικής Χρήσης | Contactors Ind | 42 | Γενικής Χρήσης | https://eref.se.com/gr/el/product/LZ1H2X4BD | PPCTR | 3606485420974 | 10 |  | 0.04 | 0 | https://eref.se.com/gr/el/product/LZ1H2X4BD
LZ1H6X5BD | TeSys H - εκκινητής 3kW-400V τάση ελέγχου 24VDC | 164.02 | 1 ΤΜΧ | 1 ΤΜΧ | 3-Βιομηχανία - Γενικής Χρήσης | Contactors Ind | 42 | Γενικής Χρήσης | https://eref.se.com/gr/el/product/LZ1H6X5BD | PPCTR | 3606485421131 | 10 |  | 0.04 | 0 | https://eref.se.com/gr/el/product/LZ1H6X5BD
LZ2H2X4BD | TeSys H - αναστροφέας 0,75kW-400V τάση ελέγχου 24VDC | 164.02 | 1 ΤΜΧ | 1 ΤΜΧ | 3-Βιομηχανία - Γενικής Χρήσης | Contactors Ind | 42 | Γενικής Χρήσης | https://eref.se.com/gr/el/product/LZ2H2X4BD | PPCTR | 3606485421056 | 10 |  | 0.04 | 0 | https://eref.se.com/gr/el/product/LZ2H2X4BD
LZ2H2X4FU | TeSys H - αναστροφέας 0,75kW-400V τάση ελέγχου 110-230VAC | 174.65 | 1 ΤΜΧ | 1 ΤΜΧ | 3-Βιομηχανία - Γενικής Χρήσης | Contactors Ind | 42 | Γενικής Χρήσης | https://eref.se.com/gr/el/product/LZ2H2X4FU | PPCTR | 3606485421070 | 10 |  | 0.04 | 0 | https://eref.se.com/gr/el/product/LZ2H2X4FU
LZ2H6X5BD | TeSys H - αναστροφέας 3kW-400V τάση ελέγχου 24VDC | 164.02 | 1 ΤΜΧ | 1 ΤΜΧ | 3-Βιομηχανία - Γενικής Χρήσης | Contactors Ind | 42 | Γενικής Χρήσης | https://eref.se.com/gr/el/product/LZ2H6X5BD | PPCTR | 3606485421216 | 10 |  | 0.04 | 0 | https://eref.se.com/gr/el/product/LZ2H6X5BD
LZ7H2X4BD | TeSys H - εκκινητής 0,75kW-400V τάση ελέγχου 24VDC | 164.02 | 1 ΤΜΧ | 1 ΤΜΧ | 3-Βιομηχανία - Γενικής Χρήσης | Contactors Ind | 42 | Γενικής Χρήσης | https://eref.se.com/gr/el/product/LZ7H2X4BD | PPCTR | 3606485421018 | 10 |  | 0.04 | 0 | https://eref.se.com/gr/el/product/LZ7H2X4BD
LZ7H6X5BD | TeSys H - εκκινητής 3kW-400V τάση ελέγχου 24VDC | 164.02 | 1 ΤΜΧ | 1 ΤΜΧ | 3-Βιομηχανία - Γενικής Χρήσης | Contactors Ind | 42 | Γενικής Χρήσης | https://eref.se.com/gr/el/product/LZ7H6X5BD | PPCTR | 3606485421179 | 10 |  | 0.04 | 0 | https://eref.se.com/gr/el/product/LZ7H6X5BD
LZ8H2X4BD | TeSys H - αναστροφέας 0,75kW-400V τάση ελέγχου 24VDC | 164.02 | 1 ΤΜΧ | 1 ΤΜΧ | 3-Βιομηχανία - Γενικής Χρήσης | Contactors Ind | 42 | Γενικής Χρήσης | https://eref.se.com/gr/el/product/LZ8H2X4BD | PPCTR | 3606485421094 | 10 |  | 0.04 | 0 | https://eref.se.com/gr/el/product/LZ8H2X4BD
LZ8H6X5BD | TeSys H - αναστροφέας 3kW-400V τάση ελέγχου 24VDC | 164.02 | 1 ΤΜΧ | 1 ΤΜΧ | 3-Βιομηχανία - Γενικής Χρήσης | Contactors Ind | 42 | Γενικής Χρήσης | https://eref.se.com/gr/el/product/LZ8H6X5BD | PPCTR | 3606485421254 | 10 |  | 0.04 | 0 | https://eref.se.com/gr/el/product/LZ8H6X5BD
MB10-24T | Ενεργοποιητής βαλβίδας 6W 2 θέσεων 1.5Μ | 398.01 | 1 ΤΜΧ | 1 ΤΜΧ | 4-Μεγάλο Κτίριο | Building Management Products (Configurable Field Devices, SE8XXX - Small Building Products) | 49 | Παραμετροποιήσιμα | https://eref.se.com/gr/el/product/MB10-24T | DBPRD | 7332552014970 |  |  | 0 | 0 | https://eref.se.com/gr/el/product/MB10-24T
MB10-24T-10M | Ενεργοποιητής βαλβίδας 6W 2 θέσεων 10M | 239.82 | 1 ΤΜΧ | 1 ΤΜΧ | 4-Μεγάλο Κτίριο | Building Management Products (Configurable Field Devices, SE8XXX - Small Building Products) | 49 | Παραμετροποιήσιμα | https://eref.se.com/gr/el/product/MB10-24T-10M | DBPRD | 7332552014987 | 4 |  | 0 | 0 | https://eref.se.com/gr/el/product/MB10-24T-10M
MB1402 | Βαλβίδα 3 P ROT VAL 1/2" BSP KV 1.8 | 239.83 | 1 ΤΜΧ | 1 ΤΜΧ | 4-Μεγάλο Κτίριο | Building Management Products (Configurable Field Devices, SE8XXX - Small Building Products) | 49 | Παραμετροποιήσιμα | https://eref.se.com/gr/el/product/MB1402 | DBPRD | 3606480936227 |  |  | 0 | 0 | https://eref.se.com/gr/el/product/MB1402
MB1452 | Βαλβίδα 3 P ROT VALVE 3/4" BSP KV 4.0. | 197.65 | 1 ΤΜΧ | 1 ΤΜΧ | 4-Μεγάλο Κτίριο | Building Management Products (Configurable Field Devices, SE8XXX - Small Building Products) | 49 | Παραμετροποιήσιμα | https://eref.se.com/gr/el/product/MB1452 | DBPRD | 3606480936234 |  |  | 0 | 0 | https://eref.se.com/gr/el/product/MB1452
MB1502 | Βαλβίδα 3 PORT ROT VALVE 1" BSP KV 8.0 | 216.46 | 1 ΤΜΧ | 1 ΤΜΧ | 4-Μεγάλο Κτίριο | Building Management Products (Configurable Field Devices, SE8XXX - Small Building Products) | 49 | Παραμετροποιήσιμα | https://eref.se.com/gr/el/product/MB1502 | DBPRD | 3606480936241 |  |  | 0 | 0 | https://eref.se.com/gr/el/product/MB1502
MB1552 | Βαλβίδα 3 P TOT V 1 1/4" BSP KV 12.0 | 280.19 | 1 ΤΜΧ | 1 ΤΜΧ | 4-Μεγάλο Κτίριο | Building Management Products (Configurable Field Devices, SE8XXX - Small Building Products) | 49 | Παραμετροποιήσιμα | https://eref.se.com/gr/el/product/MB1552 | DBPRD | 3606480936258 |  |  | 0 | 0 | https://eref.se.com/gr/el/product/MB1552
MB1602 | Βαλβίδα 3 P TOT V 1 1/2" BSP KV 20.0 | 340.8 | 1 ΤΜΧ | 1 ΤΜΧ | 4-Μεγάλο Κτίριο | Building Management Products (Configurable Field Devices, SE8XXX - Small Building Products) | 49 | Παραμετροποιήσιμα | https://eref.se.com/gr/el/product/MB1602 | DBPRD | 3606480936265 |  |  | 0 | 0 | https://eref.se.com/gr/el/product/MB1602
MB1652 | Βαλβίδα 3 PORT ROT VALV 2" BSP KV 32.0 | 406.95 | 1 ΤΜΧ | 1 ΤΜΧ | 4-Μεγάλο Κτίριο | Building Management Products (Configurable Field Devices, SE8XXX - Small Building Products) | 49 | Παραμετροποιήσιμα | https://eref.se.com/gr/el/product/MB1652 | DBPRD | 3606480936272 |  |  | 0 | 0 | https://eref.se.com/gr/el/product/MB1652
MB6-SC-24T | Ενεργοποιητής MB6 SRC-24T T31 00 | 401.19 | 1 ΤΜΧ | 1 ΤΜΧ | 4-Μεγάλο Κτίριο | Building Management Products (Configurable Field Devices, SE8XXX - Small Building Products) | 49 | Παραμετροποιήσιμα | https://eref.se.com/gr/el/product/MB6-SC-24T | DBPRD | 711426559163 |  |  | 0 | 0 | https://eref.se.com/gr/el/product/MB6-SC-24T
MB6-SO-24T | Ενεργοποιητής MB6 SRO-24T T31 00 | 157.73 | 1 ΤΜΧ | 1 ΤΜΧ | 4-Μεγάλο Κτίριο | Building Management Products (Configurable Field Devices, SE8XXX - Small Building Products) | 49 | Παραμετροποιήσιμα | https://eref.se.com/gr/el/product/MB6-SO-24T | DBPRD | 711426559156 |  |  | 0 | 0 | https://eref.se.com/gr/el/product/MB6-SO-24T
MBF4732 | Βαλβίδα 3 PORT ROTARY 65MM | 683.66 | 1 ΤΜΧ | 1 ΤΜΧ | 4-Μεγάλο Κτίριο | Building Management Products (Configurable Field Devices, SE8XXX - Small Building Products) | 49 | Παραμετροποιήσιμα | https://eref.se.com/gr/el/product/MBF4732 | DBPRD | 3606489660253 |  |  | 0 | 0 | https://eref.se.com/gr/el/product/MBF4732
MBF4782 | Βαλβίδα 3 PORT ROTARY 80MM | 793.89 | 1 ΤΜΧ | 1 ΤΜΧ | 4-Μεγάλο Κτίριο | Building Management Products (Configurable Field Devices, SE8XXX - Small Building Products) | 49 | Παραμετροποιήσιμα | https://eref.se.com/gr/el/product/MBF4782 | DBPRD | 3606489660260 |  |  | 0 | 0 | https://eref.se.com/gr/el/product/MBF4782
MBF4857 | Βαλβίδα 3 PORT ROTARY 100MM | 851.39 | 1 ΤΜΧ | 1 ΤΜΧ | 4-Μεγάλο Κτίριο | Building Management Products (Configurable Field Devices, SE8XXX - Small Building Products) | 49 | Παραμετροποιήσιμα | https://eref.se.com/gr/el/product/MBF4857 | DBPRD | 3606481514851 |  |  | 0 | 0 | https://eref.se.com/gr/el/product/MBF4857
MCSESM083F23F0 | network switch, Modicon Networking, managed, 8 ports for copper | 1535.37 | 1 ΤΜΧ | 1 ΤΜΧ | 7-Βιομηχανία - Προγραμματιζόμενα | Automation controllers | 76 | Προγραμματιζόμενα | https://eref.se.com/gr/el/product/MCSESM083F23F0 | IDPAC | 3606481463296 | 8 | 32 | 0 | 0 | https://eref.se.com/gr/el/product/MCSESM083F23F0
MCSESM103F2CU0 | network switch, Modicon Networking, managed, 8 ports for copper with 2 ports for fiber optic, multimode | 1843.23 | 1 ΤΜΧ | 1 ΤΜΧ | 7-Βιομηχανία - Προγραμματιζόμενα | Automation controllers | 76 | Προγραμματιζόμενα | https://eref.se.com/gr/el/product/MCSESM103F2CU0 | IDPAC | 3606481463395 | 8 | 32 | 0 | 0 | https://eref.se.com/gr/el/product/MCSESM103F2CU0
MCSESM123F2LG0 | network switch, Modicon Networking, managed, 8 ports for copper with 4Gigabit SFP | 1826.95 | 1 ΤΜΧ | 1 ΤΜΧ | 7-Βιομηχανία - Προγραμματιζόμενα | Automation controllers | 76 | Προγραμματιζόμενα | https://eref.se.com/gr/el/product/MCSESM123F2LG0 | IDPAC | 3606481463449 | 8 |  | 0 | 0 | https://eref.se.com/gr/el/product/MCSESM123F2LG0
MCSESU053F1CU0 | network switch, Modicon networking, standard unmanaged, 4 ports for copper with 1 port for multimode fiber optic | 341.61 | 1 ΤΜΧ | 1 ΤΜΧ | 7-Βιομηχανία - Προγραμματιζόμενα | Automation controllers | 76 | Προγραμματιζόμενα | https://eref.se.com/gr/el/product/MCSESU053F1CU0 | IDPAC | 3606481029560 | 20 |  | 0 | 0 | https://eref.se.com/gr/el/product/MCSESU053F1CU0
MCSESU053FN0 | network switch, Modicon Networking, standard unmanaged, 5 ports for copper | 173.71 | 1 ΤΜΧ | 1 ΤΜΧ | 7-Βιομηχανία - Προγραμματιζόμενα | Automation controllers | 76 | Προγραμματιζόμενα | https://eref.se.com/gr/el/product/MCSESU053FN0 | IDPAC | 3606481029546 | 20 | 80 | 0 | 0 | https://eref.se.com/gr/el/product/MCSESU053FN0
MCSESU083F2CS0 | network switch, Modicon Networking, standard unmanaged, 6 ports for copper with 2 ports for singlemode fiber optic | 875 | 1 ΤΜΧ | 1 ΤΜΧ | 7-Βιομηχανία - Προγραμματιζόμενα | Automation controllers | 76 | Προγραμματιζόμενα | https://eref.se.com/gr/el/product/MCSESU083F2CS0 | IDPAC | 3606481029577 | 8 |  | 0 | 0 | https://eref.se.com/gr/el/product/MCSESU083F2CS0
MCSESU083F2CU0 | network switch, Modicon Networking, standard unmanaged, 6 ports for copper with 2 ports for multimode fiber optic | 665.9 | 1 ΤΜΧ | 1 ΤΜΧ | 7-Βιομηχανία - Προγραμματιζόμενα | Automation controllers | 76 | Προγραμματιζόμενα | https://eref.se.com/gr/el/product/MCSESU083F2CU0 | IDPAC | 3606481029584 | 8 |  | 0 | 0 | https://eref.se.com/gr/el/product/MCSESU083F2CU0
MCSESU083FN0 | network switch, Modicon Networking, standard unmanaged, 8 ports for copper | 360.93 | 1 ΤΜΧ | 1 ΤΜΧ | 7-Βιομηχανία - Προγραμματιζόμενα | Automation controllers | 76 | Προγραμματιζόμενα | https://eref.se.com/gr/el/product/MCSESU083FN0 | IDPAC | 3606481029553 | 20 | 80 | 0 | 0 | https://eref.se.com/gr/el/product/MCSESU083FN0
MD10SR-24M | Ενεργοποιητής MD10 SR-24M 1M 5400 | 301.24 | 1 ΤΜΧ | 1 ΤΜΧ | 2-Μικρό & Μεσαίο Κτίριο | Field devices (Non configurable, through DO) | 41 | Γενικής Χρήσης | https://eref.se.com/gr/el/product/MD10SR-24M | DBPRD | 3606489660277 | 4 |  | 0 | 0 | https://eref.se.com/gr/el/product/MD10SR-24M
MD10SR-24T | Ενεργοποιητής MD10 SR-24T 1M 5400 | 232.12 | 1 ΤΜΧ | 1 ΤΜΧ | 2-Μικρό & Μεσαίο Κτίριο | Field devices (Non configurable, through DO) | 41 | Γενικής Χρήσης | https://eref.se.com/gr/el/product/MD10SR-24T | DBPRD | 3606489660284 |  |  | 0 | 0 | https://eref.se.com/gr/el/product/MD10SR-24T
MD10SR-24TS | Ενεργοποιητής MD10 SR-24TS 1M 5400 | 265.2 | 1 ΤΜΧ | 1 ΤΜΧ | 2-Μικρό & Μεσαίο Κτίριο | Field devices (Non configurable, through DO) | 41 | Γενικής Χρήσης | https://eref.se.com/gr/el/product/MD10SR-24TS | DBPRD | 3606489660291 |  |  | 0 | 0 | https://eref.se.com/gr/el/product/MD10SR-24TS
MD10SR-T | Ενεργοποιητής MD10 SR-24/230T 1M 5400 | 268.49 | 1 ΤΜΧ | 1 ΤΜΧ | 2-Μικρό & Μεσαίο Κτίριο | Field devices (Non configurable, through DO) | 41 | Γενικής Χρήσης | https://eref.se.com/gr/el/product/MD10SR-T | DBPRD | 3606489660307 |  |  | 0 | 0 | https://eref.se.com/gr/el/product/MD10SR-T
MD10SR-TS | Ενεργοποιητής MD10 SR-24/230TS 1M 5400 | 309.1 | 1 ΤΜΧ | 1 ΤΜΧ | 2-Μικρό & Μεσαίο Κτίριο | Field devices (Non configurable, through DO) | 41 | Γενικής Χρήσης | https://eref.se.com/gr/el/product/MD10SR-TS | DBPRD | 3606489660314 |  |  | 0 | 0 | https://eref.se.com/gr/el/product/MD10SR-TS
MD20SR-24M | Ενεργοποιητής MD20 SR-24M 1M 5400 | 349.73 | 1 ΤΜΧ | 1 ΤΜΧ | 2-Μικρό & Μεσαίο Κτίριο | Field devices (Non configurable, through DO) | 41 | Γενικής Χρήσης | https://eref.se.com/gr/el/product/MD20SR-24M | DBPRD | 7332552014307 | 4 |  | 0.32 | 0 | https://eref.se.com/gr/el/product/MD20SR-24M
MD20SR-24T | Ενεργοποιητής MD20 SR-24T 1M 5400 | 266.02 | 1 ΤΜΧ | 1 ΤΜΧ | 2-Μικρό & Μεσαίο Κτίριο | Field devices (Non configurable, through DO) | 41 | Γενικής Χρήσης | https://eref.se.com/gr/el/product/MD20SR-24T | DBPRD | 3606489660321 |  |  | 0.32 | 0 | https://eref.se.com/gr/el/product/MD20SR-24T
MD20SR-24TS | Ενεργοποιητής MD20 SR-24TS 1M 5400 | 318.4 | 1 ΤΜΧ | 1 ΤΜΧ | 2-Μικρό & Μεσαίο Κτίριο | Field devices (Non configurable, through DO) | 41 | Γενικής Χρήσης | https://eref.se.com/gr/el/product/MD20SR-24TS | DBPRD | 3606489660338 | 8 | 32 | 0.36 | 0 | https://eref.se.com/gr/el/product/MD20SR-24TS
MD20SR-T | Ενεργοποιητής MD20 SR-24/230T 1M 5400 | 303.89 | 1 ΤΜΧ | 1 ΤΜΧ | 2-Μικρό & Μεσαίο Κτίριο | Field devices (Non configurable, through DO) | 41 | Γενικής Χρήσης | https://eref.se.com/gr/el/product/MD20SR-T | DBPRD | 3606489638122 |  |  | 0 | 0 | https://eref.se.com/gr/el/product/MD20SR-T
MD20SR-TS | Ενεργοποιητής MD20 SR-24/230TS 1M | 354.56 | 1 ΤΜΧ | 1 ΤΜΧ | 2-Μικρό & Μεσαίο Κτίριο | Field devices (Non configurable, through DO) | 41 | Γενικής Χρήσης | https://eref.se.com/gr/el/product/MD20SR-TS | DBPRD | 3606489638139 |  |  | 0 | 0 | https://eref.se.com/gr/el/product/MD20SR-TS
MD40ER-24M | Ενεργοποιητής MD40ER-24M 1M54 00 | 848.69 | 1 ΤΜΧ | 1 ΤΜΧ | 2-Μικρό & Μεσαίο Κτίριο | Field devices (Non configurable, through DO) | 41 | Γενικής Χρήσης | https://eref.se.com/gr/el/product/MD40ER-24M | DBPRD | 3606481515155 |  |  | 0 | 0 | https://eref.se.com/gr/el/product/MD40ER-24M
MD40ER-24T | Ενεργοποιητής MD40ER-24T 1M54 00 | 690.93 | 1 ΤΜΧ | 1 ΤΜΧ | 2-Μικρό & Μεσαίο Κτίριο | Field devices (Non configurable, through DO) | 41 | Γενικής Χρήσης | https://eref.se.com/gr/el/product/MD40ER-24T | DBPRD | 3606481515292 |  |  | 0 | 0 | https://eref.se.com/gr/el/product/MD40ER-24T
METSECAB10 | PowerLogic PM8000 - καλώδιο για αποσπώμενη οθόνη RD96 - 10m | 66.22 | 1 ΤΜΧ | 1 ΤΜΧ | 6-Εξειδικευμένο Κτίριο | Advanced Meters - ION | 75 | Προγραμματιζόμενα | https://eref.se.com/gr/el/product/METSECAB10 | DPLVP | 3606480752339 | 4 |  | 0 | 0 | https://eref.se.com/gr/el/product/METSECAB10
METSECT5CC004 | ΤΙ μετασχηματιστής έντασης 40/5 στήριξη σε ράγα DIN Ø21 | 24.07 | 1 ΤΜΧ | 1 ΤΜΧ | 2-Μικρό & Μεσαίο Κτίριο | Basic Met (<PM3), Basic Capacit (EasyCan) | 37 | Γενικής Χρήσης | https://eref.se.com/gr/el/product/METSECT5CC004 | DPLVP | 3303431123681 | 50 | 400 | 0 | 0 | https://eref.se.com/gr/el/product/METSECT5CC004
METSECT5CC010 | ΤΙ μετασχηματιστής έντασης 100/5 στήριξη σε ράγα DIN Ø21 | 20.13 | 1 ΤΜΧ | 1 ΤΜΧ | 2-Μικρό & Μεσαίο Κτίριο | Basic Met (<PM3), Basic Capacit (EasyCan) | 37 | Γενικής Χρήσης | https://eref.se.com/gr/el/product/METSECT5CC010 | DPLVP | 3303431123438 | 50 | 400 | 0 | 0 | https://eref.se.com/gr/el/product/METSECT5CC010
METSECT5CC013 | ΤΙ μετασχηματιστής έντασης 125/5 στήριξη σε ράγα DIN Ø21 | 24.67 | 1 ΤΜΧ | 1 ΤΜΧ | 2-Μικρό & Μεσαίο Κτίριο | Basic Met (<PM3), Basic Capacit (EasyCan) | 37 | Γενικής Χρήσης | https://eref.se.com/gr/el/product/METSECT5CC013 | DPLVP | 3303431123445 | 50 |  | 0 | 0 | https://eref.se.com/gr/el/product/METSECT5CC013
METSECT5CC015 | ΤΙ μετασχηματιστής έντασης 150/5 στήριξη σε ράγα DIN Ø21 | 26.36 | 1 ΤΜΧ | 1 ΤΜΧ | 2-Μικρό & Μεσαίο Κτίριο | Basic Met (<PM3), Basic Capacit (EasyCan) | 37 | Γενικής Χρήσης | https://eref.se.com/gr/el/product/METSECT5CC015 | DPLVP | 3303431123452 | 50 |  | 0 | 0 | https://eref.se.com/gr/el/product/METSECT5CC015
METSECT5CC020 | ΤΙ μετασχηματιστής έντασης 200/5 στήριξη σε ράγα DIN Ø21 | 23.69 | 1 ΤΜΧ | 1 ΤΜΧ | 2-Μικρό & Μεσαίο Κτίριο | Basic Met (<PM3), Basic Capacit (EasyCan) | 37 | Γενικής Χρήσης | https://eref.se.com/gr/el/product/METSECT5CC020 | DPLVP | 3303431123469 | 50 |  | 0 | 0 | https://eref.se.com/gr/el/product/METSECT5CC020
METSECT5CC025 | ΤΙ μετασχηματιστής έντασης 250/5 στήριξη σε ράγα DIN Ø21 | 28.49 | 1 ΤΜΧ | 1 ΤΜΧ | 2-Μικρό & Μεσαίο Κτίριο | Basic Met (<PM3), Basic Capacit (EasyCan) | 37 | Γενικής Χρήσης | https://eref.se.com/gr/el/product/METSECT5CC025 | DPLVP | 3606480618772 | 50 |  | 0 | 0 | https://eref.se.com/gr/el/product/METSECT5CC025
METSECT5DA040 | ΤΙ μετασχηματιστής έντασης 400/5 διπλή έξοδος για μπάρες 32x65 | 49.33 | 1 ΤΜΧ | 1 ΤΜΧ | 2-Μικρό & Μεσαίο Κτίριο | Basic Met (<PM3), Basic Capacit (EasyCan) | 37 | Γενικής Χρήσης | https://eref.se.com/gr/el/product/METSECT5DA040 | DPLVP | 3303431123636 | 16 |  | 0 | 0 | https://eref.se.com/gr/el/product/METSECT5DA040
METSECT5DA050 | ΤΙ μετασχηματιστής έντασης 500/5 διπλή έξοδος για μπάρες 32x65 | 53.11 | 1 ΤΜΧ | 1 ΤΜΧ | 2-Μικρό & Μεσαίο Κτίριο | Basic Met (<PM3), Basic Capacit (EasyCan) | 37 | Γενικής Χρήσης | https://eref.se.com/gr/el/product/METSECT5DA050 | DPLVP | 3303431123643 | 16 |  | 0 | 0 | https://eref.se.com/gr/el/product/METSECT5DA050
METSECT5DA060 | ΤΙ μετασχηματιστής έντασης 600/5 διπλή έξοδος για μπάρες 32x65 | 56.9 | 1 ΤΜΧ | 1 ΤΜΧ | 2-Μικρό & Μεσαίο Κτίριο | Basic Met (<PM3), Basic Capacit (EasyCan) | 37 | Γενικής Χρήσης | https://eref.se.com/gr/el/product/METSECT5DA060 | DPLVP | 3303431123650 | 16 |  | 0 | 0 | https://eref.se.com/gr/el/product/METSECT5DA060
METSECT5DA080 | ΤΙ μετασχηματιστής έντασης 800/5 διπλή έξοδος για μπάρες 32x65 | 43.74 | 1 ΤΜΧ | 1 ΤΜΧ | 2-Μικρό & Μεσαίο Κτίριο | Basic Met (<PM3), Basic Capacit (EasyCan) | 37 | Γενικής Χρήσης | https://eref.se.com/gr/el/product/METSECT5DA080 | DPLVP | 3303431123667 | 16 |  | 0 | 0 | https://eref.se.com/gr/el/product/METSECT5DA080
METSECT5DA100 | ΤΙ μετασχηματιστής έντασης 1000/5 διπλή έξοδος για μπάρες 32x65 | 49.19 | 1 ΤΜΧ | 1 ΤΜΧ | 2-Μικρό & Μεσαίο Κτίριο | Basic Met (<PM3), Basic Capacit (EasyCan) | 37 | Γενικής Χρήσης | https://eref.se.com/gr/el/product/METSECT5DA100 | DPLVP | 3303431123674 | 16 |  | 0 | 0 | https://eref.se.com/gr/el/product/METSECT5DA100
METSECT5DA125 | ΤΙ μετασχηματιστής έντασης 1250/5 διπλή έξοδος για μπάρες 32x65 | 48.34 | 1 ΤΜΧ | 1 ΤΜΧ | 2-Μικρό & Μεσαίο Κτίριο | Basic Met (<PM3), Basic Capacit (EasyCan) | 37 | Γενικής Χρήσης | https://eref.se.com/gr/el/product/METSECT5DA125 | DPLVP | 3303431123698 | 16 |  | 0.1 | 0 | https://eref.se.com/gr/el/product/METSECT5DA125
METSECT5DA150 | ΤΙ μετασχηματιστής έντασης 1500/5 διπλή έξοδος για μπάρες 32x65 | 49.26 | 1 ΤΜΧ | 1 ΤΜΧ | 2-Μικρό & Μεσαίο Κτίριο | Basic Met (<PM3), Basic Capacit (EasyCan) | 37 | Γενικής Χρήσης | https://eref.se.com/gr/el/product/METSECT5DA150 | DPLVP | 3303431123704 | 16 |  | 0 | 0 | https://eref.se.com/gr/el/product/METSECT5DA150
METSECT5DB100 | ΤΙ μετασχηματιστής έντασης 1000/5 διπλή έξοδος για μπάρες 38x127 | 88.19 | 1 ΤΜΧ | 1 ΤΜΧ | 2-Μικρό & Μεσαίο Κτίριο | Basic Met (<PM3), Basic Capacit (EasyCan) | 37 | Γενικής Χρήσης | https://eref.se.com/gr/el/product/METSECT5DB100 | DPLVP | 3606480618918 | 10 |  | 0 | 0 | https://eref.se.com/gr/el/product/METSECT5DB100
METSECT5DB125 | ΤΙ μετασχηματιστής έντασης 1250/5 διπλή έξοδος για μπάρες 38x127 | 86.66 | 1 ΤΜΧ | 1 ΤΜΧ | 2-Μικρό & Μεσαίο Κτίριο | Basic Met (<PM3), Basic Capacit (EasyCan) | 37 | Γενικής Χρήσης | https://eref.se.com/gr/el/product/METSECT5DB125 | DPLVP | 3303431123735 | 10 |  | 0 | 0 | https://eref.se.com/gr/el/product/METSECT5DB125
METSECT5DB150 | ΤΙ μετασχηματιστής έντασης 1500/5 διπλή έξοδος για μπάρες 38x127 | 88.25 | 1 ΤΜΧ | 1 ΤΜΧ | 2-Μικρό & Μεσαίο Κτίριο | Basic Met (<PM3), Basic Capacit (EasyCan) | 37 | Γενικής Χρήσης | https://eref.se.com/gr/el/product/METSECT5DB150 | DPLVP | 3303431123742 | 10 |  | 0 | 0 | https://eref.se.com/gr/el/product/METSECT5DB150
METSECT5DB200 | ΤΙ μετασχηματιστής έντασης 2000/5 διπλή έξοδος για μπάρες 38x127 | 94.31 | 1 ΤΜΧ | 1 ΤΜΧ | 2-Μικρό & Μεσαίο Κτίριο | Basic Met (<PM3), Basic Capacit (EasyCan) | 37 | Γενικής Χρήσης | https://eref.se.com/gr/el/product/METSECT5DB200 | DPLVP | 3303431123759 | 10 |  | 0 | 0 | https://eref.se.com/gr/el/product/METSECT5DB200
METSECT5DB250 | ΤΙ μετασχηματιστής έντασης 2500/5 διπλή έξοδος για μπάρες 38x127 | 102.51 | 1 ΤΜΧ | 1 ΤΜΧ | 2-Μικρό & Μεσαίο Κτίριο | Basic Met (<PM3), Basic Capacit (EasyCan) | 37 | Γενικής Χρήσης | https://eref.se.com/gr/el/product/METSECT5DB250 | DPLVP | 3303431123766 | 10 |  | 0 | 0 | https://eref.se.com/gr/el/product/METSECT5DB250
METSECT5DB300 | ΤΙ μετασχηματιστής έντασης 3000/5 διπλή έξοδος για μπάρες 38x127 | 102.51 | 1 ΤΜΧ | 1 ΤΜΧ | 2-Μικρό & Μεσαίο Κτίριο | Basic Met (<PM3), Basic Capacit (EasyCan) | 37 | Γενικής Χρήσης | https://eref.se.com/gr/el/product/METSECT5DB300 | DPLVP | 3303431123773 | 10 |  | 0 | 0 | https://eref.se.com/gr/el/product/METSECT5DB300
METSECT5DC200 | ΤΙ μετασχηματιστής έντασης 2000/5 διπλή έξοδος για μπάρες 52x127 | 115.97 | 1 ΤΜΧ | 1 ΤΜΧ | 2-Μικρό & Μεσαίο Κτίριο | Basic Met (<PM3), Basic Capacit (EasyCan) | 37 | Γενικής Χρήσης | https://eref.se.com/gr/el/product/METSECT5DC200 | DPLVP | 3606480618994 | 10 |  | 0 | 0 | https://eref.se.com/gr/el/product/METSECT5DC200
METSECT5DC250 | ΤΙ μετασχηματιστής έντασης 2500/5 διπλή έξοδος για μπάρες 52x127 | 126.03 | 1 ΤΜΧ | 1 ΤΜΧ | 2-Μικρό & Μεσαίο Κτίριο | Basic Met (<PM3), Basic Capacit (EasyCan) | 37 | Γενικής Χρήσης | https://eref.se.com/gr/el/product/METSECT5DC250 | DPLVP | 3303431123780 | 10 |  | 0 | 0 | https://eref.se.com/gr/el/product/METSECT5DC250
METSECT5DC300 | ΤΙ μετασχηματιστής έντασης 3000/5 διπλή έξοδος για μπάρες 52x127 | 126.03 | 1 ΤΜΧ | 1 ΤΜΧ | 2-Μικρό & Μεσαίο Κτίριο | Basic Met (<PM3), Basic Capacit (EasyCan) | 37 | Γενικής Χρήσης | https://eref.se.com/gr/el/product/METSECT5DC300 | DPLVP | 3303431123797 | 10 |  | 0 | 0 | https://eref.se.com/gr/el/product/METSECT5DC300
METSECT5DC400 | ΤΙ μετασχηματιστής έντασης 4000/5 διπλή έξοδος για μπάρες 52x127 | 123.2 | 1 ΤΜΧ | 1 ΤΜΧ | 2-Μικρό & Μεσαίο Κτίριο | Basic Met (<PM3), Basic Capacit (EasyCan) | 37 | Γενικής Χρήσης | https://eref.se.com/gr/el/product/METSECT5DC400 | DPLVP | 3303431123803 | 10 |  | 0 | 0 | https://eref.se.com/gr/el/product/METSECT5DC400
METSECT5DD100 | ΤΙ μετασχηματιστής έντασης 1000/5 διπλή έξοδος για μπάρες 34x84 | 69.25 | 1 ΤΜΧ | 1 ΤΜΧ | 2-Μικρό & Μεσαίο Κτίριο | Basic Met (<PM3), Basic Capacit (EasyCan) | 37 | Γενικής Χρήσης | https://eref.se.com/gr/el/product/METSECT5DD100 | DPLVP | 3606480618925 | 12 |  | 0 | 0 | https://eref.se.com/gr/el/product/METSECT5DD100
METSECT5DD125 | ΤΙ μετασχηματιστής έντασης 1250/5 διπλή έξοδος για μπάρες 34x84 | 68.03 | 1 ΤΜΧ | 1 ΤΜΧ | 2-Μικρό & Μεσαίο Κτίριο | Basic Met (<PM3), Basic Capacit (EasyCan) | 37 | Γενικής Χρήσης | https://eref.se.com/gr/el/product/METSECT5DD125 | DPLVP | 3303431123711 | 12 |  | 0 | 0 | https://eref.se.com/gr/el/product/METSECT5DD125
METSECT5DD150 | ΤΙ μετασχηματιστής έντασης 1500/5 διπλή έξοδος για μπάρες 34x84 | 69.25 | 1 ΤΜΧ | 1 ΤΜΧ | 2-Μικρό & Μεσαίο Κτίριο | Basic Met (<PM3), Basic Capacit (EasyCan) | 37 | Γενικής Χρήσης | https://eref.se.com/gr/el/product/METSECT5DD150 | DPLVP | 3303431123728 | 12 |  | 0 | 0 | https://eref.se.com/gr/el/product/METSECT5DD150
METSECT5DE100 | ΤΙ μετασχηματιστής έντασης 1000/5 διπλή έξοδος για μπάρες 54x102 | 70.8 | 1 ΤΜΧ | 1 ΤΜΧ | 2-Μικρό & Μεσαίο Κτίριο | Basic Met (<PM3), Basic Capacit (EasyCan) | 37 | Γενικής Χρήσης | https://eref.se.com/gr/el/product/METSECT5DE100 | DPLVP | 3606480618901 | 10 |  | 0 | 0 | https://eref.se.com/gr/el/product/METSECT5DE100
METSECT5DE125 | ΤΙ μετασχηματιστής έντασης 1250/5 διπλή έξοδος για μπάρες 54x102 | 69.56 | 1 ΤΜΧ | 1 ΤΜΧ | 2-Μικρό & Μεσαίο Κτίριο | Basic Met (<PM3), Basic Capacit (EasyCan) | 37 | Γενικής Χρήσης | https://eref.se.com/gr/el/product/METSECT5DE125 | DPLVP | 3606480618949 | 10 |  | 0 | 0 | https://eref.se.com/gr/el/product/METSECT5DE125
METSECT5DE150 | ΤΙ μετασχηματιστής έντασης 1500/5 διπλή έξοδος για μπάρες 54x102 | 70.8 | 1 ΤΜΧ | 1 ΤΜΧ | 2-Μικρό & Μεσαίο Κτίριο | Basic Met (<PM3), Basic Capacit (EasyCan) | 37 | Γενικής Χρήσης | https://eref.se.com/gr/el/product/METSECT5DE150 | DPLVP | 3606480618963 | 10 |  | 0 | 0 | https://eref.se.com/gr/el/product/METSECT5DE150
METSECT5DE200 | ΤΙ μετασχηματιστής έντασης 2000/5 διπλή έξοδος για μπάρες 54x102 | 75.69 | 1 ΤΜΧ | 1 ΤΜΧ | 2-Μικρό & Μεσαίο Κτίριο | Basic Met (<PM3), Basic Capacit (EasyCan) | 37 | Γενικής Χρήσης | https://eref.se.com/gr/el/product/METSECT5DE200 | DPLVP | 3606480618987 | 10 |  | 0 | 0 | https://eref.se.com/gr/el/product/METSECT5DE200
METSECT5DH125 | ΤΙ μετασχηματιστής έντασης 1250/5 διπλή έξοδος για μπάρες 38x102 | 86.66 | 1 ΤΜΧ | 1 ΤΜΧ | 2-Μικρό & Μεσαίο Κτίριο | Basic Met (<PM3), Basic Capacit (EasyCan) | 37 | Γενικής Χρήσης | https://eref.se.com/gr/el/product/METSECT5DH125 | DPLVP | 3606480618932 | 12 |  | 0 | 0 | https://eref.se.com/gr/el/product/METSECT5DH125
METSECT5DH150 | ΤΙ μετασχηματιστής έντασης 1500/5 διπλή έξοδος για μπάρες 38x102 | 88.25 | 1 ΤΜΧ | 1 ΤΜΧ | 2-Μικρό & Μεσαίο Κτίριο | Basic Met (<PM3), Basic Capacit (EasyCan) | 37 | Γενικής Χρήσης | https://eref.se.com/gr/el/product/METSECT5DH150 | DPLVP | 3606480618956 | 12 |  | 0 | 0 | https://eref.se.com/gr/el/product/METSECT5DH150
METSECT5DH200 | ΤΙ μετασχηματιστής έντασης 2000/5 διπλή έξοδος για μπάρες 38x102 | 94.31 | 1 ΤΜΧ | 1 ΤΜΧ | 2-Μικρό & Μεσαίο Κτίριο | Basic Met (<PM3), Basic Capacit (EasyCan) | 37 | Γενικής Χρήσης | https://eref.se.com/gr/el/product/METSECT5DH200 | DPLVP | 3606480618970 | 12 |  | 0 | 0 | https://eref.se.com/gr/el/product/METSECT5DH200
METSECT5GA010 | PowerLogic - Μετασχηματιστής έντασης διαιρούμενου τύπου GA για μπάρα 100A/5A | 181.87 | 1 ΤΜΧ | 1 ΤΜΧ | 2-Μικρό & Μεσαίο Κτίριο | Basic Met (<PM3), Basic Capacit (EasyCan) | 37 | Γενικής Χρήσης | https://eref.se.com/gr/el/product/METSECT5GA010 | DPLVP | 3606489607791 | 24 |  | 0.02 | 0 | https://eref.se.com/gr/el/product/METSECT5GA010
METSECT5GA015 | PowerLogic - Μετασχηματιστής έντασης διαιρούμενου τύπου GA για μπάρα 150A/5A | 181.87 | 1 ΤΜΧ | 1 ΤΜΧ | 2-Μικρό & Μεσαίο Κτίριο | Basic Met (<PM3), Basic Capacit (EasyCan) | 37 | Γενικής Χρήσης | https://eref.se.com/gr/el/product/METSECT5GA015 | DPLVP | 3606489607807 | 24 |  | 0.08 | 0 | https://eref.se.com/gr/el/product/METSECT5GA015
METSECT5GA020 | PowerLogic - Μετασχηματιστής έντασης διαιρούμενου τύπου GA για μπάρα 200A/5A | 185.46 | 1 ΤΜΧ | 1 ΤΜΧ | 2-Μικρό & Μεσαίο Κτίριο | Basic Met (<PM3), Basic Capacit (EasyCan) | 37 | Γενικής Χρήσης | https://eref.se.com/gr/el/product/METSECT5GA020 | DPLVP | 3606489607814 | 24 |  | 0.09 | 0 | https://eref.se.com/gr/el/product/METSECT5GA020
METSECT5GA025 | PowerLogic - Μετασχηματιστής έντασης διαιρούμενου τύπου GA για μπάρα 250A/5A | 185.46 | 1 ΤΜΧ | 1 ΤΜΧ | 2-Μικρό & Μεσαίο Κτίριο | Basic Met (<PM3), Basic Capacit (EasyCan) | 37 | Γενικής Χρήσης | https://eref.se.com/gr/el/product/METSECT5GA025 | DPLVP | 3606489607821 | 24 |  | 0.09 | 0 | https://eref.se.com/gr/el/product/METSECT5GA025
METSECT5GA040 | PowerLogic - Μετασχηματιστής έντασης διαιρούμενου τύπου GA για μπάρα 400A/5A | 231.86 | 1 ΤΜΧ | 1 ΤΜΧ | 2-Μικρό & Μεσαίο Κτίριο | Basic Met (<PM3), Basic Capacit (EasyCan) | 37 | Γενικής Χρήσης | https://eref.se.com/gr/el/product/METSECT5GA040 | DPLVP | 3606489607845 | 24 |  | 0.09 | 0 | https://eref.se.com/gr/el/product/METSECT5GA040
METSECT5GD025 | PowerLogic - Μετασχηματιστής έντασης διαιρούμενου τύπου GD για μπάρα 250A/5A | 210.4 | 1 ΤΜΧ | 1 ΤΜΧ | 2-Μικρό & Μεσαίο Κτίριο | Basic Met (<PM3), Basic Capacit (EasyCan) | 37 | Γενικής Χρήσης | https://eref.se.com/gr/el/product/METSECT5GD025 | DPLVP | 3606489607852 | 15 |  | 0.14 | 0 | https://eref.se.com/gr/el/product/METSECT5GD025
METSECT5GD040 | PowerLogic - Μετασχηματιστής έντασης διαιρούμενου τύπου GD για μπάρα 400A/5A | 237.87 | 1 ΤΜΧ | 1 ΤΜΧ | 2-Μικρό & Μεσαίο Κτίριο | Basic Met (<PM3), Basic Capacit (EasyCan) | 37 | Γενικής Χρήσης | https://eref.se.com/gr/el/product/METSECT5GD040 | DPLVP | 3606489607876 | 14 |  | 0.14 | 0 | https://eref.se.com/gr/el/product/METSECT5GD040
METSECT5GD050 | PowerLogic - Μετασχηματιστής έντασης διαιρούμενου τύπου GD για μπάρα 500A/5A | 237.87 | 1 ΤΜΧ | 1 ΤΜΧ | 2-Μικρό & Μεσαίο Κτίριο | Basic Met (<PM3), Basic Capacit (EasyCan) | 37 | Γενικής Χρήσης | https://eref.se.com/gr/el/product/METSECT5GD050 | DPLVP | 3606489607883 | 14 |  | 0.15 | 0 | https://eref.se.com/gr/el/product/METSECT5GD050
METSECT5GD060 | PowerLogic - Μετασχηματιστής έντασης διαιρούμενου τύπου GD για μπάρα 600A/5A | 237.87 | 1 ΤΜΧ | 1 ΤΜΧ | 2-Μικρό & Μεσαίο Κτίριο | Basic Met (<PM3), Basic Capacit (EasyCan) | 37 | Γενικής Χρήσης | https://eref.se.com/gr/el/product/METSECT5GD060 | DPLVP | 3606489607890 | 8 |  | 0.15 | 0 | https://eref.se.com/gr/el/product/METSECT5GD060
METSECT5GD075 | PowerLogic - Μετασχηματιστής έντασης διαιρούμενου τύπου GD για μπάρα 750A/5A | 239.28 | 1 ΤΜΧ | 1 ΤΜΧ | 2-Μικρό & Μεσαίο Κτίριο | Basic Met (<PM3), Basic Capacit (EasyCan) | 37 | Γενικής Χρήσης | https://eref.se.com/gr/el/product/METSECT5GD075 | DPLVP | 3606489607906 | 8 |  | 0.15 | 0 | https://eref.se.com/gr/el/product/METSECT5GD075
METSECT5GD080 | PowerLogic - Μετασχηματιστής έντασης διαιρούμενου τύπου GD για μπάρα 800A/5A | 239.28 | 1 ΤΜΧ | 1 ΤΜΧ | 2-Μικρό & Μεσαίο Κτίριο | Basic Met (<PM3), Basic Capacit (EasyCan) | 37 | Γενικής Χρήσης | https://eref.se.com/gr/el/product/METSECT5GD080 | DPLVP | 3606489607913 | 8 |  | 0.15 | 0 | https://eref.se.com/gr/el/product/METSECT5GD080
METSECT5GD100 | PowerLogic - Μετασχηματιστής έντασης διαιρούμενου τύπου GD για μπάρα 1000A/5A | 239.28 | 1 ΤΜΧ | 1 ΤΜΧ | 2-Μικρό & Μεσαίο Κτίριο | Basic Met (<PM3), Basic Capacit (EasyCan) | 37 | Γενικής Χρήσης | https://eref.se.com/gr/el/product/METSECT5GD100 | DPLVP | 3606489607920 | 8 |  | 0.15 | 0 | https://eref.se.com/gr/el/product/METSECT5GD100
METSECT5GG025 | PowerLogic - Μετασχηματιστής έντασης διαιρούμενου τύπου GG για μπάρα 250A/5A | 287.35 | 1 ΤΜΧ | 1 ΤΜΧ | 2-Μικρό & Μεσαίο Κτίριο | Basic Met (<PM3), Basic Capacit (EasyCan) | 37 | Γενικής Χρήσης | https://eref.se.com/gr/el/product/METSECT5GG025 | DPLVP | 3606489607937 | 8 |  | 0.19 | 0 | https://eref.se.com/gr/el/product/METSECT5GG025
METSECT5GG040 | PowerLogic - Μετασχηματιστής έντασης διαιρούμενου τύπου GG για μπάρα 400A/5A | 310.37 | 1 ΤΜΧ | 1 ΤΜΧ | 2-Μικρό & Μεσαίο Κτίριο | Basic Met (<PM3), Basic Capacit (EasyCan) | 37 | Γενικής Χρήσης | https://eref.se.com/gr/el/product/METSECT5GG040 | DPLVP | 3606489607951 | 8 |  | 0.2 | 0 | https://eref.se.com/gr/el/product/METSECT5GG040
METSECT5GG050 | PowerLogic - Μετασχηματιστής έντασης διαιρούμενου τύπου GG για μπάρα 500A/5A | 310.37 | 1 ΤΜΧ | 1 ΤΜΧ | 2-Μικρό & Μεσαίο Κτίριο | Basic Met (<PM3), Basic Capacit (EasyCan) | 37 | Γενικής Χρήσης | https://eref.se.com/gr/el/product/METSECT5GG050 | DPLVP | 3606489607968 | 8 |  | 0.2 | 0 | https://eref.se.com/gr/el/product/METSECT5GG050
METSECT5GG060 | PowerLogic - Μετασχηματιστής έντασης διαιρούμενου τύπου GG για μπάρα 600A/5A | 310.37 | 1 ΤΜΧ | 1 ΤΜΧ | 2-Μικρό & Μεσαίο Κτίριο | Basic Met (<PM3), Basic Capacit (EasyCan) | 37 | Γενικής Χρήσης | https://eref.se.com/gr/el/product/METSECT5GG060 | DPLVP | 3606489607975 | 8 |  | 0.19 | 0 | https://eref.se.com/gr/el/product/METSECT5GG060
METSECT5GG075 | PowerLogic - Μετασχηματιστής έντασης διαιρούμενου τύπου GG για μπάρα 750A/5A | 311.11 | 1 ΤΜΧ | 1 ΤΜΧ | 2-Μικρό & Μεσαίο Κτίριο | Basic Met (<PM3), Basic Capacit (EasyCan) | 37 | Γενικής Χρήσης | https://eref.se.com/gr/el/product/METSECT5GG075 | DPLVP | 3606489607982 | 8 |  | 0.2 | 0 | https://eref.se.com/gr/el/product/METSECT5GG075
METSECT5GG080 | PowerLogic - Μετασχηματιστής έντασης διαιρούμενου τύπου GG για μπάρα 800A/5A | 311.11 | 1 ΤΜΧ | 1 ΤΜΧ | 2-Μικρό & Μεσαίο Κτίριο | Basic Met (<PM3), Basic Capacit (EasyCan) | 37 | Γενικής Χρήσης | https://eref.se.com/gr/el/product/METSECT5GG080 | DPLVP | 3606489607999 | 8 |  | 0.2 | 0 | https://eref.se.com/gr/el/product/METSECT5GG080
METSECT5GG100 | PowerLogic - Μετασχηματιστής έντασης διαιρούμενου τύπου GG για μπάρα 1000A/5A | 311.11 | 1 ΤΜΧ | 1 ΤΜΧ | 2-Μικρό & Μεσαίο Κτίριο | Basic Met (<PM3), Basic Capacit (EasyCan) | 37 | Γενικής Χρήσης | https://eref.se.com/gr/el/product/METSECT5GG100 | DPLVP | 3606489608002 | 8 |  | 0.2 | 0 | https://eref.se.com/gr/el/product/METSECT5GG100
METSECT5GG120 | PowerLogic - Μετασχηματιστής έντασης διαιρούμενου τύπου GG για μπάρα 1200A/5A | 320.69 | 1 ΤΜΧ | 1 ΤΜΧ | 2-Μικρό & Μεσαίο Κτίριο | Basic Met (<PM3), Basic Capacit (EasyCan) | 37 | Γενικής Χρήσης | https://eref.se.com/gr/el/product/METSECT5GG120 | DPLVP | 3606489608019 | 8 |  | 0.21 | 0 | https://eref.se.com/gr/el/product/METSECT5GG120
METSECT5GG125 | PowerLogic - Μετασχηματιστής έντασης διαιρούμενου τύπου GG για μπάρα 1250A/5A | 320.69 | 1 ΤΜΧ | 1 ΤΜΧ | 2-Μικρό & Μεσαίο Κτίριο | Basic Met (<PM3), Basic Capacit (EasyCan) | 37 | Γενικής Χρήσης | https://eref.se.com/gr/el/product/METSECT5GG125 | DPLVP | 3606489608026 | 8 |  | 0.2 | 0 | https://eref.se.com/gr/el/product/METSECT5GG125
METSECT5GG150 | PowerLogic - Μετασχηματιστής έντασης διαιρούμενου τύπου GG για μπάρα 1500A/5A | 320.69 | 1 ΤΜΧ | 1 ΤΜΧ | 2-Μικρό & Μεσαίο Κτίριο | Basic Met (<PM3), Basic Capacit (EasyCan) | 37 | Γενικής Χρήσης | https://eref.se.com/gr/el/product/METSECT5GG150 | DPLVP | 3606489608033 | 8 |  | 0.21 | 0 | https://eref.se.com/gr/el/product/METSECT5GG150
METSECT5GJ100 | PowerLogic - Μετασχηματιστής έντασης διαιρούμενου τύπου GJ για μπάρα 1000A/5A | 454.68 | 1 ΤΜΧ | 1 ΤΜΧ | 2-Μικρό & Μεσαίο Κτίριο | Basic Met (<PM3), Basic Capacit (EasyCan) | 37 | Γενικής Χρήσης | https://eref.se.com/gr/el/product/METSECT5GJ100 | DPLVP | 3606489608040 | 4 |  | 0.44 | 0 | https://eref.se.com/gr/el/product/METSECT5GJ100
METSECT5GJ120 | PowerLogic - Μετασχηματιστής έντασης διαιρούμενου τύπου GJ για μπάρα 1200A/5A | 454.68 | 1 ΤΜΧ | 1 ΤΜΧ | 2-Μικρό & Μεσαίο Κτίριο | Basic Met (<PM3), Basic Capacit (EasyCan) | 37 | Γενικής Χρήσης | https://eref.se.com/gr/el/product/METSECT5GJ120 | DPLVP | 3606489608057 | 4 |  | 0.44 | 0 | https://eref.se.com/gr/el/product/METSECT5GJ120
METSECT5GJ150 | PowerLogic - Μετασχηματιστής έντασης διαιρούμενου τύπου GJ για μπάρα 1500A/5A | 454.68 | 1 ΤΜΧ | 1 ΤΜΧ | 2-Μικρό & Μεσαίο Κτίριο | Basic Met (<PM3), Basic Capacit (EasyCan) | 37 | Γενικής Χρήσης | https://eref.se.com/gr/el/product/METSECT5GJ150 | DPLVP | 3606489608064 | 4 |  | 0.47 | 0 | https://eref.se.com/gr/el/product/METSECT5GJ150
METSECT5GJ160 | PowerLogic - Μετασχηματιστής έντασης διαιρούμενου τύπου GJ για μπάρα 1600A/5A | 478.63 | 1 ΤΜΧ | 1 ΤΜΧ | 2-Μικρό & Μεσαίο Κτίριο | Basic Met (<PM3), Basic Capacit (EasyCan) | 37 | Γενικής Χρήσης | https://eref.se.com/gr/el/product/METSECT5GJ160 | DPLVP | 3606489608071 | 4 |  | 0.49 | 0 | https://eref.se.com/gr/el/product/METSECT5GJ160
METSECT5GJ200 | PowerLogic - Μετασχηματιστής έντασης διαιρούμενου τύπου GJ για μπάρα 2000A/5A | 478.63 | 1 ΤΜΧ | 1 ΤΜΧ | 2-Μικρό & Μεσαίο Κτίριο | Basic Met (<PM3), Basic Capacit (EasyCan) | 37 | Γενικής Χρήσης | https://eref.se.com/gr/el/product/METSECT5GJ200 | DPLVP | 3606489608088 | 4 |  | 0.52 | 0 | https://eref.se.com/gr/el/product/METSECT5GJ200
METSECT5GJ250 | PowerLogic - Μετασχηματιστής έντασης διαιρούμενου τύπου GJ για μπάρα 2500A/5A | 478.63 | 1 ΤΜΧ | 1 ΤΜΧ | 2-Μικρό & Μεσαίο Κτίριο | Basic Met (<PM3), Basic Capacit (EasyCan) | 37 | Γενικής Χρήσης | https://eref.se.com/gr/el/product/METSECT5GJ250 | DPLVP | 3606489608095 | 4 |  | 0.52 | 0 | https://eref.se.com/gr/el/product/METSECT5GJ250
METSECT5GJ300 | PowerLogic - Μετασχηματιστής έντασης διαιρούμενου τύπου GJ για μπάρα 3000A/5A | 502.56 | 1 ΤΜΧ | 1 ΤΜΧ | 2-Μικρό & Μεσαίο Κτίριο | Basic Met (<PM3), Basic Capacit (EasyCan) | 37 | Γενικής Χρήσης | https://eref.se.com/gr/el/product/METSECT5GJ300 | DPLVP | 3606489608101 | 3 |  | 0.55 | 0 | https://eref.se.com/gr/el/product/METSECT5GJ300
METSECT5GJ400 | PowerLogic - Μετασχηματιστής έντασης διαιρούμενου τύπου GJ για μπάρα 4000A/5A | 502.56 | 1 ΤΜΧ | 1 ΤΜΧ | 2-Μικρό & Μεσαίο Κτίριο | Basic Met (<PM3), Basic Capacit (EasyCan) | 37 | Γενικής Χρήσης | https://eref.se.com/gr/el/product/METSECT5GJ400 | DPLVP | 3606489608118 | 3 |  | 0.62 | 0 | https://eref.se.com/gr/el/product/METSECT5GJ400
METSECT5HA015 | PowerLogic - Μετασχηματιστής έντασης διαιρούμενου τύπου HA για καλώδιο 150A/5A | 145.51 | 1 ΤΜΧ | 1 ΤΜΧ | 2-Μικρό & Μεσαίο Κτίριο | Basic Met (<PM3), Basic Capacit (EasyCan) | 37 | Γενικής Χρήσης | https://eref.se.com/gr/el/product/METSECT5HA015 | DPLVP | 3606489608149 | 16 |  | 0.05 | 0 | https://eref.se.com/gr/el/product/METSECT5HA015
METSECT5HA020 | PowerLogic - Μετασχηματιστής έντασης διαιρούμενου τύπου HA για καλώδιο 200A/5A | 148.37 | 1 ΤΜΧ | 1 ΤΜΧ | 2-Μικρό & Μεσαίο Κτίριο | Basic Met (<PM3), Basic Capacit (EasyCan) | 37 | Γενικής Χρήσης | https://eref.se.com/gr/el/product/METSECT5HA020 | DPLVP | 3606489608156 | 16 |  | 0.05 | 0 | https://eref.se.com/gr/el/product/METSECT5HA020
METSECT5HA025 | PowerLogic - Μετασχηματιστής έντασης διαιρούμενου τύπου HA για καλώδιο 250A/5A | 148.37 | 1 ΤΜΧ | 1 ΤΜΧ | 2-Μικρό & Μεσαίο Κτίριο | Basic Met (<PM3), Basic Capacit (EasyCan) | 37 | Γενικής Χρήσης | https://eref.se.com/gr/el/product/METSECT5HA025 | DPLVP | 3606489608132 | 16 |  | 0.05 | 0 | https://eref.se.com/gr/el/product/METSECT5HA025
METSECT5HD025 | PowerLogic - Μετασχηματιστής έντασης διαιρούμενου τύπου HD για καλώδιο 250A/5A | 150.28 | 1 ΤΜΧ | 1 ΤΜΧ | 2-Μικρό & Μεσαίο Κτίριο | Basic Met (<PM3), Basic Capacit (EasyCan) | 37 | Γενικής Χρήσης | https://eref.se.com/gr/el/product/METSECT5HD025 | DPLVP | 3606489608170 | 18 |  | 0.04 | 0 | https://eref.se.com/gr/el/product/METSECT5HD025
METSECT5HD030 | PowerLogic - Μετασχηματιστής έντασης διαιρούμενου τύπου HD για καλώδιο 300A/5A | 153.17 | 1 ΤΜΧ | 1 ΤΜΧ | 2-Μικρό & Μεσαίο Κτίριο | Basic Met (<PM3), Basic Capacit (EasyCan) | 37 | Γενικής Χρήσης | https://eref.se.com/gr/el/product/METSECT5HD030 | DPLVP | 3606489608187 | 18 |  | 0.04 | 0 | https://eref.se.com/gr/el/product/METSECT5HD030
METSECT5HD040 | PowerLogic - Μετασχηματιστής έντασης διαιρούμενου τύπου HD για καλώδιο 400A/5A | 153.17 | 1 ΤΜΧ | 1 ΤΜΧ | 2-Μικρό & Μεσαίο Κτίριο | Basic Met (<PM3), Basic Capacit (EasyCan) | 37 | Γενικής Χρήσης | https://eref.se.com/gr/el/product/METSECT5HD040 | DPLVP | 3606489608194 | 18 |  | 0.04 | 0 | https://eref.se.com/gr/el/product/METSECT5HD040
METSECT5HD050 | PowerLogic - Μετασχηματιστής έντασης διαιρούμενου τύπου HD για καλώδιο 500A/5A | 167.52 | 1 ΤΜΧ | 1 ΤΜΧ | 2-Μικρό & Μεσαίο Κτίριο | Basic Met (<PM3), Basic Capacit (EasyCan) | 37 | Γενικής Χρήσης | https://eref.se.com/gr/el/product/METSECT5HD050 | DPLVP | 3606489608163 | 18 |  | 0.05 | 0 | https://eref.se.com/gr/el/product/METSECT5HD050
METSECT5HG010 | PowerLogic - Μετασχηματιστής έντασης διαιρούμενου τύπου HG για καλώδιο 100A/5A | 148.37 | 1 ΤΜΧ | 1 ΤΜΧ | 2-Μικρό & Μεσαίο Κτίριο | Basic Met (<PM3), Basic Capacit (EasyCan) | 37 | Γενικής Χρήσης | https://eref.se.com/gr/el/product/METSECT5HG010 | DPLVP | 3606489608248 | 20 |  | 0.05 | 0 | https://eref.se.com/gr/el/product/METSECT5HG010
METSECT5HG013 | PowerLogic - Μετασχηματιστής έντασης διαιρούμενου τύπου HG για καλώδιο 125A/5A | 148.37 | 1 ΤΜΧ | 1 ΤΜΧ | 2-Μικρό & Μεσαίο Κτίριο | Basic Met (<PM3), Basic Capacit (EasyCan) | 37 | Γενικής Χρήσης | https://eref.se.com/gr/el/product/METSECT5HG013 | DPLVP | 3606489608255 | 20 |  | 0.05 | 0 | https://eref.se.com/gr/el/product/METSECT5HG013
METSECT5HG015 | PowerLogic - Μετασχηματιστής έντασης διαιρούμενου τύπου HG για καλώδιο 150A/5A | 148.37 | 1 ΤΜΧ | 1 ΤΜΧ | 2-Μικρό & Μεσαίο Κτίριο | Basic Met (<PM3), Basic Capacit (EasyCan) | 37 | Γενικής Χρήσης | https://eref.se.com/gr/el/product/METSECT5HG015 | DPLVP | 3606489608262 | 20 |  | 0.05 | 0 | https://eref.se.com/gr/el/product/METSECT5HG015
METSECT5HG020 | PowerLogic - Μετασχηματιστής έντασης διαιρούμενου τύπου HG για καλώδιο 200A/5A | 151.25 | 1 ΤΜΧ | 1 ΤΜΧ | 2-Μικρό & Μεσαίο Κτίριο | Basic Met (<PM3), Basic Capacit (EasyCan) | 37 | Γενικής Χρήσης | https://eref.se.com/gr/el/product/METSECT5HG020 | DPLVP | 3606489608279 | 20 |  | 0.05 | 0 | https://eref.se.com/gr/el/product/METSECT5HG020
METSECT5HG025 | PowerLogic - Μετασχηματιστής έντασης διαιρούμενου τύπου HG για καλώδιο 250A/5A | 151.25 | 1 ΤΜΧ | 1 ΤΜΧ | 2-Μικρό & Μεσαίο Κτίριο | Basic Met (<PM3), Basic Capacit (EasyCan) | 37 | Γενικής Χρήσης | https://eref.se.com/gr/el/product/METSECT5HG025 | DPLVP | 3606489608286 | 20 |  | 0.05 | 0 | https://eref.se.com/gr/el/product/METSECT5HG025
METSECT5HG030 | PowerLogic - Μετασχηματιστής έντασης διαιρούμενου τύπου HG για καλώδιο 300A/5A | 160.83 | 1 ΤΜΧ | 1 ΤΜΧ | 2-Μικρό & Μεσαίο Κτίριο | Basic Met (<PM3), Basic Capacit (EasyCan) | 37 | Γενικής Χρήσης | https://eref.se.com/gr/el/product/METSECT5HG030 | DPLVP | 3606489608200 | 20 |  | 0.05 | 0 | https://eref.se.com/gr/el/product/METSECT5HG030
METSECT5HG040 | PowerLogic - Μετασχηματιστής έντασης διαιρούμενου τύπου HG για καλώδιο 400A/5A | 160.83 | 1 ΤΜΧ | 1 ΤΜΧ | 2-Μικρό & Μεσαίο Κτίριο | Basic Met (<PM3), Basic Capacit (EasyCan) | 37 | Γενικής Χρήσης | https://eref.se.com/gr/el/product/METSECT5HG040 | DPLVP | 3606489608217 | 20 |  | 0.05 | 0 | https://eref.se.com/gr/el/product/METSECT5HG040
METSECT5HG060 | PowerLogic - Μετασχηματιστής έντασης διαιρούμενου τύπου HG για καλώδιο 600A/5A | 162.75 | 1 ΤΜΧ | 1 ΤΜΧ | 2-Μικρό & Μεσαίο Κτίριο | Basic Met (<PM3), Basic Capacit (EasyCan) | 37 | Γενικής Χρήσης | https://eref.se.com/gr/el/product/METSECT5HG060 | DPLVP | 3606489608231 | 20 |  | 0.06 | 0 | https://eref.se.com/gr/el/product/METSECT5HG060
METSECT5HJ030 | PowerLogic - Μετασχηματιστής έντασης διαιρούμενου τύπου HJ για καλώδιο 300A/5A | 169.44 | 1 ΤΜΧ | 1 ΤΜΧ | 2-Μικρό & Μεσαίο Κτίριο | Basic Met (<PM3), Basic Capacit (EasyCan) | 37 | Γενικής Χρήσης | https://eref.se.com/gr/el/product/METSECT5HJ030 | DPLVP | 3606489608330 | 16 |  | 0.06 | 0 | https://eref.se.com/gr/el/product/METSECT5HJ030
METSECT5HJ040 | PowerLogic - Μετασχηματιστής έντασης διαιρούμενου τύπου HJ για καλώδιο 400A/5A | 169.44 | 1 ΤΜΧ | 1 ΤΜΧ | 2-Μικρό & Μεσαίο Κτίριο | Basic Met (<PM3), Basic Capacit (EasyCan) | 37 | Γενικής Χρήσης | https://eref.se.com/gr/el/product/METSECT5HJ040 | DPLVP | 3606489608347 | 16 |  | 0.06 | 0 | https://eref.se.com/gr/el/product/METSECT5HJ040
METSECT5HJ060 | PowerLogic - Μετασχηματιστής έντασης διαιρούμενου τύπου HJ για καλώδιο 600A/5A | 174.22 | 1 ΤΜΧ | 1 ΤΜΧ | 2-Μικρό & Μεσαίο Κτίριο | Basic Met (<PM3), Basic Capacit (EasyCan) | 37 | Γενικής Χρήσης | https://eref.se.com/gr/el/product/METSECT5HJ060 | DPLVP | 3606489608293 | 16 |  | 0.06 | 0 | https://eref.se.com/gr/el/product/METSECT5HJ060
METSECT5HJ075 | PowerLogic - Μετασχηματιστής έντασης διαιρούμενου τύπου HJ για καλώδιο 750A/5A | 177.1 | 1 ΤΜΧ | 1 ΤΜΧ | 2-Μικρό & Μεσαίο Κτίριο | Basic Met (<PM3), Basic Capacit (EasyCan) | 37 | Γενικής Χρήσης | https://eref.se.com/gr/el/product/METSECT5HJ075 | DPLVP | 3606489608309 | 16 |  | 0.07 | 0 | https://eref.se.com/gr/el/product/METSECT5HJ075
METSECT5HJ080 | PowerLogic - Μετασχηματιστής έντασης διαιρούμενου τύπου HJ για καλώδιο 800A/5A | 177.1 | 1 ΤΜΧ | 1 ΤΜΧ | 2-Μικρό & Μεσαίο Κτίριο | Basic Met (<PM3), Basic Capacit (EasyCan) | 37 | Γενικής Χρήσης | https://eref.se.com/gr/el/product/METSECT5HJ080 | DPLVP | 3606489608316 | 16 |  | 0.07 | 0 | https://eref.se.com/gr/el/product/METSECT5HJ080
METSECT5HM030 | PowerLogic - Μετασχηματιστής έντασης διαιρούμενου τύπου HM για καλώδιο 300A/5A | 183.79 | 1 ΤΜΧ | 1 ΤΜΧ | 2-Μικρό & Μεσαίο Κτίριο | Basic Met (<PM3), Basic Capacit (EasyCan) | 37 | Γενικής Χρήσης | https://eref.se.com/gr/el/product/METSECT5HM030 | DPLVP | 3606489608408 | 24 |  | 0.07 | 0 | https://eref.se.com/gr/el/product/METSECT5HM030
METSECT5HM040 | PowerLogic - Μετασχηματιστής έντασης διαιρούμενου τύπου HM για καλώδιο 400A/5A | 183.79 | 1 ΤΜΧ | 1 ΤΜΧ | 2-Μικρό & Μεσαίο Κτίριο | Basic Met (<PM3), Basic Capacit (EasyCan) | 37 | Γενικής Χρήσης | https://eref.se.com/gr/el/product/METSECT5HM040 | DPLVP | 3606489608415 | 24 |  | 0.07 | 0 | https://eref.se.com/gr/el/product/METSECT5HM040
METSECT5HM050 | PowerLogic - Μετασχηματιστής έντασης διαιρούμενου τύπου HM για καλώδιο 500A/5A | 199.11 | 1 ΤΜΧ | 1 ΤΜΧ | 2-Μικρό & Μεσαίο Κτίριο | Basic Met (<PM3), Basic Capacit (EasyCan) | 37 | Γενικής Χρήσης | https://eref.se.com/gr/el/product/METSECT5HM050 | DPLVP | 3606489608422 | 24 |  | 0.07 | 0 | https://eref.se.com/gr/el/product/METSECT5HM050
METSECT5HM060 | PowerLogic - Μετασχηματιστής έντασης διαιρούμενου τύπου HM για καλώδιο 600A/5A | 199.11 | 1 ΤΜΧ | 1 ΤΜΧ | 2-Μικρό & Μεσαίο Κτίριο | Basic Met (<PM3), Basic Capacit (EasyCan) | 37 | Γενικής Χρήσης | https://eref.se.com/gr/el/product/METSECT5HM060 | DPLVP | 3606489608361 | 24 |  | 0.08 | 0 | https://eref.se.com/gr/el/product/METSECT5HM060
METSECT5HM075 | PowerLogic - Μετασχηματιστής έντασης διαιρούμενου τύπου HM για καλώδιο 750A/5A | 201 | 1 ΤΜΧ | 1 ΤΜΧ | 2-Μικρό & Μεσαίο Κτίριο | Basic Met (<PM3), Basic Capacit (EasyCan) | 37 | Γενικής Χρήσης | https://eref.se.com/gr/el/product/METSECT5HM075 | DPLVP | 3606489608378 | 24 |  | 0.08 | 0 | https://eref.se.com/gr/el/product/METSECT5HM075
METSECT5HM080 | PowerLogic - Μετασχηματιστής έντασης διαιρούμενου τύπου HM για καλώδιο 800A/5A | 201 | 1 ΤΜΧ | 1 ΤΜΧ | 2-Μικρό & Μεσαίο Κτίριο | Basic Met (<PM3), Basic Capacit (EasyCan) | 37 | Γενικής Χρήσης | https://eref.se.com/gr/el/product/METSECT5HM080 | DPLVP | 3606489608385 | 24 |  | 0.08 | 0 | https://eref.se.com/gr/el/product/METSECT5HM080
METSECT5HP025 | PowerLogic - Μετασχηματιστής έντασης διαιρούμενου τύπου HP για καλώδιο 250A/5A | 189.53 | 1 ΤΜΧ | 1 ΤΜΧ | 2-Μικρό & Μεσαίο Κτίριο | Basic Met (<PM3), Basic Capacit (EasyCan) | 37 | Γενικής Χρήσης | https://eref.se.com/gr/el/product/METSECT5HP025 | DPLVP | 3606489608439 | 12 |  | 0.07 | 0 | https://eref.se.com/gr/el/product/METSECT5HP025
METSECT5HP040 | PowerLogic - Μετασχηματιστής έντασης διαιρούμενου τύπου HP για καλώδιο 400A/5A | 191.45 | 1 ΤΜΧ | 1 ΤΜΧ | 2-Μικρό & Μεσαίο Κτίριο | Basic Met (<PM3), Basic Capacit (EasyCan) | 37 | Γενικής Χρήσης | https://eref.se.com/gr/el/product/METSECT5HP040 | DPLVP | 3606489608453 | 12 |  | 0.07 | 0 | https://eref.se.com/gr/el/product/METSECT5HP040
METSECT5HP060 | PowerLogic - Μετασχηματιστής έντασης διαιρούμενου τύπου HP για καλώδιο 600A/5A | 201 | 1 ΤΜΧ | 1 ΤΜΧ | 2-Μικρό & Μεσαίο Κτίριο | Basic Met (<PM3), Basic Capacit (EasyCan) | 37 | Γενικής Χρήσης | https://eref.se.com/gr/el/product/METSECT5HP060 | DPLVP | 3606489608477 | 12 |  | 0.07 | 0 | https://eref.se.com/gr/el/product/METSECT5HP060
METSECT5HP080 | PowerLogic - Μετασχηματιστής έντασης διαιρούμενου τύπου HP για καλώδιο 800A/5A | 202.94 | 1 ΤΜΧ | 1 ΤΜΧ | 2-Μικρό & Μεσαίο Κτίριο | Basic Met (<PM3), Basic Capacit (EasyCan) | 37 | Γενικής Χρήσης | https://eref.se.com/gr/el/product/METSECT5HP080 | DPLVP | 3606489608491 | 12 |  | 0.08 | 0 | https://eref.se.com/gr/el/product/METSECT5HP080
METSECT5HP100 | PowerLogic - Μετασχηματιστής έντασης διαιρούμενου τύπου HP για καλώδιο 1000A/5A | 205.83 | 1 ΤΜΧ | 1 ΤΜΧ | 2-Μικρό & Μεσαίο Κτίριο | Basic Met (<PM3), Basic Capacit (EasyCan) | 37 | Γενικής Χρήσης | https://eref.se.com/gr/el/product/METSECT5HP100 | DPLVP | 3606489608507 | 12 |  | 0.09 | 0 | https://eref.se.com/gr/el/product/METSECT5HP100
METSECT5MA015 | Powerlogic - μετασχηματιστής έντασης 1505 - διάμετρος 27 - bars 10x32 ή 15x25 | 29.12 | 1 ΤΜΧ | 1 ΤΜΧ | 2-Μικρό & Μεσαίο Κτίριο | Basic Met (<PM3), Basic Capacit (EasyCan) | 37 | Γενικής Χρήσης | https://eref.se.com/gr/el/product/METSECT5MA015 | DPLVP | 3606480618727 | 35 |  | 0 | 0 | https://eref.se.com/gr/el/product/METSECT5MA015
METSECT5MA020 | Powerlogic - μετασχηματιστής έντασης 2005 - διάμετρος 27 - bars 10x32 ή 15x25 | 26.12 | 1 ΤΜΧ | 1 ΤΜΧ | 2-Μικρό & Μεσαίο Κτίριο | Basic Met (<PM3), Basic Capacit (EasyCan) | 37 | Γενικής Χρήσης | https://eref.se.com/gr/el/product/METSECT5MA020 | DPLVP | 3606480618734 | 35 |  | 0 | 0 | https://eref.se.com/gr/el/product/METSECT5MA020
METSECT5MA025 | Powerlogic - μετασχηματιστής έντασης 2505 - διάμετρος 27 - bars 10x32 ή 15x25 | 31.42 | 1 ΤΜΧ | 1 ΤΜΧ | 2-Μικρό & Μεσαίο Κτίριο | Basic Met (<PM3), Basic Capacit (EasyCan) | 37 | Γενικής Χρήσης | https://eref.se.com/gr/el/product/METSECT5MA025 | DPLVP | 3606480618741 | 35 |  | 0 | 0 | https://eref.se.com/gr/el/product/METSECT5MA025
METSECT5MA030 | Powerlogic - μετασχηματιστής έντασης 3005 - διάμετρος 27 - bars 10x32 ή 15x25 | 30.78 | 1 ΤΜΧ | 1 ΤΜΧ | 2-Μικρό & Μεσαίο Κτίριο | Basic Met (<PM3), Basic Capacit (EasyCan) | 37 | Γενικής Χρήσης | https://eref.se.com/gr/el/product/METSECT5MA030 | DPLVP | 3606480618789 | 36 |  | 0 | 0 | https://eref.se.com/gr/el/product/METSECT5MA030
METSECT5MA040 | Powerlogic - μετασχηματιστής έντασης 4005 - διάμετρος 27 - bars 10x32 ή 15x25 | 29.43 | 1 ΤΜΧ | 1 ΤΜΧ | 2-Μικρό & Μεσαίο Κτίριο | Basic Met (<PM3), Basic Capacit (EasyCan) | 37 | Γενικής Χρήσης | https://eref.se.com/gr/el/product/METSECT5MA040 | DPLVP | 3606480618819 | 35 |  | 0 | 0 | https://eref.se.com/gr/el/product/METSECT5MA040
METSECT5MB025 | Powerlogic - μετασχηματιστής έντασης 2505 - διάμετρος 26 - bars 12x40 ή 15x32 | 32.61 | 1 ΤΜΧ | 1 ΤΜΧ | 2-Μικρό & Μεσαίο Κτίριο | Basic Met (<PM3), Basic Capacit (EasyCan) | 37 | Γενικής Χρήσης | https://eref.se.com/gr/el/product/METSECT5MB025 | DPLVP | 3606480618758 | 40 |  | 0 | 0 | https://eref.se.com/gr/el/product/METSECT5MB025
METSECT5MB030 | Powerlogic - μετασχηματιστής έντασης 3005 - διάμετρος 26 - bars 12x40 ή 15x32 | 32.03 | 1 ΤΜΧ | 1 ΤΜΧ | 2-Μικρό & Μεσαίο Κτίριο | Basic Met (<PM3), Basic Capacit (EasyCan) | 37 | Γενικής Χρήσης | https://eref.se.com/gr/el/product/METSECT5MB030 | DPLVP | 3606480618796 | 36 |  | 0 | 0 | https://eref.se.com/gr/el/product/METSECT5MB030
METSECT5MB040 | Powerlogic - μετασχηματιστής έντασης 4005-διάμετρος 26mm - μπάρα 12x40 ή ή 15x32 | 30.66 | 1 ΤΜΧ | 1 ΤΜΧ | 2-Μικρό & Μεσαίο Κτίριο | Basic Met (<PM3), Basic Capacit (EasyCan) | 37 | Γενικής Χρήσης | https://eref.se.com/gr/el/product/METSECT5MB040 | DPLVP | 3606480618826 | 55 |  | 0 | 0 | https://eref.se.com/gr/el/product/METSECT5MB040
METSECT5MC025 | Powerlogic - μετασχηματιστής έντασης 2505 - μπάρα 10x40 ή 20x32 ή ή 25x25 | 49.35 | 1 ΤΜΧ | 1 ΤΜΧ | 2-Μικρό & Μεσαίο Κτίριο | Basic Met (<PM3), Basic Capacit (EasyCan) | 37 | Γενικής Χρήσης | https://eref.se.com/gr/el/product/METSECT5MC025 | DPLVP | 3606480618765 | 33 |  | 0 | 0 | https://eref.se.com/gr/el/product/METSECT5MC025
METSECT5MC030 | Powerlogic - μετασχηματιστής έντασης 3005 - μπάρα 10x40 20x32 ή 25x25 | 48.41 | 1 ΤΜΧ | 1 ΤΜΧ | 2-Μικρό & Μεσαίο Κτίριο | Basic Met (<PM3), Basic Capacit (EasyCan) | 37 | Γενικής Χρήσης | https://eref.se.com/gr/el/product/METSECT5MC030 | DPLVP | 3606480618802 | 33 |  | 0 | 0 | https://eref.se.com/gr/el/product/METSECT5MC030
METSECT5MC040 | Powerlogic - μετασχηματιστής έντασης 4005 - μπάρα 10x40 20x32 ή 25x25 | 46.27 | 1 ΤΜΧ | 1 ΤΜΧ | 2-Μικρό & Μεσαίο Κτίριο | Basic Met (<PM3), Basic Capacit (EasyCan) | 37 | Γενικής Χρήσης | https://eref.se.com/gr/el/product/METSECT5MC040 | DPLVP | 3606480618833 | 25 |  | 0 | 0 | https://eref.se.com/gr/el/product/METSECT5MC040
METSECT5MC050 | Powerlogic - μετασχηματιστής έντασης 5005 - μπάρα 10x40 20x32 ή 25x25 | 48.95 | 1 ΤΜΧ | 1 ΤΜΧ | 2-Μικρό & Μεσαίο Κτίριο | Basic Met (<PM3), Basic Capacit (EasyCan) | 37 | Γενικής Χρήσης | https://eref.se.com/gr/el/product/METSECT5MC050 | DPLVP | 3606480618840 | 25 |  | 0 | 0 | https://eref.se.com/gr/el/product/METSECT5MC050
METSECT5MC060 | Powerlogic - μετασχηματιστής έντασης 6005 - μπάρα 10x40 20x32 ή 25x25 | 45.73 | 1 ΤΜΧ | 1 ΤΜΧ | 2-Μικρό & Μεσαίο Κτίριο | Basic Met (<PM3), Basic Capacit (EasyCan) | 37 | Γενικής Χρήσης | https://eref.se.com/gr/el/product/METSECT5MC060 | DPLVP | 3606480618864 | 25 |  | 0 | 0 | https://eref.se.com/gr/el/product/METSECT5MC060
METSECT5MC080 | Powerlogic - μετασχηματιστής έντασης 8005 - μπάρα 10x40 20x32 ή 25x25 | 46.41 | 1 ΤΜΧ | 1 ΤΜΧ | 2-Μικρό & Μεσαίο Κτίριο | Basic Met (<PM3), Basic Capacit (EasyCan) | 37 | Γενικής Χρήσης | https://eref.se.com/gr/el/product/METSECT5MC080 | DPLVP | 3606480618888 | 33 |  | 0 | 0 | https://eref.se.com/gr/el/product/METSECT5MC080
METSECT5MD050 | Powerlogic - μετασχηματιστής έντασης 5005 - διάμετρος 40 - bars 12x50 ή 20x40 | 46.35 | 1 ΤΜΧ | 1 ΤΜΧ | 2-Μικρό & Μεσαίο Κτίριο | Basic Met (<PM3), Basic Capacit (EasyCan) | 37 | Γενικής Χρήσης | https://eref.se.com/gr/el/product/METSECT5MD050 | DPLVP | 3606480618857 | 33 |  | 0 | 0 | https://eref.se.com/gr/el/product/METSECT5MD050
METSECT5MD060 | Powerlogic - μετασχηματιστής έντασης 6005 - διάμετρος 40 - bars 12x50 ή 20x40 | 43.27 | 1 ΤΜΧ | 1 ΤΜΧ | 2-Μικρό & Μεσαίο Κτίριο | Basic Met (<PM3), Basic Capacit (EasyCan) | 37 | Γενικής Χρήσης | https://eref.se.com/gr/el/product/METSECT5MD060 | DPLVP | 3606480618871 | 33 |  | 0 | 0 | https://eref.se.com/gr/el/product/METSECT5MD060
METSECT5MD080 | Powerlogic - μετασχηματιστής έντασης 8005 - διάμετρος 40 - μπάρες 12x50 ή 20x40 | 43.9 | 1 ΤΜΧ | 1 ΤΜΧ | 2-Μικρό & Μεσαίο Κτίριο | Basic Met (<PM3), Basic Capacit (EasyCan) | 37 | Γενικής Χρήσης | https://eref.se.com/gr/el/product/METSECT5MD080 | DPLVP | 3606480618895 | 28 |  | 0 | 0 | https://eref.se.com/gr/el/product/METSECT5MD080
METSEDM6000HCL10NC | EasyLogic - ψηφιακό πολυόργανο DM6000H | 125.57 | 1 ΤΜΧ | 1 ΤΜΧ | 2-Μικρό & Μεσαίο Κτίριο | Easy Fit CVS, EZC, Easy Meters, Easy Prisma | 88 | Γενικής Χρήσης | https://eref.se.com/gr/el/product/METSEDM6000HCL10NC | DPLVP | 3606481350572 | 18 | 18 | 0.05 | 0 | https://eref.se.com/gr/el/product/METSEDM6000HCL10NC
METSEDM6200HCL10RS | EasyLogic - ψηφιακό πολυόργανο με επικοινωνία DM6200H | 186.27 | 1 ΤΜΧ | 1 ΤΜΧ | 2-Μικρό & Μεσαίο Κτίριο | Easy Fit CVS, EZC, Easy Meters, Easy Prisma | 88 | Γενικής Χρήσης | https://eref.se.com/gr/el/product/METSEDM6200HCL10RS | DPLVP | 3606481350565 | 18 | 18 | 0.05 | 0 | https://eref.se.com/gr/el/product/METSEDM6200HCL10RS
METSEPM2110 | EasyLogic PM2110 - αναλυτής ενέργειας - THD - LED - έξοδος παλμού - κλάση 1 | 202.24 | 1 ΤΜΧ | 1 ΤΜΧ | 2-Μικρό & Μεσαίο Κτίριο | Easy Fit CVS, EZC, Easy Meters, Easy Prisma | 88 | Γενικής Χρήσης | https://eref.se.com/gr/el/product/METSEPM2110 | DPLVP | 3606480800139 |  |  | 0.05 | 0 | https://eref.se.com/gr/el/product/METSEPM2110
METSEPM2120 | EasyLogic PM2120 - αναλυτής ενέργειας - έως 15th H - LED - RS485 - κλάση 1 | 224.66 | 1 ΤΜΧ | 1 ΤΜΧ | 2-Μικρό & Μεσαίο Κτίριο | Easy Fit CVS, EZC, Easy Meters, Easy Prisma | 88 | Γενικής Χρήσης | https://eref.se.com/gr/el/product/METSEPM2120 | DPLVP | 3606480800146 |  |  | 0.05 | 0 | https://eref.se.com/gr/el/product/METSEPM2120
METSEPM2130 | EasyLogic PM2130 - αναλυτής ενέργειας - έως 31stH - LED - RS485 - κλάση 0.5S | 272.94 | 1 ΤΜΧ | 1 ΤΜΧ | 2-Μικρό & Μεσαίο Κτίριο | Easy Fit CVS, EZC, Easy Meters, Easy Prisma | 88 | Γενικής Χρήσης | https://eref.se.com/gr/el/product/METSEPM2130 | DPLVP | 3606480800153 | 18 |  | 0.05 | 0 | https://eref.se.com/gr/el/product/METSEPM2130
METSEPM2210 | EasyLogic PM2210 - αναλυτής ενέργειας - THD - LCD - Pulse - κλάση 1 | 288.8 | 1 ΤΜΧ | 1 ΤΜΧ | 2-Μικρό & Μεσαίο Κτίριο | Easy Fit CVS, EZC, Easy Meters, Easy Prisma | 88 | Γενικής Χρήσης | https://eref.se.com/gr/el/product/METSEPM2210 | DPLVP | 3606480800160 | 1 | 18 | 0.05 | 0 | https://eref.se.com/gr/el/product/METSEPM2210
METSEPM2220 | EasyLogic PM2220 - αναλυτής ενέργειας - έως 15th H - LCD - RS485 - κλάση 1 | 320.73 | 1 ΤΜΧ | 1 ΤΜΧ | 2-Μικρό & Μεσαίο Κτίριο | Easy Fit CVS, EZC, Easy Meters, Easy Prisma | 88 | Γενικής Χρήσης | https://eref.se.com/gr/el/product/METSEPM2220 | DPLVP | 3606480800177 | 1 | 18 | 0.05 | 0 | https://eref.se.com/gr/el/product/METSEPM2220
METSEPM2230 | EasyLogic PM2230 - αναλυτής ενέργειας - έως 31stH - LCD - RS485 - κλάση 0.5S | 393.45 | 1 ΤΜΧ | 1 ΤΜΧ | 2-Μικρό & Μεσαίο Κτίριο | Easy Fit CVS, EZC, Easy Meters, Easy Prisma | 88 | Γενικής Χρήσης | https://eref.se.com/gr/el/product/METSEPM2230 | DPLVP | 3606480800184 | 1 | 12 | 0.05 | 0 | https://eref.se.com/gr/el/product/METSEPM2230
METSEPM2KANLGIO22 | EasyLogic PM2X30 - στοιχείο I/O - 2 είσοδοι + 2 έξοδοι - αναλογικές | 39.83 | 1 ΤΜΧ | 1 ΤΜΧ | 2-Μικρό & Μεσαίο Κτίριο | Easy Fit CVS, EZC, Easy Meters, Easy Prisma | 88 | Γενικής Χρήσης | https://eref.se.com/gr/el/product/METSEPM2KANLGIO22 | DPLVP | 3606480800207 | 1 | 12 | 0.02 | 0 | https://eref.se.com/gr/el/product/METSEPM2KANLGIO22
METSEPM2KDGTLIO22 | EasyLogic PM2X30 - στοιχείο I/O - 2 είσοδοι + 2 έξοδοι - ψηφιακές | 29.88 | 1 ΤΜΧ | 1 ΤΜΧ | 2-Μικρό & Μεσαίο Κτίριο | Easy Fit CVS, EZC, Easy Meters, Easy Prisma | 88 | Γενικής Χρήσης | https://eref.se.com/gr/el/product/METSEPM2KDGTLIO22 | DPLVP | 3606480800191 | 60 |  | 0.02 | 0 | https://eref.se.com/gr/el/product/METSEPM2KDGTLIO22
METSEPM3200 | PowerLogic PM3200 αναλυτής ενέργειας ράγας DIN | 251.42 | 1 ΤΜΧ | 1 ΤΜΧ | 2-Μικρό & Μεσαίο Κτίριο | Basic Met (<PM3), Basic Capacit (EasyCan) | 37 | Γενικής Χρήσης | https://eref.se.com/gr/el/product/METSEPM3200 | DPLVP | 3606480481581 | 16 | 128 | 0.04 | 0 | https://eref.se.com/gr/el/product/METSEPM3200
METSEPM3210 | PowerLogic PM3210 αναλυτής ενέργειας - ψηφιακή έξοδος και έξοδος παλμού | 255.22 | 1 ΤΜΧ | 1 ΤΜΧ | 2-Μικρό & Μεσαίο Κτίριο | Basic Met (<PM3), Basic Capacit (EasyCan) | 37 | Γενικής Χρήσης | https://eref.se.com/gr/el/product/METSEPM3210 | DPLVP | 3606480481598 | 16 | 128 | 0.04 | 0 | https://eref.se.com/gr/el/product/METSEPM3210
METSEPM3250 | PowerLogic PM3250 αναλυτής ενέργειας ράγας DIN - RS485 | 303.37 | 1 ΤΜΧ | 1 ΤΜΧ | 2-Μικρό & Μεσαίο Κτίριο | Basic Met (<PM3), Basic Capacit (EasyCan) | 37 | Γενικής Χρήσης | https://eref.se.com/gr/el/product/METSEPM3250 | DPLVP | 3606480481604 | 16 | 384 | 0.04 | 0 | https://eref.se.com/gr/el/product/METSEPM3250
METSEPM3255 | PowerLogic PM3255 αναλυτής ενέργειας - 2+2 ψηφιακές I/O - RS485 | 327.07 | 1 ΤΜΧ | 1 ΤΜΧ | 2-Μικρό & Μεσαίο Κτίριο | Basic Met (<PM3), Basic Capacit (EasyCan) | 37 | Γενικής Χρήσης | https://eref.se.com/gr/el/product/METSEPM3255 | DPLVP | 3606480481611 | 16 | 384 | 0.04 | 0 | https://eref.se.com/gr/el/product/METSEPM3255
METSEPM5100 | PowerLogic PM5100 αναλυτής ενέργειας- 15η αρμονική-1DO-33 συναγερμοί-MID | 274.4 | 1 ΤΜΧ | 1 ΤΜΧ | 2-Μικρό & Μεσαίο Κτίριο | Basic Met (<PM3), Basic Capacit (EasyCan) | 37 | Γενικής Χρήσης | https://eref.se.com/gr/el/product/METSEPM5100 | DPLVP | 3606480621239 | 12 | 96 | 0.02 | 0 | https://eref.se.com/gr/el/product/METSEPM5100
METSEPM5110 | PowerLogic PM5110 αναλυτής ενέργειας Modbus - έως 15η αρμονική - 1DO 33 συναγερμοί | 333.04 | 1 ΤΜΧ | 1 ΤΜΧ | 2-Μικρό & Μεσαίο Κτίριο | Basic Met (<PM3), Basic Capacit (EasyCan) | 37 | Γενικής Χρήσης | https://eref.se.com/gr/el/product/METSEPM5110 | DPLVP | 3606480613982 | 12 | 288 | 0.06 | 0 | https://eref.se.com/gr/el/product/METSEPM5110
METSEPM5111 | PowerLogic PM5111 αναλυτής ενέργειας Modbus - 15η αρμονική-1DO-33 συναγερμοί-MID | 399.67 | 1 ΤΜΧ | 1 ΤΜΧ | 2-Μικρό & Μεσαίο Κτίριο | Basic Met (<PM3), Basic Capacit (EasyCan) | 37 | Γενικής Χρήσης | https://eref.se.com/gr/el/product/METSEPM5111 | DPLVP | 3606480624513 | 12 | 96 | 0.02 | 0 | https://eref.se.com/gr/el/product/METSEPM5111
METSEPM5310 | PowerLogic PM5310 αναλυτής ενέργειας Modbus - έως 31η αρμονική - 256K 2DI/2DO 35 συναγερμοί | 469.02 | 1 ΤΜΧ | 1 ΤΜΧ | 2-Μικρό & Μεσαίο Κτίριο | Basic Met (<PM3), Basic Capacit (EasyCan) | 37 | Γενικής Χρήσης | https://eref.se.com/gr/el/product/METSEPM5310 | DPLVP | 3606480614002 | 12 | 288 | 0.02 | 0 | https://eref.se.com/gr/el/product/METSEPM5310
METSEPM5320 | PowerLogic PM5320 αναλυτής ενέργειας Ethernet - 31η αρμονική-2DI/2DO-35 συναγερμοί | 588.62 | 1 ΤΜΧ | 1 ΤΜΧ | 2-Μικρό & Μεσαίο Κτίριο | Basic Met (<PM3), Basic Capacit (EasyCan) | 37 | Γενικής Χρήσης | https://eref.se.com/gr/el/product/METSEPM5320 | DPLVP | 3606480614019 | 12 | 288 | 0.05 | 0 | https://eref.se.com/gr/el/product/METSEPM5320
METSEPM5330 | PowerLogic PM5330 αναλυτής ενέργειας Modbus - έως 31η αρμονική - 256K 2DI/2DO 35 συναγερμοί | 469.02 | 1 ΤΜΧ | 1 ΤΜΧ | 2-Μικρό & Μεσαίο Κτίριο | Basic Met (<PM3), Basic Capacit (EasyCan) | 37 | Γενικής Χρήσης | https://eref.se.com/gr/el/product/METSEPM5330 | DPLVP | 3606480614026 | 12 | 288 | 0.11 | 0 | https://eref.se.com/gr/el/product/METSEPM5330
METSEPM5331 | PowerLogic PM5331 αναλυτής ενέργειας-Modbus - 31η αρμονική-2DI/2DO 35 συναγερμοί | 562.77 | 1 ΤΜΧ | 1 ΤΜΧ | 2-Μικρό & Μεσαίο Κτίριο | Basic Met (<PM3), Basic Capacit (EasyCan) | 37 | Γενικής Χρήσης | https://eref.se.com/gr/el/product/METSEPM5331 | DPLVP | 3606480614033 | 12 |  | 0.05 | 0 | https://eref.se.com/gr/el/product/METSEPM5331
METSEPM5340 | PowerLogic PM5340 αναλυτής ενέργειας Ethernet - έως 31η αρμονική - 256K 2DI/2DO 35 συναγερμοί | 588.62 | 1 ΤΜΧ | 1 ΤΜΧ | 2-Μικρό & Μεσαίο Κτίριο | Basic Met (<PM3), Basic Capacit (EasyCan) | 37 | Γενικής Χρήσης | https://eref.se.com/gr/el/product/METSEPM5340 | DPLVP | 3606480624520 | 12 |  | 0.11 | 0 | https://eref.se.com/gr/el/product/METSEPM5340
METSEPM5341 | PowerLogic PM5320 αναλυτής ενέργειας-Ethernet - 31η αρμονική-2DI/2DO-35 συναγερμοί | 682.37 | 1 ΤΜΧ | 1 ΤΜΧ | 2-Μικρό & Μεσαίο Κτίριο | Basic Met (<PM3), Basic Capacit (EasyCan) | 37 | Γενικής Χρήσης | https://eref.se.com/gr/el/product/METSEPM5341 | DPLVP | 3606480614057 | 12 |  | 0.11 | 0 | https://eref.se.com/gr/el/product/METSEPM5341
METSEPM5560 | PowerLogic PM5560 αναλυτής ενέργειας-1Μod+2Eth - 63η αρμονική-4DI/2DO 52 συναγερμοί | 985.29 | 1 ΤΜΧ | 1 ΤΜΧ | 2-Μικρό & Μεσαίο Κτίριο | Basic Met (<PM3), Basic Capacit (EasyCan) | 37 | Γενικής Χρήσης | https://eref.se.com/gr/el/product/METSEPM5560 | DPLVP | 3606480614064 | 12 |  | 0.09 | 0 | https://eref.se.com/gr/el/product/METSEPM5560
METSEPM5561 | PowerLogic PM5561 αναλυτής ενέργειας-1Μod+2Eth - 63η αρμονική-4DI/2DO 52 συναγερμοί | 1068.9 | 1 ΤΜΧ | 1 ΤΜΧ | 2-Μικρό & Μεσαίο Κτίριο | Basic Met (<PM3), Basic Capacit (EasyCan) | 37 | Γενικής Χρήσης | https://eref.se.com/gr/el/product/METSEPM5561 | DPLVP | 3606480614071 | 12 |  | 0.09 | 0 | https://eref.se.com/gr/el/product/METSEPM5561
METSEPM5563 | PowerLogic PM5563 αναλυτής ενέργειας-1Μod+2Eth - έως 63η αρμονική - 1,1M 4DI/2DO 52 συναγερμοί | 985.29 | 1 ΤΜΧ | 1 ΤΜΧ | 2-Μικρό & Μεσαίο Κτίριο | Basic Met (<PM3), Basic Capacit (EasyCan) | 37 | Γενικής Χρήσης | https://eref.se.com/gr/el/product/METSEPM5563 | DPLVP | 3606480614088 |  |  | 0.06 | 0 | https://eref.se.com/gr/el/product/METSEPM5563
METSEPM5CAB3 | Power Logic PM5000 - καλώδιο για αποσπώμενη οθόνη 5RD για PM556x - 3 m | 19.74 | 1 ΤΜΧ | 1 ΤΜΧ | 2-Μικρό & Μεσαίο Κτίριο | Basic Met (<PM3), Basic Capacit (EasyCan) | 37 | Γενικής Χρήσης | https://eref.se.com/gr/el/product/METSEPM5CAB3 | DPLVP | 3606480761454 | 12 | 96 | 0 | 0 | https://eref.se.com/gr/el/product/METSEPM5CAB3
METSEPM8000SK | PowerLogic PM8000 - κιτ στεγανοποίησης | 93.43 | 1 ΤΜΧ | 1 ΤΜΧ | 6-Εξειδικευμένο Κτίριο | Advanced Meters - ION | 75 | Προγραμματιζόμενα | https://eref.se.com/gr/el/product/METSEPM8000SK | DPLVP | 3606480752308 | 1 | 10 | 0 | 0 | https://eref.se.com/gr/el/product/METSEPM8000SK
METSEPM8240 | PowerLogic PM8240 αναλυτής ενέργειας για πόρτα πίνακα | 2737.69 | 1 ΤΜΧ | 1 ΤΜΧ | 6-Εξειδικευμένο Κτίριο | Advanced Meters - ION | 75 | Προγραμματιζόμενα | https://eref.se.com/gr/el/product/METSEPM8240 | DPLVP | 3606480701931 | 1 | 1 | 0.15 | 0 | https://eref.se.com/gr/el/product/METSEPM8240
METSEPM8243 | PowerLogic PM8243 αναλυτής ενέργειας για στληριξη σε ράγα | 2544.88 | 1 ΤΜΧ | 1 ΤΜΧ | 6-Εξειδικευμένο Κτίριο | Advanced Meters - ION | 75 | Προγραμματιζόμενα | https://eref.se.com/gr/el/product/METSEPM8243 | DPLVP | 3606480701962 | 1 | 8 | 0.13 | 0 | https://eref.se.com/gr/el/product/METSEPM8243
METSEPM8244 | PowerLogic PM8244 αναλυτής ενέργειας ράγας DIN + αποσπώμενη οθόνη | 2848.08 | 1 ΤΜΧ | 1 ΤΜΧ | 6-Εξειδικευμένο Κτίριο | Advanced Meters - ION | 75 | Προγραμματιζόμενα | https://eref.se.com/gr/el/product/METSEPM8244 | DPLVP | 3606480701979 | 1 | 4 | 0.22 | 0 | https://eref.se.com/gr/el/product/METSEPM8244
METSEPM89M0024 | PowerLogic PM8000 - στοιχείο I/O - 4 είσοδοι + 2 έξοδοι - αναλογικές | 534.25 | 1 ΤΜΧ | 1 ΤΜΧ | 6-Εξειδικευμένο Κτίριο | Advanced Meters - ION | 75 | Προγραμματιζόμενα | https://eref.se.com/gr/el/product/METSEPM89M0024 | DPLVP | 3606480702006 | 1 | 15 | 0.02 | 0 | https://eref.se.com/gr/el/product/METSEPM89M0024
METSEPM89M2600 | PowerLogic PM8000 - στοιχείο I/O - 6 είσοδοι + 2 έξοδοι - ρελέ | 216.87 | 1 ΤΜΧ | 1 ΤΜΧ | 6-Εξειδικευμένο Κτίριο | Advanced Meters - ION | 75 | Προγραμματιζόμενα | https://eref.se.com/gr/el/product/METSEPM89M2600 | DPLVP | 3606480701993 | 15 | 750 | 0.02 | 0 | https://eref.se.com/gr/el/product/METSEPM89M2600
METSEPM89RD96 | PowerLogic PM8000 - 89RD αποσπώμενη οθόνη 96x96mm, με 3m καλώδιο + εξαρτήματα στήριξης | 519.09 | 1 ΤΜΧ | 1 ΤΜΧ | 6-Εξειδικευμένο Κτίριο | Advanced Meters - ION | 75 | Προγραμματιζόμενα | https://eref.se.com/gr/el/product/METSEPM89RD96 | DPLVP | 3606480701986 | 1 | 8 | 0 | 0 | https://eref.se.com/gr/el/product/METSEPM89RD96
MF200-230F | Ενεργοποιητής 230V, 200Nm, DN200..250 float. | 2638.1 | 1 ΤΜΧ | 1 ΤΜΧ | 4-Μεγάλο Κτίριο | Building Management Products (Configurable Field Devices, SE8XXX - Small Building Products) | 49 | Παραμετροποιήσιμα | https://eref.se.com/gr/el/product/MF200-230F | DBPRD | 634558526851 |  |  | 0 | 0 | https://eref.se.com/gr/el/product/MF200-230F
MF200-24F | Ενεργοποιητής 24V, 200Nm, DN200..250 float. | 5436.07 | 1 ΤΜΧ | 1 ΤΜΧ | 4-Μεγάλο Κτίριο | Building Management Products (Configurable Field Devices, SE8XXX - Small Building Products) | 49 | Παραμετροποιήσιμα | https://eref.se.com/gr/el/product/MF200-24F | DBPRD | 634558526790 |  |  | 0 | 0 | https://eref.se.com/gr/el/product/MF200-24F
MF200-24M | Ενεργοποιητής 24V, 200Nm, DN200..250 mod. | 4956.42 | 1 ΤΜΧ | 1 ΤΜΧ | 4-Μεγάλο Κτίριο | Building Management Products (Configurable Field Devices, SE8XXX - Small Building Products) | 49 | Παραμετροποιήσιμα | https://eref.se.com/gr/el/product/MF200-24M | DBPRD | 634558526820 |  |  | 0 | 0 | https://eref.se.com/gr/el/product/MF200-24M
MF20-24F | Ενεργοποιητής MF20-24F T54 00 | 316.66 | 1 ΤΜΧ | 1 ΤΜΧ | 4-Μεγάλο Κτίριο | Building Management Products (Configurable Field Devices, SE8XXX - Small Building Products) | 49 | Παραμετροποιήσιμα | https://eref.se.com/gr/el/product/MF20-24F | DBPRD | 3606489660352 |  |  | 0.2 | 0 | https://eref.se.com/gr/el/product/MF20-24F
MF20-24M | Ενεργοποιητής MF20-24M T54 00 | 403.32 | 1 ΤΜΧ | 1 ΤΜΧ | 4-Μεγάλο Κτίριο | Building Management Products (Configurable Field Devices, SE8XXX - Small Building Products) | 49 | Παραμετροποιήσιμα | https://eref.se.com/gr/el/product/MF20-24M | DBPRD | 3606489660376 |  |  | 0 | 0 | https://eref.se.com/gr/el/product/MF20-24M
MF2050-230F | Ενεργοποιητής 230V, 2050Nm, DN500 float. | 12790.76 | 1 ΤΜΧ | 1 ΤΜΧ | 4-Μεγάλο Κτίριο | Building Management Products (Configurable Field Devices, SE8XXX - Small Building Products) | 49 | Παραμετροποιήσιμα | https://eref.se.com/gr/el/product/MF2050-230F | DBPRD | 634558526882 |  |  | 0 | 0 | https://eref.se.com/gr/el/product/MF2050-230F
MF20SR-24M | Ενεργοποιητής MF20SR-24M 1M54 00 | 774.79 | 1 ΤΜΧ | 1 ΤΜΧ | 4-Μεγάλο Κτίριο | Building Management Products (Configurable Field Devices, SE8XXX - Small Building Products) | 49 | Παραμετροποιήσιμα | https://eref.se.com/gr/el/product/MF20SR-24M | DBPRD | 3606481515308 |  |  | 0 | 0 | https://eref.se.com/gr/el/product/MF20SR-24M
MF20SR-TS | Ενεργοποιητής MF20SR-24/230TS 1M54 00 | 694.13 | 1 ΤΜΧ | 1 ΤΜΧ | 4-Μεγάλο Κτίριο | Building Management Products (Configurable Field Devices, SE8XXX - Small Building Products) | 49 | Παραμετροποιήσιμα | https://eref.se.com/gr/el/product/MF20SR-TS | DBPRD | 3606481538598 |  |  | 0.38 | 0 | https://eref.se.com/gr/el/product/MF20SR-TS
MF40-230F | Ενεργοποιητής MF40-230F T54 00 | 543.6 | 1 ΤΜΧ | 1 ΤΜΧ | 4-Μεγάλο Κτίριο | Building Management Products (Configurable Field Devices, SE8XXX - Small Building Products) | 49 | Παραμετροποιήσιμα | https://eref.se.com/gr/el/product/MF40-230F | DBPRD | 3606489660383 |  |  | 0 | 0 | https://eref.se.com/gr/el/product/MF40-230F
MF40-24F | Ενεργοποιητής MF40-24F T54 00 | 527.62 | 1 ΤΜΧ | 1 ΤΜΧ | 4-Μεγάλο Κτίριο | Building Management Products (Configurable Field Devices, SE8XXX - Small Building Products) | 49 | Παραμετροποιήσιμα | https://eref.se.com/gr/el/product/MF40-24F | DBPRD | 3606489660390 |  |  | 0.34 | 0 | https://eref.se.com/gr/el/product/MF40-24F
MF40-24M | Ενεργοποιητής MF40-24M T54 00 | 735.47 | 1 ΤΜΧ | 1 ΤΜΧ | 4-Μεγάλο Κτίριο | Building Management Products (Configurable Field Devices, SE8XXX - Small Building Products) | 49 | Παραμετροποιήσιμα | https://eref.se.com/gr/el/product/MF40-24M | DBPRD | 3606489660413 | 4 |  | 0 | 0 | https://eref.se.com/gr/el/product/MF40-24M
MF40ER-24M | Ενεργοποιητής MF40ER-24M 1M54 00 | 1239.32 | 1 ΤΜΧ | 1 ΤΜΧ | 4-Μεγάλο Κτίριο | Building Management Products (Configurable Field Devices, SE8XXX - Small Building Products) | 49 | Παραμετροποιήσιμα | https://eref.se.com/gr/el/product/MF40ER-24M | DBPRD | 3606481538604 |  |  | 0 | 0 | https://eref.se.com/gr/el/product/MF40ER-24M
MF40ER-24T | Ενεργοποιητής MF40ER-24T 1M54 00 | 1039.24 | 1 ΤΜΧ | 1 ΤΜΧ | 4-Μεγάλο Κτίριο | Building Management Products (Configurable Field Devices, SE8XXX - Small Building Products) | 49 | Παραμετροποιήσιμα | https://eref.se.com/gr/el/product/MF40ER-24T | DBPRD | 3606481538611 |  |  | 0 | 0 | https://eref.se.com/gr/el/product/MF40ER-24T
MF550-24F | Ενεργοποιητής 24V, 550Nm, DN250..450 float. | 5316.15 | 1 ΤΜΧ | 1 ΤΜΧ | 4-Μεγάλο Κτίριο | Building Management Products (Configurable Field Devices, SE8XXX - Small Building Products) | 49 | Παραμετροποιήσιμα | https://eref.se.com/gr/el/product/MF550-24F | DBPRD | 634558526806 |  |  | 0 | 0 | https://eref.se.com/gr/el/product/MF550-24F
MF550-24M | Ενεργοποιητής 24V, 550Nm, DN250..450 mod. | 7114.86 | 1 ΤΜΧ | 1 ΤΜΧ | 4-Μεγάλο Κτίριο | Building Management Products (Configurable Field Devices, SE8XXX - Small Building Products) | 49 | Παραμετροποιήσιμα | https://eref.se.com/gr/el/product/MF550-24M | DBPRD | 634558526837 |  |  | 0 | 0 | https://eref.se.com/gr/el/product/MF550-24M
MF68-230F | Ενεργοποιητής 230V, 68Nm, DN050..150 float. | 2238.38 | 1 ΤΜΧ | 1 ΤΜΧ | 4-Μεγάλο Κτίριο | Building Management Products (Configurable Field Devices, SE8XXX - Small Building Products) | 49 | Παραμετροποιήσιμα | https://eref.se.com/gr/el/product/MF68-230F | DBPRD | 634558526844 |  |  | 0 | 0 | https://eref.se.com/gr/el/product/MF68-230F
MF68-24F | Ενεργοποιητής 24V, 68Nm, DN050..150 float. | 3837.23 | 1 ΤΜΧ | 1 ΤΜΧ | 4-Μεγάλο Κτίριο | Building Management Products (Configurable Field Devices, SE8XXX - Small Building Products) | 49 | Παραμετροποιήσιμα | https://eref.se.com/gr/el/product/MF68-24F | DBPRD | 634558526783 |  |  | 0 | 0 | https://eref.se.com/gr/el/product/MF68-24F
MF68-24M | Ενεργοποιητής 24V, 68Nm, DN050..150 mod. | 2837.95 | 1 ΤΜΧ | 1 ΤΜΧ | 4-Μεγάλο Κτίριο | Building Management Products (Configurable Field Devices, SE8XXX - Small Building Products) | 49 | Παραμετροποιήσιμα | https://eref.se.com/gr/el/product/MF68-24M | DBPRD | 634558526813 |  |  | 0 | 0 | https://eref.se.com/gr/el/product/MF68-24M
MF700-230F | Ενεργοποιητής 230V, 700Nm, DN250..500 float. | 3957.14 | 1 ΤΜΧ | 1 ΤΜΧ | 4-Μεγάλο Κτίριο | Building Management Products (Configurable Field Devices, SE8XXX - Small Building Products) | 49 | Παραμετροποιήσιμα | https://eref.se.com/gr/el/product/MF700-230F | DBPRD | 634558526868 |  |  | 0 | 0 | https://eref.se.com/gr/el/product/MF700-230F
MG350-24F | Ενεργοποιητής MG350 SMARTX FLOATING | 279.79 | 1 ΤΜΧ | 1 ΤΜΧ | 4-Μεγάλο Κτίριο | Building Management Products (Configurable Field Devices, SE8XXX - Small Building Products) | 49 | Παραμετροποιήσιμα | https://eref.se.com/gr/el/product/MG350-24F | DBPRD | 7332552015762 |  |  | 0 | 0 | https://eref.se.com/gr/el/product/MG350-24F
MG350-24FP | Ενεργοποιητής MG350 SMARTX FLOAT W/ALARM | 315.78 | 1 ΤΜΧ | 1 ΤΜΧ | 4-Μεγάλο Κτίριο | Building Management Products (Configurable Field Devices, SE8XXX - Small Building Products) | 49 | Παραμετροποιήσιμα | https://eref.se.com/gr/el/product/MG350-24FP | DBPRD | 3606481327253 |  |  | 0 | 0 | https://eref.se.com/gr/el/product/MG350-24FP
MG350-24M | Ενεργοποιητής MG350 SMARTX MODULATING | 287.79 | 1 ΤΜΧ | 1 ΤΜΧ | 4-Μεγάλο Κτίριο | Building Management Products (Configurable Field Devices, SE8XXX - Small Building Products) | 49 | Παραμετροποιήσιμα | https://eref.se.com/gr/el/product/MG350-24M | DBPRD | 7332552015779 | 8 |  | 0 | 0 | https://eref.se.com/gr/el/product/MG350-24M
MG350-24MP | Ενεργοποιητής MG350 SMARTX MOD W/ALARM | 1090.2 | 1 ΤΜΧ | 1 ΤΜΧ | 4-Μεγάλο Κτίριο | Building Management Products (Configurable Field Devices, SE8XXX - Small Building Products) | 49 | Παραμετροποιήσιμα | https://eref.se.com/gr/el/product/MG350-24MP | DBPRD | 3606481327260 | 8 |  | 0 | 0 | https://eref.se.com/gr/el/product/MG350-24MP
MG350C-24F | Ενεργοποιητής MG350C FLOATING ACT. VG210/310 | 279.79 | 1 ΤΜΧ | 1 ΤΜΧ | 4-Μεγάλο Κτίριο | Building Management Products (Configurable Field Devices, SE8XXX - Small Building Products) | 49 | Παραμετροποιήσιμα | https://eref.se.com/gr/el/product/MG350C-24F | DBPRD | 7332552010903 | 12 |  | 0 | 0 | https://eref.se.com/gr/el/product/MG350C-24F
MG350C-24M | Ενεργοποιητής MG350C MOD. ACT. VG210/310 | 287.79 | 1 ΤΜΧ | 1 ΤΜΧ | 4-Μεγάλο Κτίριο | Building Management Products (Configurable Field Devices, SE8XXX - Small Building Products) | 49 | Παραμετροποιήσιμα | https://eref.se.com/gr/el/product/MG350C-24M | DBPRD | 7332552010910 | 12 |  | 0 | 0 | https://eref.se.com/gr/el/product/MG350C-24M
MG350S-24F | Ενεργοποιητής MG350S FLOATING ACT. VZX/MZX | 303.79 | 1 ΤΜΧ | 1 ΤΜΧ | 4-Μεγάλο Κτίριο | Building Management Products (Configurable Field Devices, SE8XXX - Small Building Products) | 49 | Παραμετροποιήσιμα | https://eref.se.com/gr/el/product/MG350S-24F | DBPRD | 7332552010927 |  |  | 0 | 0 | https://eref.se.com/gr/el/product/MG350S-24F
MG350S-24M | Ενεργοποιητής MG350S MOD. ACT. VZX/MZX | 319.77 | 1 ΤΜΧ | 1 ΤΜΧ | 4-Μεγάλο Κτίριο | Building Management Products (Configurable Field Devices, SE8XXX - Small Building Products) | 49 | Παραμετροποιήσιμα | https://eref.se.com/gr/el/product/MG350S-24M | DBPRD | 7332552010934 | 12 |  | 0 | 0 | https://eref.se.com/gr/el/product/MG350S-24M
MG600C | Ενεργοποιητής MG600C για globe βαλβίδες VG201R/VG310R | 225.48 | 1 ΤΜΧ | 1 ΤΜΧ | 4-Μεγάλο Κτίριο | Building Management Products (Configurable Field Devices, SE8XXX - Small Building Products) | 49 | Παραμετροποιήσιμα | https://eref.se.com/gr/el/product/MG600C | DBPRD | 7332552013294 |  |  | 0 | 0 | https://eref.se.com/gr/el/product/MG600C
MG600C-S | Ενεργοποιητής MG600C-S για globe βαλβίδες VG201R/VG310R | 1442.85 | 1 ΤΜΧ | 1 ΤΜΧ | 4-Μεγάλο Κτίριο | Building Management Products (Configurable Field Devices, SE8XXX - Small Building Products) | 49 | Παραμετροποιήσιμα | https://eref.se.com/gr/el/product/MG600C-S | DBPRD | 7332552013300 |  |  | 0 | 0 | https://eref.se.com/gr/el/product/MG600C-S
MG600C-SRU | Ενεργοποιητής MG600C-SRU για globe βαλβίδες VG201R/VG310R | 415.51 | 1 ΤΜΧ | 1 ΤΜΧ | 4-Μεγάλο Κτίριο | Building Management Products (Configurable Field Devices, SE8XXX - Small Building Products) | 49 | Παραμετροποιήσιμα | https://eref.se.com/gr/el/product/MG600C-SRU | DBPRD | 7332552013324 |  |  | 0 | 0 | https://eref.se.com/gr/el/product/MG600C-SRU
MG900-SD | Ενεργοποιητής MG900 SPRING RETURN DOWN | 653.19 | 1 ΤΜΧ | 1 ΤΜΧ | 4-Μεγάλο Κτίριο | Building Management Products (Configurable Field Devices, SE8XXX - Small Building Products) | 49 | Παραμετροποιήσιμα | https://eref.se.com/gr/el/product/MG900-SD | DBPRD | 7332552013331 |  |  | 0 | 0 | https://eref.se.com/gr/el/product/MG900-SD
MG900-SD-PCB | Πλακέτα MG900-SRD | 136.75 | 1 ΤΜΧ | 1 ΤΜΧ | 4-Μεγάλο Κτίριο | Building Management Products (Configurable Field Devices, SE8XXX - Small Building Products) | 49 | Παραμετροποιήσιμα | https://eref.se.com/gr/el/product/MG900-SD-PCB | DBPRD | 3606481514660 |  |  | 0 | 0 | https://eref.se.com/gr/el/product/MG900-SD-PCB
MG900-SU | Ενεργοποιητής MG900 SPRING RETURN UP | 653.2 | 1 ΤΜΧ | 1 ΤΜΧ | 4-Μεγάλο Κτίριο | Building Management Products (Configurable Field Devices, SE8XXX - Small Building Products) | 49 | Παραμετροποιήσιμα | https://eref.se.com/gr/el/product/MG900-SU | DBPRD | 7332552013348 |  |  | 0 | 0 | https://eref.se.com/gr/el/product/MG900-SU
MG900-SU-PCB | Πλακέτα MG900-SRU | 131.5 | 1 ΤΜΧ | 1 ΤΜΧ | 4-Μεγάλο Κτίριο | Building Management Products (Configurable Field Devices, SE8XXX - Small Building Products) | 49 | Παραμετροποιήσιμα | https://eref.se.com/gr/el/product/MG900-SU-PCB | DBPRD | 7332552016028 |  |  | 0 | 0 | https://eref.se.com/gr/el/product/MG900-SU-PCB
MIP12104 | Resi9MP επίτοιχος 1 σειράς 4 στοιχείων αδιάφανος | 15.24 | 1 ΤΜΧ | 1 ΤΜΧ | 1-Κατοικία | FD Residential | 25 | Γενικής Χρήσης | https://eref.se.com/gr/el/product/MIP12104 | HDCFD | 3606480147784 | 20 | 160 | 0 | 0 | https://eref.se.com/gr/el/product/MIP12104
MIP12104T | Resi9MP επίτοιχος 1 σειράς 4 στοιχείων ημιδιάφανος | 16.76 | 1 ΤΜΧ | 1 ΤΜΧ | 1-Κατοικία | FD Residential | 25 | Γενικής Χρήσης | https://eref.se.com/gr/el/product/MIP12104T | HDCFD | 3606480147852 | 20 | 320 | 0 | 0 | https://eref.se.com/gr/el/product/MIP12104T
MIP12106 | Resi9MP επίτοιχος 1 σειράς 6 στοιχείων αιδιάφανος | 17.58 | 1 ΤΜΧ | 1 ΤΜΧ | 1-Κατοικία | FD Residential | 25 | Γενικής Χρήσης | https://eref.se.com/gr/el/product/MIP12106 | HDCFD | 3606480147791 | 18 | 288 | 0 | 0 | https://eref.se.com/gr/el/product/MIP12106
MIP12106T | Resi9MP επίτοιχος 1 σειράς 6 στοιχείων ημιδιάφανος | 19.35 | 1 ΤΜΧ | 1 ΤΜΧ | 1-Κατοικία | FD Residential | 25 | Γενικής Χρήσης | https://eref.se.com/gr/el/product/MIP12106T | HDCFD | 3606480147869 | 18 | 288 | 0 | 0 | https://eref.se.com/gr/el/product/MIP12106T
MIP12108 | Resi9MP επίτοιχος 1 σειράς 8 στοιχείων αδιάφανος | 19.93 | 1 ΤΜΧ | 1 ΤΜΧ | 1-Κατοικία | FD Residential | 25 | Γενικής Χρήσης | https://eref.se.com/gr/el/product/MIP12108 | HDCFD | 3606480147807 | 10 | 160 | 0 | 0 | https://eref.se.com/gr/el/product/MIP12108
MIP12108T | Resi9MP επίτοιχος 1 σειράς 8 στοιχείων ημιδιάφανος | 21.92 | 1 ΤΜΧ | 1 ΤΜΧ | 1-Κατοικία | FD Residential | 25 | Γενικής Χρήσης | https://eref.se.com/gr/el/product/MIP12108T | HDCFD | 3606480147876 | 10 | 160 | 0 | 0 | https://eref.se.com/gr/el/product/MIP12108T
MIP12112 | Resi9MP επίτοιχος 1 σειράς 12 στοιχείων αδιάφανος | 23.44 | 1 ΤΜΧ | 1 ΤΜΧ | 1-Κατοικία | FD Residential | 25 | Γενικής Χρήσης | https://eref.se.com/gr/el/product/MIP12112 | HDCFD | 3606480147814 | 8 | 128 | 0 | 0 | https://eref.se.com/gr/el/product/MIP12112
MIP12112T | Resi9MP επίτοιχος 1 σειράς 12 στοιχείων ημιδιάφανος | 25.78 | 1 ΤΜΧ | 8 ΤΜΧ | 1-Κατοικία | FD Residential | 25 | Γενικής Χρήσης | https://eref.se.com/gr/el/product/MIP12112T | HDCFD | 3606480147883 | 8 | 128 | 0 | 0 | https://eref.se.com/gr/el/product/MIP12112T
MIP12118 | Resi9MP επίτοιχος 1 σειράς 18 στοιχείων αδιάφανος | 33.48 | 1 ΤΜΧ | 1 ΤΜΧ | 1-Κατοικία | FD Residential | 25 | Γενικής Χρήσης | https://eref.se.com/gr/el/product/MIP12118 | HDCFD | 3606480147821 | 5 | 80 | 0 | 0 | https://eref.se.com/gr/el/product/MIP12118
MIP12118T | Resi9MP επίτοιχος 1 σειράς 18 στοιχείων ημιδιάφανος | 36.84 | 1 ΤΜΧ | 1 ΤΜΧ | 1-Κατοικία | FD Residential | 25 | Γενικής Χρήσης | https://eref.se.com/gr/el/product/MIP12118T | HDCFD | 3606480147890 | 5 | 80 | 0 | 0 | https://eref.se.com/gr/el/product/MIP12118T
MIP12212 | Resi9MP επίτοιχος 2 σειρών 24 στοιχείων αδιάφανος | 35.17 | 1 ΤΜΧ | 1 ΤΜΧ | 1-Κατοικία | FD Residential | 25 | Γενικής Χρήσης | https://eref.se.com/gr/el/product/MIP12212 | HDCFD | 3606480147838 | 5 | 80 | 0 | 0 | https://eref.se.com/gr/el/product/MIP12212
MIP12212T | Resi9MP επίτοιχος 2 σειρών 24 στοιχείων ημιδιάφανος | 38.68 | 1 ΤΜΧ | 5 ΤΜΧ | 1-Κατοικία | FD Residential | 25 | Γενικής Χρήσης | https://eref.se.com/gr/el/product/MIP12212T | HDCFD | 3606480147906 | 5 | 80 | 0 | 0 | https://eref.se.com/gr/el/product/MIP12212T
MIP12312 | Resi9MP επίτοιχος 3 σειρών 36 στοιχείων αδιάφανος | 46.88 | 1 ΤΜΧ | 1 ΤΜΧ | 1-Κατοικία | FD Residential | 25 | Γενικής Χρήσης | https://eref.se.com/gr/el/product/MIP12312 | HDCFD | 3606480147845 | 4 | 64 | 0 | 0 | https://eref.se.com/gr/el/product/MIP12312
MIP12312T | Resi9MP επίτοιχος 3 σειρών 36 στοιχείων ημιδιάφανος | 51.57 | 1 ΤΜΧ | 4 ΤΜΧ | 1-Κατοικία | FD Residential | 25 | Γενικής Χρήσης | https://eref.se.com/gr/el/product/MIP12312T | HDCFD | 3606480147913 | 4 | 64 | 0 | 0 | https://eref.se.com/gr/el/product/MIP12312T
MIP22104 | Resi9MP χωνευτός 1 σειράς 4 στοιχείων αδιάφανος | 16.76 | 1 ΤΜΧ | 1 ΤΜΧ | 1-Κατοικία | FD Residential | 25 | Γενικής Χρήσης | https://eref.se.com/gr/el/product/MIP22104 | HDCFD | 3606480147920 | 15 | 240 | 0 | 0 | https://eref.se.com/gr/el/product/MIP22104
MIP22104T | Resi9MP χωνευτός 1 σειράς 4 στοιχείων ημιδιάφανος | 18.44 | 1 ΤΜΧ | 1 ΤΜΧ | 1-Κατοικία | FD Residential | 25 | Γενικής Χρήσης | https://eref.se.com/gr/el/product/MIP22104T | HDCFD | 3606480147999 | 15 | 240 | 0 | 0 | https://eref.se.com/gr/el/product/MIP22104T
MIP22106 | Resi9MP χωνευτός 1 σειράς 6 στοιχείων αδιάφανος | 19.35 | 1 ΤΜΧ | 1 ΤΜΧ | 1-Κατοικία | FD Residential | 25 | Γενικής Χρήσης | https://eref.se.com/gr/el/product/MIP22106 | HDCFD | 3606480147937 | 12 | 192 | 0 | 0 | https://eref.se.com/gr/el/product/MIP22106
MIP22106T | Resi9MP χωνευτός 1 σειράς 6 στοιχείων ημιδιάφανος | 21.28 | 1 ΤΜΧ | 1 ΤΜΧ | 1-Κατοικία | FD Residential | 25 | Γενικής Χρήσης | https://eref.se.com/gr/el/product/MIP22106T | HDCFD | 3606480148002 | 12 | 192 | 0 | 0 | https://eref.se.com/gr/el/product/MIP22106T
MIP22108 | Resi9MP χωνευτός 1 σειράς 8 στοιχείων αδιάφανος | 21.92 | 1 ΤΜΧ | 1 ΤΜΧ | 1-Κατοικία | FD Residential | 25 | Γενικής Χρήσης | https://eref.se.com/gr/el/product/MIP22108 | HDCFD | 3606480147944 | 10 | 160 | 0 | 0 | https://eref.se.com/gr/el/product/MIP22108
MIP22108T | Resi9MP χωνευτός 1 σειράς 8 στοιχείων ημιδιάφανος | 24.11 | 1 ΤΜΧ | 10 ΤΜΧ | 1-Κατοικία | FD Residential | 25 | Γενικής Χρήσης | https://eref.se.com/gr/el/product/MIP22108T | HDCFD | 3606480148019 | 10 | 160 | 0 | 0 | https://eref.se.com/gr/el/product/MIP22108T
MIP22112 | Resi9MP χωνευτός 1 σειράς 12 στοιχείων αδιάφανος | 25.78 | 1 ΤΜΧ | 1 ΤΜΧ | 1-Κατοικία | FD Residential | 25 | Γενικής Χρήσης | https://eref.se.com/gr/el/product/MIP22112 | HDCFD | 3606480147951 | 8 | 128 | 0 | 0 | https://eref.se.com/gr/el/product/MIP22112
MIP22112T | Resi9MP χωνευτός 1 σειράς 12 στοιχείων ημιδιάφανος | 28.36 | 1 ΤΜΧ | 8 ΤΜΧ | 1-Κατοικία | FD Residential | 25 | Γενικής Χρήσης | https://eref.se.com/gr/el/product/MIP22112T | HDCFD | 3606480148026 | 8 | 128 | 0 | 0 | https://eref.se.com/gr/el/product/MIP22112T
MIP22118 | Resi9MP χωνευτός 1 σειράς 18 στοιχείων αδιάφανος | 36.84 | 1 ΤΜΧ | 1 ΤΜΧ | 1-Κατοικία | FD Residential | 25 | Γενικής Χρήσης | https://eref.se.com/gr/el/product/MIP22118 | HDCFD | 3606480147968 | 5 | 80 | 0 | 0 | https://eref.se.com/gr/el/product/MIP22118
MIP22118T | Resi9MP χωνευτός 1 σειράς 18 στοιχείων ημιδιάφανος | 40.53 | 1 ΤΜΧ | 1 ΤΜΧ | 1-Κατοικία | FD Residential | 25 | Γενικής Χρήσης | https://eref.se.com/gr/el/product/MIP22118T | HDCFD | 3606480148033 | 5 | 80 | 0 | 0 | https://eref.se.com/gr/el/product/MIP22118T
MIP22212 | Resi9MP χωνευτός 2 σειρών 24 στοιχείων αδιάφανος | 38.68 | 1 ΤΜΧ | 1 ΤΜΧ | 1-Κατοικία | FD Residential | 25 | Γενικής Χρήσης | https://eref.se.com/gr/el/product/MIP22212 | HDCFD | 3606480147975 | 5 | 80 | 0 | 0 | https://eref.se.com/gr/el/product/MIP22212
MIP22212T | Resi9MP χωνευτός 2 σειρών 24 στοιχείων ημιδιάφανος | 42.33 | 1 ΤΜΧ | 5 ΤΜΧ | 1-Κατοικία | FD Residential | 25 | Γενικής Χρήσης | https://eref.se.com/gr/el/product/MIP22212T | HDCFD | 3606480148040 | 5 | 80 | 0 | 0 | https://eref.se.com/gr/el/product/MIP22212T
MIP22312 | Resi9MP χωνευτός 3 σειρών 36 στοιχείων αδιάφανος | 51.57 | 1 ΤΜΧ | 1 ΤΜΧ | 1-Κατοικία | FD Residential | 25 | Γενικής Χρήσης | https://eref.se.com/gr/el/product/MIP22312 | HDCFD | 3606480147982 | 4 | 64 | 0 | 0 | https://eref.se.com/gr/el/product/MIP22312
MIP22312T | Resi9MP χωνευτός 3 σειρών 36 στοιχείων ημιδιάφανος | 56.73 | 1 ΤΜΧ | 4 ΤΜΧ | 1-Κατοικία | FD Residential | 25 | Γενικής Χρήσης | https://eref.se.com/gr/el/product/MIP22312T | HDCFD | 3606480148057 | 4 | 64 | 0 | 0 | https://eref.se.com/gr/el/product/MIP22312T
MIP30108T | Resi9MP πρόσοψη πίνακα 1 σειράς 8 στοιχείων ημιδιάφανος - Λευκό | 15.34 | 1 ΤΜΧ | 1 ΤΜΧ | 1-Κατοικία | FD Residential | 25 | Γενικής Χρήσης | https://eref.se.com/gr/el/product/MIP30108T | HDCFD | 3606480150203 | 22 | 352 | 0 | 0 | https://eref.se.com/gr/el/product/MIP30108T
MIP30112T | Resi9MP πρόσοψη πίνακα 1 σειράς 12 στοιχείων ημιδιάφανος - Λευκό | 18.05 | 1 ΤΜΧ | 1 ΤΜΧ | 1-Κατοικία | FD Residential | 25 | Γενικής Χρήσης | https://eref.se.com/gr/el/product/MIP30112T | HDCFD | 3606480150210 | 20 | 320 | 0 | 0 | https://eref.se.com/gr/el/product/MIP30112T
MIP30118T | Resi9MP πρόσοψη πίνακα 1 σειράς 18 στοιχείων ημιδιάφανος - Λευκό | 25.78 | 1 ΤΜΧ | 1 ΤΜΧ | 1-Κατοικία | FD Residential | 25 | Γενικής Χρήσης | https://eref.se.com/gr/el/product/MIP30118T | HDCFD | 3606480150227 | 14 | 224 | 0 | 0 | https://eref.se.com/gr/el/product/MIP30118T
MIP30212T | Resi9MP πρόσοψη πίνακα 2 σειρών 12 στοιχείων ημιδιάφανος - Λευκό | 27.08 | 1 ΤΜΧ | 1 ΤΜΧ | 1-Κατοικία | FD Residential | 25 | Γενικής Χρήσης | https://eref.se.com/gr/el/product/MIP30212T | HDCFD | 3606480150234 | 10 | 160 | 0 | 0 | https://eref.se.com/gr/el/product/MIP30212T
MIP30312T | Resi9MP πρόσοψη πίνακα 3 σειρών 12 στοιχείων ημιδιάφανος - Λευκό | 36.11 | 1 ΤΜΧ | 1 ΤΜΧ | 1-Κατοικία | FD Residential | 25 | Γενικής Χρήσης | https://eref.se.com/gr/el/product/MIP30312T | HDCFD | 3606480150241 | 6 | 96 | 0 | 0 | https://eref.se.com/gr/el/product/MIP30312T
MIP82112 | Resi9MP χωνευτή πλάτη 1 σειράς 12 στοιχείων ημιδιάφανος | 10.32 | 1 ΤΜΧ | 1 ΤΜΧ | 1-Κατοικία | FD Residential | 25 | Γενικής Χρήσης | https://eref.se.com/gr/el/product/MIP82112 | HDCFD | 3606480153648 | 10 | 160 | 0 | 0 | https://eref.se.com/gr/el/product/MIP82112
MIP82118 | Resi9MP χωνευτή πλάτη 1 σειράς 18 στοιχείων ημιδιάφανος | 14.74 | 1 ΤΜΧ | 1 ΤΜΧ | 1-Κατοικία | FD Residential | 25 | Γενικής Χρήσης | https://eref.se.com/gr/el/product/MIP82118 | HDCFD | 3606480153655 | 6 | 96 | 0 | 0 | https://eref.se.com/gr/el/product/MIP82118
MIP82212 | Resi9MP χωνευτή πλάτη 2 σειρών 12 στοιχείων ημιδιάφανος | 15.47 | 1 ΤΜΧ | 1 ΤΜΧ | 1-Κατοικία | FD Residential | 25 | Γενικής Χρήσης | https://eref.se.com/gr/el/product/MIP82212 | HDCFD | 3606480153662 | 7 | 112 | 0 | 0 | https://eref.se.com/gr/el/product/MIP82212
MIP99034 | Resi9MP kit IP41 για επίτοιχο πίνακα | 7.8 | 1 ΤΜΧ | 1 ΤΜΧ | 1-Κατοικία | FD Residential | 25 | Γενικής Χρήσης | https://eref.se.com/gr/el/product/MIP99034 | HDCFD | 3606480167980 | 200 |  | 0 | 0 | https://eref.se.com/gr/el/product/MIP99034
MIP99035 | Resi9MP kit IP41 για χωνευτό πίνακα | 7.1 | 1 ΤΜΧ | 1 ΤΜΧ | 1-Κατοικία | FD Residential | 25 | Γενικής Χρήσης | https://eref.se.com/gr/el/product/MIP99035 | HDCFD | 3606480167997 | 250 |  | 0 | 0 | https://eref.se.com/gr/el/product/MIP99035
MIP99036 | Resi9MP 2 μπλοκ ακροδεκτών 18 στοιχείων | 6.22 | 1 ΤΜΧ | 1 ΤΜΧ | 1-Κατοικία | FD Residential | 25 | Γενικής Χρήσης | https://eref.se.com/gr/el/product/MIP99036 | HDCFD | 3606480168000 | 50 | 400 | 0 | 0 | https://eref.se.com/gr/el/product/MIP99036
MIP99037 | Resi9MP μπλοκ ακροδεκτών 4 οπών | 3.2 | 1 ΤΜΧ | 1 ΤΜΧ | 1-Κατοικία | FD Residential | 25 | Γενικής Χρήσης | https://eref.se.com/gr/el/product/MIP99037 | HDCFD | 3606480168017 | 500 |  | 0 | 0 | https://eref.se.com/gr/el/product/MIP99037
MIP99038 | Resi9MP μπλοκ ακροδεκτών 8 οπών | 4.13 | 1 ΤΜΧ | 1 ΤΜΧ | 1-Κατοικία | FD Residential | 25 | Γενικής Χρήσης | https://eref.se.com/gr/el/product/MIP99038 | HDCFD | 3606480168024 | 350 |  | 0 | 0 | https://eref.se.com/gr/el/product/MIP99038
MIP99039 | Resi9MP μπλοκ ακροδεκτών 16 οπών | 7.67 | 1 ΤΜΧ | 1 ΤΜΧ | 1-Κατοικία | FD Residential | 25 | Γενικής Χρήσης | https://eref.se.com/gr/el/product/MIP99039 | HDCFD | 3606480168031 | 200 |  | 0 | 0 | https://eref.se.com/gr/el/product/MIP99039
MIP99046 | Resi9MP κλειδαριά | 62.13 | 1 ΤΜΧ | 1 ΤΜΧ | 1-Κατοικία | FD Residential | 25 | Γενικής Χρήσης | https://eref.se.com/gr/el/product/MIP99046 | HDCFD | 3606480156724 | 10 | 100 | 0 | 0 | https://eref.se.com/gr/el/product/MIP99046
MIP99047 | Resi9MP ΣΕΤ χωνευτής στήριξης γυψοσανίδας | 5.49 | 1 ΤΜΧ | 1 ΤΜΧ | 1-Κατοικία | FD Residential | 25 | Γενικής Χρήσης | https://eref.se.com/gr/el/product/MIP99047 | HDCFD | 3606480168062 | 50 |  | 0 | 0 | https://eref.se.com/gr/el/product/MIP99047
MIP99050 | Resi9MP κιτ φωτιστικού ασφαλείας | 9.64 | 1 ΤΜΧ | 1 ΤΜΧ | 1-Κατοικία | FD Residential | 25 | Γενικής Χρήσης | https://eref.se.com/gr/el/product/MIP99050 | HDCFD | 3606480168154 | 50 |  | 0 | 0 | https://eref.se.com/gr/el/product/MIP99050
MP120NC-230T | Ενεργοποιητής N.CLOSED THERMAL 230V | 31.17 | 1 ΤΜΧ | 1 ΤΜΧ | 4-Μεγάλο Κτίριο | Building Management Products (Configurable Field Devices, SE8XXX - Small Building Products) | 49 | Παραμετροποιήσιμα | https://eref.se.com/gr/el/product/MP120NC-230T | DBPRD | 4017254163906 |  |  | 0 | 0 | https://eref.se.com/gr/el/product/MP120NC-230T
MP120NC-24T | Ενεργοποιητής N.CLOSED THERMAL | 31.17 | 1 ΤΜΧ | 1 ΤΜΧ | 4-Μεγάλο Κτίριο | Building Management Products (Configurable Field Devices, SE8XXX - Small Building Products) | 49 | Παραμετροποιήσιμα | https://eref.se.com/gr/el/product/MP120NC-24T | DBPRD | 4017254163913 |  |  | 0 | 0 | https://eref.se.com/gr/el/product/MP120NC-24T
MP130-230F | Ενεργοποιητής FLOATING 230 V | 147.89 | 1 ΤΜΧ | 1 ΤΜΧ | 4-Μεγάλο Κτίριο | Building Management Products (Configurable Field Devices, SE8XXX - Small Building Products) | 49 | Παραμετροποιήσιμα | https://eref.se.com/gr/el/product/MP130-230F | DBPRD | 7332552014185 |  |  | 0 | 0 | https://eref.se.com/gr/el/product/MP130-230F
MP130-230T | Ενεργοποιητής TWO POSITION 230 V | 167.88 | 1 ΤΜΧ | 1 ΤΜΧ | 4-Μεγάλο Κτίριο | Building Management Products (Configurable Field Devices, SE8XXX - Small Building Products) | 49 | Παραμετροποιήσιμα | https://eref.se.com/gr/el/product/MP130-230T | DBPRD | 7332552014086 | 7 |  | 0 | 0 | https://eref.se.com/gr/el/product/MP130-230T
MP130-24F | Ενεργοποιητής FLOATING 24 V | 278.86 | 1 ΤΜΧ | 1 ΤΜΧ | 4-Μεγάλο Κτίριο | Building Management Products (Configurable Field Devices, SE8XXX - Small Building Products) | 49 | Παραμετροποιήσιμα | https://eref.se.com/gr/el/product/MP130-24F | DBPRD | 7332552014109 |  |  | 0 | 0 | https://eref.se.com/gr/el/product/MP130-24F
MP130-24F-10M | Ενεργοποιητής FLOATING 24 V | 155.88 | 1 ΤΜΧ | 1 ΤΜΧ | 4-Μεγάλο Κτίριο | Building Management Products (Configurable Field Devices, SE8XXX - Small Building Products) | 49 | Παραμετροποιήσιμα | https://eref.se.com/gr/el/product/MP130-24F-10M | DBPRD | 7332552014116 |  |  | 0 | 0 | https://eref.se.com/gr/el/product/MP130-24F-10M
MP130-24M | Ενεργοποιητής 0(2)-10V MODULATING | 151.9 | 1 ΤΜΧ | 1 ΤΜΧ | 4-Μεγάλο Κτίριο | Building Management Products (Configurable Field Devices, SE8XXX - Small Building Products) | 49 | Παραμετροποιήσιμα | https://eref.se.com/gr/el/product/MP130-24M | DBPRD | 7332552014130 | 7 |  | 0 | 0 | https://eref.se.com/gr/el/product/MP130-24M
MP130-24M-10M | Ενεργοποιητής 0(2)-10V MODULATING 10M | 183.87 | 1 ΤΜΧ | 1 ΤΜΧ | 4-Μεγάλο Κτίριο | Building Management Products (Configurable Field Devices, SE8XXX - Small Building Products) | 49 | Παραμετροποιήσιμα | https://eref.se.com/gr/el/product/MP130-24M-10M | DBPRD | 7332552014147 |  |  | 0 | 0 | https://eref.se.com/gr/el/product/MP130-24M-10M
MP130-24MP | Ενεργοποιητής 0(2)-10V MOD. + FEEDBACK | 183.87 | 1 ΤΜΧ | 1 ΤΜΧ | 4-Μεγάλο Κτίριο | Building Management Products (Configurable Field Devices, SE8XXX - Small Building Products) | 49 | Παραμετροποιήσιμα | https://eref.se.com/gr/el/product/MP130-24MP | DBPRD | 7332552014154 |  |  | 0 | 0 | https://eref.se.com/gr/el/product/MP130-24MP
MP130-24MP-10M | Ενεργοποιητής 0(2)-10V MOD. + FEEDBACK | 187.86 | 1 ΤΜΧ | 1 ΤΜΧ | 4-Μεγάλο Κτίριο | Building Management Products (Configurable Field Devices, SE8XXX - Small Building Products) | 49 | Παραμετροποιήσιμα | https://eref.se.com/gr/el/product/MP130-24MP-10M | DBPRD | 7332552014161 | 7 |  | 0 | 0 | https://eref.se.com/gr/el/product/MP130-24MP-10M
MP130-24T | Ενεργοποιητής TWO POSITION 24 V | 185.9 | 1 ΤΜΧ | 1 ΤΜΧ | 4-Μεγάλο Κτίριο | Building Management Products (Configurable Field Devices, SE8XXX - Small Building Products) | 49 | Παραμετροποιήσιμα | https://eref.se.com/gr/el/product/MP130-24T | DBPRD | 7332552014079 |  |  | 0 | 0 | https://eref.se.com/gr/el/product/MP130-24T
MP131-24F | Ενεργοποιητής FLOATING 24 V | 155.88 | 1 ΤΜΧ | 1 ΤΜΧ | 4-Μεγάλο Κτίριο | Building Management Products (Configurable Field Devices, SE8XXX - Small Building Products) | 49 | Παραμετροποιήσιμα | https://eref.se.com/gr/el/product/MP131-24F | DBPRD | 7332552014123 |  |  | 0 | 0 | https://eref.se.com/gr/el/product/MP131-24F
MP131-24MP | Ενεργοποιητής 0(2)-10V MOD. + FEEDBACK | 207.85 | 1 ΤΜΧ | 1 ΤΜΧ | 4-Μεγάλο Κτίριο | Building Management Products (Configurable Field Devices, SE8XXX - Small Building Products) | 49 | Παραμετροποιήσιμα | https://eref.se.com/gr/el/product/MP131-24MP | DBPRD | 7332552014178 |  |  | 0 | 0 | https://eref.se.com/gr/el/product/MP131-24MP
MP131-24T | Ενεργοποιητής TWO POSITION 24 V | 159.89 | 1 ΤΜΧ | 1 ΤΜΧ | 4-Μεγάλο Κτίριο | Building Management Products (Configurable Field Devices, SE8XXX - Small Building Products) | 49 | Παραμετροποιήσιμα | https://eref.se.com/gr/el/product/MP131-24T | DBPRD | 7332552014765 |  |  | 0 | 0 | https://eref.se.com/gr/el/product/MP131-24T
MP140NO-24T | Ενεργοποιητής 24V NO ON/OFF VP223R | 43.97 | 1 ΤΜΧ | 1 ΤΜΧ | 4-Μεγάλο Κτίριο | Building Management Products (Configurable Field Devices, SE8XXX - Small Building Products) | 49 | Παραμετροποιήσιμα | https://eref.se.com/gr/el/product/MP140NO-24T | DBPRD | 3606481819901 |  |  | 0 | 0 | https://eref.se.com/gr/el/product/MP140NO-24T
MP2000 | Ενεργοποιητής MULTI-SIGNAL 24V | 1199.13 | 1 ΤΜΧ | 1 ΤΜΧ | 4-Μεγάλο Κτίριο | Building Management Products (Configurable Field Devices, SE8XXX - Small Building Products) | 49 | Παραμετροποιήσιμα | https://eref.se.com/gr/el/product/MP2000 | DBPRD | 7332552014215 |  |  | 0 | 0 | https://eref.se.com/gr/el/product/MP2000
MP2000-SRD | Ενεργοποιητής SR CLOSE MULTI-SIGNAL 24V | 2198.41 | 1 ΤΜΧ | 1 ΤΜΧ | 4-Μεγάλο Κτίριο | Building Management Products (Configurable Field Devices, SE8XXX - Small Building Products) | 49 | Παραμετροποιήσιμα | https://eref.se.com/gr/el/product/MP2000-SRD | DBPRD | 7332552014246 |  |  | 0 | 0 | https://eref.se.com/gr/el/product/MP2000-SRD
MP2000-SRU | Ενεργοποιητής SR OPEN MULTI-SIGNAL 24V | 2198.41 | 1 ΤΜΧ | 1 ΤΜΧ | 4-Μεγάλο Κτίριο | Building Management Products (Configurable Field Devices, SE8XXX - Small Building Products) | 49 | Παραμετροποιήσιμα | https://eref.se.com/gr/el/product/MP2000-SRU | DBPRD | 7332552014222 |  |  | 0 | 0 | https://eref.se.com/gr/el/product/MP2000-SRU
MP300-SRD | Ενεργοποιητής SR CLOSE MULTI SIGNAL | 315.78 | 1 ΤΜΧ | 1 ΤΜΧ | 4-Μεγάλο Κτίριο | Building Management Products (Configurable Field Devices, SE8XXX - Small Building Products) | 49 | Παραμετροποιήσιμα | https://eref.se.com/gr/el/product/MP300-SRD | DBPRD | 7332552014208 |  |  | 0 | 0 | https://eref.se.com/gr/el/product/MP300-SRD
MP300-SRU | Ενεργοποιητής SR OPEN MULTI SIGNAL | 520.54 | 1 ΤΜΧ | 1 ΤΜΧ | 4-Μεγάλο Κτίριο | Building Management Products (Configurable Field Devices, SE8XXX - Small Building Products) | 49 | Παραμετροποιήσιμα | https://eref.se.com/gr/el/product/MP300-SRU | DBPRD | 7332552014192 |  |  | 0 | 0 | https://eref.se.com/gr/el/product/MP300-SRU
MP4000 | Ενεργοποιητής MULTI-SIGNAL 24V | 2877.92 | 1 ΤΜΧ | 1 ΤΜΧ | 4-Μεγάλο Κτίριο | Building Management Products (Configurable Field Devices, SE8XXX - Small Building Products) | 49 | Παραμετροποιήσιμα | https://eref.se.com/gr/el/product/MP4000 | DBPRD | 7332552014949 |  |  | 0 | 0 | https://eref.se.com/gr/el/product/MP4000
MP500C | Ενεργοποιητής FORTA MP500C | 383.73 | 1 ΤΜΧ | 1 ΤΜΧ | 4-Μεγάλο Κτίριο | Building Management Products (Configurable Field Devices, SE8XXX - Small Building Products) | 49 | Παραμετροποιήσιμα | https://eref.se.com/gr/el/product/MP500C | DBPRD | 7332552014277 |  |  | 0 | 0 | https://eref.se.com/gr/el/product/MP500C
MP500C-SRD | Ενεργοποιητής FORTA MP500C-SR CLOSED | 447.68 | 1 ΤΜΧ | 1 ΤΜΧ | 4-Μεγάλο Κτίριο | Building Management Products (Configurable Field Devices, SE8XXX - Small Building Products) | 49 | Παραμετροποιήσιμα | https://eref.se.com/gr/el/product/MP500C-SRD | DBPRD | 7332552014291 |  |  | 0 | 0 | https://eref.se.com/gr/el/product/MP500C-SRD
MP500C-SRU | Ενεργοποιητής FORTA MP500C-SR OPEN | 447.68 | 1 ΤΜΧ | 1 ΤΜΧ | 4-Μεγάλο Κτίριο | Building Management Products (Configurable Field Devices, SE8XXX - Small Building Products) | 49 | Παραμετροποιήσιμα | https://eref.se.com/gr/el/product/MP500C-SRU | DBPRD | 7332552014284 |  |  | 0 | 0 | https://eref.se.com/gr/el/product/MP500C-SRU
MR95NC-230T | Ενεργοποιητής MR95-NCD-230T 1.5M54 00 | 50.37 | 1 ΤΜΧ | 1 ΤΜΧ | 4-Μεγάλο Κτίριο | Building Management Products (Configurable Field Devices, SE8XXX - Small Building Products) | 49 | Παραμετροποιήσιμα | https://eref.se.com/gr/el/product/MR95NC-230T | DBPRD | 4019837137779 |  |  | 0.03 | 0 | https://eref.se.com/gr/el/product/MR95NC-230T
MR95NC-24T | Ενεργοποιητής MR95-NCD-24T 1.5M54 00 | 50.36 | 1 ΤΜΧ | 1 ΤΜΧ | 4-Μεγάλο Κτίριο | Building Management Products (Configurable Field Devices, SE8XXX - Small Building Products) | 49 | Παραμετροποιήσιμα | https://eref.se.com/gr/el/product/MR95NC-24T | DBPRD | 4019837137755 |  |  | 0 | 0 | https://eref.se.com/gr/el/product/MR95NC-24T
MR95NO-230T | Ενεργοποιητής MR95-NOU-230T 1.5M54 00 | 50.36 | 1 ΤΜΧ | 1 ΤΜΧ | 4-Μεγάλο Κτίριο | Building Management Products (Configurable Field Devices, SE8XXX - Small Building Products) | 49 | Παραμετροποιήσιμα | https://eref.se.com/gr/el/product/MR95NO-230T | DBPRD | 4019837137786 |  |  | 0 | 0 | https://eref.se.com/gr/el/product/MR95NO-230T
MR95NO-24T | Ενεργοποιητής MZ95-NOU-24T 1.5M54 00 | 50.36 | 1 ΤΜΧ | 1 ΤΜΧ | 4-Μεγάλο Κτίριο | Building Management Products (Configurable Field Devices, SE8XXX - Small Building Products) | 49 | Παραμετροποιήσιμα | https://eref.se.com/gr/el/product/MR95NO-24T | DBPRD | 4019837137762 |  |  | 0 | 0 | https://eref.se.com/gr/el/product/MR95NO-24T
MTN2005-0004 | Merten μονάδα προστασίας για πρίζες | 90.69 | 1 ΤΜΧ | 1 ΤΜΧ | 1-Κατοικία | Connected Living | 29 | Γενικής Χρήσης | https://eref.se.com/gr/el/product/MTN2005-0004 | HDCWD | 3606480302923 | 150 |  | 0 | 0 | https://eref.se.com/gr/el/product/MTN2005-0004
MTN2300-0319 | Merten M-Plan πρίζα σούκο ασφαλείας Λευκή | 8.18 | 1 ΤΜΧ | 10 ΤΜΧ | 1-Κατοικία | Connected Living | 29 | Γενικής Χρήσης | https://eref.se.com/gr/el/product/MTN2300-0319 | HDCWD | 3606480303173 | 10 | 60 | 0.01 | 0 | https://eref.se.com/gr/el/product/MTN2300-0319
MTN2300-0414 | Merten M-Plan πρίζα σούκο ασφαλείας Ανθρακί | 10.2 | 1 ΤΜΧ | 10 ΤΜΧ | 1-Κατοικία | Connected Living | 29 | Γενικής Χρήσης | https://eref.se.com/gr/el/product/MTN2300-0414 | HDCWD | 3606480303203 | 10 | 60 | 0.01 | 0 | https://eref.se.com/gr/el/product/MTN2300-0414
MTN2300-0460 | Merten M-Plan πρίζα σούκο ασφαλείας Αλουμίνιο | 10.2 | 1 ΤΜΧ | 10 ΤΜΧ | 1-Κατοικία | Connected Living | 29 | Γενικής Χρήσης | https://eref.se.com/gr/el/product/MTN2300-0460 | HDCWD | 3606480303210 | 10 | 60 | 0.01 | 0 | https://eref.se.com/gr/el/product/MTN2300-0460
MTN2300-6033 | Merten D πρίζα σούκο ασφαλείας - Sahara | 13.96 | 1 ΤΜΧ | 1 ΤΜΧ | 1-Κατοικία | Connected Living | 29 | Γενικής Χρήσης | https://eref.se.com/gr/el/product/MTN2300-6033 | HDCWD | 3606480889035 | 10 | 40 | 0.01 | 0 | https://eref.se.com/gr/el/product/MTN2300-6033
MTN2300-6034 | Merten D πρίζα σούκο ασφαλείας - Ανθρακί | 13.96 | 1 ΤΜΧ | 1 ΤΜΧ | 1-Κατοικία | Connected Living | 29 | Γενικής Χρήσης | https://eref.se.com/gr/el/product/MTN2300-6034 | HDCWD | 3606480889028 | 10 | 40 | 0.01 | 0 | https://eref.se.com/gr/el/product/MTN2300-6034
MTN2300-6035 | Merten D πρίζα σούκο ασφαλείας - Λευκό | 9.48 | 1 ΤΜΧ | 1 ΤΜΧ | 1-Κατοικία | Connected Living | 29 | Γενικής Χρήσης | https://eref.se.com/gr/el/product/MTN2300-6035 | HDCWD | 3606480889011 | 10 | 40 | 0 | 0 | https://eref.se.com/gr/el/product/MTN2300-6035
MTN2300-6036 | Merten D πρίζα σούκο ασφαλείας - St. Steel | 13.96 | 1 ΤΜΧ | 1 ΤΜΧ | 1-Κατοικία | Connected Living | 29 | Γενικής Χρήσης | https://eref.se.com/gr/el/product/MTN2300-6036 | HDCWD | 3606480889042 | 10 | 40 | 0.01 | 0 | https://eref.se.com/gr/el/product/MTN2300-6036
MTN2300-6050 | Merten D πρίζα σούκο ασφαλείας - M. Nickel | 59.8 | 1 ΤΜΧ | 1 ΤΜΧ | 1-Κατοικία | Connected Living | 29 | Γενικής Χρήσης | https://eref.se.com/gr/el/product/MTN2300-6050 | HDCWD | 3606480889059 | 10 | 40 | 0.01 | 0 | https://eref.se.com/gr/el/product/MTN2300-6050
MTN2300-6051 | Merten D πρίζα σούκο ασφαλείας - M. Champagne | 59.8 | 1 ΤΜΧ | 1 ΤΜΧ | 1-Κατοικία | Connected Living | 29 | Γενικής Χρήσης | https://eref.se.com/gr/el/product/MTN2300-6051 | HDCWD | 3606480889066 | 10 | 40 | 0.01 | 0 | https://eref.se.com/gr/el/product/MTN2300-6051
MTN2300-6052 | Merten D πρίζα σούκο ασφαλείας - Μ. Mocca | 59.8 | 1 ΤΜΧ | 1 ΤΜΧ | 1-Κατοικία | Connected Living | 29 | Γενικής Χρήσης | https://eref.se.com/gr/el/product/MTN2300-6052 | HDCWD | 3606480889073 | 10 | 40 | 0.01 | 0 | https://eref.se.com/gr/el/product/MTN2300-6052
MTN2302-0304 | Merten M-Plan πρίζα σούκο Πράσινη | 17.59 | 1 ΤΜΧ | 10 ΤΜΧ | 1-Κατοικία | Connected Living | 29 | Γενικής Χρήσης | https://eref.se.com/gr/el/product/MTN2302-0304 | HDCWD | 3606480303463 | 10 | 40 | 0.01 | 0 | https://eref.se.com/gr/el/product/MTN2302-0304
MTN2303-0306 | Merten M-Plan πρίζα σούκο ασφαλείας UPS με λυχνία Κόκκινη | 45.17 | 1 ΤΜΧ | 1 ΤΜΧ | 1-Κατοικία | Connected Living | 29 | Γενικής Χρήσης | https://eref.se.com/gr/el/product/MTN2303-0306 | HDCWD | 3606480303623 | 50 | 400 | 0 | 0 | https://eref.se.com/gr/el/product/MTN2303-0306
MTN2310-0319 | Merten M-Plan πρίζα σούκο ασφαλείας με καπάκι Λευκή | 13.77 | 1 ΤΜΧ | 10 ΤΜΧ | 1-Κατοικία | Connected Living | 29 | Γενικής Χρήσης | https://eref.se.com/gr/el/product/MTN2310-0319 | HDCWD | 3606480303753 | 10 | 60 | 0 | 0 | https://eref.se.com/gr/el/product/MTN2310-0319
MTN2310-0414 | Merten M-Plan-Plan πρίζα σούκο ασφαλείας με καπάκι Ανθρακί | 15.29 | 1 ΤΜΧ | 10 ΤΜΧ | 1-Κατοικία | Connected Living | 29 | Γενικής Χρήσης | https://eref.se.com/gr/el/product/MTN2310-0414 | HDCWD | 3606480303784 | 10 | 40 | 0 | 0 | https://eref.se.com/gr/el/product/MTN2310-0414
MTN2314-6033 | Merten D πρίζα σούκο ασφαλείας - IP44 - Sahara | 65.78 | 1 ΤΜΧ | 1 ΤΜΧ | 1-Κατοικία | Connected Living | 29 | Γενικής Χρήσης | https://eref.se.com/gr/el/product/MTN2314-6033 | HDCWD | 3606480889318 | 50 |  | 0.02 | 0 | https://eref.se.com/gr/el/product/MTN2314-6033
MTN2314-6034 | Merten D πρίζα σούκο ασφαλείας - IP44 - Ανθρακί | 65.78 | 1 ΤΜΧ | 1 ΤΜΧ | 1-Κατοικία | Connected Living | 29 | Γενικής Χρήσης | https://eref.se.com/gr/el/product/MTN2314-6034 | HDCWD | 3606480889301 | 50 |  | 0.02 | 0 | https://eref.se.com/gr/el/product/MTN2314-6034
MTN2314-6035 | Merten D πρίζα σούκο ασφαλείας - IP44 - Λευκό | 57.82 | 1 ΤΜΧ | 1 ΤΜΧ | 1-Κατοικία | Connected Living | 29 | Γενικής Χρήσης | https://eref.se.com/gr/el/product/MTN2314-6035 | HDCWD | 3606480889295 | 50 |  | 0.02 | 0 | https://eref.se.com/gr/el/product/MTN2314-6035
MTN2314-6036 | Merten D πρίζα σούκο ασφαλείας - IP44 - St. Steel | 65.78 | 1 ΤΜΧ | 1 ΤΜΧ | 1-Κατοικία | Connected Living | 29 | Γενικής Χρήσης | https://eref.se.com/gr/el/product/MTN2314-6036 | HDCWD | 3606480889325 | 50 |  | 0.02 | 0 | https://eref.se.com/gr/el/product/MTN2314-6036
MTN2314-6050 | Merten D πρίζα σούκο ασφαλείας - IP44 -M. Nickel | 89.7 | 1 ΤΜΧ | 1 ΤΜΧ | 1-Κατοικία | Connected Living | 29 | Γενικής Χρήσης | https://eref.se.com/gr/el/product/MTN2314-6050 | HDCWD | 3606480889332 | 50 |  | 0.02 | 0 | https://eref.se.com/gr/el/product/MTN2314-6050
MTN2314-6052 | Merten D πρίζα σούκο ασφαλείας - IP44 - M. Mocca | 89.7 | 1 ΤΜΧ | 1 ΤΜΧ | 1-Κατοικία | Connected Living | 29 | Γενικής Χρήσης | https://eref.se.com/gr/el/product/MTN2314-6052 | HDCWD | 3606480889356 | 50 |  | 0.02 | 0 | https://eref.se.com/gr/el/product/MTN2314-6052
MTN2366-0319 | Merten M-Plan πρίζα σούκο ασφαλείας 2USB Λευκή | 124.58 | 1 ΤΜΧ | 1 ΤΜΧ | 1-Κατοικία | Connected Living | 29 | Γενικής Χρήσης | https://eref.se.com/gr/el/product/MTN2366-0319 | HDCWD | 3606489429829 | 80 |  | 0.02 | 0 | https://eref.se.com/gr/el/product/MTN2366-0319
MTN2366-0414 | Merten M-Plan πρίζα σούκο ασφαλείας 2USB Ανθρακί | 134.55 | 1 ΤΜΧ | 1 ΤΜΧ | 1-Κατοικία | Connected Living | 29 | Γενικής Χρήσης | https://eref.se.com/gr/el/product/MTN2366-0414 | HDCWD | 3606489429850 | 80 |  | 0.01 | 0 | https://eref.se.com/gr/el/product/MTN2366-0414
MTN2366-6033 | Merten D πρίζα σούκο ασφαλείας 2USB Sahara | 149.5 | 1 ΤΜΧ | 1 ΤΜΧ | 1-Κατοικία | Connected Living | 29 | Γενικής Χρήσης | https://eref.se.com/gr/el/product/MTN2366-6033 | HDCWD | 3606489429898 | 80 |  | 0.01 | 0 | https://eref.se.com/gr/el/product/MTN2366-6033
MTN2366-6034 | Merten D πρίζα σούκο ασφαλείας 2USB Ανθρακί | 149.5 | 1 ΤΜΧ | 1 ΤΜΧ | 1-Κατοικία | Connected Living | 29 | Γενικής Χρήσης | https://eref.se.com/gr/el/product/MTN2366-6034 | HDCWD | 3606489429881 | 80 |  | 0.01 | 0 | https://eref.se.com/gr/el/product/MTN2366-6034
MTN2366-6035 | Merten D πρίζα σούκο ασφαλείας 2USB Λευκό | 139.54 | 1 ΤΜΧ | 1 ΤΜΧ | 1-Κατοικία | Connected Living | 29 | Γενικής Χρήσης | https://eref.se.com/gr/el/product/MTN2366-6035 | HDCWD | 3606489429874 | 80 |  | 0.01 | 0 | https://eref.se.com/gr/el/product/MTN2366-6035
MTN2366-6036 | Merten D πρίζα σούκο ασφαλείας 2USB St. Steel | 149.5 | 1 ΤΜΧ | 1 ΤΜΧ | 1-Κατοικία | Connected Living | 29 | Γενικής Χρήσης | https://eref.se.com/gr/el/product/MTN2366-6036 | HDCWD | 3606489429904 | 80 |  | 0.01 | 0 | https://eref.se.com/gr/el/product/MTN2366-6036
MTN295514 | Merten M έξοδος τηλεφώνου VDo 4 Ανθρακί | 16.44 | 1 ΤΜΧ | 1 ΤΜΧ | 1-Κατοικία | Connected Living | 29 | Γενικής Χρήσης | https://eref.se.com/gr/el/product/MTN295514 | HDCWD | 3606485000749 | 5 | 90 | 0.01 | 0 | https://eref.se.com/gr/el/product/MTN295514
MTN296019 | Merten M-Plan πλακίδιο πρίζας ηχείων Λευκό | 4.54 | 1 ΤΜΧ | 10 ΤΜΧ | 1-Κατοικία | Connected Living | 29 | Γενικής Χρήσης | https://eref.se.com/gr/el/product/MTN296019 | HDCWD | 3606485092942 | 5 | 150 | 0 | 0 | https://eref.se.com/gr/el/product/MTN296019
MTN296119 | Merten M-Plan πλακίδιο RJ45 UTP cat6 Λευκό | 7.8 | 1 ΤΜΧ | 10 ΤΜΧ | 1-Κατοικία | Connected Living | 29 | Γενικής Χρήσης | https://eref.se.com/gr/el/product/MTN296119 | HDCWD | 3606485092966 | 10 | 120 | 0 | 0 | https://eref.se.com/gr/el/product/MTN296119
MTN296219 | Merten M-Plan πλακίδιο RJ45 UTP cat5e Λευκό | 7.4 | 1 ΤΜΧ | 10 ΤΜΧ | 1-Κατοικία | Connected Living | 29 | Γενικής Χρήσης | https://eref.se.com/gr/el/product/MTN296219 | HDCWD | 3606485092980 | 10 | 120 | 0 | 0 | https://eref.se.com/gr/el/product/MTN296219
MTN296719 | Merten M-Plan πλακίδιο ΤV-FM-SAT Λευκό | 3.18 | 1 ΤΜΧ | 10 ΤΜΧ | 1-Κατοικία | Connected Living | 29 | Γενικής Χρήσης | https://eref.se.com/gr/el/product/MTN296719 | HDCWD | 3606485093024 | 5 | 250 | 0 | 0 | https://eref.se.com/gr/el/product/MTN296719
MTN296819 | Merten M-Plan Πλακίδιο VDo4 Λευκό | 16.94 | 1 ΤΜΧ | 1 ΤΜΧ | 1-Κατοικία | Connected Living | 29 | Γενικής Χρήσης | https://eref.se.com/gr/el/product/MTN296819 | HDCWD | 3606485093048 | 5 | 90 | 0.01 | 0 | https://eref.se.com/gr/el/product/MTN296819
MTN297514 | Merten M-Plan πλακίδιο ΤV-FM-SAT Ανθρακί | 4.22 | 1 ΤΜΧ | 10 ΤΜΧ | 1-Κατοικία | Connected Living | 29 | Γενικής Χρήσης | https://eref.se.com/gr/el/product/MTN297514 | HDCWD | 3606485069326 | 5 | 250 | 0 | 0 | https://eref.se.com/gr/el/product/MTN297514
MTN298014 | Merten M-Plan πλακίδιο RJ45 UTP cat6 Ανθρακί | 10.04 | 1 ΤΜΧ | 10 ΤΜΧ | 1-Κατοικία | Connected Living | 29 | Γενικής Χρήσης | https://eref.se.com/gr/el/product/MTN298014 | HDCWD | 3606485093116 | 10 | 120 | 0 | 0 | https://eref.se.com/gr/el/product/MTN298014
MTN298314 | Merten M-Plan πλακίδιο RJ45 UTP cat5e Ανθρακί | 8.55 | 1 ΤΜΧ | 10 ΤΜΧ | 1-Κατοικία | Connected Living | 29 | Γενικής Χρήσης | https://eref.se.com/gr/el/product/MTN298314 | HDCWD | 3606485093130 | 10 | 120 | 0 | 0 | https://eref.se.com/gr/el/product/MTN298314
MTN3105-0000 | Merten διακόπτης κομμυτατέρ με ενδεικτική λυχνία | 28.33 | 1 ΤΜΧ | 10 ΤΜΧ | 1-Κατοικία | Connected Living | 29 | Γενικής Χρήσης | https://eref.se.com/gr/el/product/MTN3105-0000 | HDCWD | 3606480306877 | 10 | 40 | 0.01 | 0 | https://eref.se.com/gr/el/product/MTN3105-0000
MTN3111-0000 | Merten διακόπτης απλός | 6.16 | 1 ΤΜΧ | 10 ΤΜΧ | 1-Κατοικία | Connected Living | 29 | Γενικής Χρήσης | https://eref.se.com/gr/el/product/MTN3111-0000 | HDCWD | 3606480306891 | 10 | 60 | 0 | 0 | https://eref.se.com/gr/el/product/MTN3111-0000
MTN3115-0000 | Merten διακόπτης κομμυτατέρ | 10.14 | 1 ΤΜΧ | 10 ΤΜΧ | 1-Κατοικία | Connected Living | 29 | Γενικής Χρήσης | https://eref.se.com/gr/el/product/MTN3115-0000 | HDCWD | 3606480306921 | 10 | 60 | 0 | 0 | https://eref.se.com/gr/el/product/MTN3115-0000
MTN3116-0000 | Merten διακόπτης αλέ-ρετούρ | 7.48 | 1 ΤΜΧ | 10 ΤΜΧ | 1-Κατοικία | Connected Living | 29 | Γενικής Χρήσης | https://eref.se.com/gr/el/product/MTN3116-0000 | HDCWD | 3606480306938 | 10 | 60 | 0.01 | 0 | https://eref.se.com/gr/el/product/MTN3116-0000
MTN3117-0000 | Merten διακόπτης μεσαίος αλέ-ρετούρ | 16.84 | 1 ΤΜΧ | 10 ΤΜΧ | 1-Κατοικία | Connected Living | 29 | Γενικής Χρήσης | https://eref.se.com/gr/el/product/MTN3117-0000 | HDCWD | 3606480306945 | 10 | 60 | 0.01 | 0 | https://eref.se.com/gr/el/product/MTN3117-0000
MTN3126-0000 | Merten διακόπτης διπλός αλέ-ρετούρ | 17.92 | 1 ΤΜΧ | 10 ΤΜΧ | 1-Κατοικία | Connected Living | 29 | Γενικής Χρήσης | https://eref.se.com/gr/el/product/MTN3126-0000 | HDCWD | 3606480306969 | 10 | 60 | 0.01 | 0 | https://eref.se.com/gr/el/product/MTN3126-0000
MTN3150-0000 | Merten M-Plan μπουτόν απλό | 7.4 | 1 ΤΜΧ | 10 ΤΜΧ | 1-Κατοικία | Connected Living | 29 | Γενικής Χρήσης | https://eref.se.com/gr/el/product/MTN3150-0000 | HDCWD | 3606480307027 | 10 | 60 | 0 | 0 | https://eref.se.com/gr/el/product/MTN3150-0000
MTN315414 | Merten M-Plan πλακίδιο καρτοδιακόπτη Ανθρακί | 16.47 | 1 ΤΜΧ | 1 ΤΜΧ | 1-Κατοικία | Connected Living | 29 | Γενικής Χρήσης | https://eref.se.com/gr/el/product/MTN315414 | HDCWD | 3606485001739 | 100 |  | 0 | 0 | https://eref.se.com/gr/el/product/MTN315414
MTN3155-0000 | Merten μπουτόν διπλό | 19.13 | 1 ΤΜΧ | 10 ΤΜΧ | 1-Κατοικία | Connected Living | 29 | Γενικής Χρήσης | https://eref.se.com/gr/el/product/MTN3155-0000 | HDCWD | 3606480307065 | 10 | 60 | 0 | 0 | https://eref.se.com/gr/el/product/MTN3155-0000
MTN3160-0000 | Merten M-Plan μπουτόν με λυχνία προσανατολισμού | 16.54 | 1 ΤΜΧ | 10 ΤΜΧ | 1-Κατοικία | Connected Living | 29 | Γενικής Χρήσης | https://eref.se.com/gr/el/product/MTN3160-0000 | HDCWD | 3606480307096 | 10 | 60 | 0.01 | 0 | https://eref.se.com/gr/el/product/MTN3160-0000
MTN3165-0000 | Merten μπουτόν διπλό με λυχνία προσανατολισμού | 28.37 | 1 ΤΜΧ | 10 ΤΜΧ | 1-Κατοικία | Connected Living | 29 | Γενικής Χρήσης | https://eref.se.com/gr/el/product/MTN3165-0000 | HDCWD | 3606480307102 | 10 | 40 | 0 | 0 | https://eref.se.com/gr/el/product/MTN3165-0000
MTN317100 | Merten μηχανισμός ταχύτητας ανεμιστήρα | 71.77 | 1 ΤΜΧ | 1 ΤΜΧ | 1-Κατοικία | Connected Living | 29 | Γενικής Χρήσης | https://eref.se.com/gr/el/product/MTN317100 | HDCWD | 3606485093666 | 40 |  | 0 | 0 | https://eref.se.com/gr/el/product/MTN317100
MTN3300-6033 | Merten D πλήκτρο διακόπτη/μπουτόν - Sahara | 8.98 | 1 ΤΜΧ | 1 ΤΜΧ | 1-Κατοικία | Connected Living | 29 | Γενικής Χρήσης | https://eref.se.com/gr/el/product/MTN3300-6033 | HDCWD | 3606480887970 | 5 | 120 | 0 | 0 | https://eref.se.com/gr/el/product/MTN3300-6033
MTN3300-6034 | Merten D πλήκτρο διακόπτη/μπουτόν - Ανθρακί | 8.98 | 1 ΤΜΧ | 1 ΤΜΧ | 1-Κατοικία | Connected Living | 29 | Γενικής Χρήσης | https://eref.se.com/gr/el/product/MTN3300-6034 | HDCWD | 3606480887963 | 5 | 120 | 0 | 0 | https://eref.se.com/gr/el/product/MTN3300-6034
MTN3300-6035 | Merten D πλήκτρο διακόπτη/μπουτόν - Λευκό | 5.99 | 1 ΤΜΧ | 1 ΤΜΧ | 1-Κατοικία | Connected Living | 29 | Γενικής Χρήσης | https://eref.se.com/gr/el/product/MTN3300-6035 | HDCWD | 3606480887956 | 10 | 90 | 0 | 0 | https://eref.se.com/gr/el/product/MTN3300-6035
MTN3300-6036 | Merten D πλήκτρο διακόπτη/μπουτόν - St. Steel | 8.98 | 1 ΤΜΧ | 1 ΤΜΧ | 1-Κατοικία | Connected Living | 29 | Γενικής Χρήσης | https://eref.se.com/gr/el/product/MTN3300-6036 | HDCWD | 3606480887987 | 5 | 120 | 0 | 0 | https://eref.se.com/gr/el/product/MTN3300-6036
MTN3300-6050 | Merten D πλήκτρο διακόπτη/μπουτόν - M. Nickel | 49.84 | 1 ΤΜΧ | 1 ΤΜΧ | 1-Κατοικία | Connected Living | 29 | Γενικής Χρήσης | https://eref.se.com/gr/el/product/MTN3300-6050 | HDCWD | 3606480887994 | 5 | 120 | 0 | 0 | https://eref.se.com/gr/el/product/MTN3300-6050
MTN3300-6051 | Merten D πλήκτρο διακόπτη/μπουτόν - M. Champagne | 49.84 | 1 ΤΜΧ | 1 ΤΜΧ | 1-Κατοικία | Connected Living | 29 | Γενικής Χρήσης | https://eref.se.com/gr/el/product/MTN3300-6051 | HDCWD | 3606480888007 | 5 | 120 | 0 | 0 | https://eref.se.com/gr/el/product/MTN3300-6051
MTN3300-6052 | Merten D πλήκτρο διακόπτη/μπουτόν - M. Mocca | 49.84 | 1 ΤΜΧ | 1 ΤΜΧ | 1-Κατοικία | Connected Living | 29 | Γενικής Χρήσης | https://eref.se.com/gr/el/product/MTN3300-6052 | HDCWD | 3606480888014 | 5 | 120 | 0 | 0 | https://eref.se.com/gr/el/product/MTN3300-6052
MTN3304-6033 | Merten D πλήκτρο διακόπτη/μπουτόν - IP44 - Sahara | 16.94 | 1 ΤΜΧ | 1 ΤΜΧ | 1-Κατοικία | Connected Living | 29 | Γενικής Χρήσης | https://eref.se.com/gr/el/product/MTN3304-6033 | HDCWD | 3606480888670 | 50 |  | 0 | 0 | https://eref.se.com/gr/el/product/MTN3304-6033
MTN3304-6034 | Merten D πλήκτρο διακόπτη/μπουτόν - IP44 - Ανθρακί | 16.94 | 1 ΤΜΧ | 1 ΤΜΧ | 1-Κατοικία | Connected Living | 29 | Γενικής Χρήσης | https://eref.se.com/gr/el/product/MTN3304-6034 | HDCWD | 3606480888663 | 50 |  | 0 | 0 | https://eref.se.com/gr/el/product/MTN3304-6034
MTN3304-6035 | Merten D πλήκτρο διακόπτη/μπουτόν - IP44 - Λευκό | 12.97 | 1 ΤΜΧ | 1 ΤΜΧ | 1-Κατοικία | Connected Living | 29 | Γενικής Χρήσης | https://eref.se.com/gr/el/product/MTN3304-6035 | HDCWD | 3606480888656 | 50 |  | 0 | 0 | https://eref.se.com/gr/el/product/MTN3304-6035
MTN3304-6036 | Merten D πλήκτρο διακόπτη/μπουτόν - IP44 - S. Steel | 16.94 | 1 ΤΜΧ | 1 ΤΜΧ | 1-Κατοικία | Connected Living | 29 | Γενικής Χρήσης | https://eref.se.com/gr/el/product/MTN3304-6036 | HDCWD | 3606480888687 | 50 |  | 0 | 0 | https://eref.se.com/gr/el/product/MTN3304-6036
MTN3320-6033 | Merten D πλήκτρο διακόπτη/μπουτόν για λυχνία - Sahara | 20.94 | 1 ΤΜΧ | 1 ΤΜΧ | 1-Κατοικία | Connected Living | 29 | Γενικής Χρήσης | https://eref.se.com/gr/el/product/MTN3320-6033 | HDCWD | 3606480888465 | 5 | 120 | 0 | 0 | https://eref.se.com/gr/el/product/MTN3320-6033
MTN3320-6034 | Merten D πλήκτρο διακόπτη/μπουτόν για λυχνία - Ανθρακί | 20.94 | 1 ΤΜΧ | 1 ΤΜΧ | 1-Κατοικία | Connected Living | 29 | Γενικής Χρήσης | https://eref.se.com/gr/el/product/MTN3320-6034 | HDCWD | 3606480888458 | 5 | 120 | 0 | 0 | https://eref.se.com/gr/el/product/MTN3320-6034
MTN3320-6035 | Merten D πλήκτρο διακόπτη/μπουτόν για λυχνία - Λευκό | 15.96 | 1 ΤΜΧ | 1 ΤΜΧ | 1-Κατοικία | Connected Living | 29 | Γενικής Χρήσης | https://eref.se.com/gr/el/product/MTN3320-6035 | HDCWD | 3606480888441 | 5 | 120 | 0 | 0 | https://eref.se.com/gr/el/product/MTN3320-6035
MTN3320-6036 | Merten D πλήκτρο διακόπτη/μπουτόν για λυχνία - St Steel | 20.94 | 1 ΤΜΧ | 1 ΤΜΧ | 1-Κατοικία | Connected Living | 29 | Γενικής Χρήσης | https://eref.se.com/gr/el/product/MTN3320-6036 | HDCWD | 3606480888472 | 5 | 120 | 0 | 0 | https://eref.se.com/gr/el/product/MTN3320-6036
MTN3320-6050 | Merten D πλήκτρο διακόπτη/μπουτόν για λυχνία - Μ Nickel | 94.68 | 1 ΤΜΧ | 1 ΤΜΧ | 1-Κατοικία | Connected Living | 29 | Γενικής Χρήσης | https://eref.se.com/gr/el/product/MTN3320-6050 | HDCWD | 3606480888489 | 5 | 120 | 0 | 0 | https://eref.se.com/gr/el/product/MTN3320-6050
MTN3320-6051 | Merten D πλήκτρο διακόπτη/μπουτόν για λυχνία - Μ Champ. | 94.68 | 1 ΤΜΧ | 1 ΤΜΧ | 1-Κατοικία | Connected Living | 29 | Γενικής Χρήσης | https://eref.se.com/gr/el/product/MTN3320-6051 | HDCWD | 3606480888496 | 5 | 120 | 0 | 0 | https://eref.se.com/gr/el/product/MTN3320-6051
MTN3320-6052 | Merten D πλήκτρο διακόπτη/μπουτόν για λυχνία - Μ Mocca | 94.68 | 1 ΤΜΧ | 1 ΤΜΧ | 1-Κατοικία | Connected Living | 29 | Γενικής Χρήσης | https://eref.se.com/gr/el/product/MTN3320-6052 | HDCWD | 3606480888502 | 5 | 120 | 0 | 0 | https://eref.se.com/gr/el/product/MTN3320-6052
MTN3325-6033 | Merten D πλήκτρο διακόπτη/μπουτόν για λυχνία - Sahara | 23.92 | 1 ΤΜΧ | 1 ΤΜΧ | 1-Κατοικία | Connected Living | 29 | Γενικής Χρήσης | https://eref.se.com/gr/el/product/MTN3325-6033 | HDCWD | 3606480888601 | 5 | 120 | 0 | 0 | https://eref.se.com/gr/el/product/MTN3325-6033
MTN3325-6034 | Merten D πλήκτρο διακόπτη/μπουτόν για λυχνία - Ανθρακί | 23.92 | 1 ΤΜΧ | 1 ΤΜΧ | 1-Κατοικία | Connected Living | 29 | Γενικής Χρήσης | https://eref.se.com/gr/el/product/MTN3325-6034 | HDCWD | 3606480888595 | 5 |  | 0 | 0 | https://eref.se.com/gr/el/product/MTN3325-6034
MTN3325-6035 | Merten D πλήκτρο διακόπτη/μπουτόν για λυχνία - Λευκό | 18.94 | 1 ΤΜΧ | 1 ΤΜΧ | 1-Κατοικία | Connected Living | 29 | Γενικής Χρήσης | https://eref.se.com/gr/el/product/MTN3325-6035 | HDCWD | 3606480888588 | 5 | 120 | 0 | 0 | https://eref.se.com/gr/el/product/MTN3325-6035
MTN3325-6036 | Merten D πλήκτρο διακόπτη/μπουτόν για λυχνία - St St | 23.92 | 1 ΤΜΧ | 1 ΤΜΧ | 1-Κατοικία | Connected Living | 29 | Γενικής Χρήσης | https://eref.se.com/gr/el/product/MTN3325-6036 | HDCWD | 3606480888618 | 5 | 120 | 0 | 0 | https://eref.se.com/gr/el/product/MTN3325-6036
MTN3325-6050 | Merten D πλήκτρο διακόπτη/μπουτόν για λυχνία - Μ Nickel | 96.68 | 1 ΤΜΧ | 1 ΤΜΧ | 1-Κατοικία | Connected Living | 29 | Γενικής Χρήσης | https://eref.se.com/gr/el/product/MTN3325-6050 | HDCWD | 3606480888625 | 5 | 120 | 0 | 0 | https://eref.se.com/gr/el/product/MTN3325-6050
MTN3325-6051 | Merten D πλήκτρο διακόπτη/μπουτόν για λυχνία - Μ Champ | 96.68 | 1 ΤΜΧ | 1 ΤΜΧ | 1-Κατοικία | Connected Living | 29 | Γενικής Χρήσης | https://eref.se.com/gr/el/product/MTN3325-6051 | HDCWD | 3606480888632 | 5 | 120 | 0 | 0 | https://eref.se.com/gr/el/product/MTN3325-6051
MTN3325-6052 | Merten D πλήκτρο διακόπτη/μπουτόν για λυχνία - Μ Mocca | 96.68 | 1 ΤΜΧ | 1 ΤΜΧ | 1-Κατοικία | Connected Living | 29 | Γενικής Χρήσης | https://eref.se.com/gr/el/product/MTN3325-6052 | HDCWD | 3606480888649 | 5 | 120 | 0 | 0 | https://eref.se.com/gr/el/product/MTN3325-6052
MTN3350-6033 | Merten D πλήκτρο διακόπτη/μπουτόν με θέση σύμβολο - Sahara | 21.94 | 1 ΤΜΧ | 1 ΤΜΧ | 1-Κατοικία | Connected Living | 29 | Γενικής Χρήσης | https://eref.se.com/gr/el/product/MTN3350-6033 | HDCWD | 3606480890307 | 120 | 960 | 0 | 0 | https://eref.se.com/gr/el/product/MTN3350-6033
MTN3350-6034 | Merten D πλήκτρο διακόπτη/μπουτόν με θέση σύμβολο - Ανθρακί | 21.94 | 1 ΤΜΧ | 1 ΤΜΧ | 1-Κατοικία | Connected Living | 29 | Γενικής Χρήσης | https://eref.se.com/gr/el/product/MTN3350-6034 | HDCWD | 3606480890291 | 5 | 120 | 0 | 0 | https://eref.se.com/gr/el/product/MTN3350-6034
MTN3350-6035 | Merten D πλήκτρο διακόπτη/μπουτόν με θέση σύμβολο - Λευκό | 17.94 | 1 ΤΜΧ | 1 ΤΜΧ | 1-Κατοικία | Connected Living | 29 | Γενικής Χρήσης | https://eref.se.com/gr/el/product/MTN3350-6035 | HDCWD | 3606480890284 | 10 | 90 | 0 | 0 | https://eref.se.com/gr/el/product/MTN3350-6035
MTN3350-6036 | Merten D πλήκτρο διακόπτη/μπουτόν με θέση σύμβολο - St Steel | 21.94 | 1 ΤΜΧ | 1 ΤΜΧ | 1-Κατοικία | Connected Living | 29 | Γενικής Χρήσης | https://eref.se.com/gr/el/product/MTN3350-6036 | HDCWD | 3606480890314 | 5 | 120 | 0 | 0 | https://eref.se.com/gr/el/product/MTN3350-6036
MTN3350-6050 | Merten D πλήκτρο διακόπτη/μπουτόν με θέση σύμβολο - Μ Nickel | 124.58 | 1 ΤΜΧ | 1 ΤΜΧ | 1-Κατοικία | Connected Living | 29 | Γενικής Χρήσης | https://eref.se.com/gr/el/product/MTN3350-6050 | HDCWD | 3606480890321 | 5 | 120 | 0 | 0 | https://eref.se.com/gr/el/product/MTN3350-6050
MTN3350-6051 | Merten D πλήκτρο διακόπτη/μπουτόν με θέση σύμβολο - Μ Champ | 124.58 | 1 ΤΜΧ | 1 ΤΜΧ | 1-Κατοικία | Connected Living | 29 | Γενικής Χρήσης | https://eref.se.com/gr/el/product/MTN3350-6051 | HDCWD | 3606480890338 | 5 | 120 | 0 | 0 | https://eref.se.com/gr/el/product/MTN3350-6051
MTN3350-6052 | Merten D πλήκτρο διακόπτη/μπουτόν με θέση σύμβολο - Μ Mocca | 124.58 | 1 ΤΜΧ | 1 ΤΜΧ | 1-Κατοικία | Connected Living | 29 | Γενικής Χρήσης | https://eref.se.com/gr/el/product/MTN3350-6052 | HDCWD | 3606480890345 | 5 | 120 | 0 | 0 | https://eref.se.com/gr/el/product/MTN3350-6052
MTN3360-6033 | Merten D πλήκτρο διακόπτη/μπουτόν με σήμανση - Sahara | 54.82 | 1 ΤΜΧ | 1 ΤΜΧ | 1-Κατοικία | Connected Living | 29 | Γενικής Χρήσης | https://eref.se.com/gr/el/product/MTN3360-6033 | HDCWD | 3606480888113 | 5 | 120 | 0 | 0 | https://eref.se.com/gr/el/product/MTN3360-6033
MTN3360-6034 | Merten D πλήκτρο διακόπτη/μπουτόν με σήμανση - Ανθρακί | 54.82 | 1 ΤΜΧ | 1 ΤΜΧ | 1-Κατοικία | Connected Living | 29 | Γενικής Χρήσης | https://eref.se.com/gr/el/product/MTN3360-6034 | HDCWD | 3606480888106 | 5 | 120 | 0 | 0 | https://eref.se.com/gr/el/product/MTN3360-6034
MTN3360-6035 | Merten D πλήκτρο διακόπτη/μπουτόν με σήμανση - Λευκό | 49.84 | 1 ΤΜΧ | 1 ΤΜΧ | 1-Κατοικία | Connected Living | 29 | Γενικής Χρήσης | https://eref.se.com/gr/el/product/MTN3360-6035 | HDCWD | 3606480888090 | 120 | 960 | 0 | 0 | https://eref.se.com/gr/el/product/MTN3360-6035
MTN3360-6036 | Merten D πλήκτρο διακόπτη/μπουτόν με σήμανση - St. Steel | 54.82 | 1 ΤΜΧ | 1 ΤΜΧ | 1-Κατοικία | Connected Living | 29 | Γενικής Χρήσης | https://eref.se.com/gr/el/product/MTN3360-6036 | HDCWD | 3606480888120 | 5 | 120 | 0 | 0 | https://eref.se.com/gr/el/product/MTN3360-6036
MTN3360-6050 | Merten D πλήκτρο διακόπτη/μπουτόν με σήμανση - Μ. Nickel | 114.62 | 1 ΤΜΧ | 1 ΤΜΧ | 1-Κατοικία | Connected Living | 29 | Γενικής Χρήσης | https://eref.se.com/gr/el/product/MTN3360-6050 | HDCWD | 3606480888137 | 5 | 120 | 0 | 0 | https://eref.se.com/gr/el/product/MTN3360-6050
MTN3360-6051 | Merten D πλήκτρο διακόπτη/μπουτόν με σήμανση - Μ. Champ. | 114.62 | 1 ΤΜΧ | 1 ΤΜΧ | 1-Κατοικία | Connected Living | 29 | Γενικής Χρήσης | https://eref.se.com/gr/el/product/MTN3360-6051 | HDCWD | 3606480888144 | 5 | 120 | 0 | 0 | https://eref.se.com/gr/el/product/MTN3360-6051
MTN3360-6052 | Merten D πλήκτρο διακόπτη/μπουτόν με σήμανση - Μ. Mocca | 114.62 | 1 ΤΜΧ | 1 ΤΜΧ | 1-Κατοικία | Connected Living | 29 | Γενικής Χρήσης | https://eref.se.com/gr/el/product/MTN3360-6052 | HDCWD | 3606480888151 | 5 | 120 | 0 | 0 | https://eref.se.com/gr/el/product/MTN3360-6052
MTN3365-6033 | Merten D πλήκτρο διακόπτη/μπουτόν κουδ. με σήμανση - Sahara | 56.82 | 1 ΤΜΧ | 1 ΤΜΧ | 1-Κατοικία | Connected Living | 29 | Γενικής Χρήσης | https://eref.se.com/gr/el/product/MTN3365-6033 | HDCWD | 3606480888182 | 5 | 120 | 0 | 0 | https://eref.se.com/gr/el/product/MTN3365-6033
MTN3365-6034 | Merten D πλήκτρο διακόπτη/μπουτόν κουδ. με σήμανση - Ανθρακί | 56.82 | 1 ΤΜΧ | 1 ΤΜΧ | 1-Κατοικία | Connected Living | 29 | Γενικής Χρήσης | https://eref.se.com/gr/el/product/MTN3365-6034 | HDCWD | 3606480888175 | 5 |  | 0 | 0 | https://eref.se.com/gr/el/product/MTN3365-6034
MTN3365-6035 | Merten D πλήκτρο διακόπτη/μπουτόν κουδ. με σήμανση - Λευκό | 51.83 | 1 ΤΜΧ | 1 ΤΜΧ | 1-Κατοικία | Connected Living | 29 | Γενικής Χρήσης | https://eref.se.com/gr/el/product/MTN3365-6035 | HDCWD | 3606480888168 | 5 | 120 | 0 | 0 | https://eref.se.com/gr/el/product/MTN3365-6035
MTN3365-6036 | Merten D πλήκτρο διακόπτη/μπουτόν κουδ. με σήμανση - St. Steel | 56.82 | 1 ΤΜΧ | 1 ΤΜΧ | 1-Κατοικία | Connected Living | 29 | Γενικής Χρήσης | https://eref.se.com/gr/el/product/MTN3365-6036 | HDCWD | 3606480888199 | 5 | 120 | 0 | 0 | https://eref.se.com/gr/el/product/MTN3365-6036
MTN3365-6050 | Merten D πλήκτρο διακόπτη/μπουτόν κουδ. με σήμανση - Μ. Nickel | 149.5 | 1 ΤΜΧ | 1 ΤΜΧ | 1-Κατοικία | Connected Living | 29 | Γενικής Χρήσης | https://eref.se.com/gr/el/product/MTN3365-6050 | HDCWD | 3606480888205 | 5 | 120 | 0.01 | 0 | https://eref.se.com/gr/el/product/MTN3365-6050
MTN3365-6051 | Merten D πλήκτρο διακόπτη/μπουτόν κουδ. με σήμανση - Μ. Champ. | 149.5 | 1 ΤΜΧ | 1 ΤΜΧ | 1-Κατοικία | Connected Living | 29 | Γενικής Χρήσης | https://eref.se.com/gr/el/product/MTN3365-6051 | HDCWD | 3606480888212 | 5 | 120 | 0 | 0 | https://eref.se.com/gr/el/product/MTN3365-6051
MTN3365-6052 | Merten D πλήκτρο διακόπτη/μπουτόν κουδ. με σήμανση - Μ. Mocca | 149.5 | 1 ΤΜΧ | 1 ΤΜΧ | 1-Κατοικία | Connected Living | 29 | Γενικής Χρήσης | https://eref.se.com/gr/el/product/MTN3365-6052 | HDCWD | 3606480888229 | 5 | 120 | 0 | 0 | https://eref.se.com/gr/el/product/MTN3365-6052
MTN3380-0319 | Merten Μ-Plan πλακίδιο με κορδόνι Λευκό | 9.39 | 1 ΤΜΧ | 10 ΤΜΧ | 1-Κατοικία | Connected Living | 29 | Γενικής Χρήσης | https://eref.se.com/gr/el/product/MTN3380-0319 | HDCWD | 3606480307942 | 5 | 225 | 0 | 0 | https://eref.se.com/gr/el/product/MTN3380-0319
MTN3380-0414 | Merten Μ-Plan πλακίδιο με κορδόνι Γραφίτης | 11.66 | 1 ΤΜΧ | 10 ΤΜΧ | 1-Κατοικία | Connected Living | 29 | Γενικής Χρήσης | https://eref.se.com/gr/el/product/MTN3380-0414 | HDCWD | 3606480307973 | 5 |  | 0 | 0 | https://eref.se.com/gr/el/product/MTN3380-0414
MTN3380-0460 | Merten Μ-Plan πλακίδιο με κορδόνι Αλουμίνιο | 11.66 | 1 ΤΜΧ | 10 ΤΜΧ | 1-Κατοικία | Connected Living | 29 | Γενικής Χρήσης | https://eref.se.com/gr/el/product/MTN3380-0460 | HDCWD | 3606480307966 | 5 | 225 | 0 | 0 | https://eref.se.com/gr/el/product/MTN3380-0460
MTN3400-6033 | Merten D πλήκτρο διπλού διακόπτη/μπουτόν - Sahara | 14.96 | 1 ΤΜΧ | 1 ΤΜΧ | 1-Κατοικία | Connected Living | 29 | Γενικής Χρήσης | https://eref.se.com/gr/el/product/MTN3400-6033 | HDCWD | 3606480888045 | 5 | 120 | 0 | 0 | https://eref.se.com/gr/el/product/MTN3400-6033
MTN3400-6034 | Merten D πλήκτρο διπλού διακόπτη/μπουτόν - Ανθρακί | 14.96 | 1 ΤΜΧ | 1 ΤΜΧ | 1-Κατοικία | Connected Living | 29 | Γενικής Χρήσης | https://eref.se.com/gr/el/product/MTN3400-6034 | HDCWD | 3606480888038 | 5 | 120 | 0 | 0 | https://eref.se.com/gr/el/product/MTN3400-6034
MTN3400-6035 | Merten D πλήκτρο διπλού διακόπτη/μπουτόν - Λευκό | 8.98 | 1 ΤΜΧ | 1 ΤΜΧ | 1-Κατοικία | Connected Living | 29 | Γενικής Χρήσης | https://eref.se.com/gr/el/product/MTN3400-6035 | HDCWD | 3606480888021 | 10 | 90 | 0 | 0 | https://eref.se.com/gr/el/product/MTN3400-6035
MTN3400-6036 | Merten D πλήκτρο διπλού διακόπτη/μπουτόν - St. Steel | 14.96 | 1 ΤΜΧ | 1 ΤΜΧ | 1-Κατοικία | Connected Living | 29 | Γενικής Χρήσης | https://eref.se.com/gr/el/product/MTN3400-6036 | HDCWD | 3606480888052 | 5 | 120 | 0 | 0 | https://eref.se.com/gr/el/product/MTN3400-6036
MTN3400-6050 | Merten D πλήκτρο διπλού διακόπτη/μπουτόν - Μ. Nickel | 109.64 | 1 ΤΜΧ | 1 ΤΜΧ | 1-Κατοικία | Connected Living | 29 | Γενικής Χρήσης | https://eref.se.com/gr/el/product/MTN3400-6050 | HDCWD | 3606480888069 | 5 | 120 | 0 | 0 | https://eref.se.com/gr/el/product/MTN3400-6050
MTN3400-6051 | Merten D πλήκτρο διπλού διακόπτη/μπουτόν - Μ. Champ. | 109.64 | 1 ΤΜΧ | 1 ΤΜΧ | 1-Κατοικία | Connected Living | 29 | Γενικής Χρήσης | https://eref.se.com/gr/el/product/MTN3400-6051 | HDCWD | 3606480888076 | 5 | 120 | 0.01 | 0 | https://eref.se.com/gr/el/product/MTN3400-6051
MTN3400-6052 | Merten D πλήκτρο διπλού διακόπτη/μπουτόν - Μ. Mocca | 109.64 | 1 ΤΜΧ | 1 ΤΜΧ | 1-Κατοικία | Connected Living | 29 | Γενικής Χρήσης | https://eref.se.com/gr/el/product/MTN3400-6052 | HDCWD | 3606480888083 | 5 | 120 | 0.01 | 0 | https://eref.se.com/gr/el/product/MTN3400-6052
MTN3420-6033 | Merten D πλήκτρο διπλού διακόπτη/μπουτόν για λυχνία - Sahara | 56.82 | 1 ΤΜΧ | 1 ΤΜΧ | 1-Κατοικία | Connected Living | 29 | Γενικής Χρήσης | https://eref.se.com/gr/el/product/MTN3420-6033 | HDCWD | 3606480888533 | 5 | 120 | 0 | 0 | https://eref.se.com/gr/el/product/MTN3420-6033
MTN3420-6034 | Merten D πλήκτρο διπλού διακόπτη/μπουτόν για λυχνία - Ανθρακί | 56.82 | 1 ΤΜΧ | 1 ΤΜΧ | 1-Κατοικία | Connected Living | 29 | Γενικής Χρήσης | https://eref.se.com/gr/el/product/MTN3420-6034 | HDCWD | 3606480888526 | 5 |  | 0 | 0 | https://eref.se.com/gr/el/product/MTN3420-6034
MTN3420-6035 | Merten D πλήκτρο διπλού διακόπτη/μπουτόν για λυχνία - Λευκό | 36.88 | 1 ΤΜΧ | 1 ΤΜΧ | 1-Κατοικία | Connected Living | 29 | Γενικής Χρήσης | https://eref.se.com/gr/el/product/MTN3420-6035 | HDCWD | 3606480888519 | 5 | 120 | 0 | 0 | https://eref.se.com/gr/el/product/MTN3420-6035
MTN3420-6036 | Merten D πλήκτρο διπλού διακόπτη/μπουτόν για λυχνία - St. Steel | 56.82 | 1 ΤΜΧ | 1 ΤΜΧ | 1-Κατοικία | Connected Living | 29 | Γενικής Χρήσης | https://eref.se.com/gr/el/product/MTN3420-6036 | HDCWD | 3606480888540 | 5 | 120 | 0 | 0 | https://eref.se.com/gr/el/product/MTN3420-6036
MTN3420-6050 | Merten D πλήκτρο διπλού διακόπτη/μπουτόν για λυχνία - Μ. Nickel | 149.5 | 1 ΤΜΧ | 1 ΤΜΧ | 1-Κατοικία | Connected Living | 29 | Γενικής Χρήσης | https://eref.se.com/gr/el/product/MTN3420-6050 | HDCWD | 3606480888557 | 5 | 120 | 0 | 0 | https://eref.se.com/gr/el/product/MTN3420-6050
MTN3420-6051 | Merten D πλήκτρο διπλού διακόπτη/μπουτόν για λυχνία - Μ. Champ. | 149.5 | 1 ΤΜΧ | 1 ΤΜΧ | 1-Κατοικία | Connected Living | 29 | Γενικής Χρήσης | https://eref.se.com/gr/el/product/MTN3420-6051 | HDCWD | 3606480888564 | 5 | 120 | 0.01 | 0 | https://eref.se.com/gr/el/product/MTN3420-6051
MTN3420-6052 | Merten D πλήκτρο διπλού διακόπτη/μπουτόν για λυχνία - Μ. Mocca | 149.5 | 1 ΤΜΧ | 1 ΤΜΧ | 1-Κατοικία | Connected Living | 29 | Γενικής Χρήσης | https://eref.se.com/gr/el/product/MTN3420-6052 | HDCWD | 3606480888571 | 5 | 120 | 0 | 0 | https://eref.se.com/gr/el/product/MTN3420-6052
MTN3429-6033 | Merten D πλήκτρο διακόπτη/μπουτόν DND - Sahara | 59.8 | 1 ΤΜΧ | 1 ΤΜΧ | 1-Κατοικία | Connected Living | 29 | Γενικής Χρήσης | https://eref.se.com/gr/el/product/MTN3429-6033 | HDCWD | 3606480888328 | 5 | 120 | 0 | 0 | https://eref.se.com/gr/el/product/MTN3429-6033
MTN3429-6034 | Merten D πλήκτρο διακόπτη/μπουτόν DND - Ανθρακί | 59.8 | 1 ΤΜΧ | 1 ΤΜΧ | 1-Κατοικία | Connected Living | 29 | Γενικής Χρήσης | https://eref.se.com/gr/el/product/MTN3429-6034 | HDCWD | 3606480888311 | 5 | 120 | 0 | 0 | https://eref.se.com/gr/el/product/MTN3429-6034
MTN3429-6035 | Merten D πλήκτρο διακόπτη/μπουτόν DND - Λευκό | 41.86 | 1 ΤΜΧ | 1 ΤΜΧ | 1-Κατοικία | Connected Living | 29 | Γενικής Χρήσης | https://eref.se.com/gr/el/product/MTN3429-6035 | HDCWD | 3606480888304 | 5 | 120 | 0 | 0 | https://eref.se.com/gr/el/product/MTN3429-6035
MTN3429-6036 | Merten D πλήκτρο διακόπτη/μπουτόν DND - St Steel | 59.8 | 1 ΤΜΧ | 1 ΤΜΧ | 1-Κατοικία | Connected Living | 29 | Γενικής Χρήσης | https://eref.se.com/gr/el/product/MTN3429-6036 | HDCWD | 3606480888335 | 5 | 120 | 0 | 0 | https://eref.se.com/gr/el/product/MTN3429-6036
MTN3429-6050 | Merten D πλήκτρο διακόπτη/μπουτόν DND - Μ Nickel | 149.5 | 1 ΤΜΧ | 1 ΤΜΧ | 1-Κατοικία | Connected Living | 29 | Γενικής Χρήσης | https://eref.se.com/gr/el/product/MTN3429-6050 | HDCWD | 3606480888342 | 5 | 120 | 0 | 0 | https://eref.se.com/gr/el/product/MTN3429-6050
MTN3429-6051 | Merten D πλήκτρο διακόπτη/μπουτόν DND - Μ Champ. | 149.5 | 1 ΤΜΧ | 1 ΤΜΧ | 1-Κατοικία | Connected Living | 29 | Γενικής Χρήσης | https://eref.se.com/gr/el/product/MTN3429-6051 | HDCWD | 3606480888359 | 5 | 120 | 0 | 0 | https://eref.se.com/gr/el/product/MTN3429-6051
MTN3429-6052 | Merten D πλήκτρο διακόπτη/μπουτόν DND - Μ Mocca | 149.5 | 1 ΤΜΧ | 1 ΤΜΧ | 1-Κατοικία | Connected Living | 29 | Γενικής Χρήσης | https://eref.se.com/gr/el/product/MTN3429-6052 | HDCWD | 3606480888366 | 5 | 120 | 0.01 | 0 | https://eref.se.com/gr/el/product/MTN3429-6052
MTN3612-0000 | Merten διακόπτης διπολικός | 29.31 | 1 ΤΜΧ | 10 ΤΜΧ | 1-Κατοικία | Connected Living | 29 | Γενικής Χρήσης | https://eref.se.com/gr/el/product/MTN3612-0000 | HDCWD | 3606480307287 | 10 | 40 | 0 | 0 | https://eref.se.com/gr/el/product/MTN3612-0000
MTN3616-0000 | Merten διακόπτης αλέ-ρετούρ 16Α | 21.98 | 1 ΤΜΧ | 10 ΤΜΧ | 1-Κατοικία | Connected Living | 29 | Γενικής Χρήσης | https://eref.se.com/gr/el/product/MTN3616-0000 | HDCWD | 3606480307300 | 10 | 60 | 0 | 0 | https://eref.se.com/gr/el/product/MTN3616-0000
MTN3715-0000 | Merten διακόπτης ρολών | 21.02 | 1 ΤΜΧ | 10 ΤΜΧ | 1-Κατοικία | Connected Living | 29 | Γενικής Χρήσης | https://eref.se.com/gr/el/product/MTN3715-0000 | HDCWD | 3606480307386 | 10 | 60 | 0.01 | 0 | https://eref.se.com/gr/el/product/MTN3715-0000
MTN3755-0000 | Merten μπουτόν ρολών | 21.02 | 1 ΤΜΧ | 10 ΤΜΧ | 1-Κατοικία | Connected Living | 29 | Γενικής Χρήσης | https://eref.se.com/gr/el/product/MTN3755-0000 | HDCWD | 3606480307409 | 10 | 60 | 0 | 0 | https://eref.se.com/gr/el/product/MTN3755-0000
MTN3760-0000 | Merten διακόπτης δωματίου με κάρτα | 22.75 | 1 ΤΜΧ | 1 ΤΜΧ | 1-Κατοικία | Connected Living | 29 | Γενικής Χρήσης | https://eref.se.com/gr/el/product/MTN3760-0000 | HDCWD | 3606480307416 | 10 | 40 | 0.01 | 0 | https://eref.se.com/gr/el/product/MTN3760-0000
MTN3854-6033 | Merten D πλήκτρο καρτοδιακόπτη - Sahara | 58.8 | 1 ΤΜΧ | 1 ΤΜΧ | 1-Κατοικία | Connected Living | 29 | Γενικής Χρήσης | https://eref.se.com/gr/el/product/MTN3854-6033 | HDCWD | 3606480888717 | 100 |  | 0 | 0 | https://eref.se.com/gr/el/product/MTN3854-6033
MTN3854-6034 | Merten D πλήκτρο καρτοδιακόπτη - Ανθρακί | 58.8 | 1 ΤΜΧ | 1 ΤΜΧ | 1-Κατοικία | Connected Living | 29 | Γενικής Χρήσης | https://eref.se.com/gr/el/product/MTN3854-6034 | HDCWD | 3606480888700 | 100 |  | 0 | 0 | https://eref.se.com/gr/el/product/MTN3854-6034
MTN3854-6035 | Merten D πλήκτρο καρτοδιακόπτη - Λευκό | 54.82 | 1 ΤΜΧ | 1 ΤΜΧ | 1-Κατοικία | Connected Living | 29 | Γενικής Χρήσης | https://eref.se.com/gr/el/product/MTN3854-6035 | HDCWD | 3606480888694 | 100 |  | 0.01 | 0 | https://eref.se.com/gr/el/product/MTN3854-6035
MTN3854-6036 | Merten D πλήκτρο καρτοδιακόπτη - St Steel | 58.8 | 1 ΤΜΧ | 1 ΤΜΧ | 1-Κατοικία | Connected Living | 29 | Γενικής Χρήσης | https://eref.se.com/gr/el/product/MTN3854-6036 | HDCWD | 3606480888724 | 100 |  | 0.01 | 0 | https://eref.se.com/gr/el/product/MTN3854-6036
MTN3854-6050 | Merten D πλήκτρο καρτοδιακόπτη - Μ Nickel | 64.79 | 1 ΤΜΧ | 1 ΤΜΧ | 1-Κατοικία | Connected Living | 29 | Γενικής Χρήσης | https://eref.se.com/gr/el/product/MTN3854-6050 | HDCWD | 3606480888731 | 100 |  | 0.01 | 0 | https://eref.se.com/gr/el/product/MTN3854-6050
MTN3854-6051 | Merten D πλήκτρο καρτοδιακόπτη - Μ Champagne | 64.79 | 1 ΤΜΧ | 1 ΤΜΧ | 1-Κατοικία | Connected Living | 29 | Γενικής Χρήσης | https://eref.se.com/gr/el/product/MTN3854-6051 | HDCWD | 3606480888748 | 100 |  | 0 | 0 | https://eref.se.com/gr/el/product/MTN3854-6051
MTN3854-6052 | Merten D πλήκτρο καρτοδιακόπτη - Μ Mocca | 64.79 | 1 ΤΜΧ | 1 ΤΜΧ | 1-Κατοικία | Connected Living | 29 | Γενικής Χρήσης | https://eref.se.com/gr/el/product/MTN3854-6052 | HDCWD | 3606480888755 | 100 |  | 0.01 | 0 | https://eref.se.com/gr/el/product/MTN3854-6052
MTN3855-6033 | Merten D πλήκτρο διπλό ρολλών - Sahara | 17.94 | 1 ΤΜΧ | 1 ΤΜΧ | 1-Κατοικία | Connected Living | 29 | Γενικής Χρήσης | https://eref.se.com/gr/el/product/MTN3855-6033 | HDCWD | 3606480888397 | 5 | 120 | 0 | 0 | https://eref.se.com/gr/el/product/MTN3855-6033
MTN3855-6034 | Merten D πλήκτρο διπλό ρολλών - Ανθρακί | 17.94 | 1 ΤΜΧ | 1 ΤΜΧ | 1-Κατοικία | Connected Living | 29 | Γενικής Χρήσης | https://eref.se.com/gr/el/product/MTN3855-6034 | HDCWD | 3606480888380 | 5 | 120 | 0 | 0 | https://eref.se.com/gr/el/product/MTN3855-6034
MTN3855-6035 | Merten D πλήκτρο διπλό ρολλών - Λευκό | 13.96 | 1 ΤΜΧ | 1 ΤΜΧ | 1-Κατοικία | Connected Living | 29 | Γενικής Χρήσης | https://eref.se.com/gr/el/product/MTN3855-6035 | HDCWD | 3606480888373 | 5 | 120 | 0 | 0 | https://eref.se.com/gr/el/product/MTN3855-6035
MTN3855-6036 | Merten D πλήκτρο διπλό ρολλών - St Steel | 17.94 | 1 ΤΜΧ | 1 ΤΜΧ | 1-Κατοικία | Connected Living | 29 | Γενικής Χρήσης | https://eref.se.com/gr/el/product/MTN3855-6036 | HDCWD | 3606480888403 | 5 | 120 | 0 | 0 | https://eref.se.com/gr/el/product/MTN3855-6036
MTN3855-6050 | Merten D πλήκτρο διπλό ρολλών - Μ Nickel | 109.64 | 1 ΤΜΧ | 1 ΤΜΧ | 1-Κατοικία | Connected Living | 29 | Γενικής Χρήσης | https://eref.se.com/gr/el/product/MTN3855-6050 | HDCWD | 3606480888410 | 5 | 120 | 0.01 | 0 | https://eref.se.com/gr/el/product/MTN3855-6050
MTN3855-6051 | Merten D πλήκτρο διπλό ρολλών - Μ Champ. | 109.64 | 1 ΤΜΧ | 1 ΤΜΧ | 1-Κατοικία | Connected Living | 29 | Γενικής Χρήσης | https://eref.se.com/gr/el/product/MTN3855-6051 | HDCWD | 3606480888427 | 5 | 120 | 0.01 | 0 | https://eref.se.com/gr/el/product/MTN3855-6051
MTN3855-6052 | Merten D πλήκτρο διπλό ρολλών - Μ Mocca | 109.64 | 1 ΤΜΧ | 1 ΤΜΧ | 1-Κατοικία | Connected Living | 29 | Γενικής Χρήσης | https://eref.se.com/gr/el/product/MTN3855-6052 | HDCWD | 3606480888434 | 5 | 120 | 0.01 | 0 | https://eref.se.com/gr/el/product/MTN3855-6052
MTN3900-0000 | Merten κάλλυμα για διακόπτες & πρίζες | 1.93 | 1 ΤΜΧ | 10 ΤΜΧ | 1-Κατοικία | Connected Living | 29 | Γενικής Χρήσης | https://eref.se.com/gr/el/product/MTN3900-0000 | HDCWD | 3606480307485 | 60 |  | 0 | 0 | https://eref.se.com/gr/el/product/MTN3900-0000
MTN3901-0006 | Merten εξάρτημα φωτιστικού για διακόπτες με LED κόκκινο | 4.82 | 1 ΤΜΧ | 1 ΤΜΧ | 1-Κατοικία | Connected Living | 29 | Γενικής Χρήσης | https://eref.se.com/gr/el/product/MTN3901-0006 | HDCWD | 3606480307430 | 150 |  | 0 | 0 | https://eref.se.com/gr/el/product/MTN3901-0006
MTN3902-0000 | Merten εξάρτημα φωτιστικού για διπλούς διακόπτες LED multi colour | 28.1 | 1 ΤΜΧ | 1 ΤΜΧ | 1-Κατοικία | Connected Living | 29 | Γενικής Χρήσης | https://eref.se.com/gr/el/product/MTN3902-0000 | HDCWD | 3606480307447 | 150 |  | 0 | 0 | https://eref.se.com/gr/el/product/MTN3902-0000
MTN391619 | Merten M-Plan τυφλό κάλυμμα Λευκό | 6.74 | 1 ΤΜΧ | 5 ΤΜΧ | 1-Κατοικία | Connected Living | 29 | Γενικής Χρήσης | https://eref.se.com/gr/el/product/MTN391619 | HDCWD | 3606485094106 | 5 | 120 | 0 | 0 | https://eref.se.com/gr/el/product/MTN391619
MTN391814 | Merten M-Plan τυφλό κάλυμμα Ανθρακί | 8.1 | 1 ΤΜΧ | 5 ΤΜΧ | 1-Κατοικία | Connected Living | 29 | Γενικής Χρήσης | https://eref.se.com/gr/el/product/MTN391814 | HDCWD | 3606485002897 | 5 | 120 | 0 | 0 | https://eref.se.com/gr/el/product/MTN391814
MTN391860 | Merten M-Plan τυφλό κάλυμμα Αλουμίνιο | 8.1 | 1 ΤΜΧ | 5 ΤΜΧ | 1-Κατοικία | Connected Living | 29 | Γενικής Χρήσης | https://eref.se.com/gr/el/product/MTN391860 | HDCWD | 3606485002804 | 5 | 120 | 0 | 0 | https://eref.se.com/gr/el/product/MTN391860
MTN3921-0000 | Merten εξάρτημα φωτιστικού για διακόπτες με LED 8-32V multi colour | 13.24 | 1 ΤΜΧ | 1 ΤΜΧ | 1-Κατοικία | Connected Living | 29 | Γενικής Χρήσης | https://eref.se.com/gr/el/product/MTN3921-0000 | HDCWD | 3606480307454 | 150 |  | 0 | 0 | https://eref.se.com/gr/el/product/MTN3921-0000
MTN3942-0000 | Merten εξάρτημα φωτιστικού για διπλούς διακόπτες με LED multi colour | 29.2 | 1 ΤΜΧ | 1 ΤΜΧ | 1-Κατοικία | Connected Living | 29 | Γενικής Χρήσης | https://eref.se.com/gr/el/product/MTN3942-0000 | HDCWD | 3606480307478 |  |  | 0 | 0 | https://eref.se.com/gr/el/product/MTN3942-0000
MTN395569 | Merten ετικέτα κενή | 3.66 | 1 ΤΜΧ | 10 ΤΜΧ | 1-Κατοικία | Connected Living | 29 | Γενικής Χρήσης | https://eref.se.com/gr/el/product/MTN395569 | HDCWD | 3606485003177 | 400 | 3200 | 0 | 0 | https://eref.se.com/gr/el/product/MTN395569
MTN395669 | Merten ετικέτα με σύμβολο λάμπας | 3.66 | 1 ΤΜΧ | 10 ΤΜΧ | 1-Κατοικία | Connected Living | 29 | Γενικής Χρήσης | https://eref.se.com/gr/el/product/MTN395669 | HDCWD | 3606485003191 | 10 | 400 | 0 | 0 | https://eref.se.com/gr/el/product/MTN395669
MTN395869 | Merten ετικέτα με σύμβολο κουδουνιού | 3.66 | 1 ΤΜΧ | 10 ΤΜΧ | 1-Κατοικία | Connected Living | 29 | Γενικής Χρήσης | https://eref.se.com/gr/el/product/MTN395869 | HDCWD | 3606485003214 | 10 | 400 | 0 | 0 | https://eref.se.com/gr/el/product/MTN395869
MTN395900 | Merten ετικέτα κενή Κόκκινη | 3.66 | 1 ΤΜΧ | 10 ΤΜΧ | 1-Κατοικία | Connected Living | 29 | Γενικής Χρήσης | https://eref.se.com/gr/el/product/MTN395900 | HDCWD | 3606485003221 | 10 | 50 | 0 | 0 | https://eref.se.com/gr/el/product/MTN395900
MTN4010-3260 | Merten M-Elegance Glass πλαίσιο 1 θέσης Diamond silver | 35.32 | 1 ΤΜΧ | 1 ΤΜΧ | 1-Κατοικία | Connected Living | 29 | Γενικής Χρήσης | https://eref.se.com/gr/el/product/MTN4010-3260 | HDCWD | 3606480179723 | 80 |  | 0 | 0 | https://eref.se.com/gr/el/product/MTN4010-3260
MTN4010-3646 | Merten M-Pure Decor πλαίσιο 1 θέσης - Stainless Steel | 20.73 | 1 ΤΜΧ | 1 ΤΜΧ | 1-Κατοικία | Connected Living | 29 | Γενικής Χρήσης | https://eref.se.com/gr/el/product/MTN4010-3646 | HDCWD | 3606480593284 | 2 | 120 | 0 | 0 | https://eref.se.com/gr/el/product/MTN4010-3646
MTN4010-3669 | Merten M-Pure Decor πλαίσιο 1 θέσης - Slate | 25.72 | 1 ΤΜΧ | 1 ΤΜΧ | 1-Κατοικία | Connected Living | 29 | Γενικής Χρήσης | https://eref.se.com/gr/el/product/MTN4010-3669 | HDCWD | 3606480593345 | 2 | 120 | 0 | 0 | https://eref.se.com/gr/el/product/MTN4010-3669
MTN4010-6503 | Merten D πλαίσιο 1θέσης - Gl Onyx Black | 84.72 | 1 ΤΜΧ | 1 ΤΜΧ | 1-Κατοικία | Connected Living | 29 | Γενικής Χρήσης | https://eref.se.com/gr/el/product/MTN4010-6503 | HDCWD | 3606480890635 | 80 |  | 0 | 0 | https://eref.se.com/gr/el/product/MTN4010-6503
MTN4010-6520 | Merten D πλαίσιο 1θέσης - Gl Crystal White | 84.72 | 1 ΤΜΧ | 1 ΤΜΧ | 1-Κατοικία | Connected Living | 29 | Γενικής Χρήσης | https://eref.se.com/gr/el/product/MTN4010-6520 | HDCWD | 3606480909047 | 80 |  | 0 | 0 | https://eref.se.com/gr/el/product/MTN4010-6520
MTN4010-6533 | Merten D πλαίσιο 1θέσης - Sahara | 7.18 | 1 ΤΜΧ | 1 ΤΜΧ | 1-Κατοικία | Connected Living | 29 | Γενικής Χρήσης | https://eref.se.com/gr/el/product/MTN4010-6533 | HDCWD | 3606480890444 | 2 | 176 | 0 | 0 | https://eref.se.com/gr/el/product/MTN4010-6533
MTN4010-6534 | Merten D-Life πλαίσιο 1 θέσης Ανθρακί | 7.18 | 1 ΤΜΧ | 1 ΤΜΧ | 1-Κατοικία | Connected Living | 29 | Γενικής Χρήσης | https://eref.se.com/gr/el/product/MTN4010-6534 | HDCWD | 3606480890437 | 2 | 176 | 0 | 0 | https://eref.se.com/gr/el/product/MTN4010-6534
MTN4010-6535 | Merten D-Life πλαίσιο 1 θέσης Λευκό | 2.9 | 1 ΤΜΧ | 1 ΤΜΧ | 1-Κατοικία | Connected Living | 29 | Γενικής Χρήσης | https://eref.se.com/gr/el/product/MTN4010-6535 | HDCWD | 3606480890420 | 10 | 180 | 0 | 0 | https://eref.se.com/gr/el/product/MTN4010-6535
MTN4010-6536 | Merten D-Life πλαίσιο 1 θέσης Stainless Steel | 7.18 | 1 ΤΜΧ | 1 ΤΜΧ | 1-Κατοικία | Connected Living | 29 | Γενικής Χρήσης | https://eref.se.com/gr/el/product/MTN4010-6536 | HDCWD | 3606480890451 | 2 | 176 | 0 | 0 | https://eref.se.com/gr/el/product/MTN4010-6536
MTN4010-6547 | Merten D πλαίσιο 1θέσης - Πέτρα | 89.7 | 1 ΤΜΧ | 1 ΤΜΧ | 1-Κατοικία | Connected Living | 29 | Γενικής Χρήσης | https://eref.se.com/gr/el/product/MTN4010-6547 | HDCWD | 3606480890642 | 80 |  | 0 | 0 | https://eref.se.com/gr/el/product/MTN4010-6547
MTN4010-6550 | Merten D-Life πλαίσιο 1 θέσης Nickel Metallic | 39.88 | 1 ΤΜΧ | 1 ΤΜΧ | 1-Κατοικία | Connected Living | 29 | Γενικής Χρήσης | https://eref.se.com/gr/el/product/MTN4010-6550 | HDCWD | 3606480890772 | 80 |  | 0 | 0 | https://eref.se.com/gr/el/product/MTN4010-6550
MTN4010-6551 | Merten D πλαίσιο 1θέσης - M. Champagne | 39.88 | 1 ΤΜΧ | 1 ΤΜΧ | 1-Κατοικία | Connected Living | 29 | Γενικής Χρήσης | https://eref.se.com/gr/el/product/MTN4010-6551 | HDCWD | 3606480890789 | 80 |  | 0 | 0 | https://eref.se.com/gr/el/product/MTN4010-6551
MTN4010-6552 | Merten D πλαίσιο 1θέσης - M. Mocca | 39.88 | 1 ΤΜΧ | 1 ΤΜΧ | 1-Κατοικία | Connected Living | 29 | Γενικής Χρήσης | https://eref.se.com/gr/el/product/MTN4010-6552 | HDCWD | 3606480890796 | 80 |  | 0 | 0 | https://eref.se.com/gr/el/product/MTN4010-6552
MTN4020-3260 | Merten M-Elegance Glass πλαίσιο 2 θέσεων Diamond silver | 64.12 | 1 ΤΜΧ | 1 ΤΜΧ | 1-Κατοικία | Connected Living | 29 | Γενικής Χρήσης | https://eref.se.com/gr/el/product/MTN4020-3260 | HDCWD | 3606480179761 | 45 |  | 0 | 0 | https://eref.se.com/gr/el/product/MTN4020-3260
MTN4020-3646 | Merten M-Pure Decor πλαίσιο 2 θέσεων Stainless Steel | 37.88 | 1 ΤΜΧ | 1 ΤΜΧ | 1-Κατοικία | Connected Living | 29 | Γενικής Χρήσης | https://eref.se.com/gr/el/product/MTN4020-3646 | HDCWD | 3606480593291 | 2 | 60 | 0 | 0 | https://eref.se.com/gr/el/product/MTN4020-3646
MTN4020-3669 | Merten M-Pure Decor πλαίσιο 2 θέσεων Slate | 47.84 | 1 ΤΜΧ | 1 ΤΜΧ | 1-Κατοικία | Connected Living | 29 | Γενικής Χρήσης | https://eref.se.com/gr/el/product/MTN4020-3669 | HDCWD | 3606480593352 | 2 | 60 | 0 | 0 | https://eref.se.com/gr/el/product/MTN4020-3669
MTN4020-6503 | Merten D πλαίσιο 2 θέσεων - Onyx Black | 134.55 | 1 ΤΜΧ | 1 ΤΜΧ | 1-Κατοικία | Connected Living | 29 | Γενικής Χρήσης | https://eref.se.com/gr/el/product/MTN4020-6503 | HDCWD | 3606480890666 | 58 |  | 0 | 0 | https://eref.se.com/gr/el/product/MTN4020-6503
MTN4020-6520 | Merten D πλαίσιο 2 θέσεων - Gl Crystal White | 134.55 | 1 ΤΜΧ | 1 ΤΜΧ | 1-Κατοικία | Connected Living | 29 | Γενικής Χρήσης | https://eref.se.com/gr/el/product/MTN4020-6520 | HDCWD | 3606480909054 | 58 |  | 0 | 0 | https://eref.se.com/gr/el/product/MTN4020-6520
MTN4020-6533 | Merten D πλαίσιο 2 θέσεων - Sahara | 11.96 | 1 ΤΜΧ | 1 ΤΜΧ | 1-Κατοικία | Connected Living | 29 | Γενικής Χρήσης | https://eref.se.com/gr/el/product/MTN4020-6533 | HDCWD | 3606480890482 | 2 | 96 | 0 | 0 | https://eref.se.com/gr/el/product/MTN4020-6533
MTN4020-6534 | Merten D-Life πλαίσιο 2 θέσεων Ανθρακί | 11.96 | 1 ΤΜΧ | 1 ΤΜΧ | 1-Κατοικία | Connected Living | 29 | Γενικής Χρήσης | https://eref.se.com/gr/el/product/MTN4020-6534 | HDCWD | 3606480890475 | 2 | 96 | 0 | 0 | https://eref.se.com/gr/el/product/MTN4020-6534
MTN4020-6535 | Merten D-Life πλαίσιο 2 θέσεων Λευκό | 4.99 | 1 ΤΜΧ | 1 ΤΜΧ | 1-Κατοικία | Connected Living | 29 | Γενικής Χρήσης | https://eref.se.com/gr/el/product/MTN4020-6535 | HDCWD | 3606480890468 | 10 | 100 | 0 | 0 | https://eref.se.com/gr/el/product/MTN4020-6535
MTN4020-6536 | Merten D-Life πλαίσιο 2 θέσεων Stainless Steel | 11.96 | 1 ΤΜΧ | 1 ΤΜΧ | 1-Κατοικία | Connected Living | 29 | Γενικής Χρήσης | https://eref.se.com/gr/el/product/MTN4020-6536 | HDCWD | 3606480890499 | 2 | 96 | 0 | 0 | https://eref.se.com/gr/el/product/MTN4020-6536
MTN4020-6547 | Merten D πλαίσιο 2 θέσεων - Πέτρα | 179.4 | 1 ΤΜΧ | 1 ΤΜΧ | 1-Κατοικία | Connected Living | 29 | Γενικής Χρήσης | https://eref.se.com/gr/el/product/MTN4020-6547 | HDCWD | 3606480890673 | 58 |  | 0 | 0 | https://eref.se.com/gr/el/product/MTN4020-6547
MTN4020-6550 | Merten D-Life πλαίσιο 2 θέσεων Nickel Metallic | 69.77 | 1 ΤΜΧ | 1 ΤΜΧ | 1-Κατοικία | Connected Living | 29 | Γενικής Χρήσης | https://eref.se.com/gr/el/product/MTN4020-6550 | HDCWD | 3606480890802 | 58 |  | 0 | 0 | https://eref.se.com/gr/el/product/MTN4020-6550
MTN4020-6551 | Merten D πλαίσιο 2 θέσεων - Μ Champagne | 69.77 | 1 ΤΜΧ | 1 ΤΜΧ | 1-Κατοικία | Connected Living | 29 | Γενικής Χρήσης | https://eref.se.com/gr/el/product/MTN4020-6551 | HDCWD | 3606480890819 | 58 |  | 0 | 0 | https://eref.se.com/gr/el/product/MTN4020-6551
MTN4020-6552 | Merten D πλαίσιο 2 θέσεων - Μ Mocca | 69.77 | 1 ΤΜΧ | 1 ΤΜΧ | 1-Κατοικία | Connected Living | 29 | Γενικής Χρήσης | https://eref.se.com/gr/el/product/MTN4020-6552 | HDCWD | 3606480890826 | 58 |  | 0 | 0 | https://eref.se.com/gr/el/product/MTN4020-6552
MTN4025-6535 | Merten D-Life πλαίσιο ξυριστικής Λευκό | 119.6 | 1 ΤΜΧ | 1 ΤΜΧ | 1-Κατοικία | Connected Living | 29 | Γενικής Χρήσης | https://eref.se.com/gr/el/product/MTN4025-6535 | HDCWD | 3606480890925 | 10 | 90 | 0 | 0 | https://eref.se.com/gr/el/product/MTN4025-6535
MTN4030-3260 | Merten M-Elegance Glass πλαίσιο 3 θέσεων Diamond silver | 86.81 | 1 ΤΜΧ | 1 ΤΜΧ | 1-Κατοικία | Connected Living | 29 | Γενικής Χρήσης | https://eref.se.com/gr/el/product/MTN4030-3260 | HDCWD | 3606480179808 | 28 |  | 0 | 0 | https://eref.se.com/gr/el/product/MTN4030-3260
MTN4030-3646 | Merten M-Pure Decor πλαίσιο 3 θέσεων Stainless Steel | 49.84 | 1 ΤΜΧ | 1 ΤΜΧ | 1-Κατοικία | Connected Living | 29 | Γενικής Χρήσης | https://eref.se.com/gr/el/product/MTN4030-3646 | HDCWD | 3606480593307 | 2 | 30 | 0 | 0 | https://eref.se.com/gr/el/product/MTN4030-3646
MTN4030-6503 | Merten D πλαίσιο 3 θέσεων - Gl Onyx Black | 164.46 | 1 ΤΜΧ | 1 ΤΜΧ | 1-Κατοικία | Connected Living | 29 | Γενικής Χρήσης | https://eref.se.com/gr/el/product/MTN4030-6503 | HDCWD | 3606480890697 | 58 |  | 0 | 0 | https://eref.se.com/gr/el/product/MTN4030-6503
MTN4030-6520 | Merten D πλαίσιο 3 θέσεων - Gl Crystal White | 164.46 | 1 ΤΜΧ | 1 ΤΜΧ | 1-Κατοικία | Connected Living | 29 | Γενικής Χρήσης | https://eref.se.com/gr/el/product/MTN4030-6520 | HDCWD | 3606480909061 | 58 |  | 0 | 0 | https://eref.se.com/gr/el/product/MTN4030-6520
MTN4030-6533 | Merten D πλαίσιο 3 θέσεων - Sahara | 17.94 | 1 ΤΜΧ | 1 ΤΜΧ | 1-Κατοικία | Connected Living | 29 | Γενικής Χρήσης | https://eref.se.com/gr/el/product/MTN4030-6533 | HDCWD | 3606480890529 | 2 | 64 | 0 | 0 | https://eref.se.com/gr/el/product/MTN4030-6533
MTN4030-6534 | Merten D-Life πλαίσιο 3 θέσεων Ανθρακί | 17.94 | 1 ΤΜΧ | 1 ΤΜΧ | 1-Κατοικία | Connected Living | 29 | Γενικής Χρήσης | https://eref.se.com/gr/el/product/MTN4030-6534 | HDCWD | 3606480890512 | 2 | 64 | 0 | 0 | https://eref.se.com/gr/el/product/MTN4030-6534
MTN4030-6535 | Merten D-Life πλαίσιο 3 θέσεων Λευκό | 8.48 | 1 ΤΜΧ | 1 ΤΜΧ | 1-Κατοικία | Connected Living | 29 | Γενικής Χρήσης | https://eref.se.com/gr/el/product/MTN4030-6535 | HDCWD | 3606480890505 | 5 | 30 | 0 | 0 | https://eref.se.com/gr/el/product/MTN4030-6535
MTN4030-6536 | Merten D-Life πλαίσιο 3 θέσεων Stainless Steel | 17.94 | 1 ΤΜΧ | 1 ΤΜΧ | 1-Κατοικία | Connected Living | 29 | Γενικής Χρήσης | https://eref.se.com/gr/el/product/MTN4030-6536 | HDCWD | 3606480890536 | 2 | 64 | 0 | 0 | https://eref.se.com/gr/el/product/MTN4030-6536
MTN4030-6547 | Merten D πλαίσιο 3 θέσεων - Πέτρα | 199.34 | 1 ΤΜΧ | 1 ΤΜΧ | 1-Κατοικία | Connected Living | 29 | Γενικής Χρήσης | https://eref.se.com/gr/el/product/MTN4030-6547 | HDCWD | 3606480890703 | 58 |  | 0 | 0 | https://eref.se.com/gr/el/product/MTN4030-6547
MTN4030-6550 | Merten D-Life πλαίσιο 3 θέσεων Nickel Metallic | 94.68 | 1 ΤΜΧ | 1 ΤΜΧ | 1-Κατοικία | Connected Living | 29 | Γενικής Χρήσης | https://eref.se.com/gr/el/product/MTN4030-6550 | HDCWD | 3606480890833 | 58 |  | 0 | 0 | https://eref.se.com/gr/el/product/MTN4030-6550
MTN4030-6551 | Merten D πλαίσιο 3 θέσεων - Μ Champagne | 114.62 | 1 ΤΜΧ | 1 ΤΜΧ | 1-Κατοικία | Connected Living | 29 | Γενικής Χρήσης | https://eref.se.com/gr/el/product/MTN4030-6551 | HDCWD | 3606480890840 | 58 |  | 0 | 0 | https://eref.se.com/gr/el/product/MTN4030-6551
MTN4030-6552 | Merten D πλαίσιο 3 θέσεων - Μ Mocca | 114.62 | 1 ΤΜΧ | 1 ΤΜΧ | 1-Κατοικία | Connected Living | 29 | Γενικής Χρήσης | https://eref.se.com/gr/el/product/MTN4030-6552 | HDCWD | 3606480890857 | 58 |  | 0 | 0 | https://eref.se.com/gr/el/product/MTN4030-6552
MTN403105 | Merten M-Elegance Metal πλαίσιο 1 θέσης Titanium | 27.56 | 1 ΤΜΧ | 1 ΤΜΧ | 1-Κατοικία | Connected Living | 29 | Γενικής Χρήσης | https://eref.se.com/gr/el/product/MTN403105 | HDCWD | 3606485111155 | 80 |  | 0 | 0 | https://eref.se.com/gr/el/product/MTN403105
MTN403114 | Merten M-Elegance Metal πλαίσιο 1 θέσης Rhodium grey | 27.56 | 1 ΤΜΧ | 1 ΤΜΧ | 1-Κατοικία | Connected Living | 29 | Γενικής Χρήσης | https://eref.se.com/gr/el/product/MTN403114 | HDCWD | 3606485111162 | 80 |  | 0 | 0 | https://eref.se.com/gr/el/product/MTN403114
MTN403139 | Merten M-Elegance Metal πλαίσιο 1 θέσης Chrome | 27.56 | 1 ΤΜΧ | 1 ΤΜΧ | 1-Κατοικία | Connected Living | 29 | Γενικής Χρήσης | https://eref.se.com/gr/el/product/MTN403139 | HDCWD | 3606480074585 | 80 |  | 0 | 0 | https://eref.se.com/gr/el/product/MTN403139
MTN403160 | Merten M-Elegance Metal πλαίσιο 1 θέσης Platinum silver | 27.56 | 1 ΤΜΧ | 1 ΤΜΧ | 1-Κατοικία | Connected Living | 29 | Γενικής Χρήσης | https://eref.se.com/gr/el/product/MTN403160 | HDCWD | 3606485111186 | 80 |  | 0 | 0 | https://eref.se.com/gr/el/product/MTN403160
MTN403205 | Merten M-Elegance Metal πλαίσιο 2 θέσεων Titanium | 50.27 | 1 ΤΜΧ | 1 ΤΜΧ | 1-Κατοικία | Connected Living | 29 | Γενικής Χρήσης | https://eref.se.com/gr/el/product/MTN403205 | HDCWD | 3606485111193 | 45 |  | 0 | 0 | https://eref.se.com/gr/el/product/MTN403205
MTN403214 | Merten M-Elegance Metal πλαίσιο 2 θέσεων Rhodium grey | 50.27 | 1 ΤΜΧ | 1 ΤΜΧ | 1-Κατοικία | Connected Living | 29 | Γενικής Χρήσης | https://eref.se.com/gr/el/product/MTN403214 | HDCWD | 3606485111209 | 45 |  | 0 | 0 | https://eref.se.com/gr/el/product/MTN403214
MTN403260 | Merten M-Elegance Metal πλαίσιο 2 θέσεων Platinum silver | 50.27 | 1 ΤΜΧ | 1 ΤΜΧ | 1-Κατοικία | Connected Living | 29 | Γενικής Χρήσης | https://eref.se.com/gr/el/product/MTN403260 | HDCWD | 3606485111223 | 45 |  | 0 | 0 | https://eref.se.com/gr/el/product/MTN403260
MTN403305 | Merten M-Elegance Metal πλαίσιο 3 θέσεων Titanium | 75.38 | 1 ΤΜΧ | 1 ΤΜΧ | 1-Κατοικία | Connected Living | 29 | Γενικής Χρήσης | https://eref.se.com/gr/el/product/MTN403305 | HDCWD | 3606485111230 | 28 |  | 0 | 0 | https://eref.se.com/gr/el/product/MTN403305
MTN403314 | Merten M-Elegance Metal πλαίσιο 3 θέσεων Rhodium grey | 75.38 | 1 ΤΜΧ | 1 ΤΜΧ | 1-Κατοικία | Connected Living | 29 | Γενικής Χρήσης | https://eref.se.com/gr/el/product/MTN403314 | HDCWD | 3606485111247 | 28 |  | 0 | 0 | https://eref.se.com/gr/el/product/MTN403314
MTN403405 | Merten M-Elegance Metal πλαίσιο 4 θέσεων Titanium | 88.71 | 1 ΤΜΧ | 1 ΤΜΧ | 1-Κατοικία | Connected Living | 29 | Γενικής Χρήσης | https://eref.se.com/gr/el/product/MTN403405 | HDCWD | 3606485111513 | 22 |  | 0 | 0 | https://eref.se.com/gr/el/product/MTN403405
MTN403414 | Merten M-Elegance Metal πλαίσιο 4 θέσεων Rhodium grey | 88.71 | 1 ΤΜΧ | 1 ΤΜΧ | 1-Κατοικία | Connected Living | 29 | Γενικής Χρήσης | https://eref.se.com/gr/el/product/MTN403414 | HDCWD | 3606485111520 | 22 |  | 0 | 0 | https://eref.se.com/gr/el/product/MTN403414
MTN4040-3260 | Merten M-Elegance Glass πλαίσιο 4 θέσεων Diamond silver | 119.05 | 1 ΤΜΧ | 1 ΤΜΧ | 1-Κατοικία | Connected Living | 29 | Γενικής Χρήσης | https://eref.se.com/gr/el/product/MTN4040-3260 | HDCWD | 3606480179846 | 22 |  | 0 | 0 | https://eref.se.com/gr/el/product/MTN4040-3260
MTN4040-3646 | Merten M-Pure Decor πλαίσιο 4 θέσεων Stainless Steel | 67.78 | 1 ΤΜΧ | 1 ΤΜΧ | 1-Κατοικία | Connected Living | 29 | Γενικής Χρήσης | https://eref.se.com/gr/el/product/MTN4040-3646 | HDCWD | 3606480593314 | 2 | 30 | 0 | 0 | https://eref.se.com/gr/el/product/MTN4040-3646
MTN4040-6503 | Merten D πλαίσιο 4 θέσεων - Gl Onyx Black | 229.24 | 1 ΤΜΧ | 1 ΤΜΧ | 1-Κατοικία | Connected Living | 29 | Γενικής Χρήσης | https://eref.se.com/gr/el/product/MTN4040-6503 | HDCWD | 3606480890727 | 30 |  | 0 | 0 | https://eref.se.com/gr/el/product/MTN4040-6503
MTN4040-6520 | Merten D πλαίσιο 4 θέσεων - Gl Crystal White | 229.24 | 1 ΤΜΧ | 1 ΤΜΧ | 1-Κατοικία | Connected Living | 29 | Γενικής Χρήσης | https://eref.se.com/gr/el/product/MTN4040-6520 | HDCWD | 3606480909078 | 30 |  | 0 | 0 | https://eref.se.com/gr/el/product/MTN4040-6520
MTN4040-6533 | Merten D πλαίσιο 4 θέσεων - Sahara | 23.92 | 1 ΤΜΧ | 1 ΤΜΧ | 1-Κατοικία | Connected Living | 29 | Γενικής Χρήσης | https://eref.se.com/gr/el/product/MTN4040-6533 | HDCWD | 3606480890567 | 2 | 44 | 0 | 0 | https://eref.se.com/gr/el/product/MTN4040-6533
MTN4040-6534 | Merten D-Life πλαίσιο 4 θέσεων Ανθρακί | 23.92 | 1 ΤΜΧ | 1 ΤΜΧ | 1-Κατοικία | Connected Living | 29 | Γενικής Χρήσης | https://eref.se.com/gr/el/product/MTN4040-6534 | HDCWD | 3606480890550 | 2 | 44 | 0 | 0 | https://eref.se.com/gr/el/product/MTN4040-6534
MTN4040-6535 | Merten D-Life πλαίσιο 4 θέσεων Λευκό | 13.96 | 1 ΤΜΧ | 1 ΤΜΧ | 1-Κατοικία | Connected Living | 29 | Γενικής Χρήσης | https://eref.se.com/gr/el/product/MTN4040-6535 | HDCWD | 3606480890543 | 2 | 44 | 0 | 0 | https://eref.se.com/gr/el/product/MTN4040-6535
MTN4040-6536 | Merten D-Life πλαίσιο 4 θέσεων Stainless Steel | 23.92 | 1 ΤΜΧ | 1 ΤΜΧ | 1-Κατοικία | Connected Living | 29 | Γενικής Χρήσης | https://eref.se.com/gr/el/product/MTN4040-6536 | HDCWD | 3606480890574 | 2 | 44 | 0 | 0 | https://eref.se.com/gr/el/product/MTN4040-6536
MTN4040-6547 | Merten D πλαίσιο 4 θέσεων - Πέτρα | 289.04 | 1 ΤΜΧ | 1 ΤΜΧ | 1-Κατοικία | Connected Living | 29 | Γενικής Χρήσης | https://eref.se.com/gr/el/product/MTN4040-6547 | HDCWD | 3606480890734 | 30 |  | 0 | 0 | https://eref.se.com/gr/el/product/MTN4040-6547
MTN4040-6550 | Merten D-Life πλαίσιο 4 θέσεων Nickel Metallic | 164.46 | 1 ΤΜΧ | 1 ΤΜΧ | 1-Κατοικία | Connected Living | 29 | Γενικής Χρήσης | https://eref.se.com/gr/el/product/MTN4040-6550 | HDCWD | 3606480890864 | 30 |  | 0 | 0 | https://eref.se.com/gr/el/product/MTN4040-6550
MTN4040-6551 | Merten D πλαίσιο 4 θέσεων - Μ Champagne | 164.46 | 1 ΤΜΧ | 1 ΤΜΧ | 1-Κατοικία | Connected Living | 29 | Γενικής Χρήσης | https://eref.se.com/gr/el/product/MTN4040-6551 | HDCWD | 3606480890871 | 30 |  | 0 | 0 | https://eref.se.com/gr/el/product/MTN4040-6551
MTN4040-6552 | Merten D πλαίσιο 4 θέσεων - Μ Mocca | 164.46 | 1 ΤΜΧ | 1 ΤΜΧ | 1-Κατοικία | Connected Living | 29 | Γενικής Χρήσης | https://eref.se.com/gr/el/product/MTN4040-6552 | HDCWD | 3606480890888 | 30 |  | 0 | 0 | https://eref.se.com/gr/el/product/MTN4040-6552
MTN404103 | Merten M-Elegance Glass πλαίσιο 1 θέσης Onyx black | 35.32 | 1 ΤΜΧ | 1 ΤΜΧ | 1-Κατοικία | Connected Living | 29 | Γενικής Χρήσης | https://eref.se.com/gr/el/product/MTN404103 | HDCWD | 3606485111407 | 80 |  | 0 | 0 | https://eref.se.com/gr/el/product/MTN404103
MTN404104 | Merten M-Elegance Glass πλαίσιο 1 θέσης Emerald green | 35.32 | 1 ΤΜΧ | 1 ΤΜΧ | 1-Κατοικία | Connected Living | 29 | Γενικής Χρήσης | https://eref.se.com/gr/el/product/MTN404104 | HDCWD | 3606485111414 | 80 |  | 0 | 0 | https://eref.se.com/gr/el/product/MTN404104
MTN404119 | Merten M-Elegance Glass πλαίσιο 1 θέσης Brilliant white | 35.32 | 1 ΤΜΧ | 1 ΤΜΧ | 1-Κατοικία | Connected Living | 29 | Γενικής Χρήσης | https://eref.se.com/gr/el/product/MTN404119 | HDCWD | 3606485111421 | 80 |  | 0 | 0 | https://eref.se.com/gr/el/product/MTN404119
MTN404203 | Merten M-Elegance Glass πλαίσιο 2 θέσεων Onyx black | 64.12 | 1 ΤΜΧ | 1 ΤΜΧ | 1-Κατοικία | Connected Living | 29 | Γενικής Χρήσης | https://eref.se.com/gr/el/product/MTN404203 | HDCWD | 3606485111445 | 45 |  | 0 | 0 | https://eref.se.com/gr/el/product/MTN404203
MTN404204 | Merten M-Elegance Glass πλαίσιο 2 θέσεων Emerald green | 64.12 | 1 ΤΜΧ | 1 ΤΜΧ | 1-Κατοικία | Connected Living | 29 | Γενικής Χρήσης | https://eref.se.com/gr/el/product/MTN404204 | HDCWD | 3606485111452 | 45 |  | 0 | 0 | https://eref.se.com/gr/el/product/MTN404204
MTN404219 | Merten M-Elegance Glass πλαίσιο 2 θέσεων Brilliant white | 64.12 | 1 ΤΜΧ | 1 ΤΜΧ | 1-Κατοικία | Connected Living | 29 | Γενικής Χρήσης | https://eref.se.com/gr/el/product/MTN404219 | HDCWD | 3606485111469 | 45 |  | 0 | 0 | https://eref.se.com/gr/el/product/MTN404219
MTN404303 | Merten M-Elegance Glass πλαίσιο 3 θέσεων Onyx black | 86.81 | 1 ΤΜΧ | 1 ΤΜΧ | 1-Κατοικία | Connected Living | 29 | Γενικής Χρήσης | https://eref.se.com/gr/el/product/MTN404303 | HDCWD | 3606485111483 | 28 |  | 0 | 0 | https://eref.se.com/gr/el/product/MTN404303
MTN404304 | Merten M-Elegance Glass πλαίσιο 3 θέσεων Emerald green | 86.81 | 1 ΤΜΧ | 1 ΤΜΧ | 1-Κατοικία | Connected Living | 29 | Γενικής Χρήσης | https://eref.se.com/gr/el/product/MTN404304 | HDCWD | 3606485111490 | 28 |  | 0 | 0 | https://eref.se.com/gr/el/product/MTN404304
MTN404319 | Merten M-Elegance Glass πλαίσιο 3 θέσεων Brilliant white | 86.81 | 1 ΤΜΧ | 1 ΤΜΧ | 1-Κατοικία | Connected Living | 29 | Γενικής Χρήσης | https://eref.se.com/gr/el/product/MTN404319 | HDCWD | 3606485111506 | 28 |  | 0 | 0 | https://eref.se.com/gr/el/product/MTN404319
MTN404403 | Merten M-Elegance Glass πλαίσιο 4 θέσεων Onyx black | 111.26 | 1 ΤΜΧ | 1 ΤΜΧ | 1-Κατοικία | Connected Living | 29 | Γενικής Χρήσης | https://eref.se.com/gr/el/product/MTN404403 | HDCWD | 3606485111049 | 22 |  | 0 | 0 | https://eref.se.com/gr/el/product/MTN404403
MTN404404 | Merten M-Elegance Glass πλαίσιο 4 θέσεων Emerald green | 111.26 | 1 ΤΜΧ | 1 ΤΜΧ | 1-Κατοικία | Connected Living | 29 | Γενικής Χρήσης | https://eref.se.com/gr/el/product/MTN404404 | HDCWD | 3606485111056 | 22 |  | 0 | 0 | https://eref.se.com/gr/el/product/MTN404404
MTN404419 | Merten M-Elegance Glass πλαίσιο 4 θέσεων Brilliant white | 111.26 | 1 ΤΜΧ | 1 ΤΜΧ | 1-Κατοικία | Connected Living | 29 | Γενικής Χρήσης | https://eref.se.com/gr/el/product/MTN404419 | HDCWD | 3606485111063 | 22 |  | 0 | 0 | https://eref.se.com/gr/el/product/MTN404419
MTN404503 | Merten M-Elegance Glass πλαίσιο 5 θέσεων Onyx black | 155.22 | 1 ΤΜΧ | 1 ΤΜΧ | 1-Κατοικία | Connected Living | 29 | Γενικής Χρήσης | https://eref.se.com/gr/el/product/MTN404503 | HDCWD | 3606485111087 | 22 |  | 0 | 0 | https://eref.se.com/gr/el/product/MTN404503
MTN404504 | Merten M-Elegance Glass πλαίσιο 5 θέσεων Emerald green | 155.22 | 1 ΤΜΧ | 1 ΤΜΧ | 1-Κατοικία | Connected Living | 29 | Γενικής Χρήσης | https://eref.se.com/gr/el/product/MTN404504 | HDCWD | 3606485111094 | 22 |  | 0 | 0 | https://eref.se.com/gr/el/product/MTN404504
MTN404519 | Merten M-Elegance Glass πλαίσιο 5 θέσεων Brilliant white | 155.22 | 1 ΤΜΧ | 1 ΤΜΧ | 1-Κατοικία | Connected Living | 29 | Γενικής Χρήσης | https://eref.se.com/gr/el/product/MTN404519 | HDCWD | 3606485111100 | 22 |  | 0 | 0 | https://eref.se.com/gr/el/product/MTN404519
MTN404803 | Merten M-Elegance Glass πλαίσιο 2 θέσεων ενιαίο Onyx black | 65.68 | 1 ΤΜΧ | 1 ΤΜΧ | 1-Κατοικία | Connected Living | 29 | Γενικής Χρήσης | https://eref.se.com/gr/el/product/MTN404803 | HDCWD | 3606485111124 | 45 |  | 0 | 0 | https://eref.se.com/gr/el/product/MTN404803
MTN4050-6503 | Merten D πλαίσιο 5 θέσεων - Gl Onyx Black | 308.97 | 1 ΤΜΧ | 1 ΤΜΧ | 1-Κατοικία | Connected Living | 29 | Γενικής Χρήσης | https://eref.se.com/gr/el/product/MTN4050-6503 | HDCWD | 3606480890758 | 30 |  | 0 | 0 | https://eref.se.com/gr/el/product/MTN4050-6503
MTN4050-6520 | Merten D πλαίσιο 5 θέσεων - Gl Crystal White | 308.97 | 1 ΤΜΧ | 1 ΤΜΧ | 1-Κατοικία | Connected Living | 29 | Γενικής Χρήσης | https://eref.se.com/gr/el/product/MTN4050-6520 | HDCWD | 3606480909085 | 30 |  | 0 | 0 | https://eref.se.com/gr/el/product/MTN4050-6520
MTN4050-6533 | Merten D πλαίσιο 5 θέσεων - Sahara | 29.91 | 1 ΤΜΧ | 1 ΤΜΧ | 1-Κατοικία | Connected Living | 29 | Γενικής Χρήσης | https://eref.se.com/gr/el/product/MTN4050-6533 | HDCWD | 3606480890604 | 22 |  | 0 | 0 | https://eref.se.com/gr/el/product/MTN4050-6533
MTN4050-6534 | Merten D-Life πλαίσιο 5 θέσεων Ανθρακί | 29.91 | 1 ΤΜΧ | 1 ΤΜΧ | 1-Κατοικία | Connected Living | 29 | Γενικής Χρήσης | https://eref.se.com/gr/el/product/MTN4050-6534 | HDCWD | 3606480890598 | 22 |  | 0 | 0 | https://eref.se.com/gr/el/product/MTN4050-6534
MTN4050-6535 | Merten D-Life πλαίσιο 5 θέσεων Λευκό | 15.96 | 1 ΤΜΧ | 1 ΤΜΧ | 1-Κατοικία | Connected Living | 29 | Γενικής Χρήσης | https://eref.se.com/gr/el/product/MTN4050-6535 | HDCWD | 3606480890581 | 22 |  | 0 | 0 | https://eref.se.com/gr/el/product/MTN4050-6535
MTN4050-6536 | Merten D-Life πλαίσιο 5 θέσεων Stainless Steel | 29.91 | 1 ΤΜΧ | 1 ΤΜΧ | 1-Κατοικία | Connected Living | 29 | Γενικής Χρήσης | https://eref.se.com/gr/el/product/MTN4050-6536 | HDCWD | 3606480890611 | 22 |  | 0 | 0 | https://eref.se.com/gr/el/product/MTN4050-6536
MTN4050-6547 | Merten D πλαίσιο 5 θέσεων - Πέτρα | 378.74 | 1 ΤΜΧ | 1 ΤΜΧ | 1-Κατοικία | Connected Living | 29 | Γενικής Χρήσης | https://eref.se.com/gr/el/product/MTN4050-6547 | HDCWD | 3606480890765 | 30 |  | 0 | 0 | https://eref.se.com/gr/el/product/MTN4050-6547
MTN4050-6550 | Merten D-Life πλαίσιο 5 θέσεων Nickel Metallic | 308.97 | 1 ΤΜΧ | 1 ΤΜΧ | 1-Κατοικία | Connected Living | 29 | Γενικής Χρήσης | https://eref.se.com/gr/el/product/MTN4050-6550 | HDCWD | 3606480890895 | 30 |  | 0 | 0 | https://eref.se.com/gr/el/product/MTN4050-6550
MTN4050-6551 | Merten D πλαίσιο 5 θέσεων - Μ Champagne | 308.97 | 1 ΤΜΧ | 1 ΤΜΧ | 1-Κατοικία | Connected Living | 29 | Γενικής Χρήσης | https://eref.se.com/gr/el/product/MTN4050-6551 | HDCWD | 3606480890901 | 30 |  | 0 | 0 | https://eref.se.com/gr/el/product/MTN4050-6551
MTN4050-6552 | Merten D πλαίσιο 5 θέσεων - Μ Mocca | 308.97 | 1 ΤΜΧ | 1 ΤΜΧ | 1-Κατοικία | Connected Living | 29 | Γενικής Χρήσης | https://eref.se.com/gr/el/product/MTN4050-6552 | HDCWD | 3606480890918 | 30 |  | 0 | 0 | https://eref.se.com/gr/el/product/MTN4050-6552
MTN4051-3471 | Merten M-Elegance Wood πλαίσιο 1 θέσης Wenge | 27.56 | 1 ΤΜΧ | 1 ΤΜΧ | 1-Κατοικία | Connected Living | 29 | Γενικής Χρήσης | https://eref.se.com/gr/el/product/MTN4051-3471 | HDCWD | 3606480457999 | 80 |  | 0 | 0 | https://eref.se.com/gr/el/product/MTN4051-3471
MTN4051-3473 | Merten M-Elegance Wood πλαίσιο 1 θέσης Walnut | 27.56 | 1 ΤΜΧ | 1 ΤΜΧ | 1-Κατοικία | Connected Living | 29 | Γενικής Χρήσης | https://eref.se.com/gr/el/product/MTN4051-3473 | HDCWD | 3606480458019 | 80 |  | 0 | 0 | https://eref.se.com/gr/el/product/MTN4051-3473
MTN4052-3472 | Merten M-Elegance Wood πλαίσιο 2 θέσεων Cherry | 50.27 | 1 ΤΜΧ | 1 ΤΜΧ | 1-Κατοικία | Connected Living | 29 | Γενικής Χρήσης | https://eref.se.com/gr/el/product/MTN4052-3472 | HDCWD | 3606480458040 | 45 |  | 0 | 0 | https://eref.se.com/gr/el/product/MTN4052-3472
MTN4052-3473 | Merten M-Elegance Wood πλαίσιο 2 θέσεων Walnut | 50.27 | 1 ΤΜΧ | 1 ΤΜΧ | 1-Κατοικία | Connected Living | 29 | Γενικής Χρήσης | https://eref.se.com/gr/el/product/MTN4052-3473 | HDCWD | 3606480458057 | 45 |  | 0 | 0 | https://eref.se.com/gr/el/product/MTN4052-3473
MTN4054-3472 | Merten M-Elegance Wood πλαίσιο 4 θέσεων Cherry | 88.71 | 1 ΤΜΧ | 1 ΤΜΧ | 1-Κατοικία | Connected Living | 29 | Γενικής Χρήσης | https://eref.se.com/gr/el/product/MTN4054-3472 | HDCWD | 3606480458125 | 22 |  | 0 | 0 | https://eref.se.com/gr/el/product/MTN4054-3472
MTN4080-6035 | Merten D-Life προσαρμογέας για M-Plan Λευκό | 8.98 | 1 ΤΜΧ | 1 ΤΜΧ | 1-Κατοικία | Connected Living | 29 | Γενικής Χρήσης | https://eref.se.com/gr/el/product/MTN4080-6035 | HDCWD | 3606480888830 | 10 | 240 | 0 | 0 | https://eref.se.com/gr/el/product/MTN4080-6035
MTN4080-6036 | MERTEN D προσαρμογέας M Plan St Steel | 9.97 | 1 ΤΜΧ | 1 ΤΜΧ | 1-Κατοικία | Connected Living | 29 | Γενικής Χρήσης | https://eref.se.com/gr/el/product/MTN4080-6036 | HDCWD | 3606480888861 | 5 | 200 | 0 | 0 | https://eref.se.com/gr/el/product/MTN4080-6036
MTN4123-6033 | Merten D πλακίδο TV/R/SAT - Sahara | 13.96 | 1 ΤΜΧ | 1 ΤΜΧ | 1-Κατοικία | Connected Living | 29 | Γενικής Χρήσης | https://eref.se.com/gr/el/product/MTN4123-6033 | HDCWD | 3606480890161 | 5 | 250 | 0 | 0 | https://eref.se.com/gr/el/product/MTN4123-6033
MTN4123-6034 | Merten D πλακίδο TV/R/SAT - Ανθρακί | 13.96 | 1 ΤΜΧ | 1 ΤΜΧ | 1-Κατοικία | Connected Living | 29 | Γενικής Χρήσης | https://eref.se.com/gr/el/product/MTN4123-6034 | HDCWD | 3606480890154 | 5 | 250 | 0 | 0 | https://eref.se.com/gr/el/product/MTN4123-6034
MTN4123-6035 | Merten D πλακίδο TV/R/SAT - Λευκό | 8.98 | 1 ΤΜΧ | 1 ΤΜΧ | 1-Κατοικία | Connected Living | 29 | Γενικής Χρήσης | https://eref.se.com/gr/el/product/MTN4123-6035 | HDCWD | 3606480890147 | 5 | 250 | 0 | 0 | https://eref.se.com/gr/el/product/MTN4123-6035
MTN4123-6036 | Merten D πλακίδο TV/R/SAT - St Steel | 13.96 | 1 ΤΜΧ | 1 ΤΜΧ | 1-Κατοικία | Connected Living | 29 | Γενικής Χρήσης | https://eref.se.com/gr/el/product/MTN4123-6036 | HDCWD | 3606480890178 | 5 | 250 | 0 | 0 | https://eref.se.com/gr/el/product/MTN4123-6036
MTN4123-6050 | Merten D πλακίδο TV/R/SAT - Μ Nickel | 60.8 | 1 ΤΜΧ | 1 ΤΜΧ | 1-Κατοικία | Connected Living | 29 | Γενικής Χρήσης | https://eref.se.com/gr/el/product/MTN4123-6050 | HDCWD | 3606480890185 | 100 |  | 0 | 0 | https://eref.se.com/gr/el/product/MTN4123-6050
MTN4123-6051 | Merten D πλακίδο TV/R/SAT - Μ Champagne | 60.8 | 1 ΤΜΧ | 1 ΤΜΧ | 1-Κατοικία | Connected Living | 29 | Γενικής Χρήσης | https://eref.se.com/gr/el/product/MTN4123-6051 | HDCWD | 3606480890192 | 100 |  | 0 | 0 | https://eref.se.com/gr/el/product/MTN4123-6051
MTN4123-6052 | Merten D πλακίδο TV/R/SAT - Μ Mocca | 60.8 | 1 ΤΜΧ | 1 ΤΜΧ | 1-Κατοικία | Connected Living | 29 | Γενικής Χρήσης | https://eref.se.com/gr/el/product/MTN4123-6052 | HDCWD | 3606480890208 | 100 |  | 0 | 0 | https://eref.se.com/gr/el/product/MTN4123-6052
MTN4215-6033 | Merten D πλακίδιο RJ11/12 - Sahara | 18.94 | 1 ΤΜΧ | 1 ΤΜΧ | 1-Κατοικία | Connected Living | 29 | Γενικής Χρήσης | https://eref.se.com/gr/el/product/MTN4215-6033 | HDCWD | 3606480889950 | 5 | 120 | 0 | 0 | https://eref.se.com/gr/el/product/MTN4215-6033
MTN4215-6034 | Merten D πλακίδιο RJ11/12 - Ανθρακί | 18.94 | 1 ΤΜΧ | 1 ΤΜΧ | 1-Κατοικία | Connected Living | 29 | Γενικής Χρήσης | https://eref.se.com/gr/el/product/MTN4215-6034 | HDCWD | 3606480889943 | 5 | 120 | 0 | 0 | https://eref.se.com/gr/el/product/MTN4215-6034
MTN4215-6035 | Merten D πλακίδιο RJ11/12 - Λευκό | 13.96 | 1 ΤΜΧ | 1 ΤΜΧ | 1-Κατοικία | Connected Living | 29 | Γενικής Χρήσης | https://eref.se.com/gr/el/product/MTN4215-6035 | HDCWD | 3606480889936 | 5 | 120 | 0 | 0 | https://eref.se.com/gr/el/product/MTN4215-6035
MTN4215-6036 | Merten D πλακίδιο RJ11/12 - St Steel | 18.94 | 1 ΤΜΧ | 1 ΤΜΧ | 1-Κατοικία | Connected Living | 29 | Γενικής Χρήσης | https://eref.se.com/gr/el/product/MTN4215-6036 | HDCWD | 3606480889967 | 5 | 120 | 0 | 0 | https://eref.se.com/gr/el/product/MTN4215-6036
MTN4215-6050 | Merten D πλακίδιο RJ11/12 - Μ Nickel | 24.92 | 1 ΤΜΧ | 1 ΤΜΧ | 1-Κατοικία | Connected Living | 29 | Γενικής Χρήσης | https://eref.se.com/gr/el/product/MTN4215-6050 | HDCWD | 3606480889974 | 5 | 120 | 0 | 0 | https://eref.se.com/gr/el/product/MTN4215-6050
MTN4215-6051 | Merten D πλακίδιο RJ11/12 - Μ Champagne | 24.92 | 1 ΤΜΧ | 1 ΤΜΧ | 1-Κατοικία | Connected Living | 29 | Γενικής Χρήσης | https://eref.se.com/gr/el/product/MTN4215-6051 | HDCWD | 3606480889981 | 5 | 120 | 0 | 0 | https://eref.se.com/gr/el/product/MTN4215-6051
MTN4215-6052 | Merten D πλακίδιο RJ11/12 - Μ Mocca | 24.92 | 1 ΤΜΧ | 1 ΤΜΧ | 1-Κατοικία | Connected Living | 29 | Γενικής Χρήσης | https://eref.se.com/gr/el/product/MTN4215-6052 | HDCWD | 3606480889998 | 5 | 120 | 0 | 0 | https://eref.se.com/gr/el/product/MTN4215-6052
MTN4250-6033 | Merten D πλακίδιο ηχείων/USB/HDMI - Sahara | 23.92 | 1 ΤΜΧ | 1 ΤΜΧ | 1-Κατοικία | Connected Living | 29 | Γενικής Χρήσης | https://eref.se.com/gr/el/product/MTN4250-6033 | HDCWD | 3606480889745 | 100 |  | 0 | 0 | https://eref.se.com/gr/el/product/MTN4250-6033
MTN4250-6034 | Merten D πλακίδιο ηχείων/USB/HDMI - Ανθρακί | 23.92 | 1 ΤΜΧ | 1 ΤΜΧ | 1-Κατοικία | Connected Living | 29 | Γενικής Χρήσης | https://eref.se.com/gr/el/product/MTN4250-6034 | HDCWD | 3606480889738 | 100 |  | 0 | 0 | https://eref.se.com/gr/el/product/MTN4250-6034
MTN4250-6035 | Merten D πλακίδιο ηχείων/USB/HDMI - Λευκό | 18.94 | 1 ΤΜΧ | 1 ΤΜΧ | 1-Κατοικία | Connected Living | 29 | Γενικής Χρήσης | https://eref.se.com/gr/el/product/MTN4250-6035 | HDCWD | 3606480889721 | 100 |  | 0 | 0 | https://eref.se.com/gr/el/product/MTN4250-6035
MTN4250-6036 | Merten D πλακίδιο ηχείων/USB/HDMI - St Steel | 23.92 | 1 ΤΜΧ | 1 ΤΜΧ | 1-Κατοικία | Connected Living | 29 | Γενικής Χρήσης | https://eref.se.com/gr/el/product/MTN4250-6036 | HDCWD | 3606480889752 | 100 |  | 0 | 0 | https://eref.se.com/gr/el/product/MTN4250-6036
MTN4250-6050 | Merten D πλακίδιο ηχείων/USB/HDMI - Μ Nickel | 99.67 | 1 ΤΜΧ | 1 ΤΜΧ | 1-Κατοικία | Connected Living | 29 | Γενικής Χρήσης | https://eref.se.com/gr/el/product/MTN4250-6050 | HDCWD | 3606480889769 | 100 |  | 0 | 0 | https://eref.se.com/gr/el/product/MTN4250-6050
MTN4250-6051 | Merten D πλακίδιο ηχείων/USB/HDMI - Μ Champagne | 99.67 | 1 ΤΜΧ | 1 ΤΜΧ | 1-Κατοικία | Connected Living | 29 | Γενικής Χρήσης | https://eref.se.com/gr/el/product/MTN4250-6051 | HDCWD | 3606480889776 | 100 |  | 0 | 0 | https://eref.se.com/gr/el/product/MTN4250-6051
MTN4250-6052 | Merten D πλακίδιο ηχείων/USB/HDMI - Μ Mocca | 99.67 | 1 ΤΜΧ | 1 ΤΜΧ | 1-Κατοικία | Connected Living | 29 | Γενικής Χρήσης | https://eref.se.com/gr/el/product/MTN4250-6052 | HDCWD | 3606480889783 | 100 |  | 0 | 0 | https://eref.se.com/gr/el/product/MTN4250-6052
MTN431014 | Merten M-Plan πλακίδιο διακόπτη/μπουτόν με λυχνία Ανθρακί | 6.73 | 1 ΤΜΧ | 10 ΤΜΧ | 1-Κατοικία | Connected Living | 29 | Γενικής Χρήσης | https://eref.se.com/gr/el/product/MTN431014 | HDCWD | 3606485094588 | 5 | 225 | 0 | 0 | https://eref.se.com/gr/el/product/MTN431014
MTN432119 | Merten M-Plan πλακίδιο διακόπτη/μπουτόν Λευκό | 2.27 | 1 ΤΜΧ | 10 ΤΜΧ | 1-Κατοικία | Connected Living | 29 | Γενικής Χρήσης | https://eref.se.com/gr/el/product/MTN432119 | HDCWD | 3606485094649 | 10 | 400 | 0 | 0 | https://eref.se.com/gr/el/product/MTN432119
MTN432419 | Merten M-Plan πλακίδιο διακόπτη/μπουτόν ρολών Λευκό | 5.85 | 1 ΤΜΧ | 10 ΤΜΧ | 1-Κατοικία | Connected Living | 29 | Γενικής Χρήσης | https://eref.se.com/gr/el/product/MTN432419 | HDCWD | 3606485094700 | 5 | 225 | 0 | 0 | https://eref.se.com/gr/el/product/MTN432419
MTN432519 | Merten M-Plan πλακίδιο 2 πλήκτρων Λευκό | 4.21 | 1 ΤΜΧ | 10 ΤΜΧ | 1-Κατοικία | Connected Living | 29 | Γενικής Χρήσης | https://eref.se.com/gr/el/product/MTN432519 | HDCWD | 3606485094724 | 10 | 240 | 0 | 0 | https://eref.se.com/gr/el/product/MTN432519
MTN432819 | Merten M-Plan πλακίδιο για λυχνία με σύμβολο Λευκό | 4.71 | 1 ΤΜΧ | 10 ΤΜΧ | 1-Κατοικία | Connected Living | 29 | Γενικής Χρήσης | https://eref.se.com/gr/el/product/MTN432819 | HDCWD | 3606485094786 | 10 | 240 | 0 | 0 | https://eref.se.com/gr/el/product/MTN432819
MTN433114 | Merten M-Plan πλακίδιο διακόπτη/μπουτόν Ανθρακί | 3.49 | 1 ΤΜΧ | 10 ΤΜΧ | 1-Κατοικία | Connected Living | 29 | Γενικής Χρήσης | https://eref.se.com/gr/el/product/MTN433114 | HDCWD | 3606485004228 | 5 | 225 | 0 | 0 | https://eref.se.com/gr/el/product/MTN433114
MTN433160 | Merten M-Plan πλακίδιο διακόπτη/μπουτόν Αλουμίνιο | 3.49 | 1 ΤΜΧ | 10 ΤΜΧ | 1-Κατοικία | Connected Living | 29 | Γενικής Χρήσης | https://eref.se.com/gr/el/product/MTN433160 | HDCWD | 3606485004181 | 5 | 225 | 0 | 0 | https://eref.se.com/gr/el/product/MTN433160
MTN433260 | Merten M-Plan πλακίδιο διπολικού διακόπτη 0/1 Αλουμίνιο | 6.4 | 1 ΤΜΧ | 10 ΤΜΧ | 1-Κατοικία | Connected Living | 29 | Γενικής Χρήσης | https://eref.se.com/gr/el/product/MTN433260 | HDCWD | 3606485004327 | 5 | 225 | 0 | 0 | https://eref.se.com/gr/el/product/MTN433260
MTN433514 | Merten M-Plan πλακίδιο 2 πλήκτρων Ανθρακί | 5.49 | 1 ΤΜΧ | 10 ΤΜΧ | 1-Κατοικία | Connected Living | 29 | Γενικής Χρήσης | https://eref.se.com/gr/el/product/MTN433514 | HDCWD | 3606485004372 | 5 | 225 | 0 | 0 | https://eref.se.com/gr/el/product/MTN433514
MTN433560 | Merten M-Plan πλακίδιο 2 πλήκτρων Αλουμίνιο | 5.49 | 1 ΤΜΧ | 10 ΤΜΧ | 1-Κατοικία | Connected Living | 29 | Γενικής Χρήσης | https://eref.se.com/gr/el/product/MTN433560 | HDCWD | 3606485004402 | 5 | 225 | 0 | 0 | https://eref.se.com/gr/el/product/MTN433560
MTN433860 | Merten M-Plan πλακίδιο για λυχνία με σύμβολο Αλουμίνιο | 6.68 | 1 ΤΜΧ | 10 ΤΜΧ | 1-Κατοικία | Connected Living | 29 | Γενικής Χρήσης | https://eref.se.com/gr/el/product/MTN433860 | HDCWD | 3606485004242 | 5 | 225 | 0 | 0 | https://eref.se.com/gr/el/product/MTN433860
MTN434614 | Merten M-Plan πλακίδιο με λυχνία και ετικέτα Ανθρακί | 8.98 | 1 ΤΜΧ | 10 ΤΜΧ | 1-Κατοικία | Connected Living | 29 | Γενικής Χρήσης | https://eref.se.com/gr/el/product/MTN434614 | HDCWD | 3606485094847 | 5 | 225 | 0 | 0 | https://eref.se.com/gr/el/product/MTN434614
MTN434719 | Merten M-Plan πλακίδιο με λυχνία και ετικέτα Λευκό | 7.31 | 1 ΤΜΧ | 10 ΤΜΧ | 1-Κατοικία | Connected Living | 29 | Γενικής Χρήσης | https://eref.se.com/gr/el/product/MTN434719 | HDCWD | 3606485094861 | 5 | 225 | 0 | 0 | https://eref.se.com/gr/el/product/MTN434719
MTN4350-0414 | Merten πρίζα ήχου 2xRCA | 27.99 | 1 ΤΜΧ | 1 ΤΜΧ | 1-Κατοικία | Connected Living | 29 | Γενικής Χρήσης | https://eref.se.com/gr/el/product/MTN4350-0414 | HDCWD | 3606480309342 | 60 |  | 0 | 0 | https://eref.se.com/gr/el/product/MTN4350-0414
MTN435514 | Merten M-Plan πλακίδιο διακόπτη/μπουτόν ρολών Ανθρακί | 8.22 | 1 ΤΜΧ | 10 ΤΜΧ | 1-Κατοικία | Connected Living | 29 | Γενικής Χρήσης | https://eref.se.com/gr/el/product/MTN435514 | HDCWD | 3606485004488 | 5 | 225 | 0 | 0 | https://eref.se.com/gr/el/product/MTN435514
MTN435560 | Merten M-Plan πλακίδιο διακόπτη/μπουτόν ρολών Αλουμίνιο | 8.22 | 1 ΤΜΧ | 10 ΤΜΧ | 1-Κατοικία | Connected Living | 29 | Γενικής Χρήσης | https://eref.se.com/gr/el/product/MTN435560 | HDCWD | 3606485004273 | 5 | 225 | 0 | 0 | https://eref.se.com/gr/el/product/MTN435560
MTN436019 | Merten M-Plan πλακίδιο με θέση λυχνίας Λευκό | 5.25 | 1 ΤΜΧ | 10 ΤΜΧ | 1-Κατοικία | Connected Living | 29 | Γενικής Χρήσης | https://eref.se.com/gr/el/product/MTN436019 | HDCWD | 3606485094984 | 5 | 225 | 0 | 0 | https://eref.se.com/gr/el/product/MTN436019
MTN4366-0100 | Μerten διπλή πρίζα USB | 72.21 | 1 ΤΜΧ | 1 ΤΜΧ | 1-Κατοικία | Connected Living | 29 | Γενικής Χρήσης | https://eref.se.com/gr/el/product/MTN4366-0100 | HDCWD | 3606480996290 | 40 |  | 0.01 | 0 | https://eref.se.com/gr/el/product/MTN4366-0100
MTN4367-0319 | Μerten M-Plan πλακίδιο USB Λευκό | 6.77 | 1 ΤΜΧ | 1 ΤΜΧ | 1-Κατοικία | Connected Living | 29 | Γενικής Χρήσης | https://eref.se.com/gr/el/product/MTN4367-0319 | HDCWD | 3606480996306 | 5 | 150 | 0 | 0 | https://eref.se.com/gr/el/product/MTN4367-0319
MTN4367-0414 | Μerten M-Plan πλακίδιο USB Ανθρακί | 8.35 | 1 ΤΜΧ | 1 ΤΜΧ | 1-Κατοικία | Connected Living | 29 | Γενικής Χρήσης | https://eref.se.com/gr/el/product/MTN4367-0414 | HDCWD | 3606480996337 | 5 | 150 | 0 | 0 | https://eref.se.com/gr/el/product/MTN4367-0414
MTN4367-0460 | Μerten M-Plan πλακίδιο USB Αλουμίνιο | 8.35 | 1 ΤΜΧ | 1 ΤΜΧ | 1-Κατοικία | Connected Living | 29 | Γενικής Χρήσης | https://eref.se.com/gr/el/product/MTN4367-0460 | HDCWD | 3606480996344 | 5 | 150 | 0 | 0 | https://eref.se.com/gr/el/product/MTN4367-0460
MTN4367-6033 | Merten D πλακίδιο 2xUSB - Sahara | 12.97 | 1 ΤΜΧ | 1 ΤΜΧ | 1-Κατοικία | Connected Living | 29 | Γενικής Χρήσης | https://eref.se.com/gr/el/product/MTN4367-6033 | HDCWD | 3606480996375 | 5 | 120 | 0 | 0 | https://eref.se.com/gr/el/product/MTN4367-6033
MTN4367-6034 | Merten D πλακίδιο 2xUSB - Ανθρακί | 12.97 | 1 ΤΜΧ | 1 ΤΜΧ | 1-Κατοικία | Connected Living | 29 | Γενικής Χρήσης | https://eref.se.com/gr/el/product/MTN4367-6034 | HDCWD | 3606480996368 | 5 | 120 | 0 | 0 | https://eref.se.com/gr/el/product/MTN4367-6034
MTN4367-6035 | Merten D πλακίδιο 2xUSB - Λευκό | 9.48 | 1 ΤΜΧ | 1 ΤΜΧ | 1-Κατοικία | Connected Living | 29 | Γενικής Χρήσης | https://eref.se.com/gr/el/product/MTN4367-6035 | HDCWD | 3606480996351 | 5 | 120 | 0 | 0 | https://eref.se.com/gr/el/product/MTN4367-6035
MTN4367-6036 | Merten D πλακίδιο 2xUSB - St Steel | 12.97 | 1 ΤΜΧ | 1 ΤΜΧ | 1-Κατοικία | Connected Living | 29 | Γενικής Χρήσης | https://eref.se.com/gr/el/product/MTN4367-6036 | HDCWD | 3606480996382 | 5 | 120 | 0 | 0 | https://eref.se.com/gr/el/product/MTN4367-6036
MTN4367-6050 | Merten D πλακίδιο 2xUSB - Μ Nickel | 26.91 | 1 ΤΜΧ | 1 ΤΜΧ | 1-Κατοικία | Connected Living | 29 | Γενικής Χρήσης | https://eref.se.com/gr/el/product/MTN4367-6050 | HDCWD | 3606480996399 | 5 | 120 | 0 | 0 | https://eref.se.com/gr/el/product/MTN4367-6050
MTN4367-6051 | Merten D πλακίδιο 2xUSB - Μ Champagne | 26.91 | 1 ΤΜΧ | 1 ΤΜΧ | 1-Κατοικία | Connected Living | 29 | Γενικής Χρήσης | https://eref.se.com/gr/el/product/MTN4367-6051 | HDCWD | 3606480996405 | 5 | 120 | 0 | 0 | https://eref.se.com/gr/el/product/MTN4367-6051
MTN4367-6052 | Merten D πλακίδιο 2xUSB - Μ Mocca | 26.91 | 1 ΤΜΧ | 1 ΤΜΧ | 1-Κατοικία | Connected Living | 29 | Γενικής Χρήσης | https://eref.se.com/gr/el/product/MTN4367-6052 | HDCWD | 3606480996412 | 5 | 120 | 0 | 0 | https://eref.se.com/gr/el/product/MTN4367-6052
MTN4521-6034 | Merten D πλακίδιο 8 RJ45 Ανθρακί | 15.96 | 1 ΤΜΧ | 1 ΤΜΧ | 1-Κατοικία | Connected Living | 29 | Γενικής Χρήσης | https://eref.se.com/gr/el/product/MTN4521-6034 | HDCWD | 3606480889806 | 10 | 90 | 0 | 0 | https://eref.se.com/gr/el/product/MTN4521-6034
mtn4521-6035 | Merten D πλακίδιο 8 RJ45 Λευκό | 14.96 | 1 ΤΜΧ | 1 ΤΜΧ | 1-Κατοικία | Connected Living | 29 | Γενικής Χρήσης | https://eref.se.com/gr/el/product/mtn4521-6035 | HDCWD | 3606480889790 | 10 | 90 | 0 | 0 | https://eref.se.com/gr/el/product/mtn4521-6035
MTN4522-6033 | Merten D πλακίδιο 8/8 2xRJ45 - Sahara | 18.94 | 1 ΤΜΧ | 1 ΤΜΧ | 1-Κατοικία | Connected Living | 29 | Γενικής Χρήσης | https://eref.se.com/gr/el/product/MTN4522-6033 | HDCWD | 3606480889882 | 10 | 90 | 0 | 0 | https://eref.se.com/gr/el/product/MTN4522-6033
MTN4522-6034 | Merten D πλακίδιο 8/8 2xRJ45 - Ανθρακί | 18.94 | 1 ΤΜΧ | 1 ΤΜΧ | 1-Κατοικία | Connected Living | 29 | Γενικής Χρήσης | https://eref.se.com/gr/el/product/MTN4522-6034 | HDCWD | 3606480889875 | 10 | 90 | 0 | 0 | https://eref.se.com/gr/el/product/MTN4522-6034
MTN4522-6035 | Merten D πλακίδιο 8/8 2xRJ45 - Λευκό | 14.96 | 1 ΤΜΧ | 1 ΤΜΧ | 1-Κατοικία | Connected Living | 29 | Γενικής Χρήσης | https://eref.se.com/gr/el/product/MTN4522-6035 | HDCWD | 3606480889868 | 10 | 90 | 0 | 0 | https://eref.se.com/gr/el/product/MTN4522-6035
MTN4522-6036 | Merten D πλακίδιο 8/8 2xRJ45 - St Steel | 18.94 | 1 ΤΜΧ | 1 ΤΜΧ | 1-Κατοικία | Connected Living | 29 | Γενικής Χρήσης | https://eref.se.com/gr/el/product/MTN4522-6036 | HDCWD | 3606480889899 | 10 | 90 | 0 | 0 | https://eref.se.com/gr/el/product/MTN4522-6036
MTN4522-6050 | Merten D πλακίδιο 8/8 2xRJ45 - Μ Nickel | 59.8 | 1 ΤΜΧ | 1 ΤΜΧ | 1-Κατοικία | Connected Living | 29 | Γενικής Χρήσης | https://eref.se.com/gr/el/product/MTN4522-6050 | HDCWD | 3606480889905 | 5 | 150 | 0 | 0 | https://eref.se.com/gr/el/product/MTN4522-6050
MTN4522-6052 | Merten D πλακίδιο 8/8 2xRJ45 - Μ Mocca | 59.8 | 1 ΤΜΧ | 1 ΤΜΧ | 1-Κατοικία | Connected Living | 29 | Γενικής Χρήσης | https://eref.se.com/gr/el/product/MTN4522-6052 | HDCWD | 3606480889929 | 5 | 150 | 0 | 0 | https://eref.se.com/gr/el/product/MTN4522-6052
MTN4530-0000 | Merten Πρίζα πληροφορικής RJ45 UTPcat6A | 36.88 | 1 ΤΜΧ | 1 ΤΜΧ | 1-Κατοικία | Connected Living | 29 | Γενικής Χρήσης | https://eref.se.com/gr/el/product/MTN4530-0000 | HDCWD | 3606480778889 | 50 |  | 0 | 0 | https://eref.se.com/gr/el/product/MTN4530-0000
MTN4564-0319 | Merten M-Plan πλακίδιο διπλής πρίζας πληροφορικής RJ45 με καπάκι - ετικέτα Λευκό | 10.74 | 1 ΤΜΧ | 5 ΤΜΧ | 1-Κατοικία | Connected Living | 29 | Γενικής Χρήσης | https://eref.se.com/gr/el/product/MTN4564-0319 | HDCWD | 3606480309632 | 5 | 90 | 0 | 0 | https://eref.se.com/gr/el/product/MTN4564-0319
MTN4564-6033 | Merten D πλακίδιο 2xRJ45 modular - Sahara | 59.8 | 1 ΤΜΧ | 1 ΤΜΧ | 1-Κατοικία | Connected Living | 29 | Γενικής Χρήσης | https://eref.se.com/gr/el/product/MTN4564-6033 | HDCWD | 3606480890024 | 5 |  | 0 | 0 | https://eref.se.com/gr/el/product/MTN4564-6033
MTN4564-6034 | Merten D πλακίδιο 2xRJ45 modular - Ανθρακί | 59.8 | 1 ΤΜΧ | 1 ΤΜΧ | 1-Κατοικία | Connected Living | 29 | Γενικής Χρήσης | https://eref.se.com/gr/el/product/MTN4564-6034 | HDCWD | 3606480890017 | 5 | 120 | 0 | 0 | https://eref.se.com/gr/el/product/MTN4564-6034
MTN4564-6035 | Merten D πλακίδιο 2xRJ45 modular - Λευκό | 54.82 | 1 ΤΜΧ | 1 ΤΜΧ | 1-Κατοικία | Connected Living | 29 | Γενικής Χρήσης | https://eref.se.com/gr/el/product/MTN4564-6035 | HDCWD | 3606480890000 | 5 | 120 | 0 | 0 | https://eref.se.com/gr/el/product/MTN4564-6035
MTN4564-6036 | Merten D πλακίδιο 2xRJ45 modular - St Steel | 59.8 | 1 ΤΜΧ | 1 ΤΜΧ | 1-Κατοικία | Connected Living | 29 | Γενικής Χρήσης | https://eref.se.com/gr/el/product/MTN4564-6036 | HDCWD | 3606480890031 | 5 | 120 | 0 | 0 | https://eref.se.com/gr/el/product/MTN4564-6036
MTN4564-6050 | Merten D πλακίδιο 2xRJ45 modular - Μ Nickel | 74.76 | 1 ΤΜΧ | 1 ΤΜΧ | 1-Κατοικία | Connected Living | 29 | Γενικής Χρήσης | https://eref.se.com/gr/el/product/MTN4564-6050 | HDCWD | 3606480890048 | 5 | 120 | 0 | 0 | https://eref.se.com/gr/el/product/MTN4564-6050
MTN4564-6051 | Merten D πλακίδιο 2xRJ45 modular - Μ Champagne | 74.76 | 1 ΤΜΧ | 1 ΤΜΧ | 1-Κατοικία | Connected Living | 29 | Γενικής Χρήσης | https://eref.se.com/gr/el/product/MTN4564-6051 | HDCWD | 3606480890055 | 5 |  | 0 | 0 | https://eref.se.com/gr/el/product/MTN4564-6051
MTN4564-6052 | Merten D πλακίδιο 2xRJ45 modular - Μ Mocca | 74.76 | 1 ΤΜΧ | 1 ΤΜΧ | 1-Κατοικία | Connected Living | 29 | Γενικής Χρήσης | https://eref.se.com/gr/el/product/MTN4564-6052 | HDCWD | 3606480890062 | 5 |  | 0 | 0 | https://eref.se.com/gr/el/product/MTN4564-6052
MTN4566-0003 | Merten βάση για 2 πρίζες πληροφορικής RJ45 (δείτε κατάλογο) | 8.24 | 1 ΤΜΧ | 1 ΤΜΧ | 1-Κατοικία | Connected Living | 29 | Γενικής Χρήσης | https://eref.se.com/gr/el/product/MTN4566-0003 | HDCWD | 3606480309595 | 5 | 90 | 0 | 0 | https://eref.se.com/gr/el/product/MTN4566-0003
MTN4566-0004 | Merten universal βάση 2xRJ45 πράσινη | 8.24 | 1 ΤΜΧ | 1 ΤΜΧ | 1-Κατοικία | Connected Living | 29 | Γενικής Χρήσης | https://eref.se.com/gr/el/product/MTN4566-0004 | HDCWD | 3606480309618 | 5 | 90 | 0 | 0 | https://eref.se.com/gr/el/product/MTN4566-0004
MTN4566-0006 | Merten βάση για 2 πρίζες πληροφορικής RJ45 (δείτε κατάλογο) | 8.24 | 1 ΤΜΧ | 5 ΤΜΧ | 1-Κατοικία | Connected Living | 29 | Γενικής Χρήσης | https://eref.se.com/gr/el/product/MTN4566-0006 | HDCWD | 3606480309588 | 5 | 90 | 0 | 0 | https://eref.se.com/gr/el/product/MTN4566-0006
MTN4572-6033 | Merten D πλακίδιο 2xRJ45 - Sahara | 49.84 | 1 ΤΜΧ | 1 ΤΜΧ | 1-Κατοικία | Connected Living | 29 | Γενικής Χρήσης | https://eref.se.com/gr/el/product/MTN4572-6033 | HDCWD | 3606480890376 | 5 | 120 | 0 | 0 | https://eref.se.com/gr/el/product/MTN4572-6033
MTN4572-6034 | Merten D πλακίδιο 2xRJ45 - Ανθρακί | 49.84 | 1 ΤΜΧ | 1 ΤΜΧ | 1-Κατοικία | Connected Living | 29 | Γενικής Χρήσης | https://eref.se.com/gr/el/product/MTN4572-6034 | HDCWD | 3606480890369 | 5 | 120 | 0 | 0 | https://eref.se.com/gr/el/product/MTN4572-6034
MTN4572-6035 | Merten D πλακίδιο 2xRJ45 - Λευκό | 24.92 | 1 ΤΜΧ | 1 ΤΜΧ | 1-Κατοικία | Connected Living | 29 | Γενικής Χρήσης | https://eref.se.com/gr/el/product/MTN4572-6035 | HDCWD | 3606480890352 | 5 | 120 | 0 | 0 | https://eref.se.com/gr/el/product/MTN4572-6035
MTN4572-6036 | Merten D πλακίδιο 2xRJ45 - St Steel | 49.84 | 1 ΤΜΧ | 1 ΤΜΧ | 1-Κατοικία | Connected Living | 29 | Γενικής Χρήσης | https://eref.se.com/gr/el/product/MTN4572-6036 | HDCWD | 3606480890383 | 5 | 120 | 0 | 0 | https://eref.se.com/gr/el/product/MTN4572-6036
MTN4572-6050 | Merten D πλακίδιο 2xRJ45 - Μ Nickel | 59.8 | 1 ΤΜΧ | 1 ΤΜΧ | 1-Κατοικία | Connected Living | 29 | Γενικής Χρήσης | https://eref.se.com/gr/el/product/MTN4572-6050 | HDCWD | 3606480890390 | 100 |  | 0 | 0 | https://eref.se.com/gr/el/product/MTN4572-6050
MTN4572-6051 | Merten D πλακίδιο 2xRJ45 - Μ Champagne | 59.8 | 1 ΤΜΧ | 1 ΤΜΧ | 1-Κατοικία | Connected Living | 29 | Γενικής Χρήσης | https://eref.se.com/gr/el/product/MTN4572-6051 | HDCWD | 3606480890406 |  |  | 0 | 0 | https://eref.se.com/gr/el/product/MTN4572-6051
MTN4572-6052 | Merten D πλακίδιο 2xRJ45 - Μ Mocca | 59.8 | 1 ΤΜΧ | 1 ΤΜΧ | 1-Κατοικία | Connected Living | 29 | Γενικής Χρήσης | https://eref.se.com/gr/el/product/MTN4572-6052 | HDCWD | 3606480890413 | 100 |  | 0 | 0 | https://eref.se.com/gr/el/product/MTN4572-6052
MTN4574-6033 | Merten D πλακίδιο 2xRJ45 με σήμανση - Sahara | 54.82 | 1 ΤΜΧ | 1 ΤΜΧ | 1-Κατοικία | Connected Living | 29 | Γενικής Χρήσης | https://eref.se.com/gr/el/product/MTN4574-6033 | HDCWD | 3606480890093 | 100 |  | 0 | 0 | https://eref.se.com/gr/el/product/MTN4574-6033
MTN4574-6034 | Merten D πλακίδιο 2xRJ45 με σήμανση - Ανθρακί | 54.82 | 1 ΤΜΧ | 1 ΤΜΧ | 1-Κατοικία | Connected Living | 29 | Γενικής Χρήσης | https://eref.se.com/gr/el/product/MTN4574-6034 | HDCWD | 3606480890086 |  |  | 0 | 0 | https://eref.se.com/gr/el/product/MTN4574-6034
MTN4574-6035 | Merten D πλακίδιο 2xRJ45 με σήμανση - Λευκό | 44.85 | 1 ΤΜΧ | 1 ΤΜΧ | 1-Κατοικία | Connected Living | 29 | Γενικής Χρήσης | https://eref.se.com/gr/el/product/MTN4574-6035 | HDCWD | 3606480890079 | 100 |  | 0 | 0 | https://eref.se.com/gr/el/product/MTN4574-6035
MTN4574-6036 | Merten D πλακίδιο 2xRJ45 με σήμανση - St Steel | 54.82 | 1 ΤΜΧ | 1 ΤΜΧ | 1-Κατοικία | Connected Living | 29 | Γενικής Χρήσης | https://eref.se.com/gr/el/product/MTN4574-6036 | HDCWD | 3606480890109 | 100 |  | 0 | 0 | https://eref.se.com/gr/el/product/MTN4574-6036
MTN4574-6050 | Merten D πλακίδιο 2xRJ45 με σήμανση - Μ Nickel | 69.77 | 1 ΤΜΧ | 1 ΤΜΧ | 1-Κατοικία | Connected Living | 29 | Γενικής Χρήσης | https://eref.se.com/gr/el/product/MTN4574-6050 | HDCWD | 3606480890116 | 100 |  | 0 | 0 | https://eref.se.com/gr/el/product/MTN4574-6050
MTN4574-6051 | Merten D πλακίδιο 2xRJ45 με σήμανση - Μ Champ | 69.77 | 1 ΤΜΧ | 1 ΤΜΧ | 1-Κατοικία | Connected Living | 29 | Γενικής Χρήσης | https://eref.se.com/gr/el/product/MTN4574-6051 | HDCWD | 3606480890123 | 100 |  | 0 | 0 | https://eref.se.com/gr/el/product/MTN4574-6051
MTN4574-6052 | Merten D πλακίδιο 2xRJ45 με σήμανση - Μ Mocca | 69.77 | 1 ΤΜΧ | 1 ΤΜΧ | 1-Κατοικία | Connected Living | 29 | Γενικής Χρήσης | https://eref.se.com/gr/el/product/MTN4574-6052 | HDCWD | 3606480890130 | 100 |  | 0 | 0 | https://eref.se.com/gr/el/product/MTN4574-6052
MTN4575-0002 | Μerten πρίζα RJ45 cat5e utp διπλή | 33.71 | 1 ΤΜΧ | 10 ΤΜΧ | 1-Κατοικία | Connected Living | 29 | Γενικής Χρήσης | https://eref.se.com/gr/el/product/MTN4575-0002 | HDCWD | 3606480421259 | 50 |  | 0 | 0 | https://eref.se.com/gr/el/product/MTN4575-0002
MTN4576-0001 | Μerten πρίζα RJ45 cat6 utp μονή | 32.67 | 1 ΤΜΧ | 1 ΤΜΧ | 1-Κατοικία | Connected Living | 29 | Γενικής Χρήσης | https://eref.se.com/gr/el/product/MTN4576-0001 | HDCWD | 3606480421242 | 50 |  | 0.01 | 0 | https://eref.se.com/gr/el/product/MTN4576-0001
MTN4576-0021 | Merten πριζα RJ45 cat 6a STP μονή | 35.97 | 1 ΤΜΧ | 10 ΤΜΧ | 1-Κατοικία | Connected Living | 29 | Γενικής Χρήσης | https://eref.se.com/gr/el/product/MTN4576-0021 | HDCWD | 3606480421235 | 50 |  | 0 | 0 | https://eref.se.com/gr/el/product/MTN4576-0021
MTN4576-0022 | Merten πριζα RJ45 cat 6a STP διπλή | 52.82 | 1 ΤΜΧ | 10 ΤΜΧ | 1-Κατοικία | Connected Living | 29 | Γενικής Χρήσης | https://eref.se.com/gr/el/product/MTN4576-0022 | HDCWD | 3606480421273 | 50 |  | 0 | 0 | https://eref.se.com/gr/el/product/MTN4576-0022
MTN4581-0001 | Merten USB 2.0 Jack | 34.88 | 1 ΤΜΧ | 1 ΤΜΧ | 1-Κατοικία | Connected Living | 29 | Γενικής Χρήσης | https://eref.se.com/gr/el/product/MTN4581-0001 | HDCWD | 3606485406497 | 100 |  | 0 | 0 | https://eref.se.com/gr/el/product/MTN4581-0001
MTN4583-0000 | Μηχανισμός MERTEN πρίζας HDMI | 94.68 | 1 ΤΜΧ | 1 ΤΜΧ | 1-Κατοικία | Connected Living | 29 | Γενικής Χρήσης | https://eref.se.com/gr/el/product/MTN4583-0000 | HDCWD | 3606485406466 | 40 |  | 0.02 | 0 | https://eref.se.com/gr/el/product/MTN4583-0000
MTN4583-0001 | Merten HDMI jack | 39.88 | 1 ΤΜΧ | 1 ΤΜΧ | 1-Κατοικία | Connected Living | 29 | Γενικής Χρήσης | https://eref.se.com/gr/el/product/MTN4583-0001 | HDCWD | 3606485406480 | 100 |  | 0 | 0 | https://eref.se.com/gr/el/product/MTN4583-0001
MTN463500 | Merten πρίζα τηλεφώνου RJ12 | 12.82 | 1 ΤΜΧ | 10 ΤΜΧ | 1-Κατοικία | Connected Living | 29 | Γενικής Χρήσης | https://eref.se.com/gr/el/product/MTN463500 | HDCWD | 3606485095486 | 60 |  | 0.01 | 0 | https://eref.se.com/gr/el/product/MTN463500
MTN463514 | Merten M-Plan πλακίδιο πρίζας τηλεφώνου RJ12 Ανθρακί | 5.94 | 1 ΤΜΧ | 10 ΤΜΧ | 1-Κατοικία | Connected Living | 29 | Γενικής Χρήσης | https://eref.se.com/gr/el/product/MTN463514 | HDCWD | 3606485095509 | 5 | 225 | 0 | 0 | https://eref.se.com/gr/el/product/MTN463514
MTN465706 | Merten πρίζα πληροφορικής RJ45 UTP cat6 διπλή | 38.12 | 1 ΤΜΧ | 10 ΤΜΧ | 1-Κατοικία | Connected Living | 29 | Γενικής Χρήσης | https://eref.se.com/gr/el/product/MTN465706 | HDCWD | 3606485095592 | 50 |  | 0.02 | 0 | https://eref.se.com/gr/el/product/MTN465706
MTN465814 | Merten M-Plan πλακίδιο πρίζας 1xRJ45 UTP cat6 | 13.52 | 1 ΤΜΧ | 10 ΤΜΧ | 1-Κατοικία | Connected Living | 29 | Γενικής Χρήσης | https://eref.se.com/gr/el/product/MTN465814 | HDCWD | 3606485004891 | 100 |  | 0 | 0 | https://eref.se.com/gr/el/product/MTN465814
MTN465860 | Merten M-Plan πλακίδιο πρίζας 1xRJ45 UTP cat6 | 13.52 | 1 ΤΜΧ | 10 ΤΜΧ | 1-Κατοικία | Connected Living | 29 | Γενικής Χρήσης | https://eref.se.com/gr/el/product/MTN465860 | HDCWD | 3606485005027 | 100 |  | 0 | 0 | https://eref.se.com/gr/el/product/MTN465860
MTN466097 | Merten πρίζα TV-FM-SAT απλή | 21.27 | 1 ΤΜΧ | 1 ΤΜΧ | 1-Κατοικία | Connected Living | 29 | Γενικής Χρήσης | https://eref.se.com/gr/el/product/MTN466097 | HDCWD | 3606485069456 | 60 |  | 0.02 | 0 | https://eref.se.com/gr/el/product/MTN466097
MTN466098 | Merten πρίζα ΤV-FM-SAT διέλευσης | 21.27 | 1 ΤΜΧ | 1 ΤΜΧ | 1-Κατοικία | Connected Living | 29 | Γενικής Χρήσης | https://eref.se.com/gr/el/product/MTN466098 | HDCWD | 3606485069364 | 60 |  | 0 | 0 | https://eref.se.com/gr/el/product/MTN466098
MTN466099 | Merten πρίζα ΤV-FM-SAT τερματική | 21.27 | 1 ΤΜΧ | 1 ΤΜΧ | 1-Κατοικία | Connected Living | 29 | Γενικής Χρήσης | https://eref.se.com/gr/el/product/MTN466099 | HDCWD | 3606485069319 | 60 |  | 0.02 | 0 | https://eref.se.com/gr/el/product/MTN466099
MTN466514 | Merten M-Plan πλακίδιο πρίζας πληροφορικής 2xRJ45 UTP cat6 με ετικέτα Ανθρακί | 14.59 | 1 ΤΜΧ | 10 ΤΜΧ | 1-Κατοικία | Connected Living | 29 | Γενικής Χρήσης | https://eref.se.com/gr/el/product/MTN466514 | HDCWD | 3606485005133 | 100 |  | 0 | 0 | https://eref.se.com/gr/el/product/MTN466514
MTN466560 | Merten M-Plan πλακίδιο πρίζας πληροφορικής 2xRJ45 UTP cat6 με ετικέτα Αλουμίνιο | 14.59 | 1 ΤΜΧ | 10 ΤΜΧ | 1-Κατοικία | Connected Living | 29 | Γενικής Χρήσης | https://eref.se.com/gr/el/product/MTN466560 | HDCWD | 3606485005102 | 100 |  | 0 | 0 | https://eref.se.com/gr/el/product/MTN466560
MTN467014 | Merten πρίζα ηχείων διπλή Ανθρακί | 29.84 | 1 ΤΜΧ | 1 ΤΜΧ | 1-Κατοικία | Connected Living | 29 | Γενικής Χρήσης | https://eref.se.com/gr/el/product/MTN467014 | HDCWD | 3606485005249 | 10 | 50 | 0.01 | 0 | https://eref.se.com/gr/el/product/MTN467014
MTN467019 | Merten πρίζα ηχείων διπλή | 25.42 | 1 ΤΜΧ | 1 ΤΜΧ | 1-Κατοικία | Connected Living | 29 | Γενικής Χρήσης | https://eref.se.com/gr/el/product/MTN467019 | HDCWD | 3606485005317 | 10 | 50 | 0.01 | 0 | https://eref.se.com/gr/el/product/MTN467019
MTN469819 | Merten M-Plan πλακίδιο πρίζας RJ45 UTP cat6e | 8.82 | 1 ΤΜΧ | 1 ΤΜΧ | 1-Κατοικία | Connected Living | 29 | Γενικής Χρήσης | https://eref.se.com/gr/el/product/MTN469819 | HDCWD | 3606485095882 | 100 |  | 0 | 0 | https://eref.se.com/gr/el/product/MTN469819
MTN469919 | Merten M-Plan πλακίδιο πρίζας 2xRJ45 UTP cat6 | 9.46 | 1 ΤΜΧ | 10 ΤΜΧ | 1-Κατοικία | Connected Living | 29 | Γενικής Χρήσης | https://eref.se.com/gr/el/product/MTN469919 | HDCWD | 3606485095905 | 100 |  | 0 | 0 | https://eref.se.com/gr/el/product/MTN469919
MTN486114 | Merten M-Plan πλαίσιο 1 θέσης Ανθρακί | 6.22 | 1 ΤΜΧ | 10 ΤΜΧ | 1-Κατοικία | Connected Living | 29 | Γενικής Χρήσης | https://eref.se.com/gr/el/product/MTN486114 | HDCWD | 3606485006024 | 2 | 176 | 0 | 0 | https://eref.se.com/gr/el/product/MTN486114
MTN486160 | Merten M-Plan πλαίσιο 1 θέσης Αλουμίνιο | 6.22 | 1 ΤΜΧ | 10 ΤΜΧ | 1-Κατοικία | Connected Living | 29 | Γενικής Χρήσης | https://eref.se.com/gr/el/product/MTN486160 | HDCWD | 3606485005980 | 2 | 176 | 0 | 0 | https://eref.se.com/gr/el/product/MTN486160
MTN486214 | Merten M-Plan πλαίσιο 2 θέσεων Ανθρακί | 10.35 | 1 ΤΜΧ | 1 ΤΜΧ | 1-Κατοικία | Connected Living | 29 | Γενικής Χρήσης | https://eref.se.com/gr/el/product/MTN486214 | HDCWD | 3606485005997 | 2 | 96 | 0 | 0 | https://eref.se.com/gr/el/product/MTN486214
MTN486260 | Merten M-Plan πλαίσιο 2 θέσεων Αλουμίνιο | 10.35 | 1 ΤΜΧ | 1 ΤΜΧ | 1-Κατοικία | Connected Living | 29 | Γενικής Χρήσης | https://eref.se.com/gr/el/product/MTN486260 | HDCWD | 3606485006048 | 2 | 96 | 0 | 0 | https://eref.se.com/gr/el/product/MTN486260
MTN486314 | Merten M-Plan πλαίσιο 3 θέσεων Ανθρακί | 14.99 | 1 ΤΜΧ | 1 ΤΜΧ | 1-Κατοικία | Connected Living | 29 | Γενικής Χρήσης | https://eref.se.com/gr/el/product/MTN486314 | HDCWD | 3606485006055 | 2 | 64 | 0 | 0 | https://eref.se.com/gr/el/product/MTN486314
MTN486360 | Merten M-Plan πλαίσιο 3 θέσεων Αλουμίνιο | 14.99 | 1 ΤΜΧ | 1 ΤΜΧ | 1-Κατοικία | Connected Living | 29 | Γενικής Χρήσης | https://eref.se.com/gr/el/product/MTN486360 | HDCWD | 3606485006147 | 2 | 64 | 0 | 0 | https://eref.se.com/gr/el/product/MTN486360
MTN486414 | Merten M-Plan πλαίσιο 4 θέσεων Ανθρακί | 21.35 | 1 ΤΜΧ | 1 ΤΜΧ | 1-Κατοικία | Connected Living | 29 | Γενικής Χρήσης | https://eref.se.com/gr/el/product/MTN486414 | HDCWD | 3606485006154 | 2 | 44 | 0 | 0 | https://eref.se.com/gr/el/product/MTN486414
MTN486514 | Merten M-Plan πλαίσιο 5 θέσεων Ανθρακί | 26.96 | 1 ΤΜΧ | 1 ΤΜΧ | 1-Κατοικία | Connected Living | 29 | Γενικής Χρήσης | https://eref.se.com/gr/el/product/MTN486514 | HDCWD | 3606485006086 | 38 |  | 0 | 0 | https://eref.se.com/gr/el/product/MTN486514
MTN488814 | Merten M-Plan πλαίσιο 2 θέσεων ενιαίο Ανθρακί | 11.18 | 1 ΤΜΧ | 1 ΤΜΧ | 1-Κατοικία | Connected Living | 29 | Γενικής Χρήσης | https://eref.se.com/gr/el/product/MTN488814 | HDCWD | 3606485006307 | 2 | 96 | 0 | 0 | https://eref.se.com/gr/el/product/MTN488814
MTN512119 | Merten κουτί επίτοιχης εγκατάστασης Λευκό | 7.98 | 1 ΤΜΧ | 1 ΤΜΧ | 1-Κατοικία | Connected Living | 29 | Γενικής Χρήσης | https://eref.se.com/gr/el/product/MTN512119 | HDCWD | 3606480309847 | 40 |  | 0 | 0 | https://eref.se.com/gr/el/product/MTN512119
MTN5133-0000 | Merten dimmer για ωμικό φορτίο 60-600W | 63.02 | 1 ΤΜΧ | 1 ΤΜΧ | 1-Κατοικία | Connected Living | 29 | Γενικής Χρήσης | https://eref.se.com/gr/el/product/MTN5133-0000 | HDCWD | 3606480298011 | 40 |  | 0.02 | 0 | https://eref.se.com/gr/el/product/MTN5133-0000
MTN5134-0000 | Merten dimmer LED 4-400W | 84.72 | 1 ΤΜΧ | 1 ΤΜΧ | 1-Κατοικία | Connected Living | 29 | Γενικής Χρήσης | https://eref.se.com/gr/el/product/MTN5134-0000 | HDCWD | 3606481003836 | 40 |  | 0.02 | 0 | https://eref.se.com/gr/el/product/MTN5134-0000
MTN5135-0000 | Merten dimmer για ωμικό φορτίο 60-1000VA | 89.85 | 1 ΤΜΧ | 1 ΤΜΧ | 1-Κατοικία | Connected Living | 29 | Γενικής Χρήσης | https://eref.se.com/gr/el/product/MTN5135-0000 | HDCWD | 3606480298035 | 72 |  | 0.02 | 0 | https://eref.se.com/gr/el/product/MTN5135-0000
MTN5138-0000 | Merten dimmer Universal 20-420W | 79.21 | 1 ΤΜΧ | 1 ΤΜΧ | 1-Κατοικία | Connected Living | 29 | Γενικής Χρήσης | https://eref.se.com/gr/el/product/MTN5138-0000 | HDCWD | 3606480298073 | 40 |  | 0.02 | 0 | https://eref.se.com/gr/el/product/MTN5138-0000
MTN5142-0000 | Merten περιστροφικό dimmer 1-10 V για λαμπτήρες φθορισμού | 63.02 | 1 ΤΜΧ | 1 ΤΜΧ | 1-Κατοικία | Connected Living | 29 | Γενικής Χρήσης | https://eref.se.com/gr/el/product/MTN5142-0000 | HDCWD | 3606480298028 | 40 |  | 0.02 | 0 | https://eref.se.com/gr/el/product/MTN5142-0000
MTN515119 | Merten M-Plan πλαίσιο 1 θέσης Λευκό | 3.34 | 1 ΤΜΧ | 10 ΤΜΧ | 1-Κατοικία | Connected Living | 29 | Γενικής Χρήσης | https://eref.se.com/gr/el/product/MTN515119 | HDCWD | 3606485097770 | 10 | 300 | 0 | 0 | https://eref.se.com/gr/el/product/MTN515119
MTN515219 | Merten M-Plan πλαίσιο 2 θέσεων Λευκό | 5.67 | 1 ΤΜΧ | 1 ΤΜΧ | 1-Κατοικία | Connected Living | 29 | Γενικής Χρήσης | https://eref.se.com/gr/el/product/MTN515219 | HDCWD | 3606485097794 | 10 | 160 | 0 | 0 | https://eref.se.com/gr/el/product/MTN515219
MTN515319 | Merten M-Plan πλαίσιο 3 θέσεων Λευκό | 8.86 | 1 ΤΜΧ | 1 ΤΜΧ | 1-Κατοικία | Connected Living | 29 | Γενικής Χρήσης | https://eref.se.com/gr/el/product/MTN515319 | HDCWD | 3606485097817 | 10 | 60 | 0 | 0 | https://eref.se.com/gr/el/product/MTN515319
MTN515419 | Merten M-Plan πλαίσιο 4 θέσεων Λευκό | 13.44 | 1 ΤΜΧ | 1 ΤΜΧ | 1-Κατοικία | Connected Living | 29 | Γενικής Χρήσης | https://eref.se.com/gr/el/product/MTN515419 | HDCWD | 3606485097831 | 2 | 44 | 0 | 0 | https://eref.se.com/gr/el/product/MTN515419
MTN515519 | Merten M-Plan πλαίσιο 5 θέσεων Λευκό | 18.89 | 1 ΤΜΧ | 1 ΤΜΧ | 1-Κατοικία | Connected Living | 29 | Γενικής Χρήσης | https://eref.se.com/gr/el/product/MTN515519 | HDCWD | 3606485097855 | 38 |  | 0 | 0 | https://eref.se.com/gr/el/product/MTN515519
MTN515819 | Merten M-Plan πλαίσιο 2 θέσεων ενιαίο Λευκό | 8.79 | 1 ΤΜΧ | 1 ΤΜΧ | 1-Κατοικία | Connected Living | 29 | Γενικής Χρήσης | https://eref.se.com/gr/el/product/MTN515819 | HDCWD | 3606485097879 | 2 | 96 | 0 | 0 | https://eref.se.com/gr/el/product/MTN515819
MTN5250-0319 | Merten M-Plan πλακίδιο dimmer Λευκό | 5.84 | 1 ΤΜΧ | 1 ΤΜΧ | 1-Κατοικία | Connected Living | 29 | Γενικής Χρήσης | https://eref.se.com/gr/el/product/MTN5250-0319 | HDCWD | 3606480216923 | 5 | 120 | 0 | 0 | https://eref.se.com/gr/el/product/MTN5250-0319
MTN5250-0414 | Merten M-Plan πλακίδιο dimmer Ανθρακί | 8.1 | 1 ΤΜΧ | 1 ΤΜΧ | 1-Κατοικία | Connected Living | 29 | Γενικής Χρήσης | https://eref.se.com/gr/el/product/MTN5250-0414 | HDCWD | 3606480216947 | 5 | 120 | 0 | 0 | https://eref.se.com/gr/el/product/MTN5250-0414
MTN5250-0460 | Merten M-Plan πλακίδιο dimmer Αλουμίνιο | 8.1 | 1 ΤΜΧ | 1 ΤΜΧ | 1-Κατοικία | Connected Living | 29 | Γενικής Χρήσης | https://eref.se.com/gr/el/product/MTN5250-0460 | HDCWD | 3606480216954 | 5 | 120 | 0 | 0 | https://eref.se.com/gr/el/product/MTN5250-0460
MTN5250-6033 | Merten D πλακίδιο dimmer - Sahara | 28.91 | 1 ΤΜΧ | 1 ΤΜΧ | 1-Κατοικία | Connected Living | 29 | Γενικής Χρήσης | https://eref.se.com/gr/el/product/MTN5250-6033 | HDCWD | 3606480918674 | 50 |  | 0 | 0 | https://eref.se.com/gr/el/product/MTN5250-6033
MTN5250-6034 | Merten D πλακίδιο dimmer - Ανθρακί | 28.91 | 1 ΤΜΧ | 1 ΤΜΧ | 1-Κατοικία | Connected Living | 29 | Γενικής Χρήσης | https://eref.se.com/gr/el/product/MTN5250-6034 | HDCWD | 3606480918681 | 50 |  | 0 | 0 | https://eref.se.com/gr/el/product/MTN5250-6034
MTN5250-6035 | Merten D πλακίδιο dimmer - Λευκό | 22.93 | 1 ΤΜΧ | 1 ΤΜΧ | 1-Κατοικία | Connected Living | 29 | Γενικής Χρήσης | https://eref.se.com/gr/el/product/MTN5250-6035 | HDCWD | 3606480918698 | 50 |  | 0 | 0 | https://eref.se.com/gr/el/product/MTN5250-6035
MTN5250-6036 | Merten D πλακίδιο dimmer - St Steel | 28.91 | 1 ΤΜΧ | 1 ΤΜΧ | 1-Κατοικία | Connected Living | 29 | Γενικής Χρήσης | https://eref.se.com/gr/el/product/MTN5250-6036 | HDCWD | 3606480918704 | 50 |  | 0 | 0 | https://eref.se.com/gr/el/product/MTN5250-6036
MTN5250-6050 | Merten D πλακίδιο dimmer - Μ Nickel | 109.64 | 1 ΤΜΧ | 1 ΤΜΧ | 1-Κατοικία | Connected Living | 29 | Γενικής Χρήσης | https://eref.se.com/gr/el/product/MTN5250-6050 | HDCWD | 3606480918711 | 50 |  | 0 | 0 | https://eref.se.com/gr/el/product/MTN5250-6050
MTN5250-6051 | Merten D πλακίδιο dimmer - Μ Champagne | 109.64 | 1 ΤΜΧ | 1 ΤΜΧ | 1-Κατοικία | Connected Living | 29 | Γενικής Χρήσης | https://eref.se.com/gr/el/product/MTN5250-6051 | HDCWD | 3606480918728 | 50 |  | 0.01 | 0 | https://eref.se.com/gr/el/product/MTN5250-6051
MTN5250-6052 | Merten D πλακίδιο dimmer - Μ Mocca | 109.64 | 1 ΤΜΧ | 1 ΤΜΧ | 1-Κατοικία | Connected Living | 29 | Γενικής Χρήσης | https://eref.se.com/gr/el/product/MTN5250-6052 | HDCWD | 3606480918735 | 50 |  | 0 | 0 | https://eref.se.com/gr/el/product/MTN5250-6052
MTN536302 | Merten Θερμοστάτης 230V | 73.31 | 1 ΤΜΧ | 1 ΤΜΧ | 1-Κατοικία | Connected Living | 29 | Γενικής Χρήσης | https://eref.se.com/gr/el/product/MTN536302 | HDCWD | 3606485007342 | 50 |  | 0.02 | 0 | https://eref.se.com/gr/el/product/MTN536302
MTN544819 | Argus διακόπτης λυκόφως με χρονική καθυστέρηση Λευκός | 43.87 | 1 ΤΜΧ | 1 ΤΜΧ | 1-Κατοικία | Connected Living | 29 | Γενικής Χρήσης | https://eref.se.com/gr/el/product/MTN544819 | HDSPE | 3606485098272 | 35 |  | 0.03 | 0 | https://eref.se.com/gr/el/product/MTN544819
MTN544829 | Argus Διακόπτης Λυκόφως χωρίς χρονοκαθυστέρηση γκρι IP54 | 38.62 | 1 ΤΜΧ | 1 ΤΜΧ | 1-Κατοικία | Connected Living | 29 | Γενικής Χρήσης | https://eref.se.com/gr/el/product/MTN544829 | HDSPE | 3606485098289 | 35 |  | 0.02 | 0 | https://eref.se.com/gr/el/product/MTN544829
MTN544894 | Argus διακόπτης λυκόφως με χρονική καθυστέρηση Γκρι | 43.87 | 1 ΤΜΧ | 1 ΤΜΧ | 1-Κατοικία | Connected Living | 29 | Γενικής Χρήσης | https://eref.se.com/gr/el/product/MTN544894 | HDSPE | 3606485098296 | 35 |  | 0.02 | 0 | https://eref.se.com/gr/el/product/MTN544894
MTN567319 | Merten M πλακίδιο ταχύτητα ανεμιστήρα Λευκό | 17.94 | 1 ΤΜΧ | 1 ΤΜΧ | 1-Κατοικία | Connected Living | 29 | Γενικής Χρήσης | https://eref.se.com/gr/el/product/MTN567319 | HDCWD | 3606485098609 | 100 |  | 0 | 0 | https://eref.se.com/gr/el/product/MTN567319
MTN5775-0000 | Merten θερμοστάτης αφής | 138.9 | 1 ΤΜΧ | 1 ΤΜΧ | 1-Κατοικία | Connected Living | 29 | Γενικής Χρήσης | https://eref.se.com/gr/el/product/MTN5775-0000 | HDCWD | 3606480392887 | 50 |  | 0.02 | 0 | https://eref.se.com/gr/el/product/MTN5775-0000
MTN5775-0003 | Merten αισθητήριο δαπέδου για MTN5775-0000 | 20.56 | 1 ΤΜΧ | 1 ΤΜΧ | 1-Κατοικία | Connected Living | 29 | Γενικής Χρήσης | https://eref.se.com/gr/el/product/MTN5775-0003 | HDCWD | 3606480392894 | 21 |  | 0.02 | 0 | https://eref.se.com/gr/el/product/MTN5775-0003
MTN5775-0414 | Merten Μ-Plan πλακίδιο θερμοστάτη αφής Ανθρακί | 19.63 | 1 ΤΜΧ | 1 ΤΜΧ | 1-Κατοικία | Connected Living | 29 | Γενικής Χρήσης | https://eref.se.com/gr/el/product/MTN5775-0414 | HDCWD | 3606480392818 | 150 | 1200 | 0 | 0 | https://eref.se.com/gr/el/product/MTN5775-0414
MTN5775-0460 | Merten Μ-Plan πλακίδιο θερμοστάτη αφής Αλουμίνιο | 19.63 | 1 ΤΜΧ | 1 ΤΜΧ | 1-Κατοικία | Connected Living | 29 | Γενικής Χρήσης | https://eref.se.com/gr/el/product/MTN5775-0460 | HDCWD | 3606480392825 | 150 |  | 0 | 0 | https://eref.se.com/gr/el/product/MTN5775-0460
MTN5775-6033 | Merten D πλακίδιο θερμοστάτη αφής - Sahara | 37.88 | 1 ΤΜΧ | 1 ΤΜΧ | 1-Κατοικία | Connected Living | 29 | Γενικής Χρήσης | https://eref.se.com/gr/el/product/MTN5775-6033 | HDCWD | 3606480919435 | 50 |  | 0 | 0 | https://eref.se.com/gr/el/product/MTN5775-6033
MTN5775-6034 | Merten D πλακίδιο θερμοστάτη αφής - Ανθρακί | 37.88 | 1 ΤΜΧ | 1 ΤΜΧ | 1-Κατοικία | Connected Living | 29 | Γενικής Χρήσης | https://eref.se.com/gr/el/product/MTN5775-6034 | HDCWD | 3606480919442 | 50 |  | 0 | 0 | https://eref.se.com/gr/el/product/MTN5775-6034
MTN5775-6035 | Merten D πλακίδιο θερμοστάτη αφής - Λευκό | 28.91 | 1 ΤΜΧ | 1 ΤΜΧ | 1-Κατοικία | Connected Living | 29 | Γενικής Χρήσης | https://eref.se.com/gr/el/product/MTN5775-6035 | HDCWD | 3606480919459 | 50 |  | 0 | 0 | https://eref.se.com/gr/el/product/MTN5775-6035
MTN5775-6036 | Merten D πλακίδιο θερμοστάτη αφής - St Steel | 37.88 | 1 ΤΜΧ | 1 ΤΜΧ | 1-Κατοικία | Connected Living | 29 | Γενικής Χρήσης | https://eref.se.com/gr/el/product/MTN5775-6036 | HDCWD | 3606480919466 | 50 |  | 0 | 0 | https://eref.se.com/gr/el/product/MTN5775-6036
MTN5775-6050 | Merten D πλακίδιο θερμοστάτη αφής - Μ Nickel | 44.85 | 1 ΤΜΧ | 1 ΤΜΧ | 1-Κατοικία | Connected Living | 29 | Γενικής Χρήσης | https://eref.se.com/gr/el/product/MTN5775-6050 | HDCWD | 3606480919473 | 50 |  | 0 | 0 | https://eref.se.com/gr/el/product/MTN5775-6050
MTN5775-6051 | Merten D πλακίδιο θερμοστάτη αφής - Μ Champagne | 44.85 | 1 ΤΜΧ | 1 ΤΜΧ | 1-Κατοικία | Connected Living | 29 | Γενικής Χρήσης | https://eref.se.com/gr/el/product/MTN5775-6051 | HDCWD | 3606480919480 | 50 |  | 0 | 0 | https://eref.se.com/gr/el/product/MTN5775-6051
MTN5775-6052 | Merten D πλακίδιο θερμοστάτη αφής - Μ Mocca | 44.85 | 1 ΤΜΧ | 1 ΤΜΧ | 1-Κατοικία | Connected Living | 29 | Γενικής Χρήσης | https://eref.se.com/gr/el/product/MTN5775-6052 | HDCWD | 3606480919497 | 50 |  | 0 | 0 | https://eref.se.com/gr/el/product/MTN5775-6052
MTN5776-0000 | Merten προγραμματιζόμενος Θερμοστάτης αφής | 184.38 | 1 ΤΜΧ | 1 ΤΜΧ | 1-Κατοικία | Connected Living | 29 | Γενικής Χρήσης | https://eref.se.com/gr/el/product/MTN5776-0000 | HDCWD | 3606480778933 | 50 |  | 0.02 | 0 | https://eref.se.com/gr/el/product/MTN5776-0000
MTN587060 | Merten M-Plan πλακίδιο φωτιστικού νυκτός Αλουμίνιο | 9.63 | 1 ΤΜΧ | 10 ΤΜΧ | 1-Κατοικία | Connected Living | 29 | Γενικής Χρήσης | https://eref.se.com/gr/el/product/MTN587060 | HDCWD | 3606485010052 | 100 |  | 0 | 0 | https://eref.se.com/gr/el/product/MTN587060
MTN587419 | Merten M-Plan πλακίδιο φωτιστικού νυκτός Λευκό | 7.16 | 1 ΤΜΧ | 10 ΤΜΧ | 1-Κατοικία | Connected Living | 29 | Γενικής Χρήσης | https://eref.se.com/gr/el/product/MTN587419 | HDCWD | 3606485099224 | 100 |  | 0 | 0 | https://eref.se.com/gr/el/product/MTN587419
MTN587614 | Merten M DND & κουδούνι Hotel Ανθρακί | 79.24 | 1 ΤΜΧ | 1 ΤΜΧ | 1-Κατοικία | Connected Living | 29 | Γενικής Χρήσης | https://eref.se.com/gr/el/product/MTN587614 | HDCWD | 3606485099248 | 100 |  | 0 | 0 | https://eref.se.com/gr/el/product/MTN587614
MTN617119 | KNX M-Plan μπουτόν 1 ζεύγους πλήκτρων Λευκό | 100.99 | 1 ΤΜΧ | 1 ΤΜΧ | 4-Μεγάλο Κτίριο | KNX & C-Bus | 53 | Παραμετροποιήσιμα | https://eref.se.com/gr/el/product/MTN617119 | HDCOS | 3606485099415 | 60 |  | 0.01 | 0 | https://eref.se.com/gr/el/product/MTN617119
MTN617219 | KNX M-Plan μπουτόν 2 ζευγών πλήκτρων Λευκό | 109.75 | 1 ΤΜΧ | 1 ΤΜΧ | 4-Μεγάλο Κτίριο | KNX & C-Bus | 53 | Παραμετροποιήσιμα | https://eref.se.com/gr/el/product/MTN617219 | HDCOS | 3606485099439 | 60 |  | 0.01 | 0 | https://eref.se.com/gr/el/product/MTN617219
MTN617419 | KNX M-Plan μπουτόν 4 ζευγών πλήκτρων Λευκό | 140.76 | 1 ΤΜΧ | 1 ΤΜΧ | 4-Μεγάλο Κτίριο | KNX & C-Bus | 53 | Παραμετροποιήσιμα | https://eref.se.com/gr/el/product/MTN617419 | HDCOS | 3606485099453 | 60 |  | 0.01 | 0 | https://eref.se.com/gr/el/product/MTN617419
MTN617519 | KNX M-Plan μπουτόν 4 ζευγών πλήκτρων IR Λευκό | 159.04 | 1 ΤΜΧ | 1 ΤΜΧ | 4-Μεγάλο Κτίριο | KNX & C-Bus | 53 | Παραμετροποιήσιμα | https://eref.se.com/gr/el/product/MTN617519 | HDCOS | 3606485099477 | 60 |  | 0.01 | 0 | https://eref.se.com/gr/el/product/MTN617519
MTN6185-0319 | KNX M-Plan μπουτόν αφής με αισθητήριο θερμοκρασίας Λευκό | 206.76 | 1 ΤΜΧ | 1 ΤΜΧ | 4-Μεγάλο Κτίριο | KNX & C-Bus | 53 | Παραμετροποιήσιμα | https://eref.se.com/gr/el/product/MTN6185-0319 | HDCOS | 3606481047625 | 50 |  | 0.01 | 0 | https://eref.se.com/gr/el/product/MTN6185-0319
MTN6185-0414 | KNX M-Plan μπουτόν αφής με αισθητήριο θερμοκρασίας Ανθρακί | 222.67 | 1 ΤΜΧ | 1 ΤΜΧ | 4-Μεγάλο Κτίριο | KNX & C-Bus | 53 | Παραμετροποιήσιμα | https://eref.se.com/gr/el/product/MTN6185-0414 | HDCOS | 3606481047649 | 50 |  | 0.01 | 0 | https://eref.se.com/gr/el/product/MTN6185-0414
MTN6185-0460 | KNX M-Plan μπουτόν αφής με αισθητήριο θερμοκρασίας Αλουμίνιο | 222.67 | 1 ΤΜΧ | 1 ΤΜΧ | 4-Μεγάλο Κτίριο | KNX & C-Bus | 53 | Παραμετροποιήσιμα | https://eref.se.com/gr/el/product/MTN6185-0460 | HDCOS | 3606481047656 | 50 |  | 0.01 | 0 | https://eref.se.com/gr/el/product/MTN6185-0460
MTN6185-6033 | ΚΝΧ D-Life μπουτόν αφής με αισθητήριο θερμοκρασίας Sahara | 238.56 | 1 ΤΜΧ | 1 ΤΜΧ | 4-Μεγάλο Κτίριο | KNX & C-Bus | 53 | Παραμετροποιήσιμα | https://eref.se.com/gr/el/product/MTN6185-6033 | HDCOS | 3606481047663 | 50 |  | 0.01 | 0 | https://eref.se.com/gr/el/product/MTN6185-6033
MTN6185-6034 | ΚΝΧ D-Life μπουτόν αφής με αισθητήριο θερμοκρασίας Ανθρακί | 238.56 | 1 ΤΜΧ | 1 ΤΜΧ | 4-Μεγάλο Κτίριο | KNX & C-Bus | 53 | Παραμετροποιήσιμα | https://eref.se.com/gr/el/product/MTN6185-6034 | HDCOS | 3606481047670 | 50 |  | 0.01 | 0 | https://eref.se.com/gr/el/product/MTN6185-6034
MTN6185-6035 | ΚΝΧ D-Life μπουτόν αφής με αισθητήριο θερμοκρασίας Λευκό | 222.67 | 1 ΤΜΧ | 1 ΤΜΧ | 4-Μεγάλο Κτίριο | KNX & C-Bus | 53 | Παραμετροποιήσιμα | https://eref.se.com/gr/el/product/MTN6185-6035 | HDCOS | 3606481047687 | 50 |  | 0.01 | 0 | https://eref.se.com/gr/el/product/MTN6185-6035
MTN6185-6036 | ΚΝΧ D-Life μπουτόν αφής με αισθητήριο θερμοκρασίας Stainless Steel | 238.56 | 1 ΤΜΧ | 1 ΤΜΧ | 4-Μεγάλο Κτίριο | KNX & C-Bus | 53 | Παραμετροποιήσιμα | https://eref.se.com/gr/el/product/MTN6185-6036 | HDCOS | 3606481047694 | 50 |  | 0.01 | 0 | https://eref.se.com/gr/el/product/MTN6185-6036
MTN6185-6050 | ΚΝΧ D-Life μπουτόν αφής με αισθητήριο θερμοκρασίας Nickel Metallic | 238.56 | 1 ΤΜΧ | 1 ΤΜΧ | 4-Μεγάλο Κτίριο | KNX & C-Bus | 53 | Παραμετροποιήσιμα | https://eref.se.com/gr/el/product/MTN6185-6050 | HDCOS | 3606481047700 | 50 |  | 0.01 | 0 | https://eref.se.com/gr/el/product/MTN6185-6050
MTN6185-6051 | ΚΝΧ D-Life μπουτόν αφής με αισθητήριο θερμοκρασίας Champagne Metallic | 238.56 | 1 ΤΜΧ | 1 ΤΜΧ | 4-Μεγάλο Κτίριο | KNX & C-Bus | 53 | Παραμετροποιήσιμα | https://eref.se.com/gr/el/product/MTN6185-6051 | HDCOS | 3606481047717 | 50 |  | 0.01 | 0 | https://eref.se.com/gr/el/product/MTN6185-6051
MTN6185-6052 | ΚΝΧ D-Life μπουτόν αφής με αισθητήριο θερμοκρασίας Mocca Metallic | 238.56 | 1 ΤΜΧ | 1 ΤΜΧ | 4-Μεγάλο Κτίριο | KNX & C-Bus | 53 | Παραμετροποιήσιμα | https://eref.se.com/gr/el/product/MTN6185-6052 | HDCOS | 3606481047724 | 50 |  | 0.01 | 0 | https://eref.se.com/gr/el/product/MTN6185-6052
MTN619419 | KNX M-Plan πλήκτρο για μπουτόν 1 ζεύγος up/down Λευκό | 6.37 | 1 ΤΜΧ | 1 ΤΜΧ | 4-Μεγάλο Κτίριο | KNX & C-Bus | 53 | Παραμετροποιήσιμα | https://eref.se.com/gr/el/product/MTN619419 | HDCOS | 3606485099552 | 150 |  | 0 | 0 | https://eref.se.com/gr/el/product/MTN619419
MTN619519 | KNX M-Plan πλήκτρα για μπουτόν 2 ζεύγων 1/0 up/down Λευκά | 7.16 | 1 ΤΜΧ | 1 ΤΜΧ | 4-Μεγάλο Κτίριο | KNX & C-Bus | 53 | Παραμετροποιήσιμα | https://eref.se.com/gr/el/product/MTN619519 | HDCOS | 3606485099576 | 150 |  | 0 | 0 | https://eref.se.com/gr/el/product/MTN619519
MTN6212-0319 | KNX M-Plan μπουτόν 4 πλήκτρων με θερμοστάτη Λευκό | 246.51 | 1 ΤΜΧ | 1 ΤΜΧ | 4-Μεγάλο Κτίριο | KNX & C-Bus | 53 | Παραμετροποιήσιμα | https://eref.se.com/gr/el/product/MTN6212-0319 | HDCOS | 3606480210679 | 50 |  | 0.01 | 0 | https://eref.se.com/gr/el/product/MTN6212-0319
MTN6212-0414 | KNX M-Plan μπουτόν 4 πλήκτρων με θερμοστάτη Ανθρακί | 254.47 | 1 ΤΜΧ | 1 ΤΜΧ | 4-Μεγάλο Κτίριο | KNX & C-Bus | 53 | Παραμετροποιήσιμα | https://eref.se.com/gr/el/product/MTN6212-0414 | HDCOS | 3606480210709 | 50 |  | 0.01 | 0 | https://eref.se.com/gr/el/product/MTN6212-0414
MTN6212-0460 | KNX M-Plan μπουτόν 4 πλήκτρων με θερμοστάτη Αλουμίνιο | 254.47 | 1 ΤΜΧ | 1 ΤΜΧ | 4-Μεγάλο Κτίριο | KNX & C-Bus | 53 | Παραμετροποιήσιμα | https://eref.se.com/gr/el/product/MTN6212-0460 | HDCOS | 3606480210730 | 50 |  | 0.01 | 0 | https://eref.se.com/gr/el/product/MTN6212-0460
MTN6214-0319 | KNX M-Plan μπουτόν 8 πλήκτρων με θερμοστάτη Λευκό | 310.14 | 1 ΤΜΧ | 1 ΤΜΧ | 4-Μεγάλο Κτίριο | KNX & C-Bus | 53 | Παραμετροποιήσιμα | https://eref.se.com/gr/el/product/MTN6214-0319 | HDCOS | 3606480210747 | 35 |  | 0.01 | 0 | https://eref.se.com/gr/el/product/MTN6214-0319
MTN6215-0310 | ΚΝΧ M-Plan Multitouch Pro | 469.17 | 1 ΤΜΧ | 1 ΤΜΧ | 4-Μεγάλο Κτίριο | KNX & C-Bus | 53 | Παραμετροποιήσιμα | https://eref.se.com/gr/el/product/MTN6215-0310 | HDCOS | 3606480918070 | 50 |  | 0 | 0 | https://eref.se.com/gr/el/product/MTN6215-0310
MTN6215-5910 | ΚΝΧ D-Life Multitouch Pro | 500.97 | 1 ΤΜΧ | 1 ΤΜΧ | 4-Μεγάλο Κτίριο | KNX & C-Bus | 53 | Παραμετροποιήσιμα | https://eref.se.com/gr/el/product/MTN6215-5910 | HDCOS | 3606480918087 | 50 |  | 0 | 0 | https://eref.se.com/gr/el/product/MTN6215-5910
MTN6221-0319 | ΚΝΧ M-Plan θερμοστάτης Λευκό | 111.34 | 1 ΤΜΧ | 1 ΤΜΧ | 4-Μεγάλο Κτίριο | KNX & C-Bus | 53 | Παραμετροποιήσιμα | https://eref.se.com/gr/el/product/MTN6221-0319 | HDCOS | 3606480210532 | 50 |  | 0.01 | 0 | https://eref.se.com/gr/el/product/MTN6221-0319
MTN6221-0414 | ΚΝΧ M-Plan θερμοστάτης Ανθρακί | 124.96 | 1 ΤΜΧ | 1 ΤΜΧ | 4-Μεγάλο Κτίριο | KNX & C-Bus | 53 | Παραμετροποιήσιμα | https://eref.se.com/gr/el/product/MTN6221-0414 | HDCOS | 3606480210563 | 50 |  | 0.01 | 0 | https://eref.se.com/gr/el/product/MTN6221-0414
MTN625114 | KNX M-Plan πλήκτρο για μπουτόν 1 ζεύγους πλήκτρων Ανθρακί | 5.57 | 1 ΤΜΧ | 1 ΤΜΧ | 4-Μεγάλο Κτίριο | KNX & C-Bus | 53 | Παραμετροποιήσιμα | https://eref.se.com/gr/el/product/MTN625114 | HDCOS | 3606485010380 | 150 |  | 0 | 0 | https://eref.se.com/gr/el/product/MTN625114
MTN625160 | KNX M-Plan πλήκτρο για μπουτόν 1 ζεύγους πλήκτρων Αλουμίνιο | 5.57 | 1 ΤΜΧ | 1 ΤΜΧ | 4-Μεγάλο Κτίριο | KNX & C-Bus | 53 | Παραμετροποιήσιμα | https://eref.se.com/gr/el/product/MTN625160 | HDCOS | 3606485010519 | 150 |  | 0 | 0 | https://eref.se.com/gr/el/product/MTN625160
MTN625199 | KNX M-Plan μηχανισμός για μπουτόν 1 ζεύγους πλήκτρων | 75.55 | 1 ΤΜΧ | 1 ΤΜΧ | 4-Μεγάλο Κτίριο | KNX & C-Bus | 53 | Παραμετροποιήσιμα | https://eref.se.com/gr/el/product/MTN625199 | HDCOS | 3606485010526 | 60 |  | 0.01 | 0 | https://eref.se.com/gr/el/product/MTN625199
MTN625214 | KNX M-Plan πλήκτρα για μπουτόν 2 ζεύγων πλήκτρων Ανθρακί | 9.54 | 1 ΤΜΧ | 1 ΤΜΧ | 4-Μεγάλο Κτίριο | KNX & C-Bus | 53 | Παραμετροποιήσιμα | https://eref.se.com/gr/el/product/MTN625214 | HDCOS | 3606485010533 |  |  | 0 | 0 | https://eref.se.com/gr/el/product/MTN625214
MTN625260 | KNX M-Plan πλήκτρα για μπουτόν 2 ζεύγων πλήκτρων Αλουμίνιο | 9.54 | 1 ΤΜΧ | 1 ΤΜΧ | 4-Μεγάλο Κτίριο | KNX & C-Bus | 53 | Παραμετροποιήσιμα | https://eref.se.com/gr/el/product/MTN625260 | HDCOS | 3606485010564 | 150 |  | 0 | 0 | https://eref.se.com/gr/el/product/MTN625260
MTN625299 | KNX M-Plan μηχανισμός για μπουτόν 2 ζευγών πλήκτρων | 83.5 | 1 ΤΜΧ | 1 ΤΜΧ | 4-Μεγάλο Κτίριο | KNX & C-Bus | 53 | Παραμετροποιήσιμα | https://eref.se.com/gr/el/product/MTN625299 | HDCOS | 3606485010571 | 60 |  | 0.01 | 0 | https://eref.se.com/gr/el/product/MTN625299
MTN625514 | KNX M-Plan πλήκτρο για μπουτόν 1 ζεύγος Up/down Ανθρακί | 7.16 | 1 ΤΜΧ | 1 ΤΜΧ | 4-Μεγάλο Κτίριο | KNX & C-Bus | 53 | Παραμετροποιήσιμα | https://eref.se.com/gr/el/product/MTN625514 | HDCOS | 3606485010489 | 150 |  | 0 | 0 | https://eref.se.com/gr/el/product/MTN625514
MTN625560 | KNX M-Plan πλήκτρο για μπουτόν 1 ζεύγος Up/down Αλουμίνιο | 7.16 | 1 ΤΜΧ | 1 ΤΜΧ | 4-Μεγάλο Κτίριο | KNX & C-Bus | 53 | Παραμετροποιήσιμα | https://eref.se.com/gr/el/product/MTN625560 | HDCOS | 3606485010618 | 150 |  | 0 | 0 | https://eref.se.com/gr/el/product/MTN625560
MTN6270-0010 | Μerten M-Plan σημάνσεις για μπουτόν αφής | 31.81 | 1 ΤΜΧ | 1 ΤΜΧ | 4-Μεγάλο Κτίριο | KNX & C-Bus | 53 | Παραμετροποιήσιμα | https://eref.se.com/gr/el/product/MTN6270-0010 | HDCOS | 3606480934681 | 150 |  | 0 | 0 | https://eref.se.com/gr/el/product/MTN6270-0010
MTN6270-0011 | KNX D-Life σημάνσεις για μπουτόν αφής | 31.81 | 1 ΤΜΧ | 1 ΤΜΧ | 4-Μεγάλο Κτίριο | KNX & C-Bus | 53 | Παραμετροποιήσιμα | https://eref.se.com/gr/el/product/MTN6270-0011 | HDCOS | 3606480934698 | 150 |  | 0 | 0 | https://eref.se.com/gr/el/product/MTN6270-0011
MTN627514 | M-Plan Μπουτόν 1 ζεύγους πλήκτρων Ανθρακί | 119.29 | 1 ΤΜΧ | 1 ΤΜΧ | 4-Μεγάλο Κτίριο | KNX & C-Bus | 53 | Παραμετροποιήσιμα | https://eref.se.com/gr/el/product/MTN627514 | HDCOS | 3606485010991 | 60 |  | 0.01 | 0 | https://eref.se.com/gr/el/product/MTN627514
MTN627560 | KNX M-Plan μπουτόν 1 ζεύγους πλήκτρων Αλουμίνιο | 119.29 | 1 ΤΜΧ | 1 ΤΜΧ | 4-Μεγάλο Κτίριο | KNX & C-Bus | 53 | Παραμετροποιήσιμα | https://eref.se.com/gr/el/product/MTN627560 | HDCOS | 3606485011110 | 60 |  | 0.01 | 0 | https://eref.se.com/gr/el/product/MTN627560
MTN627614 | KNX M-Plan μπουτόν 2 ζεύγων πλήκτρων Ανθρακί | 127.23 | 1 ΤΜΧ | 1 ΤΜΧ | 4-Μεγάλο Κτίριο | KNX & C-Bus | 53 | Παραμετροποιήσιμα | https://eref.se.com/gr/el/product/MTN627614 | HDCOS | 3606485011066 | 60 |  | 0.01 | 0 | https://eref.se.com/gr/el/product/MTN627614
MTN627660 | KNX M-Plan μπουτόν 2 ζεύγων πλήκτρων Αλουμίνιο | 127.23 | 1 ΤΜΧ | 1 ΤΜΧ | 4-Μεγάλο Κτίριο | KNX & C-Bus | 53 | Παραμετροποιήσιμα | https://eref.se.com/gr/el/product/MTN627660 | HDCOS | 3606485011127 | 60 |  | 0.01 | 0 | https://eref.se.com/gr/el/product/MTN627660
MTN627814 | KNX M-Plan μπουτόν 4 ζεύγων πλήκτρων Ανθρακί | 151.09 | 1 ΤΜΧ | 1 ΤΜΧ | 4-Μεγάλο Κτίριο | KNX & C-Bus | 53 | Παραμετροποιήσιμα | https://eref.se.com/gr/el/product/MTN627814 | HDCOS | 3606485011134 | 60 |  | 0.01 | 0 | https://eref.se.com/gr/el/product/MTN627814
MTN627860 | KNX M-Plan μπουτόν 4 ζεύγων πλήκτρων Αλουμίνιο | 151.09 | 1 ΤΜΧ | 1 ΤΜΧ | 4-Μεγάλο Κτίριο | KNX & C-Bus | 53 | Παραμετροποιήσιμα | https://eref.se.com/gr/el/product/MTN627860 | HDCOS | 3606485011165 | 60 |  | 0.01 | 0 | https://eref.se.com/gr/el/product/MTN627860
MTN627914 | KNX M-Plan μπουτόν 4 ζεύγων πλήκτρων με IR Ανθρακί | 163.02 | 1 ΤΜΧ | 1 ΤΜΧ | 4-Μεγάλο Κτίριο | KNX & C-Bus | 53 | Παραμετροποιήσιμα | https://eref.se.com/gr/el/product/MTN627914 | HDCOS | 3606485011172 | 60 |  | 0.01 | 0 | https://eref.se.com/gr/el/product/MTN627914
MTN627960 | KNX M-Plan μπουτόν 4 ζεύγων πλήκτρων με IR Αλουμίνιο | 163.02 | 1 ΤΜΧ | 1 ΤΜΧ | 4-Μεγάλο Κτίριο | KNX & C-Bus | 53 | Παραμετροποιήσιμα | https://eref.se.com/gr/el/product/MTN627960 | HDCOS | 3606485011202 | 60 |  | 0.01 | 0 | https://eref.se.com/gr/el/product/MTN627960
MTN6302-6033 | D-Life KNX Ανιχνευτής κίνησης Sahara | 188.04 | 1 ΤΜΧ | 1 ΤΜΧ | 4-Μεγάλο Κτίριο | KNX & C-Bus | 53 | Παραμετροποιήσιμα | https://eref.se.com/gr/el/product/MTN6302-6033 | HDCOS | 3606480919503 | 30 |  | 0 | 0 | https://eref.se.com/gr/el/product/MTN6302-6033
MTN6302-6034 | D-Life KNX Ανιχνευτής κίνησης Ανθρακί | 188.04 | 1 ΤΜΧ | 1 ΤΜΧ | 4-Μεγάλο Κτίριο | KNX & C-Bus | 53 | Παραμετροποιήσιμα | https://eref.se.com/gr/el/product/MTN6302-6034 | HDCOS | 3606480919510 | 30 |  | 0 | 0 | https://eref.se.com/gr/el/product/MTN6302-6034
MTN6302-6035 | D-Life KNX Ανιχνευτής κίνησης Λευκό | 180.19 | 1 ΤΜΧ | 1 ΤΜΧ | 4-Μεγάλο Κτίριο | KNX & C-Bus | 53 | Παραμετροποιήσιμα | https://eref.se.com/gr/el/product/MTN6302-6035 | HDCOS | 3606480919527 | 30 |  | 0 | 0 | https://eref.se.com/gr/el/product/MTN6302-6035
MTN6302-6036 | D-Life KNX Ανιχνευτής κίνησης Stainless Steel | 188.04 | 1 ΤΜΧ | 1 ΤΜΧ | 4-Μεγάλο Κτίριο | KNX & C-Bus | 53 | Παραμετροποιήσιμα | https://eref.se.com/gr/el/product/MTN6302-6036 | HDCOS | 3606480919534 | 30 |  | 0 | 0 | https://eref.se.com/gr/el/product/MTN6302-6036
MTN6302-6050 | D-Life KNX Ανιχνευτής κίνησης Nickel Metallic | 219.36 | 1 ΤΜΧ | 1 ΤΜΧ | 4-Μεγάλο Κτίριο | KNX & C-Bus | 53 | Παραμετροποιήσιμα | https://eref.se.com/gr/el/product/MTN6302-6050 | HDCOS | 3606480919541 | 30 |  | 0 | 0 | https://eref.se.com/gr/el/product/MTN6302-6050
MTN6302-6051 | D-Life KNX Ανιχνευτής κίνησης Champagne Metallic | 219.36 | 1 ΤΜΧ | 1 ΤΜΧ | 4-Μεγάλο Κτίριο | KNX & C-Bus | 53 | Παραμετροποιήσιμα | https://eref.se.com/gr/el/product/MTN6302-6051 | HDCOS | 3606480919558 | 30 |  | 0 | 0 | https://eref.se.com/gr/el/product/MTN6302-6051
MTN6302-6052 | D-Life KNX Ανιχνευτής κίνησης Mocca Metallic | 219.36 | 1 ΤΜΧ | 1 ΤΜΧ | 4-Μεγάλο Κτίριο | KNX & C-Bus | 53 | Παραμετροποιήσιμα | https://eref.se.com/gr/el/product/MTN6302-6052 | HDCOS | 3606480919565 | 30 |  | 0 | 0 | https://eref.se.com/gr/el/product/MTN6302-6052
MTN6303-0019 | KNX Mini ανιχνευτής παρουσίας | 211.53 | 1 ΤΜΧ | 1 ΤΜΧ | 4-Μεγάλο Κτίριο | KNX & C-Bus | 53 | Παραμετροποιήσιμα | https://eref.se.com/gr/el/product/MTN6303-0019 | HDCOS | 3606489818739 | 30 |  | 0.02 | 0 | https://eref.se.com/gr/el/product/MTN6303-0019
MTN6304-0019 | KNX High Bay ανιχνευτής παρουσίας χωνευτός | 301.64 | 1 ΤΜΧ | 1 ΤΜΧ | 4-Μεγάλο Κτίριο | KNX & C-Bus | 53 | Παραμετροποιήσιμα | https://eref.se.com/gr/el/product/MTN6304-0019 | HDCOS | 3606489818715 | 13 |  | 0.02 | 0 | https://eref.se.com/gr/el/product/MTN6304-0019
MTN630419 | KNX M-Plan ανιχνευτής παρουσίας 180/2.20 Λευκό | 174.95 | 1 ΤΜΧ | 1 ΤΜΧ | 4-Μεγάλο Κτίριο | KNX & C-Bus | 53 | Παραμετροποιήσιμα | https://eref.se.com/gr/el/product/MTN630419 | HDCOS | 3606485099729 | 30 |  | 0.01 | 0 | https://eref.se.com/gr/el/product/MTN630419
MTN6305-0019 | KNX Long Corridor ανιχνευτής παρουσίας χωνευτός | 282.05 | 1 ΤΜΧ | 1 ΤΜΧ | 4-Μεγάλο Κτίριο | KNX & C-Bus | 53 | Παραμετροποιήσιμα | https://eref.se.com/gr/el/product/MTN6305-0019 | HDCOS | 3606489818722 | 13 |  | 0.02 | 0 | https://eref.se.com/gr/el/product/MTN6305-0019
MTN630614 | KNX M-Plan ανιχνευτής παρουσίας 180/2.20 Ανθρακί | 182.9 | 1 ΤΜΧ | 1 ΤΜΧ | 4-Μεγάλο Κτίριο | KNX & C-Bus | 53 | Παραμετροποιήσιμα | https://eref.se.com/gr/el/product/MTN630614 | HDCOS | 3606485099743 | 30 |  | 0.01 | 0 | https://eref.se.com/gr/el/product/MTN630614
MTN630719 | KNX Argus ανιχνευτής παρουσίας Basic οροφής Λευκό | 182.9 | 1 ΤΜΧ | 1 ΤΜΧ | 4-Μεγάλο Κτίριο | KNX & C-Bus | 53 | Παραμετροποιήσιμα | https://eref.se.com/gr/el/product/MTN630719 | HDCOS | 3606485099767 | 6 |  | 0.01 | 0 | https://eref.se.com/gr/el/product/MTN630719
MTN630819 | KNX Argus ανιχνευτής παρουσίας οροφής Λευκό | 198.8 | 1 ΤΜΧ | 1 ΤΜΧ | 4-Μεγάλο Κτίριο | KNX & C-Bus | 53 | Παραμετροποιήσιμα | https://eref.se.com/gr/el/product/MTN630819 | HDCOS | 3606485099781 | 6 |  | 0.01 | 0 | https://eref.se.com/gr/el/product/MTN630819
MTN630919 | KNX Argus ανιχνευτής παρουσίας με IR οροφής Λευκό | 221.07 | 1 ΤΜΧ | 1 ΤΜΧ | 4-Μεγάλο Κτίριο | KNX & C-Bus | 53 | Παραμετροποιήσιμα | https://eref.se.com/gr/el/product/MTN630919 | HDCOS | 3606485099804 | 6 |  | 0.01 | 0 | https://eref.se.com/gr/el/product/MTN630919
MTN631719 | ΚΝΧ M-Plan ανιχνευτής κίνησης Argus 180 / 2.20μ χωνευτός Λευκός | 174.95 | 1 ΤΜΧ | 1 ΤΜΧ | 4-Μεγάλο Κτίριο | KNX & C-Bus | 53 | Παραμετροποιήσιμα | https://eref.se.com/gr/el/product/MTN631719 | HDCOS | 3606485099842 | 30 |  | 0.01 | 0 | https://eref.se.com/gr/el/product/MTN631719
MTN632515 | KNX ARGUS ανιχνευτής κίνησης 220 IP55 Dark Brazil | 230.61 | 1 ΤΜΧ | 1 ΤΜΧ | 4-Μεγάλο Κτίριο | KNX & C-Bus | 53 | Παραμετροποιήσιμα | https://eref.se.com/gr/el/product/MTN632515 | HDCOS | 3606485104874 | 6 |  | 0.06 | 0 | https://eref.se.com/gr/el/product/MTN632515
MTN632519 | KNX Argus ανιχνευτής κίνησης 220 IP55 Λευκός | 222.67 | 1 ΤΜΧ | 1 ΤΜΧ | 4-Μεγάλο Κτίριο | KNX & C-Bus | 53 | Παραμετροποιήσιμα | https://eref.se.com/gr/el/product/MTN632519 | HDCOS | 3606485104881 | 12 |  | 0.02 | 0 | https://eref.se.com/gr/el/product/MTN632519
MTN632569 | KNX Argus ανιχνευτής κίνησης 220 IP55 Αλουμίνιο | 230.61 | 1 ΤΜΧ | 1 ΤΜΧ | 4-Μεγάλο Κτίριο | KNX & C-Bus | 53 | Παραμετροποιήσιμα | https://eref.se.com/gr/el/product/MTN632569 | HDCOS | 3606485104898 | 6 |  | 0.03 | 0 | https://eref.se.com/gr/el/product/MTN632569
MTN632714 | ΚΝΧ M-Plan ανιχνευτής κίνησης Argus 180 / 2.20μ χωνευτός Ανθρακί | 182.9 | 1 ΤΜΧ | 1 ΤΜΧ | 4-Μεγάλο Κτίριο | KNX & C-Bus | 53 | Παραμετροποιήσιμα | https://eref.se.com/gr/el/product/MTN632714 | HDCOS | 3606485099927 | 30 |  | 0.01 | 0 | https://eref.se.com/gr/el/product/MTN632714
MTN6354-0019 | KNX High Bay ανιχνευτής παρουσίας επίτοιχος | 309.47 | 1 ΤΜΧ | 1 ΤΜΧ | 4-Μεγάλο Κτίριο | KNX & C-Bus | 53 | Παραμετροποιήσιμα | https://eref.se.com/gr/el/product/MTN6354-0019 | HDCOS | 3606489818746 | 13 |  | 0.02 | 0 | https://eref.se.com/gr/el/product/MTN6354-0019
MTN6355-0019 | KNX Long Corridor ανιχνευτής παρουσίας επίτοιχος | 289.88 | 1 ΤΜΧ | 1 ΤΜΧ | 4-Μεγάλο Κτίριο | KNX & C-Bus | 53 | Παραμετροποιήσιμα | https://eref.se.com/gr/el/product/MTN6355-0019 | HDCOS | 3606489818753 | 13 |  | 0.02 | 0 | https://eref.se.com/gr/el/product/MTN6355-0019
MTN639125 | KNX θερμοηλεκτρικός ελεγκτής βαλβίδας 230 V | 46.14 | 1 ΤΜΧ | 1 ΤΜΧ | 4-Μεγάλο Κτίριο | KNX & C-Bus | 53 | Παραμετροποιήσιμα | https://eref.se.com/gr/el/product/MTN639125 | HDCOS | 3606485011561 | 35 |  | 0.02 | 0 | https://eref.se.com/gr/el/product/MTN639125
MTN639126 | KNX θερμοηλεκτρικός ελεγκτής βαλβίδας 24 V | 46.14 | 1 ΤΜΧ | 1 ΤΜΧ | 4-Μεγάλο Κτίριο | KNX & C-Bus | 53 | Παραμετροποιήσιμα | https://eref.se.com/gr/el/product/MTN639126 | HDCOS | 3606485099989 | 35 |  | 0.02 | 0 | https://eref.se.com/gr/el/product/MTN639126
MTN639150 | KNX προσαρμογέας βαλβίδας VA50 | 11.93 | 1 ΤΜΧ | 1 ΤΜΧ | 4-Μεγάλο Κτίριο | KNX & C-Bus | 53 | Παραμετροποιήσιμα | https://eref.se.com/gr/el/product/MTN639150 | HDCOS | 3606485011578 | 80 |  | 0 | 0 | https://eref.se.com/gr/el/product/MTN639150
MTN639178 | KNX προσαρμογέας βαλβίδας VA78 | 19.89 | 1 ΤΜΧ | 1 ΤΜΧ | 4-Μεγάλο Κτίριο | KNX & C-Bus | 53 | Παραμετροποιήσιμα | https://eref.se.com/gr/el/product/MTN639178 | HDCOS | 3606485011585 | 80 |  | 0 | 0 | https://eref.se.com/gr/el/product/MTN639178
MTN639180 | KNX προσαρμογέας βαλβίδας VA80 | 12.32 | 1 ΤΜΧ | 1 ΤΜΧ | 4-Μεγάλο Κτίριο | KNX & C-Bus | 53 | Παραμετροποιήσιμα | https://eref.se.com/gr/el/product/MTN639180 | HDCOS | 3606485011653 | 80 |  | 0 | 0 | https://eref.se.com/gr/el/product/MTN639180
MTN644492 | KNX δυαδική είσοδος REG-K/4x10 | 210.74 | 1 ΤΜΧ | 1 ΤΜΧ | 4-Μεγάλο Κτίριο | KNX & C-Bus | 53 | Παραμετροποιήσιμα | https://eref.se.com/gr/el/product/MTN644492 | HDCOS | 3606485099996 | 30 |  | 0.02 | 0 | https://eref.se.com/gr/el/product/MTN644492
MTN644592 | KNX δυαδική είσοδος REG-K/8x10 | 238.56 | 1 ΤΜΧ | 1 ΤΜΧ | 4-Μεγάλο Κτίριο | KNX & C-Bus | 53 | Παραμετροποιήσιμα | https://eref.se.com/gr/el/product/MTN644592 | HDCOS | 3606485011608 | 10 |  | 0.02 | 0 | https://eref.se.com/gr/el/product/MTN644592
MTN644692 | KNX δυαδική είσοδος REG-K/8x230 | 298.21 | 1 ΤΜΧ | 1 ΤΜΧ | 4-Μεγάλο Κτίριο | KNX & C-Bus | 53 | Παραμετροποιήσιμα | https://eref.se.com/gr/el/product/MTN644692 | HDCOS | 3606485011714 | 10 |  | 0.02 | 0 | https://eref.se.com/gr/el/product/MTN644692
MTN644792 | KNX δυαδική είσοδος REG-K/8x24 | 298.21 | 1 ΤΜΧ | 1 ΤΜΧ | 4-Μεγάλο Κτίριο | KNX & C-Bus | 53 | Παραμετροποιήσιμα | https://eref.se.com/gr/el/product/MTN644792 | HDCOS | 3606485011684 | 10 |  | 0.02 | 0 | https://eref.se.com/gr/el/product/MTN644792
MTN644892 | KNX δυαδική είσοδος REG-K/4x24 | 222.67 | 1 ΤΜΧ | 1 ΤΜΧ | 4-Μεγάλο Κτίριο | KNX & C-Bus | 53 | Παραμετροποιήσιμα | https://eref.se.com/gr/el/product/MTN644892 | HDCOS | 3606485100005 | 30 |  | 0.02 | 0 | https://eref.se.com/gr/el/product/MTN644892
MTN644992 | KNX δυαδική είσοδος REG-K/4x230 | 222.67 | 1 ΤΜΧ | 1 ΤΜΧ | 4-Μεγάλο Κτίριο | KNX & C-Bus | 53 | Παραμετροποιήσιμα | https://eref.se.com/gr/el/product/MTN644992 | HDCOS | 3606485100012 | 30 |  | 0.02 | 0 | https://eref.se.com/gr/el/product/MTN644992
MTN645094 | KNX ελεγκτής Fan Coil REG-K | 389.65 | 1 ΤΜΧ | 1 ΤΜΧ | 4-Μεγάλο Κτίριο | KNX & C-Bus | 53 | Παραμετροποιήσιμα | https://eref.se.com/gr/el/product/MTN645094 | HDCOS | 3606485100029 | 10 |  | 0.02 | 0 | https://eref.se.com/gr/el/product/MTN645094
MTN646991 | ΚΝΧ μονάδα ελέγχου 0-10 V 3 εξόδων με χειροκίνητη λειτουργία | 326.04 | 1 ΤΜΧ | 1 ΤΜΧ | 4-Μεγάλο Κτίριο | KNX & C-Bus | 53 | Παραμετροποιήσιμα | https://eref.se.com/gr/el/product/MTN646991 | HDCOS | 3606485100036 | 10 |  | 0.02 | 0 | https://eref.se.com/gr/el/product/MTN646991
MTN647091 | ΚΝΧ μονάδα ελέγχου 0-10 V 1 εξόδου με χειροκίνητη λειτουργία | 214.71 | 1 ΤΜΧ | 1 ΤΜΧ | 4-Μεγάλο Κτίριο | KNX & C-Bus | 53 | Παραμετροποιήσιμα | https://eref.se.com/gr/el/product/MTN647091 | HDCOS | 3606485100043 | 10 |  | 0.02 | 0 | https://eref.se.com/gr/el/product/MTN647091
MTN647395 | KNX ενεργοποιητής REG-K/2x230/16 με χειροκίνητη λειτουργία - ανίχνευση ρεύματος | 310.14 | 1 ΤΜΧ | 1 ΤΜΧ | 4-Μεγάλο Κτίριο | KNX & C-Bus | 53 | Παραμετροποιήσιμα | https://eref.se.com/gr/el/product/MTN647395 | HDCOS | 3606485100050 | 30 |  | 0.03 | 0 | https://eref.se.com/gr/el/product/MTN647395
MTN647593 | KNX ενεργοποιητής REG-K/4x230/16 με χειροκίνητη λειτουργία | 302.17 | 1 ΤΜΧ | 1 ΤΜΧ | 4-Μεγάλο Κτίριο | KNX & C-Bus | 53 | Παραμετροποιήσιμα | https://eref.se.com/gr/el/product/MTN647593 | HDCOS | 3606485011783 | 10 |  | 0 | 0 | https://eref.se.com/gr/el/product/MTN647593
MTN647595 | KNX ενεργοποιητής REG-K/4x230/16 με χειροκίνητη λειτουργία - ανίχνευση ρεύματος | 357.85 | 1 ΤΜΧ | 1 ΤΜΧ | 4-Μεγάλο Κτίριο | KNX & C-Bus | 53 | Παραμετροποιήσιμα | https://eref.se.com/gr/el/product/MTN647595 | HDCOS | 3606485100067 | 10 |  | 0.02 | 0 | https://eref.se.com/gr/el/product/MTN647595
MTN647893 | KNX ενεργοποιητής REG-K/8x230/16 με χειροκίνητη λειτουργία | 421.46 | 1 ΤΜΧ | 1 ΤΜΧ | 4-Μεγάλο Κτίριο | KNX & C-Bus | 53 | Παραμετροποιήσιμα | https://eref.se.com/gr/el/product/MTN647893 | HDCOS | 3606485011790 | 6 |  | 0 | 0 | https://eref.se.com/gr/el/product/MTN647893
MTN647895 | KNX ενεργοποιητής REG-K/8x230/16 με χειροκίνητη λειτουργία - ανίχνευση ρεύματος | 477.12 | 1 ΤΜΧ | 1 ΤΜΧ | 4-Μεγάλο Κτίριο | KNX & C-Bus | 53 | Παραμετροποιήσιμα | https://eref.se.com/gr/el/product/MTN647895 | HDCOS | 3606485100074 | 6 |  | 0.02 | 0 | https://eref.se.com/gr/el/product/MTN647895
MTN648493 | KNX ενεργοποιητής REG-K/12x230/16 με χειροκίνητη λειτουργία | 572.55 | 1 ΤΜΧ | 1 ΤΜΧ | 4-Μεγάλο Κτίριο | KNX & C-Bus | 53 | Παραμετροποιήσιμα | https://eref.se.com/gr/el/product/MTN648493 | HDCOS | 3606485011806 | 6 |  | 0 | 0 | https://eref.se.com/gr/el/product/MTN648493
MTN648495 | KNX ενεργοποιητής REG-K/12x230/16 με χειροκίνητη λειτ. και ανίχνευση ρεύματος | 711.71 | 1 ΤΜΧ | 1 ΤΜΧ | 4-Μεγάλο Κτίριο | KNX & C-Bus | 53 | Παραμετροποιήσιμα | https://eref.se.com/gr/el/product/MTN648495 | HDCOS | 3606485100081 | 6 |  | 0.02 | 0 | https://eref.se.com/gr/el/product/MTN648495
MTN648704 | KNX ενεργοποιητής περσίδων REG-K/4x24/6 με χειροκίνητη λειτουργία | 357.85 | 1 ΤΜΧ | 1 ΤΜΧ | 4-Μεγάλο Κτίριο | KNX & C-Bus | 53 | Παραμετροποιήσιμα | https://eref.se.com/gr/el/product/MTN648704 | HDCOS | 3606485011912 | 10 |  | 0 | 0 | https://eref.se.com/gr/el/product/MTN648704
MTN649802 | KNX ενεργοποιητής περσίδων REG-K/2x/10 με χειροκίνητη λειτουργία | 246.51 | 1 ΤΜΧ | 1 ΤΜΧ | 4-Μεγάλο Κτίριο | KNX & C-Bus | 53 | Παραμετροποιήσιμα | https://eref.se.com/gr/el/product/MTN649802 | HDCOS | 3606485011844 | 10 |  | 0 | 0 | https://eref.se.com/gr/el/product/MTN649802
MTN6500-0101 | SpaceLogic KNX Coupler | 407.72 | 1 ΤΜΧ | 1 ΤΜΧ | 4-Μεγάλο Κτίριο | KNX & C-Bus | 53 | Παραμετροποιήσιμα | https://eref.se.com/gr/el/product/MTN6500-0101 | HDCOS | 3606489917876 | 60 |  | 0.02 | 0 | https://eref.se.com/gr/el/product/MTN6500-0101
MTN6500-0103 | SpaceLogic KNX IP Router | 522.39 | 1 ΤΜΧ | 1 ΤΜΧ | 4-Μεγάλο Κτίριο | KNX & C-Bus | 53 | Παραμετροποιήσιμα | https://eref.se.com/gr/el/product/MTN6500-0103 | HDCOS | 3606489917845 | 60 |  | 0.01 | 0 | https://eref.se.com/gr/el/product/MTN6500-0103
MTN6502-0101 | SpaceLogic KNX USB Interface | 267.57 | 1 ΤΜΧ | 1 ΤΜΧ | 4-Μεγάλο Κτίριο | KNX & C-Bus | 53 | Παραμετροποιήσιμα | https://eref.se.com/gr/el/product/MTN6502-0101 | HDCOS | 3606489917869 | 1 | 60 | 0.02 | 0 | https://eref.se.com/gr/el/product/MTN6502-0101
MTN6502-0105 | SpaceLogic KNX IP Interface | 445.95 | 1 ΤΜΧ | 1 ΤΜΧ | 4-Μεγάλο Κτίριο | KNX & C-Bus | 53 | Παραμετροποιήσιμα | https://eref.se.com/gr/el/product/MTN6502-0105 | HDCOS | 3606489917852 | 60 |  | 0.01 | 0 | https://eref.se.com/gr/el/product/MTN6502-0105
MTN6513-1201 | SpaceLogic KNX τροφοδοτικό 1280mA | 509.65 | 1 ΤΜΧ | 1 ΤΜΧ | 4-Μεγάλο Κτίριο | KNX & C-Bus | 53 | Παραμετροποιήσιμα | https://eref.se.com/gr/el/product/MTN6513-1201 | HDCOS | 3606481902818 | 22 |  | 0.08 | 0 | https://eref.se.com/gr/el/product/MTN6513-1201
MTN6513-1202 | SpaceLogic KNX τροφοδοτικό 640mA | 331.28 | 1 ΤΜΧ | 1 ΤΜΧ | 4-Μεγάλο Κτίριο | KNX & C-Bus | 53 | Παραμετροποιήσιμα | https://eref.se.com/gr/el/product/MTN6513-1202 | HDCOS | 3606481902825 | 28 | 224 | 0.05 | 0 | https://eref.se.com/gr/el/product/MTN6513-1202
MTN6513-1203 | SpaceLogic KNX τροφοδοτικό 320mA | 267.57 | 1 ΤΜΧ | 1 ΤΜΧ | 4-Μεγάλο Κτίριο | KNX & C-Bus | 53 | Παραμετροποιήσιμα | https://eref.se.com/gr/el/product/MTN6513-1203 | HDCOS | 3606481902832 | 28 | 112 | 0.05 | 0 | https://eref.se.com/gr/el/product/MTN6513-1203
MTN6600-0603 | KNX μετρητής ενέργειας REG-K/3x230 V/16 A | 190.86 | 1 ΤΜΧ | 1 ΤΜΧ | 4-Μεγάλο Κτίριο | KNX & C-Bus | 53 | Παραμετροποιήσιμα | https://eref.se.com/gr/el/product/MTN6600-0603 | HDCOS | 3606480512261 | 10 |  | 0.05 | 0 | https://eref.se.com/gr/el/product/MTN6600-0603
MTN6606-0008 | KNX ετήσιος χρονοδιακόπτης REG-Κ/8/800 | 644.11 | 1 ΤΜΧ | 1 ΤΜΧ | 4-Μεγάλο Κτίριο | KNX & C-Bus | 53 | Παραμετροποιήσιμα | https://eref.se.com/gr/el/product/MTN6606-0008 | HDCOS | 3606480573378 | 6 |  | 0.02 | 0 | https://eref.se.com/gr/el/product/MTN6606-0008
MTN663529 | KNX τροφοδοτικό REG, AC 24 V/ 1 A | 95.42 | 1 ΤΜΧ | 1 ΤΜΧ | 4-Μεγάλο Κτίριο | KNX & C-Bus | 53 | Παραμετροποιήσιμα | https://eref.se.com/gr/el/product/MTN663529 | HDCOS | 3606485012100 | 10 |  | 0.02 | 0 | https://eref.se.com/gr/el/product/MTN663529
MTN663591 | KNX αισθητήρας αέρα 0-10V | 461.23 | 1 ΤΜΧ | 1 ΤΜΧ | 4-Μεγάλο Κτίριο | KNX & C-Bus | 53 | Παραμετροποιήσιμα | https://eref.se.com/gr/el/product/MTN663591 | HDCOS | 3606485012117 | 2 |  | 0.02 | 0 | https://eref.se.com/gr/el/product/MTN663591
MTN663592 | KNX αισθητήρας αέρα και θερμοκρασίας 0-10V | 493.03 | 1 ΤΜΧ | 1 ΤΜΧ | 4-Μεγάλο Κτίριο | KNX & C-Bus | 53 | Παραμετροποιήσιμα | https://eref.se.com/gr/el/product/MTN663592 | HDCOS | 3606485012124 | 2 |  | 0.02 | 0 | https://eref.se.com/gr/el/product/MTN663592
MTN663593 | KNX αισθητήρας φωτεινότητας 0-10V | 206.75 | 1 ΤΜΧ | 1 ΤΜΧ | 4-Μεγάλο Κτίριο | KNX & C-Bus | 53 | Παραμετροποιήσιμα | https://eref.se.com/gr/el/product/MTN663593 | HDCOS | 3606485012131 | 70 |  | 0.01 | 0 | https://eref.se.com/gr/el/product/MTN663593
MTN663594 | KNX αισθητήρας λυκόφως 0-10V | 206.75 | 1 ΤΜΧ | 1 ΤΜΧ | 4-Μεγάλο Κτίριο | KNX & C-Bus | 53 | Παραμετροποιήσιμα | https://eref.se.com/gr/el/product/MTN663594 | HDCOS | 3606485012148 | 70 |  | 0.02 | 0 | https://eref.se.com/gr/el/product/MTN663594
MTN663596 | KNX αισθητήρας θερμοκρασίας 0-10V | 206.75 | 1 ΤΜΧ | 1 ΤΜΧ | 4-Μεγάλο Κτίριο | KNX & C-Bus | 53 | Παραμετροποιήσιμα | https://eref.se.com/gr/el/product/MTN663596 | HDCOS | 3606485011868 | 70 |  | 0.02 | 0 | https://eref.se.com/gr/el/product/MTN663596
MTN663991 | KNX αισθητήρας φωτεινότητας και θερμοκρασίας | 357.85 | 1 ΤΜΧ | 1 ΤΜΧ | 4-Μεγάλο Κτίριο | KNX & C-Bus | 53 | Παραμετροποιήσιμα | https://eref.se.com/gr/el/product/MTN663991 | HDCOS | 3606485100142 | 24 |  | 0.02 | 0 | https://eref.se.com/gr/el/product/MTN663991
MTN668990 | KNX μπαταρία ημίρρευστου ηλεκτρολύτη 7.2 Ah | 79.53 | 1 ΤΜΧ | 1 ΤΜΧ | 4-Μεγάλο Κτίριο | KNX & C-Bus | 53 | Παραμετροποιήσιμα | https://eref.se.com/gr/el/product/MTN668990 | HDCOS | 3606485011905 | 2 | 2 | 0.39 | 0 | https://eref.se.com/gr/el/product/MTN668990
MTN668991 | KNX μπαταρία ημίρρευστου ηλεκτρολύτη 18 Ah | 119.29 | 1 ΤΜΧ | 1 ΤΜΧ | 4-Μεγάλο Κτίριο | KNX & C-Bus | 53 | Παραμετροποιήσιμα | https://eref.se.com/gr/el/product/MTN668991 | HDCOS | 3606485100166 |  |  | 0 | 0 | https://eref.se.com/gr/el/product/MTN668991
MTN6705-0008 | SpaceLogic KNX Switch Master 8 κανάλια | 369.5 | 1 ΤΜΧ | 1 ΤΜΧ | 4-Μεγάλο Κτίριο | KNX & C-Bus | 53 | Παραμετροποιήσιμα | https://eref.se.com/gr/el/product/MTN6705-0008 | HDCOS | 3606481816962 | 24 |  | 0.04 | 0 | https://eref.se.com/gr/el/product/MTN6705-0008
MTN670802 | KNX δυαδική είσοδος μπουτόν 2 ζεύγων πλήκτρων χωνευτή | 77.94 | 1 ΤΜΧ | 1 ΤΜΧ | 4-Μεγάλο Κτίριο | KNX & C-Bus | 53 | Παραμετροποιήσιμα | https://eref.se.com/gr/el/product/MTN670802 | HDCOS | 3606485012216 | 150 |  | 0 | 0 | https://eref.se.com/gr/el/product/MTN670802
MTN670804 | KNX δυαδική είσοδος μπουτόν 4 ζεύγων πλήκτρων χωνευτή | 95.42 | 1 ΤΜΧ | 1 ΤΜΧ | 4-Μεγάλο Κτίριο | KNX & C-Bus | 53 | Παραμετροποιήσιμα | https://eref.se.com/gr/el/product/MTN670804 | HDCOS | 3606485012223 | 150 |  | 0.01 | 0 | https://eref.se.com/gr/el/product/MTN670804
MTN6710-0004 | KNX ενεργοποιητής dimmer Universal LED 4x230/250 W | 493.03 | 1 ΤΜΧ | 1 ΤΜΧ | 4-Μεγάλο Κτίριο | KNX & C-Bus | 53 | Παραμετροποιήσιμα | https://eref.se.com/gr/el/product/MTN6710-0004 | HDCOS | 3606480701368 | 6 |  | 0.09 | 0 | https://eref.se.com/gr/el/product/MTN6710-0004
MTN6710-0102 | SpaceLogic KNX Dimming Master 2 κανάλια | 356.76 | 1 ΤΜΧ | 1 ΤΜΧ | 4-Μεγάλο Κτίριο | KNX & C-Bus | 53 | Παραμετροποιήσιμα | https://eref.se.com/gr/el/product/MTN6710-0102 | HDCOS | 3606481816986 | 28 |  | 0.02 | 0 | https://eref.se.com/gr/el/product/MTN6710-0102
MTN6725-0003 | KNX DALI-Gateway Basic REG-K/1/16/64 | 524.84 | 1 ΤΜΧ | 1 ΤΜΧ | 4-Μεγάλο Κτίριο | KNX & C-Bus | 53 | Παραμετροποιήσιμα | https://eref.se.com/gr/el/product/MTN6725-0003 | HDCOS | 3606489484040 | 28 |  | 0.03 | 0 | https://eref.se.com/gr/el/product/MTN6725-0003
MTN6725-0004 | KNX DALI-Gateway Basic REG-K/2/16/64 | 707.73 | 1 ΤΜΧ | 1 ΤΜΧ | 4-Μεγάλο Κτίριο | KNX & C-Bus | 53 | Παραμετροποιήσιμα | https://eref.se.com/gr/el/product/MTN6725-0004 | HDCOS | 3606489484057 | 28 |  | 0.02 | 0 | https://eref.se.com/gr/el/product/MTN6725-0004
MTN6725-0101 | SpaceLogic KNX DALI Gateway v2 1 κανάλι | 764.48 | 1 ΤΜΧ | 1 ΤΜΧ | 4-Μεγάλο Κτίριο | KNX & C-Bus | 53 | Παραμετροποιήσιμα | https://eref.se.com/gr/el/product/MTN6725-0101 | HDCOS | 3606481902856 | 28 | 112 | 0.03 | 0 | https://eref.se.com/gr/el/product/MTN6725-0101
MTN676090 | KNX μονάδα λογικής | 174.95 | 1 ΤΜΧ | 1 ΤΜΧ | 4-Μεγάλο Κτίριο | KNX & C-Bus | 53 | Παραμετροποιήσιμα | https://eref.se.com/gr/el/product/MTN676090 | HDCOS | 3606480072932 | 30 |  | 0.02 | 0 | https://eref.se.com/gr/el/product/MTN676090
MTN6805-0008 | SpaceLogic KNX Switch Ext 8 κανάλια | 242.08 | 1 ΤΜΧ | 1 ΤΜΧ | 4-Μεγάλο Κτίριο | KNX & C-Bus | 53 | Παραμετροποιήσιμα | https://eref.se.com/gr/el/product/MTN6805-0008 | HDCOS | 3606481816979 | 24 |  | 0.04 | 0 | https://eref.se.com/gr/el/product/MTN6805-0008
MTN6810-0102 | SpaceLogic KNX Dimming Ext 2 κανάλια | 216.61 | 1 ΤΜΧ | 1 ΤΜΧ | 4-Μεγάλο Κτίριο | KNX & C-Bus | 53 | Παραμετροποιήσιμα | https://eref.se.com/gr/el/product/MTN6810-0102 | HDCOS | 3606481816993 | 28 |  | 0.02 | 0 | https://eref.se.com/gr/el/product/MTN6810-0102
MTN682191 | KNX μονάδα 4 αναλογικών εισόδων | 397.6 | 1 ΤΜΧ | 1 ΤΜΧ | 4-Μεγάλο Κτίριο | KNX & C-Bus | 53 | Παραμετροποιήσιμα | https://eref.se.com/gr/el/product/MTN682191 | HDCOS | 3606485100210 | 10 |  | 0.02 | 0 | https://eref.se.com/gr/el/product/MTN682191
MTN682291 | KNX ενεργοποιητής 4 αναλογικών εξόδων | 437.36 | 1 ΤΜΧ | 1 ΤΜΧ | 4-Μεγάλο Κτίριο | KNX & C-Bus | 53 | Παραμετροποιήσιμα | https://eref.se.com/gr/el/product/MTN682291 | HDCOS | 3606485100234 | 10 |  | 0.02 | 0 | https://eref.se.com/gr/el/product/MTN682291
MTN682991 | KNX μετεωρολογικός σταθμός 8 εισόδων | 715.69 | 1 ΤΜΧ | 1 ΤΜΧ | 4-Μεγάλο Κτίριο | KNX & C-Bus | 53 | Παραμετροποιήσιμα | https://eref.se.com/gr/el/product/MTN682991 | HDCOS | 3606485012346 | 10 |  | 0.02 | 0 | https://eref.se.com/gr/el/product/MTN682991
MTN683832 | KNX τροφοδοτικό REG-K/320mA με εφεδρεία | 270.37 | 1 ΤΜΧ | 1 ΤΜΧ | 4-Μεγάλο Κτίριο | KNX & C-Bus | 53 | Παραμετροποιήσιμα | https://eref.se.com/gr/el/product/MTN683832 | HDCOS | 3606485104911 | 10 |  | 0.04 | 0 | https://eref.se.com/gr/el/product/MTN683832
MTN683890 | ΚΝΧ τροφοδοτικό REG-K/640mA με εφεδρεία | 345.93 | 1 ΤΜΧ | 1 ΤΜΧ | 4-Μεγάλο Κτίριο | KNX & C-Bus | 53 | Παραμετροποιήσιμα | https://eref.se.com/gr/el/product/MTN683890 | HDCOS | 3606485100258 | 10 |  | 0.04 | 0 | https://eref.se.com/gr/el/product/MTN683890
MTN683901 | KNX τροφοδοτικό εφεδρείας REG-K | 190.86 | 1 ΤΜΧ | 1 ΤΜΧ | 4-Μεγάλο Κτίριο | KNX & C-Bus | 53 | Παραμετροποιήσιμα | https://eref.se.com/gr/el/product/MTN683901 | HDCOS | 3606485100265 | 10 |  | 0.03 | 0 | https://eref.se.com/gr/el/product/MTN683901
MTN689701 | KNX συσκευασία 50 ακροδεκτών σύνδεσης | 39.76 | 1 ΤΜΧ | 1 ΤΜΧ | 4-Μεγάλο Κτίριο | KNX & C-Bus | 53 | Παραμετροποιήσιμα | https://eref.se.com/gr/el/product/MTN689701 | HDCOS | 3606485012209 | 50 |  | 0.01 | 0 | https://eref.se.com/gr/el/product/MTN689701
MTN689702 | KNX συσκευασία 50 ακροδεκτών διακλάδωσης κίτρινο/λευκό | 39.76 | 1 ΤΜΧ | 1 ΤΜΧ | 4-Μεγάλο Κτίριο | KNX & C-Bus | 53 | Παραμετροποιήσιμα | https://eref.se.com/gr/el/product/MTN689702 | HDCOS | 3606485012414 | 50 |  | 0 | 0 | https://eref.se.com/gr/el/product/MTN689702
MTN6904-0001 | KNX μετεωρολογικός σταθμός KNX Basic V2 | 755.45 | 1 ΤΜΧ | 1 ΤΜΧ | 4-Μεγάλο Κτίριο | KNX & C-Bus | 53 | Παραμετροποιήσιμα | https://eref.se.com/gr/el/product/MTN6904-0001 | HDCOS | 3606481317759 |  |  | 0.05 | 0 | https://eref.se.com/gr/el/product/MTN6904-0001
MTN6904-0002 | KNX βάση για μετεωρολογικό σταθμό KNX Basic V2 | 51.7 | 1 ΤΜΧ | 1 ΤΜΧ | 4-Μεγάλο Κτίριο | KNX & C-Bus | 53 | Παραμετροποιήσιμα | https://eref.se.com/gr/el/product/MTN6904-0002 | HDCOS | 3606481317766 | 15 |  | 0 | 0 | https://eref.se.com/gr/el/product/MTN6904-0002
MTN6921-0001 | KNX ελεγκτής βαλβίδας ΕΜΟ με status leds και 2 εισόδους | 318.09 | 1 ΤΜΧ | 1 ΤΜΧ | 4-Μεγάλο Κτίριο | KNX & C-Bus | 53 | Παραμετροποιήσιμα | https://eref.se.com/gr/el/product/MTN6921-0001 | HDCOS | 3606480370076 | 10 |  | 0.02 | 0 | https://eref.se.com/gr/el/product/MTN6921-0001
MTN693003 | KNX τροφοδοτικό REG, 24 V DC / 0.4 A | 123.26 | 1 ΤΜΧ | 1 ΤΜΧ | 4-Μεγάλο Κτίριο | KNX & C-Bus | 53 | Παραμετροποιήσιμα | https://eref.se.com/gr/el/product/MTN693003 | HDCOS | 3606485012452 | 35 |  | 0.02 | 0 | https://eref.se.com/gr/el/product/MTN693003
MTN6940-0000 | SpaceLogic KNX σύνδεσμος M-EXT | 21.66 | 1 ΤΜΧ | 10 ΤΜΧ | 4-Μεγάλο Κτίριο | KNX & C-Bus | 53 | Παραμετροποιήσιμα | https://eref.se.com/gr/el/product/MTN6940-0000 | HDCOS | 3606481817006 | 10 | 100 | 0 | 0 | https://eref.se.com/gr/el/product/MTN6940-0000
MTN6941-0001 | SpaceLogic KNX συνδετικό καλώδιο 0,3μ | 36.95 | 1 ΤΜΧ | 2 ΤΜΧ | 4-Μεγάλο Κτίριο | KNX & C-Bus | 53 | Παραμετροποιήσιμα | https://eref.se.com/gr/el/product/MTN6941-0001 | HDCOS | 3606481817013 | 2 | 72 | 0 | 0 | https://eref.se.com/gr/el/product/MTN6941-0001
MTN6941-0002 | SpaceLogic KNX συνδετικό καλώδιο 1,5μ | 44.59 | 1 ΤΜΧ | 1 ΤΜΧ | 4-Μεγάλο Κτίριο | KNX & C-Bus | 53 | Παραμετροποιήσιμα | https://eref.se.com/gr/el/product/MTN6941-0002 | HDCOS | 3606481817020 | 36 |  | 0.01 | 0 | https://eref.se.com/gr/el/product/MTN6941-0002
MUR34007 | Mureva Styl προστατευτικό κάλυμμα χωνευτής στήριξης | 4.84 | 1 ΤΜΧ | 25 ΤΜΧ | 1-Κατοικία | Connected Living | 29 | Γενικής Χρήσης | https://eref.se.com/gr/el/product/MUR34007 | HDCWD | 3606480892202 | 25 |  | 0 | 0 | https://eref.se.com/gr/el/product/MUR34007
MUR34029 | Mureva Styl μπουτόν με θέση επιγραφής Ανθρακί | 15.09 | 1 ΤΜΧ | 10 ΤΜΧ | 1-Κατοικία | Connected Living | 29 | Γενικής Χρήσης | https://eref.se.com/gr/el/product/MUR34029 | HDCWD | 3606480789335 | 10 | 60 | 0.01 | 0 | https://eref.se.com/gr/el/product/MUR34029
MUR34101 | Mureva Styl πλαίσιο οριζόντιας τοποθέτησης, 2 θέσεων Ανθρακί | 14.84 | 1 ΤΜΧ | 5 ΤΜΧ | 1-Κατοικία | Connected Living | 29 | Γενικής Χρήσης | https://eref.se.com/gr/el/product/MUR34101 | HDCWD | 3606480790034 | 5 | 30 | 0 | 0 | https://eref.se.com/gr/el/product/MUR34101
MUR34108 | Mureva Styl πλαίσιο χωνευτής τοποθέτησης, 1 θέσης Ανθρακί | 7.05 | 1 ΤΜΧ | 10 ΤΜΧ | 1-Κατοικία | Connected Living | 29 | Γενικής Χρήσης | https://eref.se.com/gr/el/product/MUR34108 | HDCWD | 3606480790010 | 60 | 240 | 0 | 0 | https://eref.se.com/gr/el/product/MUR34108
MUR34109 | Mureva Styl πλαίσιο οριζόντιας τοποθέτησης, 3 θέσεων Ανθρακί | 19.13 | 1 ΤΜΧ | 2 ΤΜΧ | 1-Κατοικία | Connected Living | 29 | Γενικής Χρήσης | https://eref.se.com/gr/el/product/MUR34109 | HDCWD | 3606480790072 | 4 | 24 | 0 | 0 | https://eref.se.com/gr/el/product/MUR34109
MUR34151 | Mureva Styl πλαίσιο κάθετης τοποθέτησης, 2 θέσεων Ανθρακί | 14.84 | 1 ΤΜΧ | 5 ΤΜΧ | 1-Κατοικία | Connected Living | 29 | Γενικής Χρήσης | https://eref.se.com/gr/el/product/MUR34151 | HDCWD | 3606480790058 | 5 | 30 | 0 | 0 | https://eref.se.com/gr/el/product/MUR34151
MUR34526 | Mureva Styl συσκευή σηματοδότησης κόκκινη | 27.36 | 1 ΤΜΧ | 1 ΤΜΧ | 1-Κατοικία | Connected Living | 29 | Γενικής Χρήσης | https://eref.se.com/gr/el/product/MUR34526 | HDCWD | 3606480789960 | 54 |  | 0.01 | 0 | https://eref.se.com/gr/el/product/MUR34526
MUR34555 | Mureva Styl Σετ 5 λαμπτήρων πυράκτωσης για συσκευή σηματοδότησης | 7.05 | 1 ΤΜΧ | 1 ΤΜΧ | 1-Κατοικία | Connected Living | 29 | Γενικής Χρήσης | https://eref.se.com/gr/el/product/MUR34555 | HDCWD | 3606480790102 | 5 | 325 | 0.01 | 0 | https://eref.se.com/gr/el/product/MUR34555
MUR34556 | Mureva Styl LED λυχνία για συσκευή σηματοδότησης | 25.17 | 1 ΤΜΧ | 1 ΤΜΧ | 1-Κατοικία | Connected Living | 29 | Γενικής Χρήσης | https://eref.se.com/gr/el/product/MUR34556 | HDCWD | 3606480790119 | 25 |  | 0 | 0 | https://eref.se.com/gr/el/product/MUR34556
MUR35007 | Mureva Styl Σετ 10 εισόδων καλωδίων Ανθρακί | 8.56 | 1 ΤΜΧ | 1 ΤΜΧ | 1-Κατοικία | Connected Living | 29 | Γενικής Χρήσης | https://eref.se.com/gr/el/product/MUR35007 | HDCWD | 3606480790133 | 10 | 60 | 0 | 0 | https://eref.se.com/gr/el/product/MUR35007
MUR35019 | Mureva Styl διακόπτης κομμυτατέρ/Αλέ ρετούρ Ανθρακί | 12.6 | 1 ΤΜΧ | 10 ΤΜΧ | 1-Κατοικία | Connected Living | 29 | Γενικής Χρήσης | https://eref.se.com/gr/el/product/MUR35019 | HDCWD | 3606480789267 | 10 | 60 | 0.01 | 0 | https://eref.se.com/gr/el/product/MUR35019
MUR35020 | Mureva Styl διακόπτης μεσαίος αλέ ρετούρ Ανθρακί | 16.1 | 1 ΤΜΧ | 10 ΤΜΧ | 1-Κατοικία | Connected Living | 29 | Γενικής Χρήσης | https://eref.se.com/gr/el/product/MUR35020 | HDCWD | 3606480789229 | 10 | 60 | 0.01 | 0 | https://eref.se.com/gr/el/product/MUR35020
MUR35021 | Mureva Styl διακόπτης απλός/Αλέ ρετούρ επίτοιχος Ανθρακί | 10.86 | 1 ΤΜΧ | 10 ΤΜΧ | 1-Κατοικία | Connected Living | 29 | Γενικής Χρήσης | https://eref.se.com/gr/el/product/MUR35021 | HDCWD | 3606480789076 | 10 | 60 | 0.02 | 0 | https://eref.se.com/gr/el/product/MUR35021
MUR35022 | Mureva Styl διακόπτης κομμυτατέρ/Αλέ ρετούρ επίτοιχος Ανθρακί | 20.14 | 1 ΤΜΧ | 10 ΤΜΧ | 1-Κατοικία | Connected Living | 29 | Γενικής Χρήσης | https://eref.se.com/gr/el/product/MUR35022 | HDCWD | 3606480789236 | 10 | 60 | 0.02 | 0 | https://eref.se.com/gr/el/product/MUR35022
MUR35023 | Mureva Styl διακόπτης μεσαίος αλέ ρετούρ επίτοιχος Ανθρακί | 25.17 | 1 ΤΜΧ | 10 ΤΜΧ | 1-Κατοικία | Connected Living | 29 | Γενικής Χρήσης | https://eref.se.com/gr/el/product/MUR35023 | HDCWD | 3606480789205 | 10 | 60 | 0.02 | 0 | https://eref.se.com/gr/el/product/MUR35023
MUR35024 | Mureva Styl διακόπτης αλέ ρετούρ με LED επίτοιχος Ανθρακί | 19.13 | 1 ΤΜΧ | 10 ΤΜΧ | 1-Κατοικία | Connected Living | 29 | Γενικής Χρήσης | https://eref.se.com/gr/el/product/MUR35024 | HDCWD | 3606480789137 | 10 | 60 | 0.02 | 0 | https://eref.se.com/gr/el/product/MUR35024
MUR35025 | Mureva Styl διακόπτης αλέ ρετούρ με LED Ανθρακί | 13.08 | 1 ΤΜΧ | 10 ΤΜΧ | 1-Κατοικία | Connected Living | 29 | Γενικής Χρήσης | https://eref.se.com/gr/el/product/MUR35025 | HDCWD | 3606480789168 | 10 | 60 | 0.01 | 0 | https://eref.se.com/gr/el/product/MUR35025
MUR35026 | Mureva Styl μπουτόν απλό επίτοιχο Ανθρακί | 13.08 | 1 ΤΜΧ | 10 ΤΜΧ | 1-Κατοικία | Connected Living | 29 | Γενικής Χρήσης | https://eref.se.com/gr/el/product/MUR35026 | HDCWD | 3606480789281 | 10 | 60 | 0.02 | 0 | https://eref.se.com/gr/el/product/MUR35026
MUR35027 | Mureva Styl μπουτόν απλό Ανθρακί | 7.56 | 1 ΤΜΧ | 10 ΤΜΧ | 1-Κατοικία | Connected Living | 29 | Γενικής Χρήσης | https://eref.se.com/gr/el/product/MUR35027 | HDCWD | 3606480789304 | 10 | 60 | 0.01 | 0 | https://eref.se.com/gr/el/product/MUR35027
MUR35028 | Mureva Styl μπουτόν LED προσανατολισμού επίτοιχο Ανθρακί | 21.14 | 1 ΤΜΧ | 10 ΤΜΧ | 1-Κατοικία | Connected Living | 29 | Γενικής Χρήσης | https://eref.se.com/gr/el/product/MUR35028 | HDCWD | 3606480789366 | 10 | 60 | 0.02 | 0 | https://eref.se.com/gr/el/product/MUR35028
MUR35033 | Mureva Styl διπολικός διακόπτης επίτοιχος Ανθρακί | 18.12 | 1 ΤΜΧ | 1 ΤΜΧ | 1-Κατοικία | Connected Living | 29 | Γενικής Χρήσης | https://eref.se.com/gr/el/product/MUR35033 | HDCWD | 3606480789175 | 10 | 60 | 0.02 | 0 | https://eref.se.com/gr/el/product/MUR35033
MUR35034 | Mureva Styl διπολικός διακόπτης Ανθρακί | 14.09 | 1 ΤΜΧ | 1 ΤΜΧ | 1-Κατοικία | Connected Living | 29 | Γενικής Χρήσης | https://eref.se.com/gr/el/product/MUR35034 | HDCWD | 3606480789199 | 10 | 60 | 0.01 | 0 | https://eref.se.com/gr/el/product/MUR35034
MUR35042 | Mureva Styl μπουτόν ρολών Ανθρακί | 14.09 | 1 ΤΜΧ | 1 ΤΜΧ | 1-Κατοικία | Connected Living | 29 | Γενικής Χρήσης | https://eref.se.com/gr/el/product/MUR35042 | HDCWD | 3606480789465 | 24 |  | 0.01 | 0 | https://eref.se.com/gr/el/product/MUR35042
MUR35053 | Mureva Styl διακόπτης έκτακτης ανάγκης περιστροφικό | 29.19 | 1 ΤΜΧ | 1 ΤΜΧ | 1-Κατοικία | Connected Living | 29 | Γενικής Χρήσης | https://eref.se.com/gr/el/product/MUR35053 | HDCWD | 3606480789489 | 12 | 96 | 0.02 | 0 | https://eref.se.com/gr/el/product/MUR35053
MUR35061 | Mureva Styl διακόπτης με κλειδί 3 θέσεων Ανθρακί | 37.24 | 1 ΤΜΧ | 1 ΤΜΧ | 1-Κατοικία | Connected Living | 29 | Γενικής Χρήσης | https://eref.se.com/gr/el/product/MUR35061 | HDCWD | 3606480789458 | 12 |  | 0.02 | 0 | https://eref.se.com/gr/el/product/MUR35061
MUR35062 | Mureva Styl διακόπτης με κλειδί 2 θέσεων Ανθρακί | 30.2 | 1 ΤΜΧ | 1 ΤΜΧ | 1-Κατοικία | Connected Living | 29 | Γενικής Χρήσης | https://eref.se.com/gr/el/product/MUR35062 | HDCWD | 3606480789441 | 12 |  | 0.02 | 0 | https://eref.se.com/gr/el/product/MUR35062
MUR35106 | Mureva Styl κάλυμμα με καπάκι Unica Ανθρακί | 11.07 | 1 ΤΜΧ | 10 ΤΜΧ | 1-Κατοικία | Connected Living | 29 | Γενικής Χρήσης | https://eref.se.com/gr/el/product/MUR35106 | HDCWD | 3606480789953 | 10 | 60 | 0.01 | 0 | https://eref.se.com/gr/el/product/MUR35106
MUR35110 | Mureva Styl κάλυμμα κουτιού με καπάκι New Unica Ανθρακί | 9.96 | 1 ΤΜΧ | 10 ΤΜΧ | 1-Κατοικία | Connected Living | 29 | Γενικής Χρήσης | https://eref.se.com/gr/el/product/MUR35110 | HDCWD | 3606480892226 | 10 | 60 | 0.02 | 0 | https://eref.se.com/gr/el/product/MUR35110
MUR35127 | Mureva Styl μπουτόν με LED προσανατολισμού Ανθρακί | 16.1 | 1 ΤΜΧ | 10 ΤΜΧ | 1-Κατοικία | Connected Living | 29 | Γενικής Χρήσης | https://eref.se.com/gr/el/product/MUR35127 | HDCWD | 3606480789380 | 10 | 60 | 0.01 | 0 | https://eref.se.com/gr/el/product/MUR35127
MUR36024 | Mureva Styl πρίζα σούκο ασφαλείας και αλέ ρετούρ επίτοιχος Ανθρακί | 30.2 | 1 ΤΜΧ | 5 ΤΜΧ | 1-Κατοικία | Connected Living | 29 | Γενικής Χρήσης | https://eref.se.com/gr/el/product/MUR36024 | HDCWD | 3606480789816 | 5 | 30 | 0.04 | 0 | https://eref.se.com/gr/el/product/MUR36024
MUR36029 | Mureva Styl πρίζα σούκο ασφαλείας διπλή επίτοιχη προκαλωδιωμένη Ανθρακί | 30.2 | 1 ΤΜΧ | 5 ΤΜΧ | 1-Κατοικία | Connected Living | 29 | Γενικής Χρήσης | https://eref.se.com/gr/el/product/MUR36029 | HDCWD | 3606480789724 | 5 | 30 | 0.04 | 0 | https://eref.se.com/gr/el/product/MUR36029
MUR36034 | Mureva Styl πρίζα σούκο ασφαλείας επίτοιχη Ανθρακί | 11.48 | 1 ΤΜΧ | 10 ΤΜΧ | 1-Κατοικία | Connected Living | 29 | Γενικής Χρήσης | https://eref.se.com/gr/el/product/MUR36034 | HDCWD | 3606480789625 | 10 | 60 | 0.02 | 0 | https://eref.se.com/gr/el/product/MUR36034
MUR36038 | Mureva Styl πρίζα σούκο ασφαλείας τριπλή επίτοιχη προκαλωδιωμένη Ανθρακί | 45.28 | 1 ΤΜΧ | 2 ΤΜΧ | 1-Κατοικία | Connected Living | 29 | Γενικής Χρήσης | https://eref.se.com/gr/el/product/MUR36038 | HDCWD | 3606480789793 | 2 | 12 | 0.06 | 0 | https://eref.se.com/gr/el/product/MUR36038
MUR36132 | Mureva Styl πρίζα σούκο ασφαλείας χωνευτή με νύχια Ανθρακί | 14.09 | 1 ΤΜΧ | 10 ΤΜΧ | 1-Κατοικία | Connected Living | 29 | Γενικής Χρήσης | https://eref.se.com/gr/el/product/MUR36132 | HDCWD | 3606480789779 | 60 |  | 0.02 | 0 | https://eref.se.com/gr/el/product/MUR36132
MUR36134 | Mureva Styl πρίζα σούκο ασφαλείας Ανθρακί | 9.06 | 1 ΤΜΧ | 10 ΤΜΧ | 1-Κατοικία | Connected Living | 29 | Γενικής Χρήσης | https://eref.se.com/gr/el/product/MUR36134 | HDCWD | 3606480789649 | 10 | 60 | 0.01 | 0 | https://eref.se.com/gr/el/product/MUR36134
MUR37021 | Mureva Styl διακόπτης απλός/Αλέ ρετούρ Ανθρακί | 9.67 | 1 ΤΜΧ | 10 ΤΜΧ | 1-Κατοικία | Connected Living | 29 | Γενικής Χρήσης | https://eref.se.com/gr/el/product/MUR37021 | HDCWD | 3606480789090 | 10 | 60 | 0.01 | 0 | https://eref.se.com/gr/el/product/MUR37021
MUR37713 | Mureva Styl κουτί οριζόντιας τοποθέτησης,επίτοιχο 3 θέσεων Ανθρακί | 19.13 | 1 ΤΜΧ | 2 ΤΜΧ | 1-Κατοικία | Connected Living | 29 | Γενικής Χρήσης | https://eref.se.com/gr/el/product/MUR37713 | HDCWD | 3606480789922 | 2 | 12 | 0 | 0 | https://eref.se.com/gr/el/product/MUR37713
MUR37911 | Mureva Styl κουτί επίτοιχο 1 θέσης Ανθρακί | 7.05 | 1 ΤΜΧ | 10 ΤΜΧ | 1-Κατοικία | Connected Living | 29 | Γενικής Χρήσης | https://eref.se.com/gr/el/product/MUR37911 | HDCWD | 3606480789861 | 10 | 60 | 0 | 0 | https://eref.se.com/gr/el/product/MUR37911
MUR37912 | Mureva Styl κουτί κάθετης τοποθέτησης,επίτοιχο 2 θέσεων Ανθρακί | 14.84 | 1 ΤΜΧ | 5 ΤΜΧ | 1-Κατοικία | Connected Living | 29 | Γενικής Χρήσης | https://eref.se.com/gr/el/product/MUR37912 | HDCWD | 3606480789908 | 5 | 30 | 0 | 0 | https://eref.se.com/gr/el/product/MUR37912
MUR37914 | Mureva Styl κουτί οριζόντιας τοποθέτησης,επίτοιχο 2 θέσεων Ανθρακί | 14.84 | 1 ΤΜΧ | 5 ΤΜΧ | 1-Κατοικία | Connected Living | 29 | Γενικής Χρήσης | https://eref.se.com/gr/el/product/MUR37914 | HDCWD | 3606480789885 | 5 | 30 | 0 | 0 | https://eref.se.com/gr/el/product/MUR37914
MUR39007 | Mureva Styl Σετ 10 εισόδων καλωδίων Λευκών | 8.56 | 1 ΤΜΧ | 1 ΤΜΧ | 1-Κατοικία | Connected Living | 29 | Γενικής Χρήσης | https://eref.se.com/gr/el/product/MUR39007 | HDCWD | 3606480790126 | 10 | 60 | 0 | 0 | https://eref.se.com/gr/el/product/MUR39007
MUR39021 | Mureva Styl διακόπτης απλός/Αλέ ρετούρ επίτοιχος Λευκός | 10.86 | 1 ΤΜΧ | 10 ΤΜΧ | 1-Κατοικία | Connected Living | 29 | Γενικής Χρήσης | https://eref.se.com/gr/el/product/MUR39021 | HDCWD | 3606480789069 | 10 | 60 | 0.02 | 0 | https://eref.se.com/gr/el/product/MUR39021
MUR39022 | Mureva Styl διακόπτης κομμυτατέρ/Αλέ ρετούρ Λευκός | 12.6 | 1 ΤΜΧ | 10 ΤΜΧ | 1-Κατοικία | Connected Living | 29 | Γενικής Χρήσης | https://eref.se.com/gr/el/product/MUR39022 | HDCWD | 3606480789250 | 10 | 60 | 0.01 | 0 | https://eref.se.com/gr/el/product/MUR39022
MUR39023 | Mureva Styl διακόπτης μεσαίος αλέ ρετούρ Λευκός | 16.1 | 1 ΤΜΧ | 10 ΤΜΧ | 1-Κατοικία | Connected Living | 29 | Γενικής Χρήσης | https://eref.se.com/gr/el/product/MUR39023 | HDCWD | 3606480789212 | 10 | 60 | 0.01 | 0 | https://eref.se.com/gr/el/product/MUR39023
MUR39024 | Mureva Styl διακόπτης αλέ ρετούρ με LED Λευκός | 13.08 | 1 ΤΜΧ | 10 ΤΜΧ | 1-Κατοικία | Connected Living | 29 | Γενικής Χρήσης | https://eref.se.com/gr/el/product/MUR39024 | HDCWD | 3606480789151 | 10 | 60 | 0.01 | 0 | https://eref.se.com/gr/el/product/MUR39024
MUR39026 | Mureva Styl μπουτόν απλό επίτοιχο Λευκό | 13.08 | 1 ΤΜΧ | 10 ΤΜΧ | 1-Κατοικία | Connected Living | 29 | Γενικής Χρήσης | https://eref.se.com/gr/el/product/MUR39026 | HDCWD | 3606480789274 | 10 | 60 | 0.02 | 0 | https://eref.se.com/gr/el/product/MUR39026
MUR39027 | Mureva Styl μπουτόν απλό Λευκό | 7.56 | 1 ΤΜΧ | 10 ΤΜΧ | 1-Κατοικία | Connected Living | 29 | Γενικής Χρήσης | https://eref.se.com/gr/el/product/MUR39027 | HDCWD | 3606480789298 | 10 | 60 | 0.01 | 0 | https://eref.se.com/gr/el/product/MUR39027
MUR39033 | Mureva Styl Διπολικός διακόπτης Λευκός | 14.09 | 1 ΤΜΧ | 1 ΤΜΧ | 1-Κατοικία | Connected Living | 29 | Γενικής Χρήσης | https://eref.se.com/gr/el/product/MUR39033 | HDCWD | 3606480789182 | 10 | 60 | 0.01 | 0 | https://eref.se.com/gr/el/product/MUR39033
MUR39034 | Mureva Styl πρίζα σούκο ασφαλείας επίτοιχη Λευκή | 11.48 | 1 ΤΜΧ | 10 ΤΜΧ | 1-Κατοικία | Connected Living | 29 | Γενικής Χρήσης | https://eref.se.com/gr/el/product/MUR39034 | HDCWD | 3606480789618 | 10 | 60 | 0.02 | 0 | https://eref.se.com/gr/el/product/MUR39034
MUR39035 | Mureva Styl πρίζα σούκο ασφαλείας διπλή επίτοιχη Λευκή | 30.2 | 1 ΤΜΧ | 5 ΤΜΧ | 1-Κατοικία | Connected Living | 29 | Γενικής Χρήσης | https://eref.se.com/gr/el/product/MUR39035 | HDCWD | 3606480789717 | 5 | 30 | 0.04 | 0 | https://eref.se.com/gr/el/product/MUR39035
MUR39101 | Mureva Styl πλαίσιο οριζόντιας τοποθέτησης, 2 θέσεων Λευκό | 14.84 | 1 ΤΜΧ | 5 ΤΜΧ | 1-Κατοικία | Connected Living | 29 | Γενικής Χρήσης | https://eref.se.com/gr/el/product/MUR39101 | HDCWD | 3606480790027 | 5 | 30 | 0 | 0 | https://eref.se.com/gr/el/product/MUR39101
MUR39106 | Mureva Styl κάλυμμα κουτιού με καπάκι Unica Λευκό | 11.07 | 1 ΤΜΧ | 10 ΤΜΧ | 1-Κατοικία | Connected Living | 29 | Γενικής Χρήσης | https://eref.se.com/gr/el/product/MUR39106 | HDCWD | 3606480789946 | 10 | 60 | 0.01 | 0 | https://eref.se.com/gr/el/product/MUR39106
MUR39108 | Mureva Styl πλαίσιο χωνευτής τοποθέτησης 1 θέσης Λευκό | 7.05 | 1 ΤΜΧ | 10 ΤΜΧ | 1-Κατοικία | Connected Living | 29 | Γενικής Χρήσης | https://eref.se.com/gr/el/product/MUR39108 | HDCWD | 3606480790003 | 60 | 240 | 0 | 0 | https://eref.se.com/gr/el/product/MUR39108
MUR39109 | Mureva Styl πλαίσιο οριζόντιας τοποθέτησης, 3 θέσεων Λευκό | 19.13 | 1 ΤΜΧ | 2 ΤΜΧ | 1-Κατοικία | Connected Living | 29 | Γενικής Χρήσης | https://eref.se.com/gr/el/product/MUR39109 | HDCWD | 3606480790065 | 4 | 24 | 0 | 0 | https://eref.se.com/gr/el/product/MUR39109
MUR39110 | Mureva Styl κάλυμμα κουτιού με καπάκι New Unica Λευκό | 9.96 | 1 ΤΜΧ | 10 ΤΜΧ | 1-Κατοικία | Connected Living | 29 | Γενικής Χρήσης | https://eref.se.com/gr/el/product/MUR39110 | HDCWD | 3606480892219 | 10 | 60 | 0 | 0 | https://eref.se.com/gr/el/product/MUR39110
MUR39127 | Mureva Styl μπουτόν με LED προσανατολισμού Λευκό | 16.1 | 1 ΤΜΧ | 10 ΤΜΧ | 1-Κατοικία | Connected Living | 29 | Γενικής Χρήσης | https://eref.se.com/gr/el/product/MUR39127 | HDCWD | 3606480789373 | 10 | 60 | 0.01 | 0 | https://eref.se.com/gr/el/product/MUR39127
MUR39129 | Mureva Styl μπουτόν με θέση επιγραφής Λευκό | 15.09 | 1 ΤΜΧ | 10 ΤΜΧ | 1-Κατοικία | Connected Living | 29 | Γενικής Χρήσης | https://eref.se.com/gr/el/product/MUR39129 | HDCWD | 3606480789328 | 10 | 60 | 0.02 | 0 | https://eref.se.com/gr/el/product/MUR39129
MUR39132 | Mureva Styl πρίζα σούκο ασφαλείας χωνευτή Λευκή | 14.09 | 1 ΤΜΧ | 10 ΤΜΧ | 1-Κατοικία | Connected Living | 29 | Γενικής Χρήσης | https://eref.se.com/gr/el/product/MUR39132 | HDCWD | 3606480789762 | 60 | 240 | 0.02 | 0 | https://eref.se.com/gr/el/product/MUR39132
MUR39134 | Mureva Styl πρίζα σούκο ασφαλείας Λευκή | 9.06 | 1 ΤΜΧ | 10 ΤΜΧ | 1-Κατοικία | Connected Living | 29 | Γενικής Χρήσης | https://eref.se.com/gr/el/product/MUR39134 | HDCWD | 3606480789632 | 10 | 60 | 0.01 | 0 | https://eref.se.com/gr/el/product/MUR39134
MUR39151 | Mureva Styl πλαίσιο κάθετης τοποθέτησης, 2 θέσεων Λευκό | 14.84 | 1 ΤΜΧ | 5 ΤΜΧ | 1-Κατοικία | Connected Living | 29 | Γενικής Χρήσης | https://eref.se.com/gr/el/product/MUR39151 | HDCWD | 3606480790041 | 5 | 30 | 0 | 0 | https://eref.se.com/gr/el/product/MUR39151
MUR39721 | Mureva Styl διακόπτης απλός/Αλέ ρετούρ χωνευτός Λευκός | 17.12 | 1 ΤΜΧ | 10 ΤΜΧ | 1-Κατοικία | Connected Living | 29 | Γενικής Χρήσης | https://eref.se.com/gr/el/product/MUR39721 | HDCWD | 3606480789526 | 60 | 240 | 0.02 | 0 | https://eref.se.com/gr/el/product/MUR39721
MUR39723 | Mureva Styl διακόπτης απλός/Αλέ ρετούρ Λευκός | 9.67 | 1 ΤΜΧ | 10 ΤΜΧ | 1-Κατοικία | Connected Living | 29 | Γενικής Χρήσης | https://eref.se.com/gr/el/product/MUR39723 | HDCWD | 3606480789083 | 10 | 60 | 0.01 | 0 | https://eref.se.com/gr/el/product/MUR39723
MUR39911 | Mureva Styl Κουτί επίτοιχης τοποθέτησης 1 θέσης Λευκό | 7.05 | 1 ΤΜΧ | 10 ΤΜΧ | 1-Κατοικία | Connected Living | 29 | Γενικής Χρήσης | https://eref.se.com/gr/el/product/MUR39911 | HDCWD | 3606480789854 | 10 | 60 | 0 | 0 | https://eref.se.com/gr/el/product/MUR39911
MUR39912 | Mureva Styl κουτί επίτοιχης τοποθέτησης, 2 θέσεων κάθετο Λευκό | 14.84 | 1 ΤΜΧ | 5 ΤΜΧ | 1-Κατοικία | Connected Living | 29 | Γενικής Χρήσης | https://eref.se.com/gr/el/product/MUR39912 | HDCWD | 3606480789892 | 5 | 30 | 0 | 0 | https://eref.se.com/gr/el/product/MUR39912
MUR39913 | Mureva Styl κουτί επίτοιχης τοποθέτησης, 3 θέσεων οριζόντιο Λευκό | 19.13 | 1 ΤΜΧ | 2 ΤΜΧ | 1-Κατοικία | Connected Living | 29 | Γενικής Χρήσης | https://eref.se.com/gr/el/product/MUR39913 | HDCWD | 3606480789915 | 2 | 12 | 0 | 0 | https://eref.se.com/gr/el/product/MUR39913
MUR39914 | Mureva Styl κουτί επίτοιχης τοποθέτησης, 2 θέσεων οριζόντιο Λευκό | 14.84 | 1 ΤΜΧ | 5 ΤΜΧ | 1-Κατοικία | Connected Living | 29 | Γενικής Χρήσης | https://eref.se.com/gr/el/product/MUR39914 | HDCWD | 3606480789878 | 5 | 30 | 0 | 0 | https://eref.se.com/gr/el/product/MUR39914
MVS06C3MF2A | EasyPact MVS, διακόπτης ισχύος, 3Π, 630A, 50kA, AC, χειροκίνητος, σταθερού τύπου, με μονάδα προστασίας ETA2I | 2299.58 | 1 ΤΜΧ | 1 ΤΜΧ | 4-Μεγάλο Κτίριο | Easy ACB | 90 | Παραμετροποιήσιμα | https://eref.se.com/gr/el/product/MVS06C3MF2A | PPACB | 3606481865229 |  |  | 0 | 0 | https://eref.se.com/gr/el/product/MVS06C3MF2A
MVS06C3MF2L | EasyPact MVS, διακόπτης ισχύος, 3Π, 630A, 50kA, AC, χειροκίνητος, σταθερού τύπου, με μονάδα προστασίας ET2I | 2272.93 | 1 ΤΜΧ | 1 ΤΜΧ | 4-Μεγάλο Κτίριο | Easy ACB | 90 | Παραμετροποιήσιμα | https://eref.se.com/gr/el/product/MVS06C3MF2L | PPACB | 3606481865076 |  |  | 0 | 0 | https://eref.se.com/gr/el/product/MVS06C3MF2L
MVS06C3MF5A | EasyPact MVS, διακόπτης ισχύος, 3Π, 630A, 50kA, AC, χειροκίνητος, σταθερού τύπου, με μονάδα προστασίας ETA5S | 2545.03 | 1 ΤΜΧ | 1 ΤΜΧ | 4-Μεγάλο Κτίριο | Easy ACB | 90 | Παραμετροποιήσιμα | https://eref.se.com/gr/el/product/MVS06C3MF5A | PPACB | 3606481865274 |  |  | 0 | 0 | https://eref.se.com/gr/el/product/MVS06C3MF5A
MVS06C3MF5L | EasyPact MVS, διακόπτης ισχύος, 3Π, 630A, 50kA, AC, χειροκίνητος, σταθερού τύπου, με μονάδα προστασίας ET5S | 2505.5 | 1 ΤΜΧ | 1 ΤΜΧ | 4-Μεγάλο Κτίριο | Easy ACB | 90 | Παραμετροποιήσιμα | https://eref.se.com/gr/el/product/MVS06C3MF5L | PPACB | 3606481865120 |  |  | 0 | 0 | https://eref.se.com/gr/el/product/MVS06C3MF5L
MVS06C3MF6A | EasyPact MVS, διακόπτης ισχύος, 3Π, 630A, 50kA, AC, χειροκίνητος, σταθερού τύπου, με μονάδα προστασίας ETA6G | 2940.33 | 1 ΤΜΧ | 1 ΤΜΧ | 4-Μεγάλο Κτίριο | Easy ACB | 90 | Παραμετροποιήσιμα | https://eref.se.com/gr/el/product/MVS06C3MF6A | PPACB | 3606481865328 |  |  | 0 | 0 | https://eref.se.com/gr/el/product/MVS06C3MF6A
MVS06C3MF6L | EasyPact MVS, διακόπτης ισχύος, 3Π, 630A, 50kA, AC, χειροκίνητος, σταθερού τύπου, με μονάδα προστασίας ET6G | 2878.73 | 1 ΤΜΧ | 1 ΤΜΧ | 4-Μεγάλο Κτίριο | Easy ACB | 90 | Παραμετροποιήσιμα | https://eref.se.com/gr/el/product/MVS06C3MF6L | PPACB | 3606481865175 |  |  | 0 | 0 | https://eref.se.com/gr/el/product/MVS06C3MF6L
MVS06C3MW2A | EasyPact MVS, διακόπτης ισχύος, 3Π, 630A, 50kA, AC, χειροκίνητος, συρόμενου φορείου, με μονάδα προστασίας ETA2I | 3115.85 | 1 ΤΜΧ | 1 ΤΜΧ | 4-Μεγάλο Κτίριο | Easy ACB | 90 | Παραμετροποιήσιμα | https://eref.se.com/gr/el/product/MVS06C3MW2A | PPACB | 3606481864376 |  |  | 0 | 0 | https://eref.se.com/gr/el/product/MVS06C3MW2A
MVS06C3MW2L | EasyPact MVS, διακόπτης ισχύος, 3Π, 630A, 50kA, AC, χειροκίνητος, συρόμενου φορείου, με μονάδα προστασίας ET2I | 2962.01 | 1 ΤΜΧ | 1 ΤΜΧ | 4-Μεγάλο Κτίριο | Easy ACB | 90 | Παραμετροποιήσιμα | https://eref.se.com/gr/el/product/MVS06C3MW2L | PPACB | 3606481864222 |  |  | 0 | 0 | https://eref.se.com/gr/el/product/MVS06C3MW2L
MVS06C3MW5A | EasyPact MVS, διακόπτης ισχύος, 3Π, 630A, 50kA, AC, χειροκίνητος, συρόμενου φορείου, με μονάδα προστασίας ETA5S | 3372.38 | 1 ΤΜΧ | 1 ΤΜΧ | 4-Μεγάλο Κτίριο | Easy ACB | 90 | Παραμετροποιήσιμα | https://eref.se.com/gr/el/product/MVS06C3MW5A | PPACB | 3606481864420 |  |  | 0 | 0 | https://eref.se.com/gr/el/product/MVS06C3MW5A
MVS06C3MW5L | EasyPact MVS, διακόπτης ισχύος, 3Π, 630A, 50kA, AC, χειροκίνητος, συρόμενου φορείου, με μονάδα προστασίας ET5S | 3197.76 | 1 ΤΜΧ | 1 ΤΜΧ | 4-Μεγάλο Κτίριο | Easy ACB | 90 | Παραμετροποιήσιμα | https://eref.se.com/gr/el/product/MVS06C3MW5L | PPACB | 3606481864277 |  |  | 0 | 0 | https://eref.se.com/gr/el/product/MVS06C3MW5L
MVS06C3MW6A | EasyPact MVS, διακόπτης ισχύος, 3Π, 630A, 50kA, AC, χειροκίνητος, συρόμενου φορείου, με μονάδα προστασίας ETA6G | 3823.09 | 1 ΤΜΧ | 1 ΤΜΧ | 4-Μεγάλο Κτίριο | Easy ACB | 90 | Παραμετροποιήσιμα | https://eref.se.com/gr/el/product/MVS06C3MW6A | PPACB | 3606481864475 |  |  | 0 | 0 | https://eref.se.com/gr/el/product/MVS06C3MW6A
MVS06C3MW6L | EasyPact MVS, διακόπτης ισχύος, 3Π, 630A, 50kA, AC, χειροκίνητος, συρόμενου φορείου, με μονάδα προστασίας ET6G | 3669.23 | 1 ΤΜΧ | 1 ΤΜΧ | 4-Μεγάλο Κτίριο | Easy ACB | 90 | Παραμετροποιήσιμα | https://eref.se.com/gr/el/product/MVS06C3MW6L | PPACB | 3606481864321 |  |  | 0 | 0 | https://eref.se.com/gr/el/product/MVS06C3MW6L
MVS06C3NF2A | EasyPact MVS, διακόπτης ισχύος, 3Π, 630A, 50kA, AC, με μοτέρ τηλεχειρισμού, σταθερού τύπου, με μονάδα προστασίας ETA2I | 2934.75 | 1 ΤΜΧ | 1 ΤΜΧ | 4-Μεγάλο Κτίριο | Easy ACB | 90 | Παραμετροποιήσιμα | https://eref.se.com/gr/el/product/MVS06C3NF2A | PPACB | 3606481865571 |  |  | 0 | 0 | https://eref.se.com/gr/el/product/MVS06C3NF2A
MVS06C3NF2L | EasyPact MVS, διακόπτης ισχύος, 3Π, 630A, 50kA, AC, με μοτέρ τηλεχειρισμού, σταθερού τύπου, με μονάδα προστασίας ET2I | 2908.1 | 1 ΤΜΧ | 1 ΤΜΧ | 4-Μεγάλο Κτίριο | Easy ACB | 90 | Παραμετροποιήσιμα | https://eref.se.com/gr/el/product/MVS06C3NF2L | PPACB | 3606481865427 |  |  | 0 | 0 | https://eref.se.com/gr/el/product/MVS06C3NF2L
MVS06C3NF5A | EasyPact MVS, διακόπτης ισχύος, 3Π, 630A, 50kA, AC, με μοτέρ τηλεχειρισμού, σταθερού τύπου, με μονάδα προστασίας ETA5S | 3180.2 | 1 ΤΜΧ | 1 ΤΜΧ | 4-Μεγάλο Κτίριο | Easy ACB | 90 | Παραμετροποιήσιμα | https://eref.se.com/gr/el/product/MVS06C3NF5A | PPACB | 3606481865625 |  |  | 0 | 0 | https://eref.se.com/gr/el/product/MVS06C3NF5A
MVS06C3NF5L | EasyPact MVS, διακόπτης ισχύος, 3Π, 630A, 50kA, AC, με μοτέρ τηλεχειρισμού, σταθερού τύπου, με μονάδα προστασίας ET5S | 3140.67 | 1 ΤΜΧ | 1 ΤΜΧ | 4-Μεγάλο Κτίριο | Easy ACB | 90 | Παραμετροποιήσιμα | https://eref.se.com/gr/el/product/MVS06C3NF5L | PPACB | 3606481865472 |  |  | 0 | 0 | https://eref.se.com/gr/el/product/MVS06C3NF5L
MVS06C3NF6A | EasyPact MVS, διακόπτης ισχύος, 3Π, 630A, 50kA, AC, με μοτέρ τηλεχειρισμού, σταθερού τύπου, με μονάδα προστασίας ETA6G | 3575.5 | 1 ΤΜΧ | 1 ΤΜΧ | 4-Μεγάλο Κτίριο | Easy ACB | 90 | Παραμετροποιήσιμα | https://eref.se.com/gr/el/product/MVS06C3NF6A | PPACB | 3606481865670 |  |  | 0 | 0 | https://eref.se.com/gr/el/product/MVS06C3NF6A
MVS06C3NF6L | EasyPact MVS, διακόπτης ισχύος, 3Π, 630A, 50kA, AC, με μοτέρ τηλεχειρισμού, σταθερού τύπου, με μονάδα προστασίας ET6G | 3513.9 | 1 ΤΜΧ | 1 ΤΜΧ | 4-Μεγάλο Κτίριο | Easy ACB | 90 | Παραμετροποιήσιμα | https://eref.se.com/gr/el/product/MVS06C3NF6L | PPACB | 3606481865526 |  |  | 0 | 0 | https://eref.se.com/gr/el/product/MVS06C3NF6L
MVS06C3NW2A | EasyPact MVS, διακόπτης ισχύος, 3Π, 630A, 50kA, AC, με μοτέρ τηλεχειρισμού, συρόμενου φορείου, με μονάδα προστασίας ETA2I | 3751.02 | 1 ΤΜΧ | 1 ΤΜΧ | 4-Μεγάλο Κτίριο | Easy ACB | 90 | Παραμετροποιήσιμα | https://eref.se.com/gr/el/product/MVS06C3NW2A | PPACB | 3606481864826 |  |  | 0 | 0 | https://eref.se.com/gr/el/product/MVS06C3NW2A
MVS06C3NW2L | EasyPact MVS, διακόπτης ισχύος, 3Π, 630A, 50kA, AC, με μοτέρ τηλεχειρισμού, συρόμενου φορείου, με μονάδα προστασίας ET2I | 3597.18 | 1 ΤΜΧ | 1 ΤΜΧ | 4-Μεγάλο Κτίριο | Easy ACB | 90 | Παραμετροποιήσιμα | https://eref.se.com/gr/el/product/MVS06C3NW2L | PPACB | 3606481864673 |  |  | 0 | 0 | https://eref.se.com/gr/el/product/MVS06C3NW2L
MVS06C3NW5A | EasyPact MVS, διακόπτης ισχύος, 3Π, 630A, 50kA, AC, με μοτέρ τηλεχειρισμού, συρόμενου φορείου, με μονάδα προστασίας ETA5S | 4007.55 | 1 ΤΜΧ | 1 ΤΜΧ | 4-Μεγάλο Κτίριο | Easy ACB | 90 | Παραμετροποιήσιμα | https://eref.se.com/gr/el/product/MVS06C3NW5A | PPACB | 3606481864871 |  |  | 0 | 0 | https://eref.se.com/gr/el/product/MVS06C3NW5A
MVS06C3NW5L | EasyPact MVS, διακόπτης ισχύος, 3Π, 630A, 50kA, AC, με μοτέρ τηλεχειρισμού, συρόμενου φορείου, με μονάδα προστασίας ET5S | 3832.93 | 1 ΤΜΧ | 1 ΤΜΧ | 4-Μεγάλο Κτίριο | Easy ACB | 90 | Παραμετροποιήσιμα | https://eref.se.com/gr/el/product/MVS06C3NW5L | PPACB | 3606481864727 |  |  | 0 | 0 | https://eref.se.com/gr/el/product/MVS06C3NW5L
MVS06C3NW6A | EasyPact MVS, διακόπτης ισχύος, 3Π, 6300A, 50kA, AC, με μοτέρ τηλεχειρισμού, συρόμενου φορείου, με μονάδα προστασίας ETA6G | 4458.26 | 1 ΤΜΧ | 1 ΤΜΧ | 4-Μεγάλο Κτίριο | Easy ACB | 90 | Παραμετροποιήσιμα | https://eref.se.com/gr/el/product/MVS06C3NW6A | PPACB | 3606481864925 |  |  | 0 | 0 | https://eref.se.com/gr/el/product/MVS06C3NW6A
MVS06C3NW6L | EasyPact MVS, διακόπτης ισχύος, 3Π, 630A, 50kA, AC, με μοτέρ τηλεχειρισμού, συρόμενου φορείου, με μονάδα προστασίας ET6G | 4304.4 | 1 ΤΜΧ | 1 ΤΜΧ | 4-Μεγάλο Κτίριο | Easy ACB | 90 | Παραμετροποιήσιμα | https://eref.se.com/gr/el/product/MVS06C3NW6L | PPACB | 3606481864772 |  |  | 0 | 0 | https://eref.se.com/gr/el/product/MVS06C3NW6L
MVS06C4MW5A | EasyPact MVS, διακόπτης ισχύος, 4Π, 640A, 50kA, AC, χειροκίνητος, συρόμενου φορείου, με μονάδα προστασίας ETA5S | 4236.01 | 1 ΤΜΧ | 1 ΤΜΧ | 4-Μεγάλο Κτίριο | Easy ACB | 90 | Παραμετροποιήσιμα | https://eref.se.com/gr/el/product/MVS06C4MW5A | PPACB | 3606481864574 |  |  | 0 | 0 | https://eref.se.com/gr/el/product/MVS06C4MW5A
MVS06C4MW6A | EasyPact MVS, διακόπτης ισχύος, 4Π, 640A, 50kA, AC, χειροκίνητος, συρόμενου φορείου, με μονάδα προστασίας ETA6G | 4686.72 | 1 ΤΜΧ | 1 ΤΜΧ | 4-Μεγάλο Κτίριο | Easy ACB | 90 | Παραμετροποιήσιμα | https://eref.se.com/gr/el/product/MVS06C4MW6A | PPACB | 3606481864628 |  |  | 0 | 0 | https://eref.se.com/gr/el/product/MVS06C4MW6A
MVS06C4NW5A | EasyPact MVS, διακόπτης ισχύος, 4Π, 630A, 50kA, AC, με μοτέρ τηλεχειρισμού, συρόμενου φορείου, με μονάδα προστασίας ETA5S | 4871.18 | 1 ΤΜΧ | 1 ΤΜΧ | 4-Μεγάλο Κτίριο | Easy ACB | 90 | Παραμετροποιήσιμα | https://eref.se.com/gr/el/product/MVS06C4NW5A | PPACB | 3606481864970 |  |  | 0 | 0 | https://eref.se.com/gr/el/product/MVS06C4NW5A
MVS06C4NW6A | EasyPact MVS, διακόπτης ισχύος, 4Π, 630A, 50kA, AC, με μοτέρ τηλεχειρισμού, συρόμενου φορείου, με μονάδα προστασίας ETA6G | 5321.89 | 1 ΤΜΧ | 1 ΤΜΧ | 4-Μεγάλο Κτίριο | Easy ACB | 90 | Παραμετροποιήσιμα | https://eref.se.com/gr/el/product/MVS06C4NW6A | PPACB | 3606481865021 |  |  | 0 | 0 | https://eref.se.com/gr/el/product/MVS06C4NW6A
MVS06CA3MF0D | EasyPact MVS, διακόπτης φορτίου, 630A, 3Π, χειροκίνητος, σταθερού τύπου, χωρίς μονάδα προστασίας | 1710.21 | 1 ΤΜΧ | 1 ΤΜΧ | 4-Μεγάλο Κτίριο | Easy ACB | 90 | Παραμετροποιήσιμα | https://eref.se.com/gr/el/product/MVS06CA3MF0D | PPACB | 3606481865373 |  |  | 0 | 0 | https://eref.se.com/gr/el/product/MVS06CA3MF0D
MVS06CA3MW0D | EasyPact MVS, διακόπτης φορτίου, 630A, 3Π, χειροκίνητος, συρόμενου φορείου, χωρίς μονάδα προστασίας | 2488.46 | 1 ΤΜΧ | 1 ΤΜΧ | 4-Μεγάλο Κτίριο | Easy ACB | 90 | Παραμετροποιήσιμα | https://eref.se.com/gr/el/product/MVS06CA3MW0D | PPACB | 3606481864529 |  |  | 0 | 0 | https://eref.se.com/gr/el/product/MVS06CA3MW0D
MVS08C3MF2A | EasyPact MVS, διακόπτης ισχύος, 3Π, 800A, 50kA, AC, χειροκίνητος, σταθερού τύπου, με μονάδα προστασίας ETA2I | 2327.35 | 1 ΤΜΧ | 1 ΤΜΧ | 4-Μεγάλο Κτίριο | Easy ACB | 90 | Παραμετροποιήσιμα | https://eref.se.com/gr/el/product/MVS08C3MF2A | PPACB | 3606481865236 |  |  | 0 | 0 | https://eref.se.com/gr/el/product/MVS08C3MF2A
MVS08C3MF2L | EasyPact MVS, διακόπτης ισχύος, 3Π, 800A, 50kA, AC, χειροκίνητος, σταθερού τύπου, με μονάδα προστασίας ET2I | 2300.7 | 1 ΤΜΧ | 1 ΤΜΧ | 4-Μεγάλο Κτίριο | Easy ACB | 90 | Παραμετροποιήσιμα | https://eref.se.com/gr/el/product/MVS08C3MF2L | PPACB | 3606481865083 |  |  | 0 | 0 | https://eref.se.com/gr/el/product/MVS08C3MF2L
MVS08C3MF5A | EasyPact MVS, διακόπτης ισχύος, 3Π, 800A, 50kA, AC, χειροκίνητος, σταθερού τύπου, με μονάδα προστασίας ETA5S | 2572.8 | 1 ΤΜΧ | 1 ΤΜΧ | 4-Μεγάλο Κτίριο | Easy ACB | 90 | Παραμετροποιήσιμα | https://eref.se.com/gr/el/product/MVS08C3MF5A | PPACB | 3606481865281 |  |  | 0 | 0 | https://eref.se.com/gr/el/product/MVS08C3MF5A
MVS08C3MF5L | EasyPact MVS, διακόπτης ισχύος, 3Π, 800A, 50kA, AC, χειροκίνητος, σταθερού τύπου, με μονάδα προστασίας ET5S | 2533.27 | 1 ΤΜΧ | 1 ΤΜΧ | 4-Μεγάλο Κτίριο | Easy ACB | 90 | Παραμετροποιήσιμα | https://eref.se.com/gr/el/product/MVS08C3MF5L | PPACB | 3606481865137 |  |  | 0 | 0 | https://eref.se.com/gr/el/product/MVS08C3MF5L
MVS08C3MF6A | EasyPact MVS, διακόπτης ισχύος, 3Π, 800A, 50kA, AC, χειροκίνητος, σταθερού τύπου, με μονάδα προστασίας ETA6G | 2968.09 | 1 ΤΜΧ | 1 ΤΜΧ | 4-Μεγάλο Κτίριο | Easy ACB | 90 | Παραμετροποιήσιμα | https://eref.se.com/gr/el/product/MVS08C3MF6A | PPACB | 3606481865335 |  |  | 0 | 0 | https://eref.se.com/gr/el/product/MVS08C3MF6A
MVS08C3MF6L | EasyPact MVS, διακόπτης ισχύος, 3Π, 800A, 50kA, AC, χειροκίνητος, σταθερού τύπου, με μονάδα προστασίας ET6G | 2906.5 | 1 ΤΜΧ | 1 ΤΜΧ | 4-Μεγάλο Κτίριο | Easy ACB | 90 | Παραμετροποιήσιμα | https://eref.se.com/gr/el/product/MVS08C3MF6L | PPACB | 3606481865182 |  |  | 0 | 0 | https://eref.se.com/gr/el/product/MVS08C3MF6L
MVS08C3MW2A | EasyPact MVS, διακόπτης ισχύος, 3Π, 800A, 50kA, AC, χειροκίνητος, συρόμενου φορείου, με μονάδα προστασίας ETA2I | 3142.39 | 1 ΤΜΧ | 1 ΤΜΧ | 4-Μεγάλο Κτίριο | Easy ACB | 90 | Παραμετροποιήσιμα | https://eref.se.com/gr/el/product/MVS08C3MW2A | PPACB | 3606481864383 |  |  | 0 | 0 | https://eref.se.com/gr/el/product/MVS08C3MW2A
MVS08C3MW2L | EasyPact MVS, διακόπτης ισχύος, 3Π, 800A, 50kA, AC, χειροκίνητος, συρόμενου φορείου, με μονάδα προστασίας ET2I | 2988.55 | 1 ΤΜΧ | 1 ΤΜΧ | 4-Μεγάλο Κτίριο | Easy ACB | 90 | Παραμετροποιήσιμα | https://eref.se.com/gr/el/product/MVS08C3MW2L | PPACB | 3606481864239 |  |  | 0 | 0 | https://eref.se.com/gr/el/product/MVS08C3MW2L
MVS08C3MW5A | EasyPact MVS, διακόπτης ισχύος, 3Π, 800A, 50kA, AC, χειροκίνητος, συρόμενου φορείου, με μονάδα προστασίας ETA5S | 3398.92 | 1 ΤΜΧ | 1 ΤΜΧ | 4-Μεγάλο Κτίριο | Easy ACB | 90 | Παραμετροποιήσιμα | https://eref.se.com/gr/el/product/MVS08C3MW5A | PPACB | 3606481864437 |  |  | 0 | 0 | https://eref.se.com/gr/el/product/MVS08C3MW5A
MVS08C3MW5L | EasyPact MVS, διακόπτης ισχύος, 3Π, 800A, 50kA, AC, χειροκίνητος, συρόμενου φορείου, με μονάδα προστασίας ET5S | 3224.31 | 1 ΤΜΧ | 1 ΤΜΧ | 4-Μεγάλο Κτίριο | Easy ACB | 90 | Παραμετροποιήσιμα | https://eref.se.com/gr/el/product/MVS08C3MW5L | PPACB | 3606481864284 |  |  | 0 | 0 | https://eref.se.com/gr/el/product/MVS08C3MW5L
MVS08C3MW6A | EasyPact MVS, διακόπτης ισχύος, 3Π, 800A, 50kA, AC, χειροκίνητος, συρόμενου φορείου, με μονάδα προστασίας ETA6G | 3849.63 | 1 ΤΜΧ | 1 ΤΜΧ | 4-Μεγάλο Κτίριο | Easy ACB | 90 | Παραμετροποιήσιμα | https://eref.se.com/gr/el/product/MVS08C3MW6A | PPACB | 3606481864482 |  |  | 0 | 0 | https://eref.se.com/gr/el/product/MVS08C3MW6A
MVS08C3MW6L | EasyPact MVS, διακόπτης ισχύος, 3Π, 800A, 50kA, AC, χειροκίνητος, συρόμενου φορείου, με μονάδα προστασίας ET6G | 3695.77 | 1 ΤΜΧ | 1 ΤΜΧ | 4-Μεγάλο Κτίριο | Easy ACB | 90 | Παραμετροποιήσιμα | https://eref.se.com/gr/el/product/MVS08C3MW6L | PPACB | 3606481864338 |  |  | 0 | 0 | https://eref.se.com/gr/el/product/MVS08C3MW6L
MVS08C3NF2A | EasyPact MVS, διακόπτης ισχύος, 3Π, 800A, 50kA, AC, με μοτέρ τηλεχειρισμού, σταθερού τύπου, με μονάδα προστασίας ETA2I | 2962.52 | 1 ΤΜΧ | 1 ΤΜΧ | 4-Μεγάλο Κτίριο | Easy ACB | 90 | Παραμετροποιήσιμα | https://eref.se.com/gr/el/product/MVS08C3NF2A | PPACB | 3606481865588 |  |  | 0 | 0 | https://eref.se.com/gr/el/product/MVS08C3NF2A
MVS08C3NF2L | EasyPact MVS, διακόπτης ισχύος, 3Π, 800A, 50kA, AC, με μοτέρ τηλεχειρισμού, σταθερού τύπου, με μονάδα προστασίας ET2I | 2935.87 | 1 ΤΜΧ | 1 ΤΜΧ | 4-Μεγάλο Κτίριο | Easy ACB | 90 | Παραμετροποιήσιμα | https://eref.se.com/gr/el/product/MVS08C3NF2L | PPACB | 3606481865434 |  |  | 0 | 0 | https://eref.se.com/gr/el/product/MVS08C3NF2L
MVS08C3NF5A | EasyPact MVS, διακόπτης ισχύος, 3Π, 800A, 50kA, AC, με μοτέρ τηλεχειρισμού, σταθερού τύπου, με μονάδα προστασίας ETA5S | 3207.97 | 1 ΤΜΧ | 1 ΤΜΧ | 4-Μεγάλο Κτίριο | Easy ACB | 90 | Παραμετροποιήσιμα | https://eref.se.com/gr/el/product/MVS08C3NF5A | PPACB | 3606481865632 |  |  | 0 | 0 | https://eref.se.com/gr/el/product/MVS08C3NF5A
MVS08C3NF5L | EasyPact MVS, διακόπτης ισχύος, 3Π, 800A, 50kA, AC, με μοτέρ τηλεχειρισμού, σταθερού τύπου, με μονάδα προστασίας ET5S | 3168.44 | 1 ΤΜΧ | 1 ΤΜΧ | 4-Μεγάλο Κτίριο | Easy ACB | 90 | Παραμετροποιήσιμα | https://eref.se.com/gr/el/product/MVS08C3NF5L | PPACB | 3606481865489 |  |  | 0 | 0 | https://eref.se.com/gr/el/product/MVS08C3NF5L
MVS08C3NF6A | EasyPact MVS, διακόπτης ισχύος, 3Π, 800A, 50kA, AC, με μοτέρ τηλεχειρισμού, σταθερού τύπου, με μονάδα προστασίας ETA6G | 3603.26 | 1 ΤΜΧ | 1 ΤΜΧ | 4-Μεγάλο Κτίριο | Easy ACB | 90 | Παραμετροποιήσιμα | https://eref.se.com/gr/el/product/MVS08C3NF6A | PPACB | 3606481865687 |  |  | 0 | 0 | https://eref.se.com/gr/el/product/MVS08C3NF6A
MVS08C3NF6L | EasyPact MVS, διακόπτης ισχύος, 3Π, 800A, 50kA, AC, με μοτέρ τηλεχειρισμού, σταθερού τύπου, με μονάδα προστασίας ET6G | 3541.67 | 1 ΤΜΧ | 1 ΤΜΧ | 4-Μεγάλο Κτίριο | Easy ACB | 90 | Παραμετροποιήσιμα | https://eref.se.com/gr/el/product/MVS08C3NF6L | PPACB | 3606481865533 |  |  | 0 | 0 | https://eref.se.com/gr/el/product/MVS08C3NF6L
MVS08C3NW2A | EasyPact MVS, διακόπτης ισχύος, 3Π, 800A, 50kA, AC, με μοτέρ τηλεχειρισμού, συρόμενου φορείου, με μονάδα προστασίας ETA2I | 3777.56 | 1 ΤΜΧ | 1 ΤΜΧ | 4-Μεγάλο Κτίριο | Easy ACB | 90 | Παραμετροποιήσιμα | https://eref.se.com/gr/el/product/MVS08C3NW2A | PPACB | 3606481864833 |  |  | 0 | 0 | https://eref.se.com/gr/el/product/MVS08C3NW2A
MVS08C3NW2L | EasyPact MVS, διακόπτης ισχύος, 3Π, 800A, 50kA, AC, με μοτέρ τηλεχειρισμού, συρόμενου φορείου, με μονάδα προστασίας ET2I | 3623.72 | 1 ΤΜΧ | 1 ΤΜΧ | 4-Μεγάλο Κτίριο | Easy ACB | 90 | Παραμετροποιήσιμα | https://eref.se.com/gr/el/product/MVS08C3NW2L | PPACB | 3606481864680 |  |  | 0 | 0 | https://eref.se.com/gr/el/product/MVS08C3NW2L
MVS08C3NW5A | EasyPact MVS, διακόπτης ισχύος, 3Π, 800A, 50kA, AC, με μοτέρ τηλεχειρισμού, συρόμενου φορείου, με μονάδα προστασίας ETA5S | 4034.09 | 1 ΤΜΧ | 1 ΤΜΧ | 4-Μεγάλο Κτίριο | Easy ACB | 90 | Παραμετροποιήσιμα | https://eref.se.com/gr/el/product/MVS08C3NW5A | PPACB | 3606481864888 |  |  | 0 | 0 | https://eref.se.com/gr/el/product/MVS08C3NW5A
MVS08C3NW5L | EasyPact MVS, διακόπτης ισχύος, 3Π, 800A, 50kA, AC, με μοτέρ τηλεχειρισμού, συρόμενου φορείου, με μονάδα προστασίας ET5S | 3859.48 | 1 ΤΜΧ | 1 ΤΜΧ | 4-Μεγάλο Κτίριο | Easy ACB | 90 | Παραμετροποιήσιμα | https://eref.se.com/gr/el/product/MVS08C3NW5L | PPACB | 3606481864734 |  |  | 0 | 0 | https://eref.se.com/gr/el/product/MVS08C3NW5L
MVS08C3NW6A | EasyPact MVS, διακόπτης ισχύος, 3Π, 800A, 50kA, AC, με μοτέρ τηλεχειρισμού, συρόμενου φορείου, με μονάδα προστασίας ETA6G | 4484.8 | 1 ΤΜΧ | 1 ΤΜΧ | 4-Μεγάλο Κτίριο | Easy ACB | 90 | Παραμετροποιήσιμα | https://eref.se.com/gr/el/product/MVS08C3NW6A | PPACB | 3606481864932 |  |  | 0 | 0 | https://eref.se.com/gr/el/product/MVS08C3NW6A
MVS08C3NW6L | EasyPact MVS, διακόπτης ισχύος, 3Π, 800A, 50kA, AC, με μοτέρ τηλεχειρισμού, συρόμενου φορείου, με μονάδα προστασίας ET6G | 4330.94 | 1 ΤΜΧ | 1 ΤΜΧ | 4-Μεγάλο Κτίριο | Easy ACB | 90 | Παραμετροποιήσιμα | https://eref.se.com/gr/el/product/MVS08C3NW6L | PPACB | 3606481864789 |  |  | 0 | 0 | https://eref.se.com/gr/el/product/MVS08C3NW6L
MVS08C4MW5A | EasyPact MVS, διακόπτης ισχύος, 4Π, 800A, 50kA, AC, χειροκίνητος, συρόμενου φορείου, με μονάδα προστασίας ETA5S | 4273.87 | 1 ΤΜΧ | 1 ΤΜΧ | 4-Μεγάλο Κτίριο | Easy ACB | 90 | Παραμετροποιήσιμα | https://eref.se.com/gr/el/product/MVS08C4MW5A | PPACB | 3606481864581 |  |  | 0 | 0 | https://eref.se.com/gr/el/product/MVS08C4MW5A
MVS08C4MW6A | EasyPact MVS, διακόπτης ισχύος, 4Π, 800A, 50kA, AC, χειροκίνητος, συρόμενου φορείου, με μονάδα προστασίας ETA6G | 4724.57 | 1 ΤΜΧ | 1 ΤΜΧ | 4-Μεγάλο Κτίριο | Easy ACB | 90 | Παραμετροποιήσιμα | https://eref.se.com/gr/el/product/MVS08C4MW6A | PPACB | 3606481864635 |  |  | 0 | 0 | https://eref.se.com/gr/el/product/MVS08C4MW6A
MVS08C4NW5A | EasyPact MVS, διακόπτης ισχύος, 4Π, 800A, 50kA, AC, με μοτέρ τηλεχειρισμού, συρόμενου φορείου, με μονάδα προστασίας ETA5S | 4909.04 | 1 ΤΜΧ | 1 ΤΜΧ | 4-Μεγάλο Κτίριο | Easy ACB | 90 | Παραμετροποιήσιμα | https://eref.se.com/gr/el/product/MVS08C4NW5A | PPACB | 3606481864987 |  |  | 0 | 0 | https://eref.se.com/gr/el/product/MVS08C4NW5A
MVS08C4NW6A | EasyPact MVS, διακόπτης ισχύος, 4Π, 800A, 50kA, AC, με μοτέρ τηλεχειρισμού, συρόμενου φορείου, με μονάδα προστασίας ETA6G | 5359.74 | 1 ΤΜΧ | 1 ΤΜΧ | 4-Μεγάλο Κτίριο | Easy ACB | 90 | Παραμετροποιήσιμα | https://eref.se.com/gr/el/product/MVS08C4NW6A | PPACB | 3606481865038 |  |  | 0 | 0 | https://eref.se.com/gr/el/product/MVS08C4NW6A
MVS08CA3MF0D | EasyPact MVS, διακόπτης φορτίου, 800A, 3Π, χειροκίνητος, σταθερού τύπου, χωρίς μονάδα προστασίας | 1736.58 | 1 ΤΜΧ | 1 ΤΜΧ | 4-Μεγάλο Κτίριο | Easy ACB | 90 | Παραμετροποιήσιμα | https://eref.se.com/gr/el/product/MVS08CA3MF0D | PPACB | 3606481865380 |  |  | 0 | 0 | https://eref.se.com/gr/el/product/MVS08CA3MF0D
MVS08CA3MW0D | EasyPact MVS, διακόπτης φορτίου, 800A, 3Π, χειροκίνητος, συρόμενου φορείου, χωρίς μονάδα προστασίας | 2513.67 | 1 ΤΜΧ | 1 ΤΜΧ | 4-Μεγάλο Κτίριο | Easy ACB | 90 | Παραμετροποιήσιμα | https://eref.se.com/gr/el/product/MVS08CA3MW0D | PPACB | 3606481864536 |  |  | 0 | 0 | https://eref.se.com/gr/el/product/MVS08CA3MW0D
MVS08H3MF0D | EasyPact MVS, διακόπτης φορτίου, EacyPact MVS, 800A, 65kA, 3Π, χειροκίνητος, σταθερού τύπου, χωρίς μονάδα προστασίας | 1662.18 | 1 ΤΜΧ | 1 ΤΜΧ | 4-Μεγάλο Κτίριο | Easy ACB | 90 | Παραμετροποιήσιμα | https://eref.se.com/gr/el/product/MVS08H3MF0D | PPACB | 3606480538988 |  |  | 0 | 0 | https://eref.se.com/gr/el/product/MVS08H3MF0D
MVS08H3MF2L | EasyPact MVS, διακόπτης ισχύος, 3Π, 800A, 65kA, χειροκίνητος, σταθερού τύπου, με μονάδα προστασίας ET2 | 2156.87 | 1 ΤΜΧ | 1 ΤΜΧ | 4-Μεγάλο Κτίριο | Easy ACB | 90 | Παραμετροποιήσιμα | https://eref.se.com/gr/el/product/MVS08H3MF2L | PPACB | 3606480540585 |  |  | 0 | 0 | https://eref.se.com/gr/el/product/MVS08H3MF2L
MVS08H3MF5L | EasyPact MVS, διακόπτης ισχύος, 3Π, 800A, 65kA, χειροκίνητος, σταθερού τύπου, με μονάδα προστασίας ET5 | 2389.44 | 1 ΤΜΧ | 1 ΤΜΧ | 4-Μεγάλο Κτίριο | Easy ACB | 90 | Παραμετροποιήσιμα | https://eref.se.com/gr/el/product/MVS08H3MF5L | PPACB | 3606480540660 |  |  | 0 | 0 | https://eref.se.com/gr/el/product/MVS08H3MF5L
MVS08H3MF6L | EasyPact MVS, διακόπτης ισχύος, 3Π, 800A, 65kA, χειροκίνητος, σταθερού τύπου, με μονάδα προστασίας ET6 | 2762.67 | 1 ΤΜΧ | 1 ΤΜΧ | 4-Μεγάλο Κτίριο | Easy ACB | 90 | Παραμετροποιήσιμα | https://eref.se.com/gr/el/product/MVS08H3MF6L | PPACB | 3606480540745 |  |  | 0 | 0 | https://eref.se.com/gr/el/product/MVS08H3MF6L
MVS08H3MW0D | EasyPact MVS, διακόπτης φορτίου, EacyPact MVS, 800A, 65kA, 3Π, χειροκίνητος, συρόμενου φορείου, χωρίς μονάδα προστασίας | 3137.96 | 1 ΤΜΧ | 1 ΤΜΧ | 4-Μεγάλο Κτίριο | Easy ACB | 90 | Παραμετροποιήσιμα | https://eref.se.com/gr/el/product/MVS08H3MW0D | PPACB | 3606480538667 |  |  | 0 | 0 | https://eref.se.com/gr/el/product/MVS08H3MW0D
MVS08H3MW2L | EasyPact MVS, διακόπτης ισχύος, 3Π, 800A, 65kA, χειροκίνητος, συρόμενου φορείου, με μονάδα προστασίας ET2 | 3632.65 | 1 ΤΜΧ | 1 ΤΜΧ | 4-Μεγάλο Κτίριο | Easy ACB | 90 | Παραμετροποιήσιμα | https://eref.se.com/gr/el/product/MVS08H3MW2L | PPACB | 3606480539626 |  |  | 0 | 0 | https://eref.se.com/gr/el/product/MVS08H3MW2L
MVS08H3MW5L | EasyPact MVS, διακόπτης ισχύος, 3Π, 800A, 65kA, χειροκίνητος, συρόμενου φορείου, με μονάδα προστασίας ET5 | 3865.22 | 1 ΤΜΧ | 1 ΤΜΧ | 4-Μεγάλο Κτίριο | Easy ACB | 90 | Παραμετροποιήσιμα | https://eref.se.com/gr/el/product/MVS08H3MW5L | PPACB | 3606480539701 |  |  | 0 | 0 | https://eref.se.com/gr/el/product/MVS08H3MW5L
MVS08H3MW6L | EasyPact MVS, διακόπτης ισχύος, 3Π, 800A, 65kA, χειροκίνητος, συρόμενου φορείου, με μονάδα προστασίας ET6 | 3597.6 | 1 ΤΜΧ | 1 ΤΜΧ | 4-Μεγάλο Κτίριο | Easy ACB | 90 | Παραμετροποιήσιμα | https://eref.se.com/gr/el/product/MVS08H3MW6L | PPACB | 3606480539787 |  |  | 0 | 0 | https://eref.se.com/gr/el/product/MVS08H3MW6L
MVS08H3NF0D | EasyPact MVS, διακόπτης φορτίου, EacyPact MVS, 800A, 65kA, 3Π, με μοτέρ τηλεχειρισμού, σταθερού τύπου, χωρίς μονάδα προστασίας | 2515.26 | 1 ΤΜΧ | 1 ΤΜΧ | 4-Μεγάλο Κτίριο | Easy ACB | 90 | Παραμετροποιήσιμα | https://eref.se.com/gr/el/product/MVS08H3NF0D | PPACB | 3606480539060 |  |  | 0 | 0 | https://eref.se.com/gr/el/product/MVS08H3NF0D
MVS08H3NF2L | EasyPact MVS, διακόπτης ισχύος, 3Π, 800A, 65kA, με μοτέρ τηλεχειρισμού, σταθερού τύπου, με μονάδα προστασίας ET2 | 3009.95 | 1 ΤΜΧ | 1 ΤΜΧ | 4-Μεγάλο Κτίριο | Easy ACB | 90 | Παραμετροποιήσιμα | https://eref.se.com/gr/el/product/MVS08H3NF2L | PPACB | 3606480540820 |  |  | 0 | 0 | https://eref.se.com/gr/el/product/MVS08H3NF2L
MVS08H3NF5L | EasyPact MVS, διακόπτης ισχύος, 3Π, 800A, 65kA, με μοτέρ τηλεχειρισμού, σταθερού τύπου, με μονάδα προστασίας ET5 | 3242.53 | 1 ΤΜΧ | 1 ΤΜΧ | 4-Μεγάλο Κτίριο | Easy ACB | 90 | Παραμετροποιήσιμα | https://eref.se.com/gr/el/product/MVS08H3NF5L | PPACB | 3606480540905 |  |  | 0 | 0 | https://eref.se.com/gr/el/product/MVS08H3NF5L
MVS08H3NF6L | EasyPact MVS, διακόπτης ισχύος, 3Π, 800A, 65kA, με μοτέρ τηλεχειρισμού, σταθερού τύπου, με μονάδα προστασίας ET6 | 3615.76 | 1 ΤΜΧ | 1 ΤΜΧ | 4-Μεγάλο Κτίριο | Easy ACB | 90 | Παραμετροποιήσιμα | https://eref.se.com/gr/el/product/MVS08H3NF6L | PPACB | 3606480540981 |  |  | 0 | 0 | https://eref.se.com/gr/el/product/MVS08H3NF6L
MVS08H3NW0D | EasyPact MVS, διακόπτης φορτίου, EacyPact MVS, 800A, 65kA, 3Π, με μοτέρ τηλεχειρισμού, συρόμενου φορείου, χωρίς μονάδα προστασίας | 3991.05 | 1 ΤΜΧ | 1 ΤΜΧ | 4-Μεγάλο Κτίριο | Easy ACB | 90 | Παραμετροποιήσιμα | https://eref.se.com/gr/el/product/MVS08H3NW0D | PPACB | 3606480538742 |  |  | 0 | 0 | https://eref.se.com/gr/el/product/MVS08H3NW0D
MVS08H3NW2L | EasyPact MVS, διακόπτης ισχύος, 3Π, 800A, 65kA, με μοτέρ τηλεχειρισμού, συρόμενου φορείου, με μονάδα προστασίας ET2 | 4485.74 | 1 ΤΜΧ | 1 ΤΜΧ | 4-Μεγάλο Κτίριο | Easy ACB | 90 | Παραμετροποιήσιμα | https://eref.se.com/gr/el/product/MVS08H3NW2L | PPACB | 3606480539862 |  |  | 0 | 0 | https://eref.se.com/gr/el/product/MVS08H3NW2L
MVS08H3NW5L | EasyPact MVS, διακόπτης ισχύος, 3Π, 800A, 65kA, με μοτέρ τηλεχειρισμού, συρόμενου φορείου, με μονάδα προστασίας ET5 | 4718.31 | 1 ΤΜΧ | 1 ΤΜΧ | 4-Μεγάλο Κτίριο | Easy ACB | 90 | Παραμετροποιήσιμα | https://eref.se.com/gr/el/product/MVS08H3NW5L | PPACB | 3606480539947 |  |  | 0 | 0 | https://eref.se.com/gr/el/product/MVS08H3NW5L
MVS08H3NW6L | EasyPact MVS, διακόπτης ισχύος, 3Π, 800A, 65kA, με μοτέρ τηλεχειρισμού, συρόμενου φορείου, με μονάδα προστασίας ET6 | 4450.69 | 1 ΤΜΧ | 1 ΤΜΧ | 4-Μεγάλο Κτίριο | Easy ACB | 90 | Παραμετροποιήσιμα | https://eref.se.com/gr/el/product/MVS08H3NW6L | PPACB | 3606480540028 |  |  | 0 | 0 | https://eref.se.com/gr/el/product/MVS08H3NW6L
MVS08N3MF0D | EasyPact MVS, διακόπτης φορτίου, EacyPact MVS, 800A, 50kA, 3Π, χειροκίνητος, σταθερού τύπου, χωρίς μονάδα προστασίας | 1433.54 | 1 ΤΜΧ | 1 ΤΜΧ | 4-Μεγάλο Κτίριο | Easy ACB | 90 | Παραμετροποιήσιμα | https://eref.se.com/gr/el/product/MVS08N3MF0D | PPACB | 3606480538827 |  |  | 0 | 0 | https://eref.se.com/gr/el/product/MVS08N3MF0D
MVS08N3MF2L | EasyPact MVS, διακόπτης ισχύος, 3Π, 800A, 50kA, χειροκίνητος, σταθερού τύπου, με μονάδα προστασίας ET2 | 1928.23 | 1 ΤΜΧ | 1 ΤΜΧ | 4-Μεγάλο Κτίριο | Easy ACB | 90 | Παραμετροποιήσιμα | https://eref.se.com/gr/el/product/MVS08N3MF2L | PPACB | 3606480540103 |  |  | 0 | 0 | https://eref.se.com/gr/el/product/MVS08N3MF2L
MVS08N3MF5L | EasyPact MVS, διακόπτης ισχύος, 3Π, 800A, 50kA, χειροκίνητος, σταθερού τύπου, με μονάδα προστασίας ET5 | 2160.8 | 1 ΤΜΧ | 1 ΤΜΧ | 4-Μεγάλο Κτίριο | Easy ACB | 90 | Παραμετροποιήσιμα | https://eref.se.com/gr/el/product/MVS08N3MF5L | PPACB | 3606480540189 |  |  | 0 | 0 | https://eref.se.com/gr/el/product/MVS08N3MF5L
MVS08N3MF6L | EasyPact MVS, διακόπτης ισχύος, 3Π, 800A, 50kA, χειροκίνητος, σταθερού τύπου, με μονάδα προστασίας ET6 | 2534.03 | 1 ΤΜΧ | 1 ΤΜΧ | 4-Μεγάλο Κτίριο | Easy ACB | 90 | Παραμετροποιήσιμα | https://eref.se.com/gr/el/product/MVS08N3MF6L | PPACB | 3606480540264 |  |  | 0 | 0 | https://eref.se.com/gr/el/product/MVS08N3MF6L
MVS08N3MW0D | EasyPact MVS, διακόπτης φορτίου, EacyPact MVS, 800A, 50kA, 3Π, χειροκίνητος, συρόμενου φορείου, χωρίς μονάδα προστασίας | 2780.12 | 1 ΤΜΧ | 1 ΤΜΧ | 4-Μεγάλο Κτίριο | Easy ACB | 90 | Παραμετροποιήσιμα | https://eref.se.com/gr/el/product/MVS08N3MW0D | PPACB | 3606480538346 |  |  | 0 | 0 | https://eref.se.com/gr/el/product/MVS08N3MW0D
MVS08N3MW2A | EasyPact MVS, διακόπτης ισχύος, 3Π, 800A, 50kA, χειροκίνητος, συρόμενου φορείου, με μονάδα προστασίας ETA2 | 3242.7 | 1 ΤΜΧ | 1 ΤΜΧ | 4-Μεγάλο Κτίριο | Easy ACB | 90 | Παραμετροποιήσιμα | https://eref.se.com/gr/el/product/MVS08N3MW2A | PPACB | 3606480536427 |  |  | 0 | 0 | https://eref.se.com/gr/el/product/MVS08N3MW2A
MVS08N3MW2L | EasyPact MVS, διακόπτης ισχύος, 3Π, 800A, 50kA, χειροκίνητος, συρόμενου φορείου, με μονάδα προστασίας ET2 | 3216.05 | 1 ΤΜΧ | 1 ΤΜΧ | 4-Μεγάλο Κτίριο | Easy ACB | 90 | Παραμετροποιήσιμα | https://eref.se.com/gr/el/product/MVS08N3MW2L | PPACB | 3606480539145 |  |  | 0 | 0 | https://eref.se.com/gr/el/product/MVS08N3MW2L
MVS08N3MW5A | EasyPact MVS, διακόπτης ισχύος, 3Π, 800A, 50kA, χειροκίνητος, συρόμενου φορείου, με μονάδα προστασίας ETA5 | 3488.15 | 1 ΤΜΧ | 1 ΤΜΧ | 4-Μεγάλο Κτίριο | Easy ACB | 90 | Παραμετροποιήσιμα | https://eref.se.com/gr/el/product/MVS08N3MW5A | PPACB | 3606480536502 |  |  | 0 | 0 | https://eref.se.com/gr/el/product/MVS08N3MW5A
MVS08N3MW5L | EasyPact MVS, διακόπτης ισχύος, 3Π, 800A, 50kA, χειροκίνητος, συρόμενου φορείου, με μονάδα προστασίας ET5 | 3448.62 | 1 ΤΜΧ | 1 ΤΜΧ | 4-Μεγάλο Κτίριο | Easy ACB | 90 | Παραμετροποιήσιμα | https://eref.se.com/gr/el/product/MVS08N3MW5L | PPACB | 3606480539220 |  |  | 0 | 0 | https://eref.se.com/gr/el/product/MVS08N3MW5L
MVS08N3MW6A | EasyPact MVS, διακόπτης ισχύος, 3Π, 800A, 50kA, χειροκίνητος, συρόμενου φορείου, με μονάδα προστασίας ETA6 | 3883.44 | 1 ΤΜΧ | 1 ΤΜΧ | 4-Μεγάλο Κτίριο | Easy ACB | 90 | Παραμετροποιήσιμα | https://eref.se.com/gr/el/product/MVS08N3MW6A | PPACB | 3606480536588 |  |  | 0 | 0 | https://eref.se.com/gr/el/product/MVS08N3MW6A
MVS08N3MW6L | EasyPact MVS, διακόπτης ισχύος, 3Π, 800A, 50kA, χειροκίνητος, συρόμενου φορείου, με μονάδα προστασίας ET6 | 3181 | 1 ΤΜΧ | 1 ΤΜΧ | 4-Μεγάλο Κτίριο | Easy ACB | 90 | Παραμετροποιήσιμα | https://eref.se.com/gr/el/product/MVS08N3MW6L | PPACB | 3606480539305 |  |  | 0 | 0 | https://eref.se.com/gr/el/product/MVS08N3MW6L
MVS08N3NF0D | EasyPact MVS, διακόπτης φορτίου, EacyPact MVS, 800A, 50kA, 3Π, με μοτέρ τηλεχειρισμού, σταθερού τύπου, χωρίς μονάδα προστασίας | 2286.63 | 1 ΤΜΧ | 1 ΤΜΧ | 4-Μεγάλο Κτίριο | Easy ACB | 90 | Παραμετροποιήσιμα | https://eref.se.com/gr/el/product/MVS08N3NF0D | PPACB | 3606480538902 |  |  | 0 | 0 | https://eref.se.com/gr/el/product/MVS08N3NF0D
MVS08N3NF2L | EasyPact MVS, διακόπτης ισχύος, 3Π, 800A, 50kA, με μοτέρ τηλεχειρισμού, σταθερού τύπου, με μονάδα προστασίας ET2 | 2781.31 | 1 ΤΜΧ | 1 ΤΜΧ | 4-Μεγάλο Κτίριο | Easy ACB | 90 | Παραμετροποιήσιμα | https://eref.se.com/gr/el/product/MVS08N3NF2L | PPACB | 3606480540349 |  |  | 0 | 0 | https://eref.se.com/gr/el/product/MVS08N3NF2L
MVS08N3NF5L | EasyPact MVS, διακόπτης ισχύος, 3Π, 800A, 50kA, με μοτέρ τηλεχειρισμού, σταθερού τύπου, με μονάδα προστασίας ET5 | 3013.89 | 1 ΤΜΧ | 1 ΤΜΧ | 4-Μεγάλο Κτίριο | Easy ACB | 90 | Παραμετροποιήσιμα | https://eref.se.com/gr/el/product/MVS08N3NF5L | PPACB | 3606480540424 |  |  | 0 | 0 | https://eref.se.com/gr/el/product/MVS08N3NF5L
MVS08N3NF6L | EasyPact MVS, διακόπτης ισχύος, 3Π, 800A, 50kA, με μοτέρ τηλεχειρισμού, σταθερού τύπου, με μονάδα προστασίας ET6 | 3387.12 | 1 ΤΜΧ | 1 ΤΜΧ | 4-Μεγάλο Κτίριο | Easy ACB | 90 | Παραμετροποιήσιμα | https://eref.se.com/gr/el/product/MVS08N3NF6L | PPACB | 3606480540509 |  |  | 0 | 0 | https://eref.se.com/gr/el/product/MVS08N3NF6L
MVS08N3NW0D | EasyPact MVS, διακόπτης φορτίου, EacyPact MVS, 800A, 50kA, 3Π, με μοτέρ τηλεχειρισμού, συρόμενου φορείου, χωρίς μονάδα προστασίας | 3633.21 | 1 ΤΜΧ | 1 ΤΜΧ | 4-Μεγάλο Κτίριο | Easy ACB | 90 | Παραμετροποιήσιμα | https://eref.se.com/gr/el/product/MVS08N3NW0D | PPACB | 3606480538506 |  |  | 0 | 0 | https://eref.se.com/gr/el/product/MVS08N3NW0D
MVS08N3NW2A | EasyPact MVS, διακόπτης ισχύος, 3Π, 800A, 50kA, με μοτέρ τηλεχειρισμού, συρόμενου φορείου, με μονάδα προστασίας ETA2 | 4095.79 | 1 ΤΜΧ | 1 ΤΜΧ | 4-Μεγάλο Κτίριο | Easy ACB | 90 | Παραμετροποιήσιμα | https://eref.se.com/gr/el/product/MVS08N3NW2A | PPACB | 3606480537387 |  |  | 0 | 0 | https://eref.se.com/gr/el/product/MVS08N3NW2A
MVS08N3NW2L | EasyPact MVS, διακόπτης ισχύος, 3Π, 800A, 50kA, με μοτέρ τηλεχειρισμού, συρόμενου φορείου, με μονάδα προστασίας ET2 | 4069.13 | 1 ΤΜΧ | 1 ΤΜΧ | 4-Μεγάλο Κτίριο | Easy ACB | 90 | Παραμετροποιήσιμα | https://eref.se.com/gr/el/product/MVS08N3NW2L | PPACB | 3606480539381 |  |  | 0 | 0 | https://eref.se.com/gr/el/product/MVS08N3NW2L
MVS08N3NW5A | EasyPact MVS, διακόπτης ισχύος, 3Π, 800A, 50kA, με μοτέρ τηλεχειρισμού, συρόμενου φορείου, με μονάδα προστασίας ETA5 | 4341.24 | 1 ΤΜΧ | 1 ΤΜΧ | 4-Μεγάλο Κτίριο | Easy ACB | 90 | Παραμετροποιήσιμα | https://eref.se.com/gr/el/product/MVS08N3NW5A | PPACB | 3606480537462 |  |  | 0 | 0 | https://eref.se.com/gr/el/product/MVS08N3NW5A
MVS08N3NW5L | EasyPact MVS, διακόπτης ισχύος, 3Π, 800A, 50kA, με μοτέρ τηλεχειρισμού, συρόμενου φορείου, με μονάδα προστασίας ET5 | 4301.71 | 1 ΤΜΧ | 1 ΤΜΧ | 4-Μεγάλο Κτίριο | Easy ACB | 90 | Παραμετροποιήσιμα | https://eref.se.com/gr/el/product/MVS08N3NW5L | PPACB | 3606480539466 |  |  | 0 | 0 | https://eref.se.com/gr/el/product/MVS08N3NW5L
MVS08N3NW6A | EasyPact MVS, διακόπτης ισχύος, 3Π, 800A, 50kA, με μοτέρ τηλεχειρισμού, συρόμενου φορείου, με μονάδα προστασίας ETA6 | 4736.53 | 1 ΤΜΧ | 1 ΤΜΧ | 4-Μεγάλο Κτίριο | Easy ACB | 90 | Παραμετροποιήσιμα | https://eref.se.com/gr/el/product/MVS08N3NW6A | PPACB | 3606480537547 |  |  | 0 | 0 | https://eref.se.com/gr/el/product/MVS08N3NW6A
MVS08N3NW6L | EasyPact MVS, διακόπτης ισχύος, 3Π, 800A, 50kA, με μοτέρ τηλεχειρισμού, συρόμενου φορείου, με μονάδα προστασίας ET6 | 4034.08 | 1 ΤΜΧ | 1 ΤΜΧ | 4-Μεγάλο Κτίριο | Easy ACB | 90 | Παραμετροποιήσιμα | https://eref.se.com/gr/el/product/MVS08N3NW6L | PPACB | 3606480539541 |  |  | 0 | 0 | https://eref.se.com/gr/el/product/MVS08N3NW6L
MVS08N4MW0D | EasyPact MVS, διακόπτης φορτίου, EacyPact MVS, 800A, 50kA, 4Π, χειροκίνητος, συρόμενου φορείου, χωρίς μονάδα προστασίας | 3607.34 | 1 ΤΜΧ | 1 ΤΜΧ | 4-Μεγάλο Κτίριο | Easy ACB | 90 | Παραμετροποιήσιμα | https://eref.se.com/gr/el/product/MVS08N4MW0D | PPACB | 3606480538421 |  |  | 0 | 0 | https://eref.se.com/gr/el/product/MVS08N4MW0D
MVS08N4MW2A | EasyPact MVS, διακόπτης ισχύος, 4Π, 800A, 50kA, χειροκίνητος, συρόμενου φορείου, με μονάδα προστασίας ETA2 | 4128.69 | 1 ΤΜΧ | 1 ΤΜΧ | 4-Μεγάλο Κτίριο | Easy ACB | 90 | Παραμετροποιήσιμα | https://eref.se.com/gr/el/product/MVS08N4MW2A | PPACB | 3606480536908 |  |  | 0 | 0 | https://eref.se.com/gr/el/product/MVS08N4MW2A
MVS08N4MW5A | EasyPact MVS, διακόπτης ισχύος, 4Π, 800A, 50kA, χειροκίνητος, συρόμενου φορείου, με μονάδα προστασίας ETA5 | 4374.14 | 1 ΤΜΧ | 1 ΤΜΧ | 4-Μεγάλο Κτίριο | Easy ACB | 90 | Παραμετροποιήσιμα | https://eref.se.com/gr/el/product/MVS08N4MW5A | PPACB | 3606480536984 |  |  | 0 | 0 | https://eref.se.com/gr/el/product/MVS08N4MW5A
MVS08N4MW6A | EasyPact MVS, διακόπτης ισχύος, 4Π, 800A, 50kA, χειροκίνητος, συρόμενου φορείου, με μονάδα προστασίας ETA6 | 4769.43 | 1 ΤΜΧ | 1 ΤΜΧ | 4-Μεγάλο Κτίριο | Easy ACB | 90 | Παραμετροποιήσιμα | https://eref.se.com/gr/el/product/MVS08N4MW6A | PPACB | 3606480537066 |  |  | 0 | 0 | https://eref.se.com/gr/el/product/MVS08N4MW6A
MVS08N4NW0D | EasyPact MVS, διακόπτης φορτίου, EacyPact MVS, 800A, 50kA, 4Π, με μοτέρ τηλεχειρισμού, συρόμενου φορείου, χωρίς μονάδα προστασίας | 4460.43 | 1 ΤΜΧ | 1 ΤΜΧ | 4-Μεγάλο Κτίριο | Easy ACB | 90 | Παραμετροποιήσιμα | https://eref.se.com/gr/el/product/MVS08N4NW0D | PPACB | 3606480538582 |  |  | 0 | 0 | https://eref.se.com/gr/el/product/MVS08N4NW0D
MVS08N4NW2A | EasyPact MVS, διακόπτης ισχύος, 4Π, 800A, 50kA, με μοτέρ τηλεχειρισμού, συρόμενου φορείου, με μονάδα προστασίας ETA2 | 4981.78 | 1 ΤΜΧ | 1 ΤΜΧ | 4-Μεγάλο Κτίριο | Easy ACB | 90 | Παραμετροποιήσιμα | https://eref.se.com/gr/el/product/MVS08N4NW2A | PPACB | 3606480537868 |  |  | 0 | 0 | https://eref.se.com/gr/el/product/MVS08N4NW2A
MVS08N4NW5A | EasyPact MVS, διακόπτης ισχύος, 4Π, 800A, 50kA, με μοτέρ τηλεχειρισμού, συρόμενου φορείου, με μονάδα προστασίας ETA5 | 5227.22 | 1 ΤΜΧ | 1 ΤΜΧ | 4-Μεγάλο Κτίριο | Easy ACB | 90 | Παραμετροποιήσιμα | https://eref.se.com/gr/el/product/MVS08N4NW5A | PPACB | 3606480537943 |  |  | 0 | 0 | https://eref.se.com/gr/el/product/MVS08N4NW5A
MVS08N4NW6A | EasyPact MVS, διακόπτης ισχύος, 4Π, 800A, 50kA, με μοτέρ τηλεχειρισμού, συρόμενου φορείου, με μονάδα προστασίας ETA6 | 5622.52 | 1 ΤΜΧ | 1 ΤΜΧ | 4-Μεγάλο Κτίριο | Easy ACB | 90 | Παραμετροποιήσιμα | https://eref.se.com/gr/el/product/MVS08N4NW6A | PPACB | 3606480538025 |  |  | 0 | 0 | https://eref.se.com/gr/el/product/MVS08N4NW6A
MVS10C3MF2A | EasyPact MVS, διακόπτης ισχύος, 3Π, 1000A, 50kA, AC, χειροκίνητος, σταθερού τύπου, με μονάδα προστασίας ETA2I | 2546.2 | 1 ΤΜΧ | 1 ΤΜΧ | 4-Μεγάλο Κτίριο | Easy ACB | 90 | Παραμετροποιήσιμα | https://eref.se.com/gr/el/product/MVS10C3MF2A | PPACB | 3606481865243 |  |  | 0 | 0 | https://eref.se.com/gr/el/product/MVS10C3MF2A
MVS10C3MF2L | EasyPact MVS, διακόπτης ισχύος, 3Π, 1000A, 50kA, AC, χειροκίνητος, σταθερού τύπου, με μονάδα προστασίας ET2I | 2519.54 | 1 ΤΜΧ | 1 ΤΜΧ | 4-Μεγάλο Κτίριο | Easy ACB | 90 | Παραμετροποιήσιμα | https://eref.se.com/gr/el/product/MVS10C3MF2L | PPACB | 3606481865090 |  |  | 0 | 0 | https://eref.se.com/gr/el/product/MVS10C3MF2L
MVS10C3MF5A | EasyPact MVS, διακόπτης ισχύος, 3Π, 1000A, 50kA, AC, χειροκίνητος, σταθερού τύπου, με μονάδα προστασίας ETA5S | 2791.64 | 1 ΤΜΧ | 1 ΤΜΧ | 4-Μεγάλο Κτίριο | Easy ACB | 90 | Παραμετροποιήσιμα | https://eref.se.com/gr/el/product/MVS10C3MF5A | PPACB | 3606481865298 |  |  | 0 | 0 | https://eref.se.com/gr/el/product/MVS10C3MF5A
MVS10C3MF5L | EasyPact MVS, διακόπτης ισχύος, 3Π, 1000A, 50kA, AC, χειροκίνητος, σταθερού τύπου, με μονάδα προστασίας ET5S | 2752.11 | 1 ΤΜΧ | 1 ΤΜΧ | 4-Μεγάλο Κτίριο | Easy ACB | 90 | Παραμετροποιήσιμα | https://eref.se.com/gr/el/product/MVS10C3MF5L | PPACB | 3606481865144 |  |  | 0 | 0 | https://eref.se.com/gr/el/product/MVS10C3MF5L
MVS10C3MF6A | EasyPact MVS, διακόπτης ισχύος, 3Π, 1000A, 50kA, AC, χειροκίνητος, σταθερού τύπου, με μονάδα προστασίας ETA6G | 3186.94 | 1 ΤΜΧ | 1 ΤΜΧ | 4-Μεγάλο Κτίριο | Easy ACB | 90 | Παραμετροποιήσιμα | https://eref.se.com/gr/el/product/MVS10C3MF6A | PPACB | 3606481865342 |  |  | 0 | 0 | https://eref.se.com/gr/el/product/MVS10C3MF6A
MVS10C3MF6L | EasyPact MVS, διακόπτης ισχύος, 3Π, 1000A, 50kA, AC, χειροκίνητος, σταθερού τύπου, με μονάδα προστασίας ET6G | 3125.34 | 1 ΤΜΧ | 1 ΤΜΧ | 4-Μεγάλο Κτίριο | Easy ACB | 90 | Παραμετροποιήσιμα | https://eref.se.com/gr/el/product/MVS10C3MF6L | PPACB | 3606481865199 |  |  | 0 | 0 | https://eref.se.com/gr/el/product/MVS10C3MF6L
MVS10C3MW2A | EasyPact MVS, διακόπτης ισχύος, 3Π, 1000A, 50kA, AC, χειροκίνητος, συρόμενου φορείου, με μονάδα προστασίας ETA2I | 3378.85 | 1 ΤΜΧ | 1 ΤΜΧ | 4-Μεγάλο Κτίριο | Easy ACB | 90 | Παραμετροποιήσιμα | https://eref.se.com/gr/el/product/MVS10C3MW2A | PPACB | 3606481864390 |  |  | 0 | 0 | https://eref.se.com/gr/el/product/MVS10C3MW2A
MVS10C3MW2L | EasyPact MVS, διακόπτης ισχύος, 3Π, 1000A, 50kA, AC, χειροκίνητος, συρόμενου φορείου, με μονάδα προστασίας ET2I | 3225.01 | 1 ΤΜΧ | 1 ΤΜΧ | 4-Μεγάλο Κτίριο | Easy ACB | 90 | Παραμετροποιήσιμα | https://eref.se.com/gr/el/product/MVS10C3MW2L | PPACB | 3606481864246 |  |  | 0 | 0 | https://eref.se.com/gr/el/product/MVS10C3MW2L
MVS10C3MW5A | EasyPact MVS, διακόπτης ισχύος, 3Π, 1000A, 50kA, AC, χειροκίνητος, συρόμενου φορείου, με μονάδα προστασίας ETA5S | 3635.38 | 1 ΤΜΧ | 1 ΤΜΧ | 4-Μεγάλο Κτίριο | Easy ACB | 90 | Παραμετροποιήσιμα | https://eref.se.com/gr/el/product/MVS10C3MW5A | PPACB | 3606481864444 |  |  | 0 | 0 | https://eref.se.com/gr/el/product/MVS10C3MW5A
MVS10C3MW5L | EasyPact MVS, διακόπτης ισχύος, 3Π, 1000A, 50kA, AC, χειροκίνητος, συρόμενου φορείου, με μονάδα προστασίας ET5S | 3460.76 | 1 ΤΜΧ | 1 ΤΜΧ | 4-Μεγάλο Κτίριο | Easy ACB | 90 | Παραμετροποιήσιμα | https://eref.se.com/gr/el/product/MVS10C3MW5L | PPACB | 3606481864291 |  |  | 0 | 0 | https://eref.se.com/gr/el/product/MVS10C3MW5L
MVS10C3MW6A | EasyPact MVS, διακόπτης ισχύος, 3Π, 1000A, 50kA, AC, χειροκίνητος, συρόμενου φορείου, με μονάδα προστασίας ETA6G | 4086.09 | 1 ΤΜΧ | 1 ΤΜΧ | 4-Μεγάλο Κτίριο | Easy ACB | 90 | Παραμετροποιήσιμα | https://eref.se.com/gr/el/product/MVS10C3MW6A | PPACB | 3606481864499 |  |  | 0 | 0 | https://eref.se.com/gr/el/product/MVS10C3MW6A
MVS10C3MW6L | EasyPact MVS, διακόπτης ισχύος, 3Π, 1000A, 50kA, AC, χειροκίνητος, συρόμενου φορείου, με μονάδα προστασίας ET6G | 3932.23 | 1 ΤΜΧ | 1 ΤΜΧ | 4-Μεγάλο Κτίριο | Easy ACB | 90 | Παραμετροποιήσιμα | https://eref.se.com/gr/el/product/MVS10C3MW6L | PPACB | 3606481864345 |  |  | 0 | 0 | https://eref.se.com/gr/el/product/MVS10C3MW6L
MVS10C3NF2A | EasyPact MVS, διακόπτης ισχύος, 3Π, 1000A, 50kA, AC, με μοτέρ τηλεχειρισμού, σταθερού τύπου, με μονάδα προστασίας ETA2I | 3181.37 | 1 ΤΜΧ | 1 ΤΜΧ | 4-Μεγάλο Κτίριο | Easy ACB | 90 | Παραμετροποιήσιμα | https://eref.se.com/gr/el/product/MVS10C3NF2A | PPACB | 3606481865595 |  |  | 0 | 0 | https://eref.se.com/gr/el/product/MVS10C3NF2A
MVS10C3NF2L | EasyPact MVS, διακόπτης ισχύος, 3Π, 1000A, 50kA, AC, με μοτέρ τηλεχειρισμού, σταθερού τύπου, με μονάδα προστασίας ET2I | 3154.71 | 1 ΤΜΧ | 1 ΤΜΧ | 4-Μεγάλο Κτίριο | Easy ACB | 90 | Παραμετροποιήσιμα | https://eref.se.com/gr/el/product/MVS10C3NF2L | PPACB | 3606481865441 |  |  | 0 | 0 | https://eref.se.com/gr/el/product/MVS10C3NF2L
MVS10C3NF5A | EasyPact MVS, διακόπτης ισχύος, 3Π, 1000A, 50kA, AC, με μοτέρ τηλεχειρισμού, σταθερού τύπου, με μονάδα προστασίας ETA5S | 3426.81 | 1 ΤΜΧ | 1 ΤΜΧ | 4-Μεγάλο Κτίριο | Easy ACB | 90 | Παραμετροποιήσιμα | https://eref.se.com/gr/el/product/MVS10C3NF5A | PPACB | 3606481865649 |  |  | 0 | 0 | https://eref.se.com/gr/el/product/MVS10C3NF5A
MVS10C3NF5L | EasyPact MVS, διακόπτης ισχύος, 3Π, 1000A, 50kA, AC, με μοτέρ τηλεχειρισμού, σταθερού τύπου, με μονάδα προστασίας ET5S | 3387.28 | 1 ΤΜΧ | 1 ΤΜΧ | 4-Μεγάλο Κτίριο | Easy ACB | 90 | Παραμετροποιήσιμα | https://eref.se.com/gr/el/product/MVS10C3NF5L | PPACB | 3606481865496 |  |  | 0 | 0 | https://eref.se.com/gr/el/product/MVS10C3NF5L
MVS10C3NF6A | EasyPact MVS, διακόπτης ισχύος, 3Π, 1000A, 50kA, AC, με μοτέρ τηλεχειρισμού, σταθερού τύπου, με μονάδα προστασίας ETA6G | 3822.11 | 1 ΤΜΧ | 1 ΤΜΧ | 4-Μεγάλο Κτίριο | Easy ACB | 90 | Παραμετροποιήσιμα | https://eref.se.com/gr/el/product/MVS10C3NF6A | PPACB | 3606481865694 |  |  | 0 | 0 | https://eref.se.com/gr/el/product/MVS10C3NF6A
MVS10C3NF6L | EasyPact MVS, διακόπτης ισχύος, 3Π, 1000A, 50kA, AC, με μοτέρ τηλεχειρισμού, σταθερού τύπου, με μονάδα προστασίας ET6G | 3760.51 | 1 ΤΜΧ | 1 ΤΜΧ | 4-Μεγάλο Κτίριο | Easy ACB | 90 | Παραμετροποιήσιμα | https://eref.se.com/gr/el/product/MVS10C3NF6L | PPACB | 3606481865540 |  |  | 0 | 0 | https://eref.se.com/gr/el/product/MVS10C3NF6L
MVS10C3NW2A | EasyPact MVS, διακόπτης ισχύος, 3Π, 1000A, 50kA, AC, με μοτέρ τηλεχειρισμού, συρόμενου φορείου, με μονάδα προστασίας ETA2I | 4014.02 | 1 ΤΜΧ | 1 ΤΜΧ | 4-Μεγάλο Κτίριο | Easy ACB | 90 | Παραμετροποιήσιμα | https://eref.se.com/gr/el/product/MVS10C3NW2A | PPACB | 3606481864840 |  |  | 0 | 0 | https://eref.se.com/gr/el/product/MVS10C3NW2A
MVS10C3NW2L | EasyPact MVS, διακόπτης ισχύος, 3Π, 1000A, 50kA, AC, με μοτέρ τηλεχειρισμού, συρόμενου φορείου, με μονάδα προστασίας ET2I | 3860.18 | 1 ΤΜΧ | 1 ΤΜΧ | 4-Μεγάλο Κτίριο | Easy ACB | 90 | Παραμετροποιήσιμα | https://eref.se.com/gr/el/product/MVS10C3NW2L | PPACB | 3606481864697 |  |  | 0 | 0 | https://eref.se.com/gr/el/product/MVS10C3NW2L
MVS10C3NW5A | EasyPact MVS, διακόπτης ισχύος, 3Π, 1000A, 50kA, AC, με μοτέρ τηλεχειρισμού, συρόμενου φορείου, με μονάδα προστασίας ETA5S | 4270.55 | 1 ΤΜΧ | 1 ΤΜΧ | 4-Μεγάλο Κτίριο | Easy ACB | 90 | Παραμετροποιήσιμα | https://eref.se.com/gr/el/product/MVS10C3NW5A | PPACB | 3606481864895 |  |  | 0 | 0 | https://eref.se.com/gr/el/product/MVS10C3NW5A
MVS10C3NW5L | EasyPact MVS, διακόπτης ισχύος, 3Π, 1000A, 50kA, AC, με μοτέρ τηλεχειρισμού, συρόμενου φορείου, με μονάδα προστασίας ET5S | 4095.93 | 1 ΤΜΧ | 1 ΤΜΧ | 4-Μεγάλο Κτίριο | Easy ACB | 90 | Παραμετροποιήσιμα | https://eref.se.com/gr/el/product/MVS10C3NW5L | PPACB | 3606481864741 |  |  | 0 | 0 | https://eref.se.com/gr/el/product/MVS10C3NW5L
MVS10C3NW6A | EasyPact MVS, διακόπτης ισχύος, 3Π, 1000A, 50kA, AC, με μοτέρ τηλεχειρισμού, συρόμενου φορείου, με μονάδα προστασίας ETA6G | 4721.26 | 1 ΤΜΧ | 1 ΤΜΧ | 4-Μεγάλο Κτίριο | Easy ACB | 90 | Παραμετροποιήσιμα | https://eref.se.com/gr/el/product/MVS10C3NW6A | PPACB | 3606481864949 |  |  | 0 | 0 | https://eref.se.com/gr/el/product/MVS10C3NW6A
MVS10C3NW6L | EasyPact MVS, διακόπτης ισχύος, 3Π, 1000A, 50kA, AC, με μοτέρ τηλεχειρισμού, συρόμενου φορείου, με μονάδα προστασίας ET6G | 4567.4 | 1 ΤΜΧ | 1 ΤΜΧ | 4-Μεγάλο Κτίριο | Easy ACB | 90 | Παραμετροποιήσιμα | https://eref.se.com/gr/el/product/MVS10C3NW6L | PPACB | 3606481864796 |  |  | 0 | 0 | https://eref.se.com/gr/el/product/MVS10C3NW6L
MVS10C4MW5A | EasyPact MVS, διακόπτης ισχύος, 4Π, 1000A, 50kA, AC, χειροκίνητος, συρόμενου φορείου, με μονάδα προστασίας ETA5S | 4546.31 | 1 ΤΜΧ | 1 ΤΜΧ | 4-Μεγάλο Κτίριο | Easy ACB | 90 | Παραμετροποιήσιμα | https://eref.se.com/gr/el/product/MVS10C4MW5A | PPACB | 3606481864598 |  |  | 0 | 0 | https://eref.se.com/gr/el/product/MVS10C4MW5A
MVS10C4MW6A | EasyPact MVS, διακόπτης ισχύος, 4Π, 1000A, 50kA, AC, χειροκίνητος, συρόμενου φορείου, με μονάδα προστασίας ETA6G | 4997.02 | 1 ΤΜΧ | 1 ΤΜΧ | 4-Μεγάλο Κτίριο | Easy ACB | 90 | Παραμετροποιήσιμα | https://eref.se.com/gr/el/product/MVS10C4MW6A | PPACB | 3606481864642 |  |  | 0 | 0 | https://eref.se.com/gr/el/product/MVS10C4MW6A
MVS10C4NW5A | EasyPact MVS, διακόπτης ισχύος, 4Π, 1000A, 50kA, AC, με μοτέρ τηλεχειρισμού, συρόμενου φορείου, με μονάδα προστασίας ETA5S | 5181.48 | 1 ΤΜΧ | 1 ΤΜΧ | 4-Μεγάλο Κτίριο | Easy ACB | 90 | Παραμετροποιήσιμα | https://eref.se.com/gr/el/product/MVS10C4NW5A | PPACB | 3606481864994 |  |  | 0 | 0 | https://eref.se.com/gr/el/product/MVS10C4NW5A
MVS10C4NW6A | EasyPact MVS, διακόπτης ισχύος, 4Π, 1000A, 50kA, AC, με μοτέρ τηλεχειρισμού, συρόμενου φορείου, με μονάδα προστασίας ETA6G | 5632.19 | 1 ΤΜΧ | 1 ΤΜΧ | 4-Μεγάλο Κτίριο | Easy ACB | 90 | Παραμετροποιήσιμα | https://eref.se.com/gr/el/product/MVS10C4NW6A | PPACB | 3606481865045 |  |  | 0 | 0 | https://eref.se.com/gr/el/product/MVS10C4NW6A
MVS10CA3MF0D | EasyPact MVS, διακόπτης φορτίου, 1000A, 3Π, χειροκίνητος, σταθερού τύπου, χωρίς μονάδα προστασίας | 1944.49 | 1 ΤΜΧ | 1 ΤΜΧ | 4-Μεγάλο Κτίριο | Easy ACB | 90 | Παραμετροποιήσιμα | https://eref.se.com/gr/el/product/MVS10CA3MF0D | PPACB | 3606481865397 |  |  | 0 | 0 | https://eref.se.com/gr/el/product/MVS10CA3MF0D
MVS10CA3MW0D | EasyPact MVS, διακόπτης φορτίου, 1000A, 3Π, χειροκίνητος, συρόμενου φορείου, χωρίς μονάδα προστασίας | 2738.31 | 1 ΤΜΧ | 1 ΤΜΧ | 4-Μεγάλο Κτίριο | Easy ACB | 90 | Παραμετροποιήσιμα | https://eref.se.com/gr/el/product/MVS10CA3MW0D | PPACB | 3606481864543 |  |  | 0 | 0 | https://eref.se.com/gr/el/product/MVS10CA3MW0D
MVS10H3MF0D | EasyPact MVS, διακόπτης φορτίου, EacyPact MVS, 1000A, 65kA, 3Π, χειροκίνητος, σταθερού τύπου, χωρίς μονάδα προστασίας | 1779.42 | 1 ΤΜΧ | 1 ΤΜΧ | 4-Μεγάλο Κτίριο | Easy ACB | 90 | Παραμετροποιήσιμα | https://eref.se.com/gr/el/product/MVS10H3MF0D | PPACB | 3606480538995 |  |  | 0 | 0 | https://eref.se.com/gr/el/product/MVS10H3MF0D
MVS10H3MF2L | EasyPact MVS, διακόπτης ισχύος, 3Π, 1000A, 65kA, χειροκίνητος, σταθερού τύπου, με μονάδα προστασίας ET2 | 2274.11 | 1 ΤΜΧ | 1 ΤΜΧ | 4-Μεγάλο Κτίριο | Easy ACB | 90 | Παραμετροποιήσιμα | https://eref.se.com/gr/el/product/MVS10H3MF2L | PPACB | 3606480540592 |  |  | 0 | 0 | https://eref.se.com/gr/el/product/MVS10H3MF2L
MVS10H3MF5L | EasyPact MVS, διακόπτης ισχύος, 3Π, 1000A, 65kA, χειροκίνητος, σταθερού τύπου, με μονάδα προστασίας ET5 | 2506.69 | 1 ΤΜΧ | 1 ΤΜΧ | 4-Μεγάλο Κτίριο | Easy ACB | 90 | Παραμετροποιήσιμα | https://eref.se.com/gr/el/product/MVS10H3MF5L | PPACB | 3606480540677 |  |  | 0 | 0 | https://eref.se.com/gr/el/product/MVS10H3MF5L
MVS10H3MF6L | EasyPact MVS, διακόπτης ισχύος, 3Π, 1000A, 65kA, χειροκίνητος, σταθερού τύπου, με μονάδα προστασίας ET6 | 2879.92 | 1 ΤΜΧ | 1 ΤΜΧ | 4-Μεγάλο Κτίριο | Easy ACB | 90 | Παραμετροποιήσιμα | https://eref.se.com/gr/el/product/MVS10H3MF6L | PPACB | 3606480540752 |  |  | 0 | 0 | https://eref.se.com/gr/el/product/MVS10H3MF6L
MVS10H3MW0D | EasyPact MVS, διακόπτης φορτίου, EacyPact MVS, 1000A, 65kA, 3Π, χειροκίνητος, συρόμενου φορείου, χωρίς μονάδα προστασίας | 3280.96 | 1 ΤΜΧ | 1 ΤΜΧ | 4-Μεγάλο Κτίριο | Easy ACB | 90 | Παραμετροποιήσιμα | https://eref.se.com/gr/el/product/MVS10H3MW0D | PPACB | 3606480538674 |  |  | 0 | 0 | https://eref.se.com/gr/el/product/MVS10H3MW0D
MVS10H3MW2L | EasyPact MVS, διακόπτης ισχύος, 3Π, 1000A, 65kA, χειροκίνητος, συρόμενου φορείου, με μονάδα προστασίας ET2 | 3775.65 | 1 ΤΜΧ | 1 ΤΜΧ | 4-Μεγάλο Κτίριο | Easy ACB | 90 | Παραμετροποιήσιμα | https://eref.se.com/gr/el/product/MVS10H3MW2L | PPACB | 3606480539633 | 1 |  | 0 | 0 | https://eref.se.com/gr/el/product/MVS10H3MW2L
MVS10H3MW5L | EasyPact MVS, διακόπτης ισχύος, 3Π, 1000A, 65kA, χειροκίνητος, συρόμενου φορείου, με μονάδα προστασίας ET5 | 4008.22 | 1 ΤΜΧ | 1 ΤΜΧ | 4-Μεγάλο Κτίριο | Easy ACB | 90 | Παραμετροποιήσιμα | https://eref.se.com/gr/el/product/MVS10H3MW5L | PPACB | 3606480539718 |  |  | 0 | 0 | https://eref.se.com/gr/el/product/MVS10H3MW5L
MVS10H3MW6L | EasyPact MVS, διακόπτης ισχύος, 3Π, 1000A, 65kA, χειροκίνητος, συρόμενου φορείου, με μονάδα προστασίας ET6 | 3740.59 | 1 ΤΜΧ | 1 ΤΜΧ | 4-Μεγάλο Κτίριο | Easy ACB | 90 | Παραμετροποιήσιμα | https://eref.se.com/gr/el/product/MVS10H3MW6L | PPACB | 3606480539794 |  |  | 0 | 0 | https://eref.se.com/gr/el/product/MVS10H3MW6L
MVS10H3NF0D | EasyPact MVS, διακόπτης φορτίου, EacyPact MVS, 1000A, 65kA, 3Π, με μοτέρ τηλεχειρισμού, σταθερού τύπου, χωρίς μονάδα προστασίας | 2632.51 | 1 ΤΜΧ | 1 ΤΜΧ | 4-Μεγάλο Κτίριο | Easy ACB | 90 | Παραμετροποιήσιμα | https://eref.se.com/gr/el/product/MVS10H3NF0D | PPACB | 3606480539077 |  |  | 0 | 0 | https://eref.se.com/gr/el/product/MVS10H3NF0D
MVS10H3NF2L | EasyPact MVS, διακόπτης ισχύος, 3Π, 1000A, 65kA, με μοτέρ τηλεχειρισμού, σταθερού τύπου, με μονάδα προστασίας ET2 | 3127.2 | 1 ΤΜΧ | 1 ΤΜΧ | 4-Μεγάλο Κτίριο | Easy ACB | 90 | Παραμετροποιήσιμα | https://eref.se.com/gr/el/product/MVS10H3NF2L | PPACB | 3606480540837 |  |  | 0 | 0 | https://eref.se.com/gr/el/product/MVS10H3NF2L
MVS10H3NF5L | EasyPact MVS, διακόπτης ισχύος, 3Π, 1000A, 65kA, με μοτέρ τηλεχειρισμού, σταθερού τύπου, με μονάδα προστασίας ET5 | 3359.77 | 1 ΤΜΧ | 1 ΤΜΧ | 4-Μεγάλο Κτίριο | Easy ACB | 90 | Παραμετροποιήσιμα | https://eref.se.com/gr/el/product/MVS10H3NF5L | PPACB | 3606480540912 |  |  | 0 | 0 | https://eref.se.com/gr/el/product/MVS10H3NF5L
MVS10H3NF6L | EasyPact MVS, διακόπτης ισχύος, 3Π, 1000A, 65kA, με μοτέρ τηλεχειρισμού, σταθερού τύπου, με μονάδα προστασίας ET6 | 3733 | 1 ΤΜΧ | 1 ΤΜΧ | 4-Μεγάλο Κτίριο | Easy ACB | 90 | Παραμετροποιήσιμα | https://eref.se.com/gr/el/product/MVS10H3NF6L | PPACB | 3606480540998 |  |  | 0 | 0 | https://eref.se.com/gr/el/product/MVS10H3NF6L
MVS10H3NW0D | EasyPact MVS, διακόπτης φορτίου, EacyPact MVS, 1000A, 65kA, 3Π, με μοτέρ τηλεχειρισμού, συρόμενου φορείου, χωρίς μονάδα προστασίας | 4134.04 | 1 ΤΜΧ | 1 ΤΜΧ | 4-Μεγάλο Κτίριο | Easy ACB | 90 | Παραμετροποιήσιμα | https://eref.se.com/gr/el/product/MVS10H3NW0D | PPACB | 3606480538759 |  |  | 0 | 0 | https://eref.se.com/gr/el/product/MVS10H3NW0D
MVS10H3NW2L | EasyPact MVS, διακόπτης ισχύος, 3Π, 1000A, 65kA, με μοτέρ τηλεχειρισμού, συρόμενου φορείου, με μονάδα προστασίας ET2 | 4628.73 | 1 ΤΜΧ | 1 ΤΜΧ | 4-Μεγάλο Κτίριο | Easy ACB | 90 | Παραμετροποιήσιμα | https://eref.se.com/gr/el/product/MVS10H3NW2L | PPACB | 3606480539879 |  |  | 0 | 0 | https://eref.se.com/gr/el/product/MVS10H3NW2L
MVS10H3NW5L | EasyPact MVS, διακόπτης ισχύος, 3Π, 1000A, 65kA, με μοτέρ τηλεχειρισμού, συρόμενου φορείου, με μονάδα προστασίας ET5 | 4861.31 | 1 ΤΜΧ | 1 ΤΜΧ | 4-Μεγάλο Κτίριο | Easy ACB | 90 | Παραμετροποιήσιμα | https://eref.se.com/gr/el/product/MVS10H3NW5L | PPACB | 3606480539954 |  |  | 0 | 0 | https://eref.se.com/gr/el/product/MVS10H3NW5L
MVS10H3NW6L | EasyPact MVS, διακόπτης ισχύος, 3Π, 1000A, 65kA, με μοτέρ τηλεχειρισμού, συρόμενου φορείου, με μονάδα προστασίας ET6 | 4593.68 | 1 ΤΜΧ | 1 ΤΜΧ | 4-Μεγάλο Κτίριο | Easy ACB | 90 | Παραμετροποιήσιμα | https://eref.se.com/gr/el/product/MVS10H3NW6L | PPACB | 3606480540035 |  |  | 0 | 0 | https://eref.se.com/gr/el/product/MVS10H3NW6L
MVS10N3MF0D | EasyPact MVS, διακόπτης φορτίου, EacyPact MVS, 1000A, 50kA, 3Π, χειροκίνητος, σταθερού τύπου, χωρίς μονάδα προστασίας | 1539.06 | 1 ΤΜΧ | 1 ΤΜΧ | 4-Μεγάλο Κτίριο | Easy ACB | 90 | Παραμετροποιήσιμα | https://eref.se.com/gr/el/product/MVS10N3MF0D | PPACB | 3606480538834 |  |  | 0 | 0 | https://eref.se.com/gr/el/product/MVS10N3MF0D
MVS10N3MF2L | EasyPact MVS, διακόπτης ισχύος, 3Π, 1000A, 50kA, χειροκίνητος, σταθερού τύπου, με μονάδα προστασίας ET2 | 2033.75 | 1 ΤΜΧ | 1 ΤΜΧ | 4-Μεγάλο Κτίριο | Easy ACB | 90 | Παραμετροποιήσιμα | https://eref.se.com/gr/el/product/MVS10N3MF2L | PPACB | 3606480540110 |  |  | 0 | 0 | https://eref.se.com/gr/el/product/MVS10N3MF2L
MVS10N3MF5L | EasyPact MVS, διακόπτης ισχύος, 3Π, 1000A, 50kA, χειροκίνητος, σταθερού τύπου, με μονάδα προστασίας ET5 | 2266.32 | 1 ΤΜΧ | 1 ΤΜΧ | 4-Μεγάλο Κτίριο | Easy ACB | 90 | Παραμετροποιήσιμα | https://eref.se.com/gr/el/product/MVS10N3MF5L | PPACB | 3606480540196 | 1 |  | 0 | 0 | https://eref.se.com/gr/el/product/MVS10N3MF5L
MVS10N3MF6L | EasyPact MVS, διακόπτης ισχύος, 3Π, 1000A, 50kA, χειροκίνητος, σταθερού τύπου, με μονάδα προστασίας ET6 | 2639.56 | 1 ΤΜΧ | 1 ΤΜΧ | 4-Μεγάλο Κτίριο | Easy ACB | 90 | Παραμετροποιήσιμα | https://eref.se.com/gr/el/product/MVS10N3MF6L | PPACB | 3606480540271 |  |  | 0 | 0 | https://eref.se.com/gr/el/product/MVS10N3MF6L
MVS10N3MW0D | EasyPact MVS, διακόπτης φορτίου, EacyPact MVS, 1000A, 50kA, 3Π, χειροκίνητος, συρόμενου φορείου, χωρίς μονάδα προστασίας | 2908.81 | 1 ΤΜΧ | 1 ΤΜΧ | 4-Μεγάλο Κτίριο | Easy ACB | 90 | Παραμετροποιήσιμα | https://eref.se.com/gr/el/product/MVS10N3MW0D | PPACB | 3606480538353 |  |  | 0 | 0 | https://eref.se.com/gr/el/product/MVS10N3MW0D
MVS10N3MW2A | EasyPact MVS, διακόπτης ισχύος, 3Π, 1000A, 50kA, χειροκίνητος, συρόμενου φορείου, με μονάδα προστασίας ETA2 | 3430.15 | 1 ΤΜΧ | 1 ΤΜΧ | 4-Μεγάλο Κτίριο | Easy ACB | 90 | Παραμετροποιήσιμα | https://eref.se.com/gr/el/product/MVS10N3MW2A | PPACB | 3606480536434 |  |  | 0 | 0 | https://eref.se.com/gr/el/product/MVS10N3MW2A
MVS10N3MW2L | EasyPact MVS, διακόπτης ισχύος, 3Π, 1000A, 50kA, χειροκίνητος, συρόμενου φορείου, με μονάδα προστασίας ET2 | 3403.5 | 1 ΤΜΧ | 1 ΤΜΧ | 4-Μεγάλο Κτίριο | Easy ACB | 90 | Παραμετροποιήσιμα | https://eref.se.com/gr/el/product/MVS10N3MW2L | PPACB | 3606480539152 |  |  | 0 | 0 | https://eref.se.com/gr/el/product/MVS10N3MW2L
MVS10N3MW5A | EasyPact MVS, διακόπτης ισχύος, 3Π, 1000A, 50kA, χειροκίνητος, συρόμενου φορείου, με μονάδα προστασίας ETA5 | 3675.6 | 1 ΤΜΧ | 1 ΤΜΧ | 4-Μεγάλο Κτίριο | Easy ACB | 90 | Παραμετροποιήσιμα | https://eref.se.com/gr/el/product/MVS10N3MW5A | PPACB | 3606480536519 |  |  | 0 | 0 | https://eref.se.com/gr/el/product/MVS10N3MW5A
MVS10N3MW5L | EasyPact MVS, διακόπτης ισχύος, 3Π, 1000A, 50kA, χειροκίνητος, συρόμενου φορείου, με μονάδα προστασίας ET5 | 3636.07 | 1 ΤΜΧ | 1 ΤΜΧ | 4-Μεγάλο Κτίριο | Easy ACB | 90 | Παραμετροποιήσιμα | https://eref.se.com/gr/el/product/MVS10N3MW5L | PPACB | 3606480539237 |  |  | 0 | 0 | https://eref.se.com/gr/el/product/MVS10N3MW5L
MVS10N3MW6A | EasyPact MVS, διακόπτης ισχύος, 3Π, 1000A, 50kA, χειροκίνητος, συρόμενου φορείου, με μονάδα προστασίας ETA6 | 4070.89 | 1 ΤΜΧ | 1 ΤΜΧ | 4-Μεγάλο Κτίριο | Easy ACB | 90 | Παραμετροποιήσιμα | https://eref.se.com/gr/el/product/MVS10N3MW6A | PPACB | 3606480536595 |  |  | 0 | 0 | https://eref.se.com/gr/el/product/MVS10N3MW6A
MVS10N3MW6L | EasyPact MVS, διακόπτης ισχύος, 3Π, 1000A, 50kA, χειροκίνητος, συρόμενου φορείου, με μονάδα προστασίας ET6 | 3368.44 | 1 ΤΜΧ | 1 ΤΜΧ | 4-Μεγάλο Κτίριο | Easy ACB | 90 | Παραμετροποιήσιμα | https://eref.se.com/gr/el/product/MVS10N3MW6L | PPACB | 3606480539312 |  |  | 0 | 0 | https://eref.se.com/gr/el/product/MVS10N3MW6L
MVS10N3NF0D | EasyPact MVS, διακόπτης φορτίου, EacyPact MVS, 1000A, 50kA, 3Π, με μοτέρ τηλεχειρισμού, σταθερού τύπου, χωρίς μονάδα προστασίας | 2392.15 | 1 ΤΜΧ | 1 ΤΜΧ | 4-Μεγάλο Κτίριο | Easy ACB | 90 | Παραμετροποιήσιμα | https://eref.se.com/gr/el/product/MVS10N3NF0D | PPACB | 3606480538919 |  |  | 0 | 0 | https://eref.se.com/gr/el/product/MVS10N3NF0D
MVS10N3NF2L | EasyPact MVS, διακόπτης ισχύος, 3Π, 1000A, 50kA, με μοτέρ τηλεχειρισμού, σταθερού τύπου, με μονάδα προστασίας ET2 | 2886.84 | 1 ΤΜΧ | 1 ΤΜΧ | 4-Μεγάλο Κτίριο | Easy ACB | 90 | Παραμετροποιήσιμα | https://eref.se.com/gr/el/product/MVS10N3NF2L | PPACB | 3606480540356 |  |  | 0 | 0 | https://eref.se.com/gr/el/product/MVS10N3NF2L
MVS10N3NF5L | EasyPact MVS, διακόπτης ισχύος, 3Π, 1000A, 50kA, με μοτέρ τηλεχειρισμού, σταθερού τύπου, με μονάδα προστασίας ET5 | 3119.41 | 1 ΤΜΧ | 1 ΤΜΧ | 4-Μεγάλο Κτίριο | Easy ACB | 90 | Παραμετροποιήσιμα | https://eref.se.com/gr/el/product/MVS10N3NF5L | PPACB | 3606480540431 |  |  | 0 | 0 | https://eref.se.com/gr/el/product/MVS10N3NF5L
MVS10N3NF6L | EasyPact MVS, διακόπτης ισχύος, 3Π, 1000A, 50kA, με μοτέρ τηλεχειρισμού, σταθερού τύπου, με μονάδα προστασίας ET6 | 3492.64 | 1 ΤΜΧ | 1 ΤΜΧ | 4-Μεγάλο Κτίριο | Easy ACB | 90 | Παραμετροποιήσιμα | https://eref.se.com/gr/el/product/MVS10N3NF6L | PPACB | 3606480540516 |  |  | 0 | 0 | https://eref.se.com/gr/el/product/MVS10N3NF6L
MVS10N3NW0D | EasyPact MVS, διακόπτης φορτίου, EacyPact MVS, 1000A, 50kA, 3Π, με μοτέρ τηλεχειρισμού, συρόμενου φορείου, χωρίς μονάδα προστασίας | 3761.89 | 1 ΤΜΧ | 1 ΤΜΧ | 4-Μεγάλο Κτίριο | Easy ACB | 90 | Παραμετροποιήσιμα | https://eref.se.com/gr/el/product/MVS10N3NW0D | PPACB | 3606480538513 |  |  | 0 | 0 | https://eref.se.com/gr/el/product/MVS10N3NW0D
MVS10N3NW2A | EasyPact MVS, διακόπτης ισχύος, 3Π, 1000A, 50kA, με μοτέρ τηλεχειρισμού, συρόμενου φορείου, με μονάδα προστασίας ETA2 | 4283.24 | 1 ΤΜΧ | 1 ΤΜΧ | 4-Μεγάλο Κτίριο | Easy ACB | 90 | Παραμετροποιήσιμα | https://eref.se.com/gr/el/product/MVS10N3NW2A | PPACB | 3606480537394 |  |  | 0 | 0 | https://eref.se.com/gr/el/product/MVS10N3NW2A
MVS10N3NW2L | EasyPact MVS, διακόπτης ισχύος, 3Π, 1000A, 50kA, με μοτέρ τηλεχειρισμού, συρόμενου φορείου, με μονάδα προστασίας ET2 | 4256.58 | 1 ΤΜΧ | 1 ΤΜΧ | 4-Μεγάλο Κτίριο | Easy ACB | 90 | Παραμετροποιήσιμα | https://eref.se.com/gr/el/product/MVS10N3NW2L | PPACB | 3606480539398 |  |  | 0 | 0 | https://eref.se.com/gr/el/product/MVS10N3NW2L
MVS10N3NW5A | EasyPact MVS, διακόπτης ισχύος, 3Π, 1000A, 50kA, με μοτέρ τηλεχειρισμού, συρόμενου φορείου, με μονάδα προστασίας ETA5 | 4528.69 | 1 ΤΜΧ | 1 ΤΜΧ | 4-Μεγάλο Κτίριο | Easy ACB | 90 | Παραμετροποιήσιμα | https://eref.se.com/gr/el/product/MVS10N3NW5A | PPACB | 3606480537479 |  |  | 0 | 0 | https://eref.se.com/gr/el/product/MVS10N3NW5A
MVS10N3NW5L | EasyPact MVS, διακόπτης ισχύος, 3Π, 1000A, 50kA, με μοτέρ τηλεχειρισμού, συρόμενου φορείου, με μονάδα προστασίας ET5 | 4489.16 | 1 ΤΜΧ | 1 ΤΜΧ | 4-Μεγάλο Κτίριο | Easy ACB | 90 | Παραμετροποιήσιμα | https://eref.se.com/gr/el/product/MVS10N3NW5L | PPACB | 3606480539473 |  |  | 0 | 0 | https://eref.se.com/gr/el/product/MVS10N3NW5L
MVS10N3NW6A | EasyPact MVS, διακόπτης ισχύος, 3Π, 1000A, 50kA, με μοτέρ τηλεχειρισμού, συρόμενου φορείου, με μονάδα προστασίας ETA6 | 4923.98 | 1 ΤΜΧ | 1 ΤΜΧ | 4-Μεγάλο Κτίριο | Easy ACB | 90 | Παραμετροποιήσιμα | https://eref.se.com/gr/el/product/MVS10N3NW6A | PPACB | 3606480537554 |  |  | 0 | 0 | https://eref.se.com/gr/el/product/MVS10N3NW6A
MVS10N3NW6L | EasyPact MVS, διακόπτης ισχύος, 3Π, 1000A, 50kA, με μοτέρ τηλεχειρισμού, συρόμενου φορείου, με μονάδα προστασίας ET6 | 4221.53 | 1 ΤΜΧ | 1 ΤΜΧ | 4-Μεγάλο Κτίριο | Easy ACB | 90 | Παραμετροποιήσιμα | https://eref.se.com/gr/el/product/MVS10N3NW6L | PPACB | 3606480539558 |  |  | 0 | 0 | https://eref.se.com/gr/el/product/MVS10N3NW6L
MVS10N4MW0D | EasyPact MVS, διακόπτης φορτίου, EacyPact MVS, 1000A, 50kA, 4Π, χειροκίνητος, συρόμενου φορείου, χωρίς μονάδα προστασίας | 3766.92 | 1 ΤΜΧ | 1 ΤΜΧ | 4-Μεγάλο Κτίριο | Easy ACB | 90 | Παραμετροποιήσιμα | https://eref.se.com/gr/el/product/MVS10N4MW0D | PPACB | 3606480538438 |  |  | 0 | 0 | https://eref.se.com/gr/el/product/MVS10N4MW0D
MVS10N4MW2A | EasyPact MVS, διακόπτης ισχύος, 4Π, 1000A, 50kA, χειροκίνητος, συρόμενου φορείου, με μονάδα προστασίας ETA2 | 4288.27 | 1 ΤΜΧ | 1 ΤΜΧ | 4-Μεγάλο Κτίριο | Easy ACB | 90 | Παραμετροποιήσιμα | https://eref.se.com/gr/el/product/MVS10N4MW2A | PPACB | 3606480536915 |  |  | 0 | 0 | https://eref.se.com/gr/el/product/MVS10N4MW2A
MVS10N4MW5A | EasyPact MVS, διακόπτης ισχύος, 4Π, 1000A, 50kA, χειροκίνητος, συρόμενου φορείου, με μονάδα προστασίας ETA5 | 4533.71 | 1 ΤΜΧ | 1 ΤΜΧ | 4-Μεγάλο Κτίριο | Easy ACB | 90 | Παραμετροποιήσιμα | https://eref.se.com/gr/el/product/MVS10N4MW5A | PPACB | 3606480536991 |  |  | 0 | 0 | https://eref.se.com/gr/el/product/MVS10N4MW5A
MVS10N4MW6A | EasyPact MVS, διακόπτης ισχύος, 4Π, 1000A, 50kA, χειροκίνητος, συρόμενου φορείου, με μονάδα προστασίας ETA6 | 4929.01 | 1 ΤΜΧ | 1 ΤΜΧ | 4-Μεγάλο Κτίριο | Easy ACB | 90 | Παραμετροποιήσιμα | https://eref.se.com/gr/el/product/MVS10N4MW6A | PPACB | 3606480537073 |  |  | 0 | 0 | https://eref.se.com/gr/el/product/MVS10N4MW6A
MVS10N4NW0D | EasyPact MVS, διακόπτης φορτίου, EacyPact MVS, 1000A, 50kA, 4Π, με μοτέρ τηλεχειρισμού, συρόμενου φορείου, χωρίς μονάδα προστασίας | 4620.01 | 1 ΤΜΧ | 1 ΤΜΧ | 4-Μεγάλο Κτίριο | Easy ACB | 90 | Παραμετροποιήσιμα | https://eref.se.com/gr/el/product/MVS10N4NW0D | PPACB | 3606480538599 |  |  | 0 | 0 | https://eref.se.com/gr/el/product/MVS10N4NW0D
MVS10N4NW2A | EasyPact MVS, διακόπτης ισχύος, 4Π, 1000A, 50kA, με μοτέρ τηλεχειρισμού, συρόμενου φορείου, με μονάδα προστασίας ETA2 | 5141.35 | 1 ΤΜΧ | 1 ΤΜΧ | 4-Μεγάλο Κτίριο | Easy ACB | 90 | Παραμετροποιήσιμα | https://eref.se.com/gr/el/product/MVS10N4NW2A | PPACB | 3606480537875 |  |  | 0 | 0 | https://eref.se.com/gr/el/product/MVS10N4NW2A
MVS10N4NW5A | EasyPact MVS, διακόπτης ισχύος, 4Π, 1000A, 50kA, με μοτέρ τηλεχειρισμού, συρόμενου φορείου, με μονάδα προστασίας ETA5 | 5386.8 | 1 ΤΜΧ | 1 ΤΜΧ | 4-Μεγάλο Κτίριο | Easy ACB | 90 | Παραμετροποιήσιμα | https://eref.se.com/gr/el/product/MVS10N4NW5A | PPACB | 3606480537950 |  |  | 0 | 0 | https://eref.se.com/gr/el/product/MVS10N4NW5A
MVS10N4NW6A | EasyPact MVS, διακόπτης ισχύος, 4Π, 1000A, 50kA, με μοτέρ τηλεχειρισμού, συρόμενου φορείου, με μονάδα προστασίας ETA6 | 5782.1 | 1 ΤΜΧ | 1 ΤΜΧ | 4-Μεγάλο Κτίριο | Easy ACB | 90 | Παραμετροποιήσιμα | https://eref.se.com/gr/el/product/MVS10N4NW6A | PPACB | 3606480538032 |  |  | 0 | 0 | https://eref.se.com/gr/el/product/MVS10N4NW6A
MVS12C3MF2A | EasyPact MVS, διακόπτης ισχύος, 3Π, 1250A, 50kA, AC, χειροκίνητος, σταθερού τύπου, με μονάδα προστασίας ETA2I | 2734.25 | 1 ΤΜΧ | 1 ΤΜΧ | 4-Μεγάλο Κτίριο | Easy ACB | 90 | Παραμετροποιήσιμα | https://eref.se.com/gr/el/product/MVS12C3MF2A | PPACB | 3606481865250 |  |  | 0 | 0 | https://eref.se.com/gr/el/product/MVS12C3MF2A
MVS12C3MF2L | EasyPact MVS, διακόπτης ισχύος, 3Π, 1250A, 50kA, AC, χειροκίνητος, σταθερού τύπου, με μονάδα προστασίας ET2I | 2707.6 | 1 ΤΜΧ | 1 ΤΜΧ | 4-Μεγάλο Κτίριο | Easy ACB | 90 | Παραμετροποιήσιμα | https://eref.se.com/gr/el/product/MVS12C3MF2L | PPACB | 3606481865106 |  |  | 0 | 0 | https://eref.se.com/gr/el/product/MVS12C3MF2L
MVS12C3MF5A | EasyPact MVS, διακόπτης ισχύος, 3Π, 1250A, 50kA, AC, χειροκίνητος, σταθερού τύπου, με μονάδα προστασίας ETA5S | 2979.7 | 1 ΤΜΧ | 1 ΤΜΧ | 4-Μεγάλο Κτίριο | Easy ACB | 90 | Παραμετροποιήσιμα | https://eref.se.com/gr/el/product/MVS12C3MF5A | PPACB | 3606481865304 |  |  | 0 | 0 | https://eref.se.com/gr/el/product/MVS12C3MF5A
MVS12C3MF5L | EasyPact MVS, διακόπτης ισχύος, 3Π, 1250A, 50kA, AC, χειροκίνητος, σταθερού τύπου, με μονάδα προστασίας ET5S | 2940.17 | 1 ΤΜΧ | 1 ΤΜΧ | 4-Μεγάλο Κτίριο | Easy ACB | 90 | Παραμετροποιήσιμα | https://eref.se.com/gr/el/product/MVS12C3MF5L | PPACB | 3606481865151 | 1 |  | 0 | 0 | https://eref.se.com/gr/el/product/MVS12C3MF5L
MVS12C3MF6A | EasyPact MVS, διακόπτης ισχύος, 3Π, 1250A, 50kA, AC, χειροκίνητος, σταθερού τύπου, με μονάδα προστασίας ETA6G | 3375 | 1 ΤΜΧ | 1 ΤΜΧ | 4-Μεγάλο Κτίριο | Easy ACB | 90 | Παραμετροποιήσιμα | https://eref.se.com/gr/el/product/MVS12C3MF6A | PPACB | 3606481865359 |  |  | 0 | 0 | https://eref.se.com/gr/el/product/MVS12C3MF6A
MVS12C3MF6L | EasyPact MVS, διακόπτης ισχύος, 3Π, 1250A, 50kA, AC, χειροκίνητος, σταθερού τύπου, με μονάδα προστασίας ET6G | 3313.4 | 1 ΤΜΧ | 1 ΤΜΧ | 4-Μεγάλο Κτίριο | Easy ACB | 90 | Παραμετροποιήσιμα | https://eref.se.com/gr/el/product/MVS12C3MF6L | PPACB | 3606481865205 |  |  | 0 | 0 | https://eref.se.com/gr/el/product/MVS12C3MF6L
MVS12C3MW2A | EasyPact MVS, διακόπτης ισχύος, 3Π, 1250A, 50kA, AC, χειροκίνητος, συρόμενου φορείου, με μονάδα προστασίας ETA2I | 3544.98 | 1 ΤΜΧ | 1 ΤΜΧ | 4-Μεγάλο Κτίριο | Easy ACB | 90 | Παραμετροποιήσιμα | https://eref.se.com/gr/el/product/MVS12C3MW2A | PPACB | 3606481864406 |  |  | 0 | 0 | https://eref.se.com/gr/el/product/MVS12C3MW2A
MVS12C3MW2L | EasyPact MVS, διακόπτης ισχύος, 3Π, 1250A, 50kA, AC, χειροκίνητος, συρόμενου φορείου, με μονάδα προστασίας ET2I | 3391.14 | 1 ΤΜΧ | 1 ΤΜΧ | 4-Μεγάλο Κτίριο | Easy ACB | 90 | Παραμετροποιήσιμα | https://eref.se.com/gr/el/product/MVS12C3MW2L | PPACB | 3606481864253 |  |  | 0 | 0 | https://eref.se.com/gr/el/product/MVS12C3MW2L
MVS12C3MW5A | EasyPact MVS, διακόπτης ισχύος, 3Π, 1250A, 50kA, AC, χειροκίνητος, συρόμενου φορείου, με μονάδα προστασίας ETA5S | 3801.51 | 1 ΤΜΧ | 1 ΤΜΧ | 4-Μεγάλο Κτίριο | Easy ACB | 90 | Παραμετροποιήσιμα | https://eref.se.com/gr/el/product/MVS12C3MW5A | PPACB | 3606481864451 |  |  | 0 | 0 | https://eref.se.com/gr/el/product/MVS12C3MW5A
MVS12C3MW5L | EasyPact MVS, διακόπτης ισχύος, 3Π, 1250A, 50kA, AC, χειροκίνητος, συρόμενου φορείου, με μονάδα προστασίας ET5S | 3626.89 | 1 ΤΜΧ | 1 ΤΜΧ | 4-Μεγάλο Κτίριο | Easy ACB | 90 | Παραμετροποιήσιμα | https://eref.se.com/gr/el/product/MVS12C3MW5L | PPACB | 3606481864307 |  |  | 0 | 0 | https://eref.se.com/gr/el/product/MVS12C3MW5L
MVS12C3MW6A | EasyPact MVS, διακόπτης ισχύος, 3Π, 1250A, 50kA, AC, χειροκίνητος, συρόμενου φορείου, με μονάδα προστασίας ETA6G | 4252.22 | 1 ΤΜΧ | 1 ΤΜΧ | 4-Μεγάλο Κτίριο | Easy ACB | 90 | Παραμετροποιήσιμα | https://eref.se.com/gr/el/product/MVS12C3MW6A | PPACB | 3606481864505 |  |  | 0 | 0 | https://eref.se.com/gr/el/product/MVS12C3MW6A
MVS12C3MW6L | EasyPact MVS, διακόπτης ισχύος, 3Π, 1250A, 50kA, AC, χειροκίνητος, συρόμενου φορείου, με μονάδα προστασίας ET6G | 4098.35 | 1 ΤΜΧ | 1 ΤΜΧ | 4-Μεγάλο Κτίριο | Easy ACB | 90 | Παραμετροποιήσιμα | https://eref.se.com/gr/el/product/MVS12C3MW6L | PPACB | 3606481864352 |  |  | 0 | 0 | https://eref.se.com/gr/el/product/MVS12C3MW6L
MVS12C3NF2A | EasyPact MVS, διακόπτης ισχύος, 3Π, 1250A, 50kA, AC, με μοτέρ τηλεχειρισμού, σταθερού τύπου, με μονάδα προστασίας ETA2I | 3369.42 | 1 ΤΜΧ | 1 ΤΜΧ | 4-Μεγάλο Κτίριο | Easy ACB | 90 | Παραμετροποιήσιμα | https://eref.se.com/gr/el/product/MVS12C3NF2A | PPACB | 3606481865601 |  |  | 0 | 0 | https://eref.se.com/gr/el/product/MVS12C3NF2A
MVS12C3NF2L | EasyPact MVS, διακόπτης ισχύος, 3Π, 1250A, 50kA, AC, με μοτέρ τηλεχειρισμού, σταθερού τύπου, με μονάδα προστασίας ET2I | 3342.77 | 1 ΤΜΧ | 1 ΤΜΧ | 4-Μεγάλο Κτίριο | Easy ACB | 90 | Παραμετροποιήσιμα | https://eref.se.com/gr/el/product/MVS12C3NF2L | PPACB | 3606481865458 |  |  | 0 | 0 | https://eref.se.com/gr/el/product/MVS12C3NF2L
MVS12C3NF5A | EasyPact MVS, διακόπτης ισχύος, 3Π, 1250A, 50kA, AC, με μοτέρ τηλεχειρισμού, σταθερού τύπου, με μονάδα προστασίας ETA5S | 3614.87 | 1 ΤΜΧ | 1 ΤΜΧ | 4-Μεγάλο Κτίριο | Easy ACB | 90 | Παραμετροποιήσιμα | https://eref.se.com/gr/el/product/MVS12C3NF5A | PPACB | 3606481865656 |  |  | 0 | 0 | https://eref.se.com/gr/el/product/MVS12C3NF5A
MVS12C3NF5L | EasyPact MVS, διακόπτης ισχύος, 3Π, 1250A, 50kA, AC, με μοτέρ τηλεχειρισμού, σταθερού τύπου, με μονάδα προστασίας ET5S | 3575.34 | 1 ΤΜΧ | 1 ΤΜΧ | 4-Μεγάλο Κτίριο | Easy ACB | 90 | Παραμετροποιήσιμα | https://eref.se.com/gr/el/product/MVS12C3NF5L | PPACB | 3606481865502 |  |  | 0 | 0 | https://eref.se.com/gr/el/product/MVS12C3NF5L
MVS12C3NF6A | EasyPact MVS, διακόπτης ισχύος, 3Π, 1250A, 50kA, AC, με μοτέρ τηλεχειρισμού, σταθερού τύπου, με μονάδα προστασίας ETA6G | 4010.17 | 1 ΤΜΧ | 1 ΤΜΧ | 4-Μεγάλο Κτίριο | Easy ACB | 90 | Παραμετροποιήσιμα | https://eref.se.com/gr/el/product/MVS12C3NF6A | PPACB | 3606481865700 |  |  | 0 | 0 | https://eref.se.com/gr/el/product/MVS12C3NF6A
MVS12C3NF6L | EasyPact MVS, διακόπτης ισχύος, 3Π, 1250A, 50kA, AC, με μοτέρ τηλεχειρισμού, σταθερού τύπου, με μονάδα προστασίας ET6G | 3948.57 | 1 ΤΜΧ | 1 ΤΜΧ | 4-Μεγάλο Κτίριο | Easy ACB | 90 | Παραμετροποιήσιμα | https://eref.se.com/gr/el/product/MVS12C3NF6L | PPACB | 3606481865557 |  |  | 0 | 0 | https://eref.se.com/gr/el/product/MVS12C3NF6L
MVS12C3NW2A | EasyPact MVS, διακόπτης ισχύος, 3Π, 1250A, 50kA, AC, με μοτέρ τηλεχειρισμού, συρόμενου φορείου, με μονάδα προστασίας ETA2I | 4180.15 | 1 ΤΜΧ | 1 ΤΜΧ | 4-Μεγάλο Κτίριο | Easy ACB | 90 | Παραμετροποιήσιμα | https://eref.se.com/gr/el/product/MVS12C3NW2A | PPACB | 3606481864857 |  |  | 0 | 0 | https://eref.se.com/gr/el/product/MVS12C3NW2A
MVS12C3NW2L | EasyPact MVS, διακόπτης ισχύος, 3Π, 1250A, 50kA, AC, με μοτέρ τηλεχειρισμού, συρόμενου φορείου, με μονάδα προστασίας ET2I | 4026.31 | 1 ΤΜΧ | 1 ΤΜΧ | 4-Μεγάλο Κτίριο | Easy ACB | 90 | Παραμετροποιήσιμα | https://eref.se.com/gr/el/product/MVS12C3NW2L | PPACB | 3606481864703 |  |  | 0 | 0 | https://eref.se.com/gr/el/product/MVS12C3NW2L
MVS12C3NW5A | EasyPact MVS, διακόπτης ισχύος, 3Π, 1250A, 50kA, AC, με μοτέρ τηλεχειρισμού, συρόμενου φορείου, με μονάδα προστασίας ETA5S | 4436.68 | 1 ΤΜΧ | 1 ΤΜΧ | 4-Μεγάλο Κτίριο | Easy ACB | 90 | Παραμετροποιήσιμα | https://eref.se.com/gr/el/product/MVS12C3NW5A | PPACB | 3606481864901 |  |  | 0 | 0 | https://eref.se.com/gr/el/product/MVS12C3NW5A
MVS12C3NW5L | EasyPact MVS, διακόπτης ισχύος, 3Π, 1250A, 50kA, AC, με μοτέρ τηλεχειρισμού, συρόμενου φορείου, με μονάδα προστασίας ET5S | 4262.06 | 1 ΤΜΧ | 1 ΤΜΧ | 4-Μεγάλο Κτίριο | Easy ACB | 90 | Παραμετροποιήσιμα | https://eref.se.com/gr/el/product/MVS12C3NW5L | PPACB | 3606481864758 |  |  | 0 | 0 | https://eref.se.com/gr/el/product/MVS12C3NW5L
MVS12C3NW6A | EasyPact MVS, διακόπτης ισχύος, 3Π, 1250A, 50kA, AC, με μοτέρ τηλεχειρισμού, συρόμενου φορείου, με μονάδα προστασίας ETA6G | 4887.39 | 1 ΤΜΧ | 1 ΤΜΧ | 4-Μεγάλο Κτίριο | Easy ACB | 90 | Παραμετροποιήσιμα | https://eref.se.com/gr/el/product/MVS12C3NW6A | PPACB | 3606481864956 |  |  | 0 | 0 | https://eref.se.com/gr/el/product/MVS12C3NW6A
MVS12C3NW6L | EasyPact MVS, διακόπτης ισχύος, 3Π, 1250A, 50kA, AC, με μοτέρ τηλεχειρισμού, συρόμενου φορείου, με μονάδα προστασίας ET6G | 4733.52 | 1 ΤΜΧ | 1 ΤΜΧ | 4-Μεγάλο Κτίριο | Easy ACB | 90 | Παραμετροποιήσιμα | https://eref.se.com/gr/el/product/MVS12C3NW6L | PPACB | 3606481864802 |  |  | 0 | 0 | https://eref.se.com/gr/el/product/MVS12C3NW6L
MVS12C4MW5A | EasyPact MVS, διακόπτης ισχύος, 4Π, 1250A, 50kA, AC, χειροκίνητος, συρόμενου φορείου, με μονάδα προστασίας ETA5S | 4753.92 | 1 ΤΜΧ | 1 ΤΜΧ | 4-Μεγάλο Κτίριο | Easy ACB | 90 | Παραμετροποιήσιμα | https://eref.se.com/gr/el/product/MVS12C4MW5A | PPACB | 3606481864604 |  |  | 0 | 0 | https://eref.se.com/gr/el/product/MVS12C4MW5A
MVS12C4MW6A | EasyPact MVS, διακόπτης ισχύος, 4Π, 1250A, 50kA, AC, χειροκίνητος, συρόμενου φορείου, με μονάδα προστασίας ETA6G | 5204.63 | 1 ΤΜΧ | 1 ΤΜΧ | 4-Μεγάλο Κτίριο | Easy ACB | 90 | Παραμετροποιήσιμα | https://eref.se.com/gr/el/product/MVS12C4MW6A | PPACB | 3606481864659 |  |  | 0 | 0 | https://eref.se.com/gr/el/product/MVS12C4MW6A
MVS12C4NW5A | EasyPact MVS, διακόπτης ισχύος, 4Π, 1250A, 50kA, AC, με μοτέρ τηλεχειρισμού, συρόμενου φορείου, με μονάδα προστασίας ETA5S | 5389.09 | 1 ΤΜΧ | 1 ΤΜΧ | 4-Μεγάλο Κτίριο | Easy ACB | 90 | Παραμετροποιήσιμα | https://eref.se.com/gr/el/product/MVS12C4NW5A | PPACB | 3606481865007 |  |  | 0 | 0 | https://eref.se.com/gr/el/product/MVS12C4NW5A
MVS12C4NW6A | EasyPact MVS, διακόπτης ισχύος, 4Π, 1250A, 50kA, AC, με μοτέρ τηλεχειρισμού, συρόμενου φορείου, με μονάδα προστασίας ETA6G | 5839.8 | 1 ΤΜΧ | 1 ΤΜΧ | 4-Μεγάλο Κτίριο | Easy ACB | 90 | Παραμετροποιήσιμα | https://eref.se.com/gr/el/product/MVS12C4NW6A | PPACB | 3606481865052 |  |  | 0 | 0 | https://eref.se.com/gr/el/product/MVS12C4NW6A
MVS12CA3MF0D | EasyPact MVS, διακόπτης φορτίου, 1250A, 3Π, χειροκίνητος, σταθερού τύπου, χωρίς μονάδα προστασίας | 2123.14 | 1 ΤΜΧ | 1 ΤΜΧ | 4-Μεγάλο Κτίριο | Easy ACB | 90 | Παραμετροποιήσιμα | https://eref.se.com/gr/el/product/MVS12CA3MF0D | PPACB | 3606481865403 |  |  | 0 | 0 | https://eref.se.com/gr/el/product/MVS12CA3MF0D
MVS12CA3MW0D | EasyPact MVS, διακόπτης φορτίου, 1250A, 3Π, χειροκίνητος, συρόμενου φορείου, χωρίς μονάδα προστασίας | 2896.14 | 1 ΤΜΧ | 1 ΤΜΧ | 4-Μεγάλο Κτίριο | Easy ACB | 90 | Παραμετροποιήσιμα | https://eref.se.com/gr/el/product/MVS12CA3MW0D | PPACB | 3606481864550 |  |  | 0 | 0 | https://eref.se.com/gr/el/product/MVS12CA3MW0D
MVS12H3MF0D | EasyPact MVS, διακόπτης φορτίου, 1250A, 65kA, 3Π, χειροκίνητος, σταθερού τύπου, χωρίς μονάδα προστασίας | 1896.68 | 1 ΤΜΧ | 1 ΤΜΧ | 4-Μεγάλο Κτίριο | Easy ACB | 90 | Παραμετροποιήσιμα | https://eref.se.com/gr/el/product/MVS12H3MF0D | PPACB | 3606480539008 |  |  | 0 | 0 | https://eref.se.com/gr/el/product/MVS12H3MF0D
MVS12H3MF2L | EasyPact MVS, διακόπτης ισχύος, 3Π, 1250A, 65kA, AC, χειροκίνητος, σταθερού τύπου, με μονάδα προστασίας ET2 | 2391.37 | 1 ΤΜΧ | 1 ΤΜΧ | 4-Μεγάλο Κτίριο | Easy ACB | 90 | Παραμετροποιήσιμα | https://eref.se.com/gr/el/product/MVS12H3MF2L | PPACB | 3606480540608 |  |  | 0 | 0 | https://eref.se.com/gr/el/product/MVS12H3MF2L
MVS12H3MF5L | EasyPact MVS, διακόπτης ισχύος, 3Π, 1250A, 65kA, AC, χειροκίνητος, σταθερού τύπου, με μονάδα προστασίας ET5 | 2623.94 | 1 ΤΜΧ | 1 ΤΜΧ | 4-Μεγάλο Κτίριο | Easy ACB | 90 | Παραμετροποιήσιμα | https://eref.se.com/gr/el/product/MVS12H3MF5L | PPACB | 3606480540684 |  |  | 0 | 0 | https://eref.se.com/gr/el/product/MVS12H3MF5L
MVS12H3MF6L | EasyPact MVS, διακόπτης ισχύος, 3Π, 1250A, 65kA, AC, χειροκίνητος, σταθερού τύπου, με μονάδα προστασίας ET6 | 2997.17 | 1 ΤΜΧ | 1 ΤΜΧ | 4-Μεγάλο Κτίριο | Easy ACB | 90 | Παραμετροποιήσιμα | https://eref.se.com/gr/el/product/MVS12H3MF6L | PPACB | 3606480540769 |  |  | 0 | 0 | https://eref.se.com/gr/el/product/MVS12H3MF6L
MVS12H3MW0D | EasyPact MVS, διακόπτης φορτίου, 1250A, 65kA, 3Π, χειροκίνητος, συρόμενου φορείου, χωρίς μονάδα προστασίας | 3423.95 | 1 ΤΜΧ | 1 ΤΜΧ | 4-Μεγάλο Κτίριο | Easy ACB | 90 | Παραμετροποιήσιμα | https://eref.se.com/gr/el/product/MVS12H3MW0D | PPACB | 3606480538681 |  |  | 0 | 0 | https://eref.se.com/gr/el/product/MVS12H3MW0D
MVS12H3MW2L | EasyPact MVS, διακόπτης ισχύος, 3Π, 1250A, 65kA, AC, χειροκίνητος, συρόμενου φορείου, με μονάδα προστασίας ET2 | 3918.64 | 1 ΤΜΧ | 1 ΤΜΧ | 4-Μεγάλο Κτίριο | Easy ACB | 90 | Παραμετροποιήσιμα | https://eref.se.com/gr/el/product/MVS12H3MW2L | PPACB | 3606480539640 |  |  | 0 | 0 | https://eref.se.com/gr/el/product/MVS12H3MW2L
MVS12H3MW5L | EasyPact MVS, διακόπτης ισχύος, 3Π, 1250A, 65kA, AC, χειροκίνητος, συρόμενου φορείου, με μονάδα προστασίας ET5 | 4151.21 | 1 ΤΜΧ | 1 ΤΜΧ | 4-Μεγάλο Κτίριο | Easy ACB | 90 | Παραμετροποιήσιμα | https://eref.se.com/gr/el/product/MVS12H3MW5L | PPACB | 3606480539725 |  |  | 0 | 0 | https://eref.se.com/gr/el/product/MVS12H3MW5L
MVS12H3MW6L | EasyPact MVS, διακόπτης ισχύος, 3Π, 1250A, 65kA, AC, χειροκίνητος, συρόμενου φορείου, με μονάδα προστασίας ET6 | 3883.59 | 1 ΤΜΧ | 1 ΤΜΧ | 4-Μεγάλο Κτίριο | Easy ACB | 90 | Παραμετροποιήσιμα | https://eref.se.com/gr/el/product/MVS12H3MW6L | PPACB | 3606480539800 |  |  | 0 | 0 | https://eref.se.com/gr/el/product/MVS12H3MW6L
MVS12H3NF0D | EasyPact MVS, διακόπτης φορτίου, 1250A, 65kA, 3Π, με μοτέρ τηλεχειρισμού, σταθερού τύπου, χωρίς μονάδα προστασίας | 2749.77 | 1 ΤΜΧ | 1 ΤΜΧ | 4-Μεγάλο Κτίριο | Easy ACB | 90 | Παραμετροποιήσιμα | https://eref.se.com/gr/el/product/MVS12H3NF0D | PPACB | 3606480539084 |  |  | 0 | 0 | https://eref.se.com/gr/el/product/MVS12H3NF0D
MVS12H3NF2L | EasyPact MVS, διακόπτης ισχύος, 3Π, 1250A, 65kA, AC, με μοτέρ τηλεχειρισμού, σταθερού τύπου, με μονάδα προστασίας ET2 | 3244.45 | 1 ΤΜΧ | 1 ΤΜΧ | 4-Μεγάλο Κτίριο | Easy ACB | 90 | Παραμετροποιήσιμα | https://eref.se.com/gr/el/product/MVS12H3NF2L | PPACB | 3606480540844 |  |  | 0 | 0 | https://eref.se.com/gr/el/product/MVS12H3NF2L
MVS12H3NF5L | EasyPact MVS, διακόπτης ισχύος, 3Π, 1250A, 65kA, AC, με μοτέρ τηλεχειρισμού, σταθερού τύπου, με μονάδα προστασίας ET5 | 3477.03 | 1 ΤΜΧ | 1 ΤΜΧ | 4-Μεγάλο Κτίριο | Easy ACB | 90 | Παραμετροποιήσιμα | https://eref.se.com/gr/el/product/MVS12H3NF5L | PPACB | 3606480540929 |  |  | 0 | 0 | https://eref.se.com/gr/el/product/MVS12H3NF5L
MVS12H3NF6L | EasyPact MVS, διακόπτης ισχύος, 3Π, 1250A, 65kA, AC, με μοτέρ τηλεχειρισμού, σταθερού τύπου, με μονάδα προστασίας ET6 | 3850.26 | 1 ΤΜΧ | 1 ΤΜΧ | 4-Μεγάλο Κτίριο | Easy ACB | 90 | Παραμετροποιήσιμα | https://eref.se.com/gr/el/product/MVS12H3NF6L | PPACB | 3606480541001 |  |  | 0 | 0 | https://eref.se.com/gr/el/product/MVS12H3NF6L
MVS12H3NW0D | EasyPact MVS, διακόπτης φορτίου, 1250A, 65kA, 3Π, με μοτέρ τηλεχειρισμού, συρόμενου φορείου, χωρίς μονάδα προστασίας | 4277.04 | 1 ΤΜΧ | 1 ΤΜΧ | 4-Μεγάλο Κτίριο | Easy ACB | 90 | Παραμετροποιήσιμα | https://eref.se.com/gr/el/product/MVS12H3NW0D | PPACB | 3606480538766 |  |  | 0 | 0 | https://eref.se.com/gr/el/product/MVS12H3NW0D
MVS12H3NW2L | EasyPact MVS, διακόπτης ισχύος, 3Π, 1250A, 65kA, AC, με μοτέρ τηλεχειρισμού, συρόμενου φορείου, με μονάδα προστασίας ET2 | 4771.73 | 1 ΤΜΧ | 1 ΤΜΧ | 4-Μεγάλο Κτίριο | Easy ACB | 90 | Παραμετροποιήσιμα | https://eref.se.com/gr/el/product/MVS12H3NW2L | PPACB | 3606480539886 |  |  | 0 | 0 | https://eref.se.com/gr/el/product/MVS12H3NW2L
MVS12H3NW5L | EasyPact MVS, διακόπτης ισχύος, 3Π, 1250A, 65kA, AC, με μοτέρ τηλεχειρισμού, συρόμενου φορείου, με μονάδα προστασίας ET5 | 5004.3 | 1 ΤΜΧ | 1 ΤΜΧ | 4-Μεγάλο Κτίριο | Easy ACB | 90 | Παραμετροποιήσιμα | https://eref.se.com/gr/el/product/MVS12H3NW5L | PPACB | 3606480539961 |  |  | 0 | 0 | https://eref.se.com/gr/el/product/MVS12H3NW5L
MVS12H3NW6L | EasyPact MVS, διακόπτης ισχύος, 3Π, 1250A, 65kA, AC, με μοτέρ τηλεχειρισμού, συρόμενου φορείου, με μονάδα προστασίας ET6 | 4736.68 | 1 ΤΜΧ | 1 ΤΜΧ | 4-Μεγάλο Κτίριο | Easy ACB | 90 | Παραμετροποιήσιμα | https://eref.se.com/gr/el/product/MVS12H3NW6L | PPACB | 3606480540042 |  |  | 0 | 0 | https://eref.se.com/gr/el/product/MVS12H3NW6L
MVS12N3MF0D | EasyPact MVS, διακόπτης φορτίου, 1250A, 50kA, 3Π, χειροκίνητος, σταθερού τύπου, χωρίς μονάδα προστασίας | 1644.6 | 1 ΤΜΧ | 1 ΤΜΧ | 4-Μεγάλο Κτίριο | Easy ACB | 90 | Παραμετροποιήσιμα | https://eref.se.com/gr/el/product/MVS12N3MF0D | PPACB | 3606480538841 |  |  | 0 | 0 | https://eref.se.com/gr/el/product/MVS12N3MF0D
MVS12N3MF2L | EasyPact MVS, διακόπτης ισχύος, 3Π, 1250A, 50kA, AC, χειροκίνητος, σταθερού τύπου, με μονάδα προστασίας ET2 | 2139.28 | 1 ΤΜΧ | 1 ΤΜΧ | 4-Μεγάλο Κτίριο | Easy ACB | 90 | Παραμετροποιήσιμα | https://eref.se.com/gr/el/product/MVS12N3MF2L | PPACB | 3606480540127 |  |  | 0 | 0 | https://eref.se.com/gr/el/product/MVS12N3MF2L
MVS12N3MF5L | EasyPact MVS, διακόπτης ισχύος, 3Π, 1250A, 50kA, AC, χειροκίνητος, σταθερού τύπου, με μονάδα προστασίας ET5 | 2371.86 | 1 ΤΜΧ | 1 ΤΜΧ | 4-Μεγάλο Κτίριο | Easy ACB | 90 | Παραμετροποιήσιμα | https://eref.se.com/gr/el/product/MVS12N3MF5L | PPACB | 3606480540202 | 2 |  | 0 | 0 | https://eref.se.com/gr/el/product/MVS12N3MF5L
MVS12N3MF6L | EasyPact MVS, διακόπτης ισχύος, 3Π, 1250A, 50kA, AC, χειροκίνητος, σταθερού τύπου, με μονάδα προστασίας ET6 | 2745.09 | 1 ΤΜΧ | 1 ΤΜΧ | 4-Μεγάλο Κτίριο | Easy ACB | 90 | Παραμετροποιήσιμα | https://eref.se.com/gr/el/product/MVS12N3MF6L | PPACB | 3606480540288 |  |  | 0 | 0 | https://eref.se.com/gr/el/product/MVS12N3MF6L
MVS12N3MW0D | EasyPact MVS, διακόπτης φορτίου, 1250A, 50kA, 3Π, χειροκίνητος, συρόμενου φορείου, χωρίς μονάδα προστασίας | 3037.51 | 1 ΤΜΧ | 1 ΤΜΧ | 4-Μεγάλο Κτίριο | Easy ACB | 90 | Παραμετροποιήσιμα | https://eref.se.com/gr/el/product/MVS12N3MW0D | PPACB | 3606480538360 |  |  | 0 | 0 | https://eref.se.com/gr/el/product/MVS12N3MW0D
MVS12N3MW2A | EasyPact MVS, διακόπτης ισχύος, 3Π, 1250A, 50kA, AC, χειροκίνητος, συρόμενου φορείου, με μονάδα προστασίας ETA2 | 3558.85 | 1 ΤΜΧ | 1 ΤΜΧ | 4-Μεγάλο Κτίριο | Easy ACB | 90 | Παραμετροποιήσιμα | https://eref.se.com/gr/el/product/MVS12N3MW2A | PPACB | 3606480536441 |  |  | 0 | 0 | https://eref.se.com/gr/el/product/MVS12N3MW2A
MVS12N3MW2L | EasyPact MVS, διακόπτης ισχύος, 3Π, 1250A, 50kA, AC, χειροκίνητος, συρόμενου φορείου, με μονάδα προστασίας ET2 | 3532.19 | 1 ΤΜΧ | 1 ΤΜΧ | 4-Μεγάλο Κτίριο | Easy ACB | 90 | Παραμετροποιήσιμα | https://eref.se.com/gr/el/product/MVS12N3MW2L | PPACB | 3606480539169 |  |  | 0 | 0 | https://eref.se.com/gr/el/product/MVS12N3MW2L
MVS12N3MW5A | EasyPact MVS, διακόπτης ισχύος, 3Π, 1250A, 50kA, AC, χειροκίνητος, συρόμενου φορείου, με μονάδα προστασίας ETA5 | 3804.3 | 1 ΤΜΧ | 1 ΤΜΧ | 4-Μεγάλο Κτίριο | Easy ACB | 90 | Παραμετροποιήσιμα | https://eref.se.com/gr/el/product/MVS12N3MW5A | PPACB | 3606480536526 |  |  | 0 | 0 | https://eref.se.com/gr/el/product/MVS12N3MW5A
MVS12N3MW5L | EasyPact MVS, διακόπτης ισχύος, 3Π, 1250A, 50kA, AC, χειροκίνητος, συρόμενου φορείου, με μονάδα προστασίας ET5 | 3764.77 | 1 ΤΜΧ | 1 ΤΜΧ | 4-Μεγάλο Κτίριο | Easy ACB | 90 | Παραμετροποιήσιμα | https://eref.se.com/gr/el/product/MVS12N3MW5L | PPACB | 3606480539244 |  |  | 0 | 0 | https://eref.se.com/gr/el/product/MVS12N3MW5L
MVS12N3MW6A | EasyPact MVS, διακόπτης ισχύος, 3Π, 1250A, 50kA, AC, χειροκίνητος, συρόμενου φορείου, με μονάδα προστασίας ETA6 | 4199.59 | 1 ΤΜΧ | 1 ΤΜΧ | 4-Μεγάλο Κτίριο | Easy ACB | 90 | Παραμετροποιήσιμα | https://eref.se.com/gr/el/product/MVS12N3MW6A | PPACB | 3606480536601 |  |  | 0 | 0 | https://eref.se.com/gr/el/product/MVS12N3MW6A
MVS12N3MW6L | EasyPact MVS, διακόπτης ισχύος, 3Π, 1250A, 50kA, AC, χειροκίνητος, συρόμενου φορείου, με μονάδα προστασίας ET6 | 3497.14 | 1 ΤΜΧ | 1 ΤΜΧ | 4-Μεγάλο Κτίριο | Easy ACB | 90 | Παραμετροποιήσιμα | https://eref.se.com/gr/el/product/MVS12N3MW6L | PPACB | 3606480539329 |  |  | 0 | 0 | https://eref.se.com/gr/el/product/MVS12N3MW6L
MVS12N3NF0D | EasyPact MVS, διακόπτης φορτίου, 1250A, 50kA, 3Π, με μοτέρ τηλεχειρισμού, σταθερού τύπου, χωρίς μονάδα προστασίας | 2497.68 | 1 ΤΜΧ | 1 ΤΜΧ | 4-Μεγάλο Κτίριο | Easy ACB | 90 | Παραμετροποιήσιμα | https://eref.se.com/gr/el/product/MVS12N3NF0D | PPACB | 3606480538926 |  |  | 0 | 0 | https://eref.se.com/gr/el/product/MVS12N3NF0D
MVS12N3NF2L | EasyPact MVS, διακόπτης ισχύος, 3Π, 1250A, 50kA, 240VAC, με μοτέρ τηλεχειρισμού, σταθερού τύπου, με μονάδα προστασίας ET2 | 2992.37 | 1 ΤΜΧ | 1 ΤΜΧ | 4-Μεγάλο Κτίριο | Easy ACB | 90 | Παραμετροποιήσιμα | https://eref.se.com/gr/el/product/MVS12N3NF2L | PPACB | 3606480540363 |  |  | 0 | 0 | https://eref.se.com/gr/el/product/MVS12N3NF2L
MVS12N3NF5L | EasyPact MVS, διακόπτης ισχύος, 3Π, 1250A, 50kA, 240VAC, με μοτέρ τηλεχειρισμού, σταθερού τύπου, με μονάδα προστασίας ET2 | 3224.95 | 1 ΤΜΧ | 1 ΤΜΧ | 4-Μεγάλο Κτίριο | Easy ACB | 90 | Παραμετροποιήσιμα | https://eref.se.com/gr/el/product/MVS12N3NF5L | PPACB | 3606480540448 |  |  | 0 | 0 | https://eref.se.com/gr/el/product/MVS12N3NF5L
MVS12N3NF6L | EasyPact MVS, διακόπτης ισχύος, 3Π, 1250A, 50kA, 240VAC, με μοτέρ τηλεχειρισμού, σταθερού τύπου, με μονάδα προστασίας ET2 | 3598.18 | 1 ΤΜΧ | 1 ΤΜΧ | 4-Μεγάλο Κτίριο | Easy ACB | 90 | Παραμετροποιήσιμα | https://eref.se.com/gr/el/product/MVS12N3NF6L | PPACB | 3606480540523 |  |  | 0 | 0 | https://eref.se.com/gr/el/product/MVS12N3NF6L
MVS12N3NW0D | EasyPact MVS, διακόπτης φορτίου, 1250A, 50kA, 3Π, με μοτέρ τηλεχειρισμού, συρόμενου φορείου, χωρίς μονάδα προστασίας | 3890.59 | 1 ΤΜΧ | 1 ΤΜΧ | 4-Μεγάλο Κτίριο | Easy ACB | 90 | Παραμετροποιήσιμα | https://eref.se.com/gr/el/product/MVS12N3NW0D | PPACB | 3606480538520 |  |  | 0 | 0 | https://eref.se.com/gr/el/product/MVS12N3NW0D
MVS12N3NW2A | EasyPact MVS, διακόπτης ισχύος, 3Π, 1250A, 50kA, 240VAC, με μοτέρ τηλεχειρισμού, συρόμενου φορείου, με μονάδα προστασίας ETA2 | 4411.94 | 1 ΤΜΧ | 1 ΤΜΧ | 4-Μεγάλο Κτίριο | Easy ACB | 90 | Παραμετροποιήσιμα | https://eref.se.com/gr/el/product/MVS12N3NW2A | PPACB | 3606480537400 |  |  | 0 | 0 | https://eref.se.com/gr/el/product/MVS12N3NW2A
MVS12N3NW2L | EasyPact MVS, διακόπτης ισχύος, 3Π, 1250A, 50kA, 240VAC, με μοτέρ τηλεχειρισμού, συρόμενου φορείου, με μονάδα προστασίας ET2 | 4385.28 | 1 ΤΜΧ | 1 ΤΜΧ | 4-Μεγάλο Κτίριο | Easy ACB | 90 | Παραμετροποιήσιμα | https://eref.se.com/gr/el/product/MVS12N3NW2L | PPACB | 3606480539404 |  |  | 0 | 0 | https://eref.se.com/gr/el/product/MVS12N3NW2L
MVS12N3NW5A | EasyPact MVS, διακόπτης ισχύος, 3Π, 1250A, 50kA, 240VAC, με μοτέρ τηλεχειρισμού, συρόμενου φορείου, με μονάδα προστασίας ETA5 | 4657.39 | 1 ΤΜΧ | 1 ΤΜΧ | 4-Μεγάλο Κτίριο | Easy ACB | 90 | Παραμετροποιήσιμα | https://eref.se.com/gr/el/product/MVS12N3NW5A | PPACB | 3606480537486 |  |  | 0 | 0 | https://eref.se.com/gr/el/product/MVS12N3NW5A
MVS12N3NW5L | EasyPact MVS, διακόπτης ισχύος, 3Π, 1250A, 50kA, 240VAC, με μοτέρ τηλεχειρισμού, συρόμενου φορείου, με μονάδα προστασίας ET5 | 4617.86 | 1 ΤΜΧ | 1 ΤΜΧ | 4-Μεγάλο Κτίριο | Easy ACB | 90 | Παραμετροποιήσιμα | https://eref.se.com/gr/el/product/MVS12N3NW5L | PPACB | 3606480539480 |  |  | 0 | 0 | https://eref.se.com/gr/el/product/MVS12N3NW5L
MVS12N3NW6A | EasyPact MVS, διακόπτης ισχύος, 3Π, 1250A, 50kA, 240VAC, με μοτέρ τηλεχειρισμού, συρόμενου φορείου, με μονάδα προστασίας ETA6 | 5052.68 | 1 ΤΜΧ | 1 ΤΜΧ | 4-Μεγάλο Κτίριο | Easy ACB | 90 | Παραμετροποιήσιμα | https://eref.se.com/gr/el/product/MVS12N3NW6A | PPACB | 3606480537561 |  |  | 0 | 0 | https://eref.se.com/gr/el/product/MVS12N3NW6A
MVS12N3NW6L | EasyPact MVS, διακόπτης ισχύος, 3Π, 1250A, 50kA, 240VAC, με μοτέρ τηλεχειρισμού, συρόμενου φορείου, με μονάδα προστασίας ET6 | 4350.23 | 1 ΤΜΧ | 1 ΤΜΧ | 4-Μεγάλο Κτίριο | Easy ACB | 90 | Παραμετροποιήσιμα | https://eref.se.com/gr/el/product/MVS12N3NW6L | PPACB | 3606480539565 |  |  | 0 | 0 | https://eref.se.com/gr/el/product/MVS12N3NW6L
MVS12N4MW0D | EasyPact MVS, διακόπτης φορτίου, 1250A, 50kA, 4Π, χειροκίνητος, συρόμενου φορείου, χωρίς μονάδα προστασίας | 3926.5 | 1 ΤΜΧ | 1 ΤΜΧ | 4-Μεγάλο Κτίριο | Easy ACB | 90 | Παραμετροποιήσιμα | https://eref.se.com/gr/el/product/MVS12N4MW0D | PPACB | 3606480538445 |  |  | 0 | 0 | https://eref.se.com/gr/el/product/MVS12N4MW0D
MVS12N4MW2A | EasyPact MVS, διακόπτης ισχύος, 4Π, 1250A, 50kA, χειροκίνητος, συρόμενου φορείου, με μονάδα προστασίας ETA2 | 4447.84 | 1 ΤΜΧ | 1 ΤΜΧ | 4-Μεγάλο Κτίριο | Easy ACB | 90 | Παραμετροποιήσιμα | https://eref.se.com/gr/el/product/MVS12N4MW2A | PPACB | 3606480536922 |  |  | 0 | 0 | https://eref.se.com/gr/el/product/MVS12N4MW2A
MVS12N4MW5A | EasyPact MVS, διακόπτης ισχύος, 4Π, 1250A, 50kA, χειροκίνητος, συρόμενου φορείου, με μονάδα προστασίας ETA5 | 4693.29 | 1 ΤΜΧ | 1 ΤΜΧ | 4-Μεγάλο Κτίριο | Easy ACB | 90 | Παραμετροποιήσιμα | https://eref.se.com/gr/el/product/MVS12N4MW5A | PPACB | 3606480537004 |  |  | 0 | 0 | https://eref.se.com/gr/el/product/MVS12N4MW5A
MVS12N4MW6A | EasyPact MVS, διακόπτης ισχύος, 4Π, 1250A, 50kA, χειροκίνητος, συρόμενου φορείου, με μονάδα προστασίας ETA6 | 5088.59 | 1 ΤΜΧ | 1 ΤΜΧ | 4-Μεγάλο Κτίριο | Easy ACB | 90 | Παραμετροποιήσιμα | https://eref.se.com/gr/el/product/MVS12N4MW6A | PPACB | 3606480537080 |  |  | 0 | 0 | https://eref.se.com/gr/el/product/MVS12N4MW6A
MVS12N4NW0D | EasyPact MVS, διακόπτης φορτίου, 1250A, 50kA, 4Π, με μοτέρ τηλεχειρισμού, συρόμενου φορείου, χωρίς μονάδα προστασίας | 4779.59 | 1 ΤΜΧ | 1 ΤΜΧ | 4-Μεγάλο Κτίριο | Easy ACB | 90 | Παραμετροποιήσιμα | https://eref.se.com/gr/el/product/MVS12N4NW0D | PPACB | 3606480538605 |  |  | 0 | 0 | https://eref.se.com/gr/el/product/MVS12N4NW0D
MVS12N4NW2A | EasyPact MVS, διακόπτης ισχύος, 4Π, 1250A, 50kA, με μοτέρ τηλεχειρισμού, συρόμενου φορείου, με μονάδα 240VAC, ETA2 | 5300.93 | 1 ΤΜΧ | 1 ΤΜΧ | 4-Μεγάλο Κτίριο | Easy ACB | 90 | Παραμετροποιήσιμα | https://eref.se.com/gr/el/product/MVS12N4NW2A | PPACB | 3606480537882 |  |  | 0 | 0 | https://eref.se.com/gr/el/product/MVS12N4NW2A
MVS12N4NW5A | EasyPact MVS, διακόπτης ισχύος, 4Π, 1250A, 50kA, με μοτέρ τηλεχειρισμού, συρόμενου φορείου, με μονάδα 240VAC, ETA5 | 5546.38 | 1 ΤΜΧ | 1 ΤΜΧ | 4-Μεγάλο Κτίριο | Easy ACB | 90 | Παραμετροποιήσιμα | https://eref.se.com/gr/el/product/MVS12N4NW5A | PPACB | 3606480537967 |  |  | 0 | 0 | https://eref.se.com/gr/el/product/MVS12N4NW5A
MVS12N4NW6A | EasyPact MVS, διακόπτης ισχύος, 4Π, 1250A, 50kA, με μοτέρ τηλεχειρισμού, συρόμενου φορείου, με μονάδα 240VAC, ETA6 | 5941.67 | 1 ΤΜΧ | 1 ΤΜΧ | 4-Μεγάλο Κτίριο | Easy ACB | 90 | Παραμετροποιήσιμα | https://eref.se.com/gr/el/product/MVS12N4NW6A | PPACB | 3606480538049 |  |  | 0 | 0 | https://eref.se.com/gr/el/product/MVS12N4NW6A
MVS16C3MF2A | EasyPact MVS, διακόπτης ισχύος, 3Π, 1600A, 50kA, AC, χειροκίνητος, σταθερού τύπου, με μονάδα προστασίας ETA2I | 3215.13 | 1 ΤΜΧ | 1 ΤΜΧ | 4-Μεγάλο Κτίριο | Easy ACB | 90 | Παραμετροποιήσιμα | https://eref.se.com/gr/el/product/MVS16C3MF2A | PPACB | 3606481865267 |  |  | 0 | 0 | https://eref.se.com/gr/el/product/MVS16C3MF2A
MVS16C3MF2L | EasyPact MVS, διακόπτης ισχύος, 3Π, 1600A, 50kA, AC, χειροκίνητος, σταθερού τύπου, με μονάδα προστασίας ET2I | 3188.47 | 1 ΤΜΧ | 1 ΤΜΧ | 4-Μεγάλο Κτίριο | Easy ACB | 90 | Παραμετροποιήσιμα | https://eref.se.com/gr/el/product/MVS16C3MF2L | PPACB | 3606481865113 |  |  | 0 | 0 | https://eref.se.com/gr/el/product/MVS16C3MF2L
MVS16C3MF5A | EasyPact MVS, διακόπτης ισχύος, 3Π, 1600A, 50kA, AC, χειροκίνητος, σταθερού τύπου, με μονάδα προστασίας ETA5S | 3460.58 | 1 ΤΜΧ | 1 ΤΜΧ | 4-Μεγάλο Κτίριο | Easy ACB | 90 | Παραμετροποιήσιμα | https://eref.se.com/gr/el/product/MVS16C3MF5A | PPACB | 3606481865311 |  |  | 0 | 0 | https://eref.se.com/gr/el/product/MVS16C3MF5A
MVS16C3MF5L | EasyPact MVS, διακόπτης ισχύος, 3Π, 1600A, 50kA, AC, χειροκίνητος, σταθερού τύπου, με μονάδα προστασίας ET5S | 3421.05 | 1 ΤΜΧ | 1 ΤΜΧ | 4-Μεγάλο Κτίριο | Easy ACB | 90 | Παραμετροποιήσιμα | https://eref.se.com/gr/el/product/MVS16C3MF5L | PPACB | 3606481865168 |  |  | 0 | 0 | https://eref.se.com/gr/el/product/MVS16C3MF5L
MVS16C3MF6A | EasyPact MVS, διακόπτης ισχύος, 3Π, 1600A, 50kA, AC, χειροκίνητος, σταθερού τύπου, με μονάδα προστασίας ETA6G | 3855.87 | 1 ΤΜΧ | 1 ΤΜΧ | 4-Μεγάλο Κτίριο | Easy ACB | 90 | Παραμετροποιήσιμα | https://eref.se.com/gr/el/product/MVS16C3MF6A | PPACB | 3606481865366 |  |  | 0 | 0 | https://eref.se.com/gr/el/product/MVS16C3MF6A
MVS16C3MF6L | EasyPact MVS, διακόπτης ισχύος, 3Π, 1600A, 50kA, AC, χειροκίνητος, σταθερού τύπου, με μονάδα προστασίας ET6G | 3794.28 | 1 ΤΜΧ | 1 ΤΜΧ | 4-Μεγάλο Κτίριο | Easy ACB | 90 | Παραμετροποιήσιμα | https://eref.se.com/gr/el/product/MVS16C3MF6L | PPACB | 3606481865212 |  |  | 0 | 0 | https://eref.se.com/gr/el/product/MVS16C3MF6L
MVS16C3MW2A | EasyPact MVS, διακόπτης ισχύος, 3Π, 1600A, 50kA, AC, χειροκίνητος, συρόμενου φορείου, με μονάδα προστασίας ETA2I | 4059.82 | 1 ΤΜΧ | 1 ΤΜΧ | 4-Μεγάλο Κτίριο | Easy ACB | 90 | Παραμετροποιήσιμα | https://eref.se.com/gr/el/product/MVS16C3MW2A | PPACB | 3606481864413 |  |  | 0 | 0 | https://eref.se.com/gr/el/product/MVS16C3MW2A
MVS16C3MW2L | EasyPact MVS, διακόπτης ισχύος, 3Π, 1600A, 50kA, AC, χειροκίνητος, συρόμενου φορείου, με μονάδα προστασίας ET2I | 3905.98 | 1 ΤΜΧ | 1 ΤΜΧ | 4-Μεγάλο Κτίριο | Easy ACB | 90 | Παραμετροποιήσιμα | https://eref.se.com/gr/el/product/MVS16C3MW2L | PPACB | 3606481864260 |  |  | 0 | 0 | https://eref.se.com/gr/el/product/MVS16C3MW2L
MVS16C3MW5A | EasyPact MVS, διακόπτης ισχύος, 3Π, 1600A, 50kA, AC, χειροκίνητος, συρόμενου φορείου, με μονάδα προστασίας ETA5S | 4316.35 | 1 ΤΜΧ | 1 ΤΜΧ | 4-Μεγάλο Κτίριο | Easy ACB | 90 | Παραμετροποιήσιμα | https://eref.se.com/gr/el/product/MVS16C3MW5A | PPACB | 3606481864468 |  |  | 0 | 0 | https://eref.se.com/gr/el/product/MVS16C3MW5A
MVS16C3MW5L | EasyPact MVS, διακόπτης ισχύος, 3Π, 1600A, 50kA, AC, χειροκίνητος, συρόμενου φορείου, με μονάδα προστασίας ET5S | 4141.74 | 1 ΤΜΧ | 1 ΤΜΧ | 4-Μεγάλο Κτίριο | Easy ACB | 90 | Παραμετροποιήσιμα | https://eref.se.com/gr/el/product/MVS16C3MW5L | PPACB | 3606481864314 |  |  | 0 | 0 | https://eref.se.com/gr/el/product/MVS16C3MW5L
MVS16C3MW6A | EasyPact MVS, διακόπτης ισχύος, 3Π, 1600A, 50kA, AC, χειροκίνητος, συρόμενου φορείου, με μονάδα προστασίας ETA6G | 4767.06 | 1 ΤΜΧ | 1 ΤΜΧ | 4-Μεγάλο Κτίριο | Easy ACB | 90 | Παραμετροποιήσιμα | https://eref.se.com/gr/el/product/MVS16C3MW6A | PPACB | 3606481864512 |  |  | 0 | 0 | https://eref.se.com/gr/el/product/MVS16C3MW6A
MVS16C3MW6L | EasyPact MVS, διακόπτης ισχύος, 3Π, 1600A, 50kA, AC, χειροκίνητος, συρόμενου φορείου, με μονάδα προστασίας ET6G | 4613.2 | 1 ΤΜΧ | 1 ΤΜΧ | 4-Μεγάλο Κτίριο | Easy ACB | 90 | Παραμετροποιήσιμα | https://eref.se.com/gr/el/product/MVS16C3MW6L | PPACB | 3606481864369 |  |  | 0 | 0 | https://eref.se.com/gr/el/product/MVS16C3MW6L
MVS16C3NF2A | EasyPact MVS, διακόπτης ισχύος, 3Π, 1600A, 50kA, AC, με μοτέρ τηλεχειρισμού, σταθερού τύπου, με μονάδα προστασίας ETA2I | 3850.3 | 1 ΤΜΧ | 1 ΤΜΧ | 4-Μεγάλο Κτίριο | Easy ACB | 90 | Παραμετροποιήσιμα | https://eref.se.com/gr/el/product/MVS16C3NF2A | PPACB | 3606481865618 |  |  | 0 | 0 | https://eref.se.com/gr/el/product/MVS16C3NF2A
MVS16C3NF2L | EasyPact MVS, διακόπτης ισχύος, 3Π, 1600A, 50kA, AC, με μοτέρ τηλεχειρισμού, σταθερού τύπου, με μονάδα προστασίας ET2I | 3823.64 | 1 ΤΜΧ | 1 ΤΜΧ | 4-Μεγάλο Κτίριο | Easy ACB | 90 | Παραμετροποιήσιμα | https://eref.se.com/gr/el/product/MVS16C3NF2L | PPACB | 3606481865465 |  |  | 0 | 0 | https://eref.se.com/gr/el/product/MVS16C3NF2L
MVS16C3NF5A | EasyPact MVS, διακόπτης ισχύος, 3Π, 1600A, 50kA, AC, με μοτέρ τηλεχειρισμού, σταθερού τύπου, με μονάδα προστασίας ETA5S | 4095.75 | 1 ΤΜΧ | 1 ΤΜΧ | 4-Μεγάλο Κτίριο | Easy ACB | 90 | Παραμετροποιήσιμα | https://eref.se.com/gr/el/product/MVS16C3NF5A | PPACB | 3606481865663 |  |  | 0 | 0 | https://eref.se.com/gr/el/product/MVS16C3NF5A
MVS16C3NF5L | EasyPact MVS, διακόπτης ισχύος, 3Π, 1600A, 50kA, AC, με μοτέρ τηλεχειρισμού, σταθερού τύπου, με μονάδα προστασίας ET5S | 4056.22 | 1 ΤΜΧ | 1 ΤΜΧ | 4-Μεγάλο Κτίριο | Easy ACB | 90 | Παραμετροποιήσιμα | https://eref.se.com/gr/el/product/MVS16C3NF5L | PPACB | 3606481865519 |  |  | 0 | 0 | https://eref.se.com/gr/el/product/MVS16C3NF5L
MVS16C3NF6A | EasyPact MVS, διακόπτης ισχύος, 3Π, 1600A, 50kA, AC, με μοτέρ τηλεχειρισμού, σταθερού τύπου, με μονάδα προστασίας ETA6G | 4491.04 | 1 ΤΜΧ | 1 ΤΜΧ | 4-Μεγάλο Κτίριο | Easy ACB | 90 | Παραμετροποιήσιμα | https://eref.se.com/gr/el/product/MVS16C3NF6A | PPACB | 3606481865717 |  |  | 0 | 0 | https://eref.se.com/gr/el/product/MVS16C3NF6A
MVS16C3NF6L | EasyPact MVS, διακόπτης ισχύος, 3Π, 1600A, 50kA, AC, με μοτέρ τηλεχειρισμού, σταθερού τύπου, με μονάδα προστασίας ET6G | 4429.45 | 1 ΤΜΧ | 1 ΤΜΧ | 4-Μεγάλο Κτίριο | Easy ACB | 90 | Παραμετροποιήσιμα | https://eref.se.com/gr/el/product/MVS16C3NF6L | PPACB | 3606481865564 |  |  | 0 | 0 | https://eref.se.com/gr/el/product/MVS16C3NF6L
MVS16C3NW2A | EasyPact MVS, διακόπτης ισχύος, 3Π, 1600A, 50kA, AC, με μοτέρ τηλεχειρισμού, συρόμενου φορείου, με μονάδα προστασίας ETA2I | 4694.99 | 1 ΤΜΧ | 1 ΤΜΧ | 4-Μεγάλο Κτίριο | Easy ACB | 90 | Παραμετροποιήσιμα | https://eref.se.com/gr/el/product/MVS16C3NW2A | PPACB | 3606481864864 |  |  | 0 | 0 | https://eref.se.com/gr/el/product/MVS16C3NW2A
MVS16C3NW2L | EasyPact MVS, διακόπτης ισχύος, 3Π, 1600A, 50kA, AC, με μοτέρ τηλεχειρισμού, συρόμενου φορείου, με μονάδα προστασίας ET2I | 4541.15 | 1 ΤΜΧ | 1 ΤΜΧ | 4-Μεγάλο Κτίριο | Easy ACB | 90 | Παραμετροποιήσιμα | https://eref.se.com/gr/el/product/MVS16C3NW2L | PPACB | 3606481864710 |  |  | 0 | 0 | https://eref.se.com/gr/el/product/MVS16C3NW2L
MVS16C3NW5A | EasyPact MVS, διακόπτης ισχύος, 3Π, 1600A, 50kA, AC, με μοτέρ τηλεχειρισμού, συρόμενου φορείου, με μονάδα προστασίας ETA5S | 4951.52 | 1 ΤΜΧ | 1 ΤΜΧ | 4-Μεγάλο Κτίριο | Easy ACB | 90 | Παραμετροποιήσιμα | https://eref.se.com/gr/el/product/MVS16C3NW5A | PPACB | 3606481864918 |  |  | 0 | 0 | https://eref.se.com/gr/el/product/MVS16C3NW5A
MVS16C3NW5L | EasyPact MVS, διακόπτης ισχύος, 3Π, 1600A, 50kA, AC, με μοτέρ τηλεχειρισμού, συρόμενου φορείου, με μονάδα προστασίας ET5S | 4776.91 | 1 ΤΜΧ | 1 ΤΜΧ | 4-Μεγάλο Κτίριο | Easy ACB | 90 | Παραμετροποιήσιμα | https://eref.se.com/gr/el/product/MVS16C3NW5L | PPACB | 3606481864765 |  |  | 0 | 0 | https://eref.se.com/gr/el/product/MVS16C3NW5L
MVS16C3NW6A | EasyPact MVS, διακόπτης ισχύος, 3Π, 1600A, 50kA, AC, με μοτέρ τηλεχειρισμού, συρόμενου φορείου, με μονάδα προστασίας ETA6G | 5402.23 | 1 ΤΜΧ | 1 ΤΜΧ | 4-Μεγάλο Κτίριο | Easy ACB | 90 | Παραμετροποιήσιμα | https://eref.se.com/gr/el/product/MVS16C3NW6A | PPACB | 3606481864963 |  |  | 0 | 0 | https://eref.se.com/gr/el/product/MVS16C3NW6A
MVS16C3NW6L | EasyPact MVS, διακόπτης ισχύος, 3Π, 1600A, 50kA, AC, με μοτέρ τηλεχειρισμού, συρόμενου φορείου, με μονάδα προστασίας ET6G | 5248.37 | 1 ΤΜΧ | 1 ΤΜΧ | 4-Μεγάλο Κτίριο | Easy ACB | 90 | Παραμετροποιήσιμα | https://eref.se.com/gr/el/product/MVS16C3NW6L | PPACB | 3606481864819 |  |  | 0 | 0 | https://eref.se.com/gr/el/product/MVS16C3NW6L
MVS16C4MW5A | EasyPact MVS, διακόπτης ισχύος, 4Π, 1600A, 50kA, AC, χειροκίνητος, συρόμενου φορείου, με μονάδα προστασίας ETA5S | 5411.04 | 1 ΤΜΧ | 1 ΤΜΧ | 4-Μεγάλο Κτίριο | Easy ACB | 90 | Παραμετροποιήσιμα | https://eref.se.com/gr/el/product/MVS16C4MW5A | PPACB | 3606481864611 |  |  | 0 | 0 | https://eref.se.com/gr/el/product/MVS16C4MW5A
MVS16C4MW6A | EasyPact MVS, διακόπτης ισχύος, 4Π, 1600A, 50kA, AC, χειροκίνητος, συρόμενου φορείου, με μονάδα προστασίας ETA6G | 5861.75 | 1 ΤΜΧ | 1 ΤΜΧ | 4-Μεγάλο Κτίριο | Easy ACB | 90 | Παραμετροποιήσιμα | https://eref.se.com/gr/el/product/MVS16C4MW6A | PPACB | 3606481864666 |  |  | 0 | 0 | https://eref.se.com/gr/el/product/MVS16C4MW6A
MVS16C4NW5A | EasyPact MVS, διακόπτης ισχύος, 4Π, 1600A, 50kA, AC, με μοτέρ τηλεχειρισμού, συρόμενου φορείου, με μονάδα προστασίας ETA5S | 6046.21 | 1 ΤΜΧ | 1 ΤΜΧ | 4-Μεγάλο Κτίριο | Easy ACB | 90 | Παραμετροποιήσιμα | https://eref.se.com/gr/el/product/MVS16C4NW5A | PPACB | 3606481865014 |  |  | 0 | 0 | https://eref.se.com/gr/el/product/MVS16C4NW5A
MVS16C4NW6A | EasyPact MVS, διακόπτης ισχύος, 4Π, 1600A, 50kA, AC, με μοτέρ τηλεχειρισμού, συρόμενου φορείου, με μονάδα προστασίας ETA6G | 6496.92 | 1 ΤΜΧ | 1 ΤΜΧ | 4-Μεγάλο Κτίριο | Easy ACB | 90 | Παραμετροποιήσιμα | https://eref.se.com/gr/el/product/MVS16C4NW6A | PPACB | 3606481865069 |  |  | 0 | 0 | https://eref.se.com/gr/el/product/MVS16C4NW6A
MVS16CA3MF0D | EasyPact MVS, διακόπτης φορτίου, 1600A, 3Π, χειροκίνητος, σταθερού τύπου, χωρίς μονάδα προστασίας | 2579.98 | 1 ΤΜΧ | 1 ΤΜΧ | 4-Μεγάλο Κτίριο | Easy ACB | 90 | Παραμετροποιήσιμα | https://eref.se.com/gr/el/product/MVS16CA3MF0D | PPACB | 3606481865410 |  |  | 0 | 0 | https://eref.se.com/gr/el/product/MVS16CA3MF0D
MVS16CA3MW0D | EasyPact MVS, διακόπτης φορτίου, 1600A, 3Π, χειροκίνητος, συρόμενου φορείου, χωρίς μονάδα προστασίας | 3385.23 | 1 ΤΜΧ | 1 ΤΜΧ | 4-Μεγάλο Κτίριο | Easy ACB | 90 | Παραμετροποιήσιμα | https://eref.se.com/gr/el/product/MVS16CA3MW0D | PPACB | 3606481864567 |  |  | 0 | 0 | https://eref.se.com/gr/el/product/MVS16CA3MW0D
MVS16H3MF0D | EasyPact MVS, διακόπτης φορτίου, EacyPact MVS, 1600A, 65kA, 3Π, χειροκίνητος, σταθερού τύπου, χωρίς μονάδα προστασίας | 2307.08 | 1 ΤΜΧ | 1 ΤΜΧ | 4-Μεγάλο Κτίριο | Easy ACB | 90 | Παραμετροποιήσιμα | https://eref.se.com/gr/el/product/MVS16H3MF0D | PPACB | 3606480539015 |  |  | 0 | 0 | https://eref.se.com/gr/el/product/MVS16H3MF0D
MVS16H3MF2L | EasyPact MVS, διακόπτης ισχύος, 3Π, 1600A, 65kA, χειροκίνητος, σταθερού τύπου, με μονάδα προστασίας ET2 | 2801.77 | 1 ΤΜΧ | 1 ΤΜΧ | 4-Μεγάλο Κτίριο | Easy ACB | 90 | Παραμετροποιήσιμα | https://eref.se.com/gr/el/product/MVS16H3MF2L | PPACB | 3606480540615 |  |  | 0 | 0 | https://eref.se.com/gr/el/product/MVS16H3MF2L
MVS16H3MF5L | EasyPact MVS, διακόπτης ισχύος, 3Π, 1600A, 65kA, χειροκίνητος, σταθερού τύπου, με μονάδα προστασίας ET5 | 3034.34 | 1 ΤΜΧ | 1 ΤΜΧ | 4-Μεγάλο Κτίριο | Easy ACB | 90 | Παραμετροποιήσιμα | https://eref.se.com/gr/el/product/MVS16H3MF5L | PPACB | 3606480540691 |  |  | 0 | 0 | https://eref.se.com/gr/el/product/MVS16H3MF5L
MVS16H3MF6L | EasyPact MVS, διακόπτης ισχύος, 3Π, 1600A, 65kA, χειροκίνητος, σταθερού τύπου, με μονάδα προστασίας ET6 | 3407.57 | 1 ΤΜΧ | 1 ΤΜΧ | 4-Μεγάλο Κτίριο | Easy ACB | 90 | Παραμετροποιήσιμα | https://eref.se.com/gr/el/product/MVS16H3MF6L | PPACB | 3606480540776 |  |  | 0 | 0 | https://eref.se.com/gr/el/product/MVS16H3MF6L
MVS16H3MW0D | EasyPact MVS, διακόπτης φορτίου, EacyPact MVS, 1600A, 65kA, 3Π, χειροκίνητος, συρόμενου φορείου, χωρίς μονάδα προστασίας | 3924.42 | 1 ΤΜΧ | 1 ΤΜΧ | 4-Μεγάλο Κτίριο | Easy ACB | 90 | Παραμετροποιήσιμα | https://eref.se.com/gr/el/product/MVS16H3MW0D | PPACB | 3606480538698 |  |  | 0 | 0 | https://eref.se.com/gr/el/product/MVS16H3MW0D
MVS16H3MW2L | EasyPact MVS, διακόπτης ισχύος, 3Π, 1600A, 65kA, χειροκίνητος, συρόμενου φορείου, με μονάδα προστασίας ET2 | 4419.11 | 1 ΤΜΧ | 1 ΤΜΧ | 4-Μεγάλο Κτίριο | Easy ACB | 90 | Παραμετροποιήσιμα | https://eref.se.com/gr/el/product/MVS16H3MW2L | PPACB | 3606480539657 |  |  | 0 | 0 | https://eref.se.com/gr/el/product/MVS16H3MW2L
MVS16H3MW5L | EasyPact MVS, διακόπτης ισχύος, 3Π, 1600A, 65kA, χειροκίνητος, συρόμενου φορείου, με μονάδα προστασίας ET5 | 4651.68 | 1 ΤΜΧ | 1 ΤΜΧ | 4-Μεγάλο Κτίριο | Easy ACB | 90 | Παραμετροποιήσιμα | https://eref.se.com/gr/el/product/MVS16H3MW5L | PPACB | 3606480539732 |  |  | 0 | 0 | https://eref.se.com/gr/el/product/MVS16H3MW5L
MVS16H3MW6L | EasyPact MVS, διακόπτης ισχύος, 3Π, 1600A, 65kA, χειροκίνητος, συρόμενου φορείου, με μονάδα προστασίας ET6 | 4384.06 | 1 ΤΜΧ | 1 ΤΜΧ | 4-Μεγάλο Κτίριο | Easy ACB | 90 | Παραμετροποιήσιμα | https://eref.se.com/gr/el/product/MVS16H3MW6L | PPACB | 3606480539817 |  |  | 0 | 0 | https://eref.se.com/gr/el/product/MVS16H3MW6L
MVS16H3NF0D | EasyPact MVS, διακόπτης φορτίου, EacyPact MVS, 1600A, 65kA, 3Π, με μοτέρ τηλεχειρισμού, σταθερού τύπου, χωρίς μονάδα προστασίας | 3160.17 | 1 ΤΜΧ | 1 ΤΜΧ | 4-Μεγάλο Κτίριο | Easy ACB | 90 | Παραμετροποιήσιμα | https://eref.se.com/gr/el/product/MVS16H3NF0D | PPACB | 3606480539091 |  |  | 0 | 0 | https://eref.se.com/gr/el/product/MVS16H3NF0D
MVS16H3NF2L | EasyPact MVS, διακόπτης ισχύος, 3Π, 1600A, 65kA, με μοτέρ τηλεχειρισμού, σταθερού τύπου, με μονάδα προστασίας ET2 | 3654.86 | 1 ΤΜΧ | 1 ΤΜΧ | 4-Μεγάλο Κτίριο | Easy ACB | 90 | Παραμετροποιήσιμα | https://eref.se.com/gr/el/product/MVS16H3NF2L | PPACB | 3606480540851 | 1 |  | 0 | 0 | https://eref.se.com/gr/el/product/MVS16H3NF2L
MVS16H3NF5L | EasyPact MVS, διακόπτης ισχύος, 3Π, 1600A, 65kA, με μοτέρ τηλεχειρισμού, σταθερού τύπου, με μονάδα προστασίας ET5 | 3887.43 | 1 ΤΜΧ | 1 ΤΜΧ | 4-Μεγάλο Κτίριο | Easy ACB | 90 | Παραμετροποιήσιμα | https://eref.se.com/gr/el/product/MVS16H3NF5L | PPACB | 3606480540936 |  |  | 0 | 0 | https://eref.se.com/gr/el/product/MVS16H3NF5L
MVS16H3NF6L | EasyPact MVS, διακόπτης ισχύος, 3Π, 1600A, 65kA, με μοτέρ τηλεχειρισμού, σταθερού τύπου, με μονάδα προστασίας ET6 | 4260.66 | 1 ΤΜΧ | 1 ΤΜΧ | 4-Μεγάλο Κτίριο | Easy ACB | 90 | Παραμετροποιήσιμα | https://eref.se.com/gr/el/product/MVS16H3NF6L | PPACB | 3606480541018 |  |  | 0 | 0 | https://eref.se.com/gr/el/product/MVS16H3NF6L
MVS16H3NW0D | EasyPact MVS, διακόπτης φορτίου, EacyPact MVS, 1600A, 65kA, 3Π, με μοτέρ τηλεχειρισμού, συρόμενου φορείου, χωρίς μονάδα προστασίας | 4777.51 | 1 ΤΜΧ | 1 ΤΜΧ | 4-Μεγάλο Κτίριο | Easy ACB | 90 | Παραμετροποιήσιμα | https://eref.se.com/gr/el/product/MVS16H3NW0D | PPACB | 3606480538773 |  |  | 0 | 0 | https://eref.se.com/gr/el/product/MVS16H3NW0D
MVS16H3NW2L | EasyPact MVS, διακόπτης ισχύος, 3Π, 1600A, 65kA, με μοτέρ τηλεχειρισμού, συρόμενου φορείου, με μονάδα προστασίας ET2 | 5272.19 | 1 ΤΜΧ | 1 ΤΜΧ | 4-Μεγάλο Κτίριο | Easy ACB | 90 | Παραμετροποιήσιμα | https://eref.se.com/gr/el/product/MVS16H3NW2L | PPACB | 3606480539893 | 1 |  | 0 | 0 | https://eref.se.com/gr/el/product/MVS16H3NW2L
MVS16H3NW5L | EasyPact MVS, διακόπτης ισχύος, 3Π, 1600A, 65kA, με μοτέρ τηλεχειρισμού, συρόμενου φορείου, με μονάδα προστασίας ET5 | 5504.77 | 1 ΤΜΧ | 1 ΤΜΧ | 4-Μεγάλο Κτίριο | Easy ACB | 90 | Παραμετροποιήσιμα | https://eref.se.com/gr/el/product/MVS16H3NW5L | PPACB | 3606480539978 |  |  | 0 | 0 | https://eref.se.com/gr/el/product/MVS16H3NW5L
MVS16H3NW6L | EasyPact MVS, διακόπτης ισχύος, 3Π, 1600A, 65kA, με μοτέρ τηλεχειρισμού, συρόμενου φορείου, με μονάδα προστασίας ET6 | 5237.14 | 1 ΤΜΧ | 1 ΤΜΧ | 4-Μεγάλο Κτίριο | Easy ACB | 90 | Παραμετροποιήσιμα | https://eref.se.com/gr/el/product/MVS16H3NW6L | PPACB | 3606480540059 |  |  | 0 | 0 | https://eref.se.com/gr/el/product/MVS16H3NW6L
MVS16N3MF0D | EasyPact MVS, διακόπτης φορτίου, EacyPact MVS, 1600A, 50kA, 3Π, χειροκίνητος, σταθερού τύπου, χωρίς μονάδα προστασίας | 2013.93 | 1 ΤΜΧ | 1 ΤΜΧ | 4-Μεγάλο Κτίριο | Easy ACB | 90 | Παραμετροποιήσιμα | https://eref.se.com/gr/el/product/MVS16N3MF0D | PPACB | 3606480538858 |  |  | 0 | 0 | https://eref.se.com/gr/el/product/MVS16N3MF0D
MVS16N3MF2L | EasyPact MVS, διακόπτης ισχύος, 3Π, 1600A, 50kA, χειροκίνητος, σταθερού τύπου, με μονάδα προστασίας ET2 | 2508.62 | 1 ΤΜΧ | 1 ΤΜΧ | 4-Μεγάλο Κτίριο | Easy ACB | 90 | Παραμετροποιήσιμα | https://eref.se.com/gr/el/product/MVS16N3MF2L | PPACB | 3606480540134 |  |  | 0 | 0 | https://eref.se.com/gr/el/product/MVS16N3MF2L
MVS16N3MF5L | EasyPact MVS, διακόπτης ισχύος, 3Π, 1600A, 50kA, χειροκίνητος, σταθερού τύπου, με μονάδα προστασίας ET5 | 2741.2 | 1 ΤΜΧ | 1 ΤΜΧ | 4-Μεγάλο Κτίριο | Easy ACB | 90 | Παραμετροποιήσιμα | https://eref.se.com/gr/el/product/MVS16N3MF5L | PPACB | 3606480540219 |  |  | 0 | 0 | https://eref.se.com/gr/el/product/MVS16N3MF5L
MVS16N3MF6L | EasyPact MVS, διακόπτης ισχύος, 3Π, 1600A, 50kA, χειροκίνητος, σταθερού τύπου, με μονάδα προστασίας ET6 | 3114.43 | 1 ΤΜΧ | 1 ΤΜΧ | 4-Μεγάλο Κτίριο | Easy ACB | 90 | Παραμετροποιήσιμα | https://eref.se.com/gr/el/product/MVS16N3MF6L | PPACB | 3606480540295 |  |  | 0 | 0 | https://eref.se.com/gr/el/product/MVS16N3MF6L
MVS16N3MW0D | EasyPact MVS, διακόπτης φορτίου, EacyPact MVS, 1600A, 50kA, 3Π, χειροκίνητος, συρόμενου φορείου, χωρίς μονάδα προστασίας | 3487.92 | 1 ΤΜΧ | 1 ΤΜΧ | 4-Μεγάλο Κτίριο | Easy ACB | 90 | Παραμετροποιήσιμα | https://eref.se.com/gr/el/product/MVS16N3MW0D | PPACB | 3606480538377 |  |  | 0 | 0 | https://eref.se.com/gr/el/product/MVS16N3MW0D
MVS16N3MW2A | EasyPact MVS, διακόπτης ισχύος, 3Π, 1600A, 50kA, χειροκίνητος, συρόμενου φορείου, με μονάδα προστασίας ETA2 | 4009.27 | 1 ΤΜΧ | 1 ΤΜΧ | 4-Μεγάλο Κτίριο | Easy ACB | 90 | Παραμετροποιήσιμα | https://eref.se.com/gr/el/product/MVS16N3MW2A | PPACB | 3606480536458 |  |  | 0 | 0 | https://eref.se.com/gr/el/product/MVS16N3MW2A
MVS16N3MW2L | EasyPact MVS, διακόπτης ισχύος, 3Π, 1600A, 50kA, χειροκίνητος, συρόμενου φορείου, με μονάδα προστασίας ET2 | 3982.61 | 1 ΤΜΧ | 1 ΤΜΧ | 4-Μεγάλο Κτίριο | Easy ACB | 90 | Παραμετροποιήσιμα | https://eref.se.com/gr/el/product/MVS16N3MW2L | PPACB | 3606480539176 |  |  | 0 | 0 | https://eref.se.com/gr/el/product/MVS16N3MW2L
MVS16N3MW5A | EasyPact MVS, διακόπτης ισχύος, 3Π, 1600A, 50kA, χειροκίνητος, συρόμενου φορείου, με μονάδα προστασίας ETA5 | 4254.72 | 1 ΤΜΧ | 1 ΤΜΧ | 4-Μεγάλο Κτίριο | Easy ACB | 90 | Παραμετροποιήσιμα | https://eref.se.com/gr/el/product/MVS16N3MW5A | PPACB | 3606480536533 |  |  | 0 | 0 | https://eref.se.com/gr/el/product/MVS16N3MW5A
MVS16N3MW5L | EasyPact MVS, διακόπτης ισχύος, 3Π, 1600A, 50kA, χειροκίνητος, συρόμενου φορείου, με μονάδα προστασίας ET5 | 4215.19 | 1 ΤΜΧ | 1 ΤΜΧ | 4-Μεγάλο Κτίριο | Easy ACB | 90 | Παραμετροποιήσιμα | https://eref.se.com/gr/el/product/MVS16N3MW5L | PPACB | 3606480539251 |  |  | 0 | 0 | https://eref.se.com/gr/el/product/MVS16N3MW5L
MVS16N3MW6A | EasyPact MVS, διακόπτης ισχύος, 3Π, 1600A, 50kA, χειροκίνητος, συρόμενου φορείου, με μονάδα προστασίας ETA6 | 4650.01 | 1 ΤΜΧ | 1 ΤΜΧ | 4-Μεγάλο Κτίριο | Easy ACB | 90 | Παραμετροποιήσιμα | https://eref.se.com/gr/el/product/MVS16N3MW6A | PPACB | 3606480536618 |  |  | 0 | 0 | https://eref.se.com/gr/el/product/MVS16N3MW6A
MVS16N3MW6L | EasyPact MVS, διακόπτης ισχύος, 3Π, 1600A, 50kA, χειροκίνητος, συρόμενου φορείου, με μονάδα προστασίας ET6 | 3947.56 | 1 ΤΜΧ | 1 ΤΜΧ | 4-Μεγάλο Κτίριο | Easy ACB | 90 | Παραμετροποιήσιμα | https://eref.se.com/gr/el/product/MVS16N3MW6L | PPACB | 3606480539336 |  |  | 0 | 0 | https://eref.se.com/gr/el/product/MVS16N3MW6L
MVS16N3NF0D | EasyPact MVS, διακόπτης φορτίου, EacyPact MVS, 1600A, 50kA, 3Π, με μοτέρ τηλεχειρισμού, σταθερού τύπου, χωρίς μονάδα προστασίας | 2867.02 | 1 ΤΜΧ | 1 ΤΜΧ | 4-Μεγάλο Κτίριο | Easy ACB | 90 | Παραμετροποιήσιμα | https://eref.se.com/gr/el/product/MVS16N3NF0D | PPACB | 3606480538933 |  |  | 0 | 0 | https://eref.se.com/gr/el/product/MVS16N3NF0D
MVS16N3NF2L | EasyPact MVS, διακόπτης ισχύος, 3Π, 1600A, 50kA, με μοτέρ τηλεχειρισμού, σταθερού τύπου, με μονάδα προστασίας ET2 | 3361.71 | 1 ΤΜΧ | 1 ΤΜΧ | 4-Μεγάλο Κτίριο | Easy ACB | 90 | Παραμετροποιήσιμα | https://eref.se.com/gr/el/product/MVS16N3NF2L | PPACB | 3606480540370 | 1 |  | 0 | 0 | https://eref.se.com/gr/el/product/MVS16N3NF2L
MVS16N3NF5L | EasyPact MVS, διακόπτης ισχύος, 3Π, 1600A, 50kA, με μοτέρ τηλεχειρισμού, σταθερού τύπου, με μονάδα προστασίας ET5 | 3594.28 | 1 ΤΜΧ | 1 ΤΜΧ | 4-Μεγάλο Κτίριο | Easy ACB | 90 | Παραμετροποιήσιμα | https://eref.se.com/gr/el/product/MVS16N3NF5L | PPACB | 3606480540455 |  |  | 0 | 0 | https://eref.se.com/gr/el/product/MVS16N3NF5L
MVS16N3NF6L | EasyPact MVS, διακόπτης ισχύος, 3Π, 1600A, 50kA, με μοτέρ τηλεχειρισμού, σταθερού τύπου, με μονάδα προστασίας ET6 | 3967.51 | 1 ΤΜΧ | 1 ΤΜΧ | 4-Μεγάλο Κτίριο | Easy ACB | 90 | Παραμετροποιήσιμα | https://eref.se.com/gr/el/product/MVS16N3NF6L | PPACB | 3606480540530 |  |  | 0 | 0 | https://eref.se.com/gr/el/product/MVS16N3NF6L
MVS16N3NW0D | EasyPact MVS, διακόπτης φορτίου, EacyPact MVS, 1600A, 50kA, 3Π, με μοτέρ τηλεχειρισμού, συρόμενου φορείου, χωρίς μονάδα προστασίας | 4341.01 | 1 ΤΜΧ | 1 ΤΜΧ | 4-Μεγάλο Κτίριο | Easy ACB | 90 | Παραμετροποιήσιμα | https://eref.se.com/gr/el/product/MVS16N3NW0D | PPACB | 3606480538537 |  |  | 0 | 0 | https://eref.se.com/gr/el/product/MVS16N3NW0D
MVS16N3NW2A | EasyPact MVS, διακόπτης ισχύος, 3Π, 1600A, 50kA, με μοτέρ τηλεχειρισμού, συρόμενου φορείου, με μονάδα προστασίας ETA2 | 4862.36 | 1 ΤΜΧ | 1 ΤΜΧ | 4-Μεγάλο Κτίριο | Easy ACB | 90 | Παραμετροποιήσιμα | https://eref.se.com/gr/el/product/MVS16N3NW2A | PPACB | 3606480537417 |  |  | 0 | 0 | https://eref.se.com/gr/el/product/MVS16N3NW2A
MVS16N3NW2L | EasyPact MVS, διακόπτης ισχύος, 3Π, 1600A, 50kA, με μοτέρ τηλεχειρισμού, συρόμενου φορείου, με μονάδα προστασίας ET2 | 4835.7 | 1 ΤΜΧ | 1 ΤΜΧ | 4-Μεγάλο Κτίριο | Easy ACB | 90 | Παραμετροποιήσιμα | https://eref.se.com/gr/el/product/MVS16N3NW2L | PPACB | 3606480539411 |  |  | 0 | 0 | https://eref.se.com/gr/el/product/MVS16N3NW2L
MVS16N3NW5A | EasyPact MVS, διακόπτης ισχύος, 3Π, 1600A, 50kA, με μοτέρ τηλεχειρισμού, συρόμενου φορείου, με μονάδα προστασίας ETA5 | 5107.81 | 1 ΤΜΧ | 1 ΤΜΧ | 4-Μεγάλο Κτίριο | Easy ACB | 90 | Παραμετροποιήσιμα | https://eref.se.com/gr/el/product/MVS16N3NW5A | PPACB | 3606480537493 |  |  | 0 | 0 | https://eref.se.com/gr/el/product/MVS16N3NW5A
MVS16N3NW5L | EasyPact MVS, διακόπτης ισχύος, 3Π, 1600A, 50kA, με μοτέρ τηλεχειρισμού, συρόμενου φορείου, με μονάδα προστασίας ET5 | 5068.27 | 1 ΤΜΧ | 1 ΤΜΧ | 4-Μεγάλο Κτίριο | Easy ACB | 90 | Παραμετροποιήσιμα | https://eref.se.com/gr/el/product/MVS16N3NW5L | PPACB | 3606480539497 |  |  | 0 | 0 | https://eref.se.com/gr/el/product/MVS16N3NW5L
MVS16N3NW6A | EasyPact MVS, διακόπτης ισχύος, 3Π, 1600A, 50kA, με μοτέρ τηλεχειρισμού, συρόμενου φορείου, με μονάδα προστασίας ETA6 | 5503.1 | 1 ΤΜΧ | 1 ΤΜΧ | 4-Μεγάλο Κτίριο | Easy ACB | 90 | Παραμετροποιήσιμα | https://eref.se.com/gr/el/product/MVS16N3NW6A | PPACB | 3606480537578 |  |  | 0 | 0 | https://eref.se.com/gr/el/product/MVS16N3NW6A
MVS16N3NW6L | EasyPact MVS, διακόπτης ισχύος, 3Π, 1600A, 50kA, με μοτέρ τηλεχειρισμού, συρόμενου φορείου, με μονάδα προστασίας ET6 | 4800.65 | 1 ΤΜΧ | 1 ΤΜΧ | 4-Μεγάλο Κτίριο | Easy ACB | 90 | Παραμετροποιήσιμα | https://eref.se.com/gr/el/product/MVS16N3NW6L | PPACB | 3606480539572 |  |  | 0 | 0 | https://eref.se.com/gr/el/product/MVS16N3NW6L
MVS16N4MW0D | EasyPact MVS, διακόπτης φορτίου, EacyPact MVS, 1600A, 50kA, 4Π, χειροκίνητος, συρόμενου φορείου, χωρίς μονάδα προστασίας | 4485.04 | 1 ΤΜΧ | 1 ΤΜΧ | 4-Μεγάλο Κτίριο | Easy ACB | 90 | Παραμετροποιήσιμα | https://eref.se.com/gr/el/product/MVS16N4MW0D | PPACB | 3606480538452 |  |  | 0 | 0 | https://eref.se.com/gr/el/product/MVS16N4MW0D
MVS16N4MW2A | EasyPact MVS, διακόπτης ισχύος, 4Π, 1600A, 50kA, χειροκίνητος, συρόμενου φορείου, με μονάδα προστασίας ETA2 | 5006.38 | 1 ΤΜΧ | 1 ΤΜΧ | 4-Μεγάλο Κτίριο | Easy ACB | 90 | Παραμετροποιήσιμα | https://eref.se.com/gr/el/product/MVS16N4MW2A | PPACB | 3606480536939 |  |  | 0 | 0 | https://eref.se.com/gr/el/product/MVS16N4MW2A
MVS16N4MW5A | EasyPact MVS, διακόπτης ισχύος, 4Π, 1600A, 50kA, χειροκίνητος, συρόμενου φορείου, με μονάδα προστασίας ETA5 | 5251.83 | 1 ΤΜΧ | 1 ΤΜΧ | 4-Μεγάλο Κτίριο | Easy ACB | 90 | Παραμετροποιήσιμα | https://eref.se.com/gr/el/product/MVS16N4MW5A | PPACB | 3606480537011 |  |  | 0 | 0 | https://eref.se.com/gr/el/product/MVS16N4MW5A
MVS16N4MW6A | EasyPact MVS, διακόπτης ισχύος, 4Π, 1600A, 50kA, χειροκίνητος, συρόμενου φορείου, με μονάδα προστασίας ETA6 | 5647.12 | 1 ΤΜΧ | 1 ΤΜΧ | 4-Μεγάλο Κτίριο | Easy ACB | 90 | Παραμετροποιήσιμα | https://eref.se.com/gr/el/product/MVS16N4MW6A | PPACB | 3606480537097 |  |  | 0 | 0 | https://eref.se.com/gr/el/product/MVS16N4MW6A
MVS16N4NW0D | EasyPact MVS, διακόπτης φορτίου, EacyPact MVS, 1600A, 50kA, 4Π, με μοτέρ τηλεχειρισμού, συρόμενου φορείου, χωρίς μονάδα προστασίας | 5338.12 | 1 ΤΜΧ | 1 ΤΜΧ | 4-Μεγάλο Κτίριο | Easy ACB | 90 | Παραμετροποιήσιμα | https://eref.se.com/gr/el/product/MVS16N4NW0D | PPACB | 3606480538612 |  |  | 0 | 0 | https://eref.se.com/gr/el/product/MVS16N4NW0D
MVS16N4NW2A | EasyPact MVS, διακόπτης ισχύος, 4Π, 1600A, 50kA, με μοτέρ τηλεχειρισμού, συρόμενου φορείου, με μονάδα προστασίας ETA2 | 5859.47 | 1 ΤΜΧ | 1 ΤΜΧ | 4-Μεγάλο Κτίριο | Easy ACB | 90 | Παραμετροποιήσιμα | https://eref.se.com/gr/el/product/MVS16N4NW2A | PPACB | 3606480537899 |  |  | 0 | 0 | https://eref.se.com/gr/el/product/MVS16N4NW2A
MVS16N4NW5A | EasyPact MVS, διακόπτης ισχύος, 4Π, 1600A, 50kA, με μοτέρ τηλεχειρισμού, συρόμενου φορείου, με μονάδα προστασίας ETA5 | 6104.92 | 1 ΤΜΧ | 1 ΤΜΧ | 4-Μεγάλο Κτίριο | Easy ACB | 90 | Παραμετροποιήσιμα | https://eref.se.com/gr/el/product/MVS16N4NW5A | PPACB | 3606480537974 |  |  | 0 | 0 | https://eref.se.com/gr/el/product/MVS16N4NW5A
MVS16N4NW6A | EasyPact MVS, διακόπτης ισχύος, 4Π, 1600A, 50kA, με μοτέρ τηλεχειρισμού, συρόμενου φορείου, με μονάδα προστασίας ETA6 | 6500.21 | 1 ΤΜΧ | 1 ΤΜΧ | 4-Μεγάλο Κτίριο | Easy ACB | 90 | Παραμετροποιήσιμα | https://eref.se.com/gr/el/product/MVS16N4NW6A | PPACB | 3606480538056 |  |  | 0 | 0 | https://eref.se.com/gr/el/product/MVS16N4NW6A
MVS20H3MF0D | EasyPact MVS, διακόπτης φορτίου, EacyPact MVS, 2000A, 65kA, 3Π, χειροκίνητος, σταθερού τύπου, χωρίς μονάδα προστασίας | 2805.4 | 1 ΤΜΧ | 1 ΤΜΧ | 4-Μεγάλο Κτίριο | Easy ACB | 90 | Παραμετροποιήσιμα | https://eref.se.com/gr/el/product/MVS20H3MF0D | PPACB | 3606480539022 |  |  | 0 | 0 | https://eref.se.com/gr/el/product/MVS20H3MF0D
MVS20H3MF2L | EasyPact MVS, διακόπτης ισχύος, 3Π, 2000A, 65kA, χειροκίνητος, σταθερού τύπου, με μονάδα προστασίας ET2 | 3300.08 | 1 ΤΜΧ | 1 ΤΜΧ | 4-Μεγάλο Κτίριο | Easy ACB | 90 | Παραμετροποιήσιμα | https://eref.se.com/gr/el/product/MVS20H3MF2L | PPACB | 3606480540622 |  |  | 0 | 0 | https://eref.se.com/gr/el/product/MVS20H3MF2L
MVS20H3MF5L | EasyPact MVS, διακόπτης ισχύος, 3Π, 2000A, 65kA, χειροκίνητος, σταθερού τύπου, με μονάδα προστασίας ET5 | 3532.66 | 1 ΤΜΧ | 1 ΤΜΧ | 4-Μεγάλο Κτίριο | Easy ACB | 90 | Παραμετροποιήσιμα | https://eref.se.com/gr/el/product/MVS20H3MF5L | PPACB | 3606480540707 |  |  | 0 | 0 | https://eref.se.com/gr/el/product/MVS20H3MF5L
MVS20H3MF6L | EasyPact MVS, διακόπτης ισχύος, 3Π, 2000A, 65kA, χειροκίνητος, σταθερού τύπου, με μονάδα προστασίας ET6 | 3905.89 | 1 ΤΜΧ | 1 ΤΜΧ | 4-Μεγάλο Κτίριο | Easy ACB | 90 | Παραμετροποιήσιμα | https://eref.se.com/gr/el/product/MVS20H3MF6L | PPACB | 3606480540783 |  |  | 0 | 0 | https://eref.se.com/gr/el/product/MVS20H3MF6L
MVS20H3MW0D | EasyPact MVS, διακόπτης φορτίου, EacyPact MVS, 2000A, 65kA, 3Π, χειροκίνητος, συρόμενου φορείου, χωρίς μονάδα προστασίας | 4699.87 | 1 ΤΜΧ | 1 ΤΜΧ | 4-Μεγάλο Κτίριο | Easy ACB | 90 | Παραμετροποιήσιμα | https://eref.se.com/gr/el/product/MVS20H3MW0D | PPACB | 3606480538704 |  |  | 0 | 0 | https://eref.se.com/gr/el/product/MVS20H3MW0D
MVS20H3MW2L | EasyPact MVS, διακόπτης ισχύος, 3Π, 2000A, 65kA, χειροκίνητος, συρόμενου φορείου, με μονάδα προστασίας ET2 | 5194.56 | 1 ΤΜΧ | 1 ΤΜΧ | 4-Μεγάλο Κτίριο | Easy ACB | 90 | Παραμετροποιήσιμα | https://eref.se.com/gr/el/product/MVS20H3MW2L | PPACB | 3606480539664 |  |  | 0 | 0 | https://eref.se.com/gr/el/product/MVS20H3MW2L
MVS20H3MW5L | EasyPact MVS, διακόπτης ισχύος, 3Π, 2000A, 65kA, χειροκίνητος, συρόμενου φορείου, με μονάδα προστασίας ET5 | 5427.14 | 1 ΤΜΧ | 1 ΤΜΧ | 4-Μεγάλο Κτίριο | Easy ACB | 90 | Παραμετροποιήσιμα | https://eref.se.com/gr/el/product/MVS20H3MW5L | PPACB | 3606480539749 |  |  | 0 | 0 | https://eref.se.com/gr/el/product/MVS20H3MW5L
MVS20H3MW6L | EasyPact MVS, διακόπτης ισχύος, 3Π, 2000A, 65kA, χειροκίνητος, συρόμενου φορείου, με μονάδα προστασίας ET6 | 5159.51 | 1 ΤΜΧ | 1 ΤΜΧ | 4-Μεγάλο Κτίριο | Easy ACB | 90 | Παραμετροποιήσιμα | https://eref.se.com/gr/el/product/MVS20H3MW6L | PPACB | 3606480539824 |  |  | 0 | 0 | https://eref.se.com/gr/el/product/MVS20H3MW6L
MVS20H3NF0D | EasyPact MVS, διακόπτης φορτίου, EacyPact MVS, 2000A, 65kA, 3Π, με μοτέρ τηλεχειρισμού, σταθερού τύπου, χωρίς μονάδα προστασίας | 3658.48 | 1 ΤΜΧ | 1 ΤΜΧ | 4-Μεγάλο Κτίριο | Easy ACB | 90 | Παραμετροποιήσιμα | https://eref.se.com/gr/el/product/MVS20H3NF0D | PPACB | 3606480539107 |  |  | 0 | 0 | https://eref.se.com/gr/el/product/MVS20H3NF0D
MVS20H3NF2L | EasyPact MVS, διακόπτης ισχύος, 3Π, 2000A, 65kA, με μοτέρ τηλεχειρισμού, σταθερού τύπου, με μονάδα προστασίας ET2 | 4153.17 | 1 ΤΜΧ | 1 ΤΜΧ | 4-Μεγάλο Κτίριο | Easy ACB | 90 | Παραμετροποιήσιμα | https://eref.se.com/gr/el/product/MVS20H3NF2L | PPACB | 3606480540868 | 1 |  | 0 | 0 | https://eref.se.com/gr/el/product/MVS20H3NF2L
MVS20H3NF5L | EasyPact MVS, διακόπτης ισχύος, 3Π, 2000A, 65kA, με μοτέρ τηλεχειρισμού, σταθερού τύπου, με μονάδα προστασίας ET5 | 4385.74 | 1 ΤΜΧ | 1 ΤΜΧ | 4-Μεγάλο Κτίριο | Easy ACB | 90 | Παραμετροποιήσιμα | https://eref.se.com/gr/el/product/MVS20H3NF5L | PPACB | 3606480540943 |  |  | 0 | 0 | https://eref.se.com/gr/el/product/MVS20H3NF5L
MVS20H3NF6L | EasyPact MVS, διακόπτης ισχύος, 3Π, 2000A, 65kA, με μοτέρ τηλεχειρισμού, σταθερού τύπου, με μονάδα προστασίας ET6 | 4758.98 | 1 ΤΜΧ | 1 ΤΜΧ | 4-Μεγάλο Κτίριο | Easy ACB | 90 | Παραμετροποιήσιμα | https://eref.se.com/gr/el/product/MVS20H3NF6L | PPACB | 3606480541025 |  |  | 0 | 0 | https://eref.se.com/gr/el/product/MVS20H3NF6L
MVS20H3NW0D | EasyPact MVS, διακόπτης φορτίου, EacyPact MVS, 2000A, 65kA, 3Π, με μοτέρ τηλεχειρισμού, συρόμενου φορείου, χωρίς μονάδα προστασίας | 5552.96 | 1 ΤΜΧ | 1 ΤΜΧ | 4-Μεγάλο Κτίριο | Easy ACB | 90 | Παραμετροποιήσιμα | https://eref.se.com/gr/el/product/MVS20H3NW0D | PPACB | 3606480538780 |  |  | 0 | 0 | https://eref.se.com/gr/el/product/MVS20H3NW0D
MVS20H3NW2L | EasyPact MVS, διακόπτης ισχύος, 3Π, 2000A, 65kA, με μοτέρ τηλεχειρισμού, συρόμενου φορείου, με μονάδα προστασίας ET2 | 6047.65 | 1 ΤΜΧ | 1 ΤΜΧ | 4-Μεγάλο Κτίριο | Easy ACB | 90 | Παραμετροποιήσιμα | https://eref.se.com/gr/el/product/MVS20H3NW2L | PPACB | 3606480539909 |  |  | 0 | 0 | https://eref.se.com/gr/el/product/MVS20H3NW2L
MVS20H3NW5L | EasyPact MVS, διακόπτης ισχύος, 3Π, 2000A, 65kA, με μοτέρ τηλεχειρισμού, συρόμενου φορείου, με μονάδα προστασίας ET5 | 6280.22 | 1 ΤΜΧ | 1 ΤΜΧ | 4-Μεγάλο Κτίριο | Easy ACB | 90 | Παραμετροποιήσιμα | https://eref.se.com/gr/el/product/MVS20H3NW5L | PPACB | 3606480539985 |  |  | 0 | 0 | https://eref.se.com/gr/el/product/MVS20H3NW5L
MVS20H3NW6L | EasyPact MVS, διακόπτης ισχύος, 3Π, 2000A, 65kA, με μοτέρ τηλεχειρισμού, συρόμενου φορείου, με μονάδα προστασίας ET6 | 6012.6 | 1 ΤΜΧ | 1 ΤΜΧ | 4-Μεγάλο Κτίριο | Easy ACB | 90 | Παραμετροποιήσιμα | https://eref.se.com/gr/el/product/MVS20H3NW6L | PPACB | 3606480540066 |  |  | 0 | 0 | https://eref.se.com/gr/el/product/MVS20H3NW6L
MVS20N3MF0D | EasyPact MVS, διακόπτης φορτίου, EacyPact MVS, 2000A, 50kA, 3Π, χειροκίνητος, σταθερού τύπου, χωρίς μονάδα προστασίας | 2462.45 | 1 ΤΜΧ | 1 ΤΜΧ | 4-Μεγάλο Κτίριο | Easy ACB | 90 | Παραμετροποιήσιμα | https://eref.se.com/gr/el/product/MVS20N3MF0D | PPACB | 3606480538865 |  |  | 0 | 0 | https://eref.se.com/gr/el/product/MVS20N3MF0D
MVS20N3MF2L | EasyPact MVS, διακόπτης ισχύος, 3Π, 2000A, 50kA, χειροκίνητος, σταθερού τύπου, με μονάδα προστασίας ET2 | 2957.13 | 1 ΤΜΧ | 1 ΤΜΧ | 4-Μεγάλο Κτίριο | Easy ACB | 90 | Παραμετροποιήσιμα | https://eref.se.com/gr/el/product/MVS20N3MF2L | PPACB | 3606480540141 |  |  | 0 | 0 | https://eref.se.com/gr/el/product/MVS20N3MF2L
MVS20N3MF5L | EasyPact MVS, διακόπτης ισχύος, 3Π, 2000A, 50kA, χειροκίνητος, σταθερού τύπου, με μονάδα προστασίας ET5 | 3189.71 | 1 ΤΜΧ | 1 ΤΜΧ | 4-Μεγάλο Κτίριο | Easy ACB | 90 | Παραμετροποιήσιμα | https://eref.se.com/gr/el/product/MVS20N3MF5L | PPACB | 3606480540226 | 1 |  | 0 | 0 | https://eref.se.com/gr/el/product/MVS20N3MF5L
MVS20N3MF6L | EasyPact MVS, διακόπτης ισχύος, 3Π, 2000A, 50kA, χειροκίνητος, σταθερού τύπου, με μονάδα προστασίας ET6 | 3562.94 | 1 ΤΜΧ | 1 ΤΜΧ | 4-Μεγάλο Κτίριο | Easy ACB | 90 | Παραμετροποιήσιμα | https://eref.se.com/gr/el/product/MVS20N3MF6L | PPACB | 3606480540301 |  |  | 0 | 0 | https://eref.se.com/gr/el/product/MVS20N3MF6L
MVS20N3MW0D | EasyPact MVS, διακόπτης φορτίου, EacyPact MVS, 2000A, 50kA, 3Π, χειροκίνητος, συρόμενου φορείου, χωρίς μονάδα προστασίας | 4189.2 | 1 ΤΜΧ | 1 ΤΜΧ | 4-Μεγάλο Κτίριο | Easy ACB | 90 | Παραμετροποιήσιμα | https://eref.se.com/gr/el/product/MVS20N3MW0D | PPACB | 3606480538384 |  |  | 0 | 0 | https://eref.se.com/gr/el/product/MVS20N3MW0D
MVS20N3MW2A | EasyPact MVS, διακόπτης ισχύος, 3Π, 2000A, 50kA, χειροκίνητος, συρόμενου φορείου, με μονάδα προστασίας ETA2 | 4710.55 | 1 ΤΜΧ | 1 ΤΜΧ | 4-Μεγάλο Κτίριο | Easy ACB | 90 | Παραμετροποιήσιμα | https://eref.se.com/gr/el/product/MVS20N3MW2A | PPACB | 3606480536465 |  |  | 0 | 0 | https://eref.se.com/gr/el/product/MVS20N3MW2A
MVS20N3MW2L | EasyPact MVS, διακόπτης ισχύος, 3Π, 2000A, 50kA, χειροκίνητος, συρόμενου φορείου, με μονάδα προστασίας ET2 | 4683.89 | 1 ΤΜΧ | 1 ΤΜΧ | 4-Μεγάλο Κτίριο | Easy ACB | 90 | Παραμετροποιήσιμα | https://eref.se.com/gr/el/product/MVS20N3MW2L | PPACB | 3606480539183 |  |  | 0 | 0 | https://eref.se.com/gr/el/product/MVS20N3MW2L
MVS20N3MW5A | EasyPact MVS, διακόπτης ισχύος, 3Π, 2000A, 50kA, χειροκίνητος, συρόμενου φορείου, με μονάδα προστασίας ETA5 | 4955.99 | 1 ΤΜΧ | 1 ΤΜΧ | 4-Μεγάλο Κτίριο | Easy ACB | 90 | Παραμετροποιήσιμα | https://eref.se.com/gr/el/product/MVS20N3MW5A | PPACB | 3606480536540 |  |  | 0 | 0 | https://eref.se.com/gr/el/product/MVS20N3MW5A
MVS20N3MW5L | EasyPact MVS, διακόπτης ισχύος, 3Π, 2000A, 50kA, χειροκίνητος, συρόμενου φορείου, με μονάδα προστασίας ET5 | 4916.46 | 1 ΤΜΧ | 1 ΤΜΧ | 4-Μεγάλο Κτίριο | Easy ACB | 90 | Παραμετροποιήσιμα | https://eref.se.com/gr/el/product/MVS20N3MW5L | PPACB | 3606480539268 |  |  | 0 | 0 | https://eref.se.com/gr/el/product/MVS20N3MW5L
MVS20N3MW6A | EasyPact MVS, διακόπτης ισχύος, 3Π, 2000A, 50kA, χειροκίνητος, συρόμενου φορείου, με μονάδα προστασίας ETA6 | 5351.29 | 1 ΤΜΧ | 1 ΤΜΧ | 4-Μεγάλο Κτίριο | Easy ACB | 90 | Παραμετροποιήσιμα | https://eref.se.com/gr/el/product/MVS20N3MW6A | PPACB | 3606480536625 |  |  | 0 | 0 | https://eref.se.com/gr/el/product/MVS20N3MW6A
MVS20N3MW6L | EasyPact MVS, διακόπτης ισχύος, 3Π, 2000A, 50kA, χειροκίνητος, συρόμενου φορείου, με μονάδα προστασίας ET6 | 4648.84 | 1 ΤΜΧ | 1 ΤΜΧ | 4-Μεγάλο Κτίριο | Easy ACB | 90 | Παραμετροποιήσιμα | https://eref.se.com/gr/el/product/MVS20N3MW6L | PPACB | 3606480539343 |  |  | 0 | 0 | https://eref.se.com/gr/el/product/MVS20N3MW6L
MVS20N3NF0D | EasyPact MVS, διακόπτης φορτίου, EacyPact MVS, 2000A, 50kA, 3Π, με μοτέρ τηλεχειρισμού, σταθερού τύπου, χωρίς μονάδα προστασίας | 3315.53 | 1 ΤΜΧ | 1 ΤΜΧ | 4-Μεγάλο Κτίριο | Easy ACB | 90 | Παραμετροποιήσιμα | https://eref.se.com/gr/el/product/MVS20N3NF0D | PPACB | 3606480538940 |  |  | 0 | 0 | https://eref.se.com/gr/el/product/MVS20N3NF0D
MVS20N3NF2L | EasyPact MVS, διακόπτης ισχύος, 3Π, 2000A, 50kA, με μοτέρ τηλεχειρισμού, σταθερού τύπου, με μονάδα προστασίας ET2 | 3810.22 | 1 ΤΜΧ | 1 ΤΜΧ | 4-Μεγάλο Κτίριο | Easy ACB | 90 | Παραμετροποιήσιμα | https://eref.se.com/gr/el/product/MVS20N3NF2L | PPACB | 3606480540387 |  |  | 0 | 0 | https://eref.se.com/gr/el/product/MVS20N3NF2L
MVS20N3NF5L | EasyPact MVS, διακόπτης ισχύος, 3Π, 2000A, 50kA, με μοτέρ τηλεχειρισμού, σταθερού τύπου, με μονάδα προστασίας ET5 | 4042.8 | 1 ΤΜΧ | 1 ΤΜΧ | 4-Μεγάλο Κτίριο | Easy ACB | 90 | Παραμετροποιήσιμα | https://eref.se.com/gr/el/product/MVS20N3NF5L | PPACB | 3606480540462 | 1 |  | 0 | 0 | https://eref.se.com/gr/el/product/MVS20N3NF5L
MVS20N3NF6L | EasyPact MVS, διακόπτης ισχύος, 3Π, 2000A, 50kA, με μοτέρ τηλεχειρισμού, σταθερού τύπου, με μονάδα προστασίας ET6 | 4416.03 | 1 ΤΜΧ | 1 ΤΜΧ | 4-Μεγάλο Κτίριο | Easy ACB | 90 | Παραμετροποιήσιμα | https://eref.se.com/gr/el/product/MVS20N3NF6L | PPACB | 3606480540547 |  |  | 0 | 0 | https://eref.se.com/gr/el/product/MVS20N3NF6L
MVS20N3NW0D | EasyPact MVS, διακόπτης φορτίου, EacyPact MVS, 2000A, 50kA, 3Π, με μοτέρ τηλεχειρισμού, συρόμενου φορείου, χωρίς μονάδα προστασίας | 5042.29 | 1 ΤΜΧ | 1 ΤΜΧ | 4-Μεγάλο Κτίριο | Easy ACB | 90 | Παραμετροποιήσιμα | https://eref.se.com/gr/el/product/MVS20N3NW0D | PPACB | 3606480538544 |  |  | 0 | 0 | https://eref.se.com/gr/el/product/MVS20N3NW0D
MVS20N3NW2A | EasyPact MVS, διακόπτης ισχύος, 3Π, 2000A, 50kA, με μοτέρ τηλεχειρισμού, συρόμενου φορείου, με μονάδα προστασίας ETA2 | 5563.63 | 1 ΤΜΧ | 1 ΤΜΧ | 4-Μεγάλο Κτίριο | Easy ACB | 90 | Παραμετροποιήσιμα | https://eref.se.com/gr/el/product/MVS20N3NW2A | PPACB | 3606480537424 |  |  | 0 | 0 | https://eref.se.com/gr/el/product/MVS20N3NW2A
MVS20N3NW2L | EasyPact MVS, διακόπτης ισχύος, 3Π, 2000A, 50kA, με μοτέρ τηλεχειρισμού, συρόμενου φορείου, με μονάδα προστασίας ET2 | 5536.98 | 1 ΤΜΧ | 1 ΤΜΧ | 4-Μεγάλο Κτίριο | Easy ACB | 90 | Παραμετροποιήσιμα | https://eref.se.com/gr/el/product/MVS20N3NW2L | PPACB | 3606480539428 |  |  | 0 | 0 | https://eref.se.com/gr/el/product/MVS20N3NW2L
MVS20N3NW5A | EasyPact MVS, διακόπτης ισχύος, 3Π, 2000A, 50kA, με μοτέρ τηλεχειρισμού, συρόμενου φορείου, με μονάδα προστασίας ETA5 | 5809.08 | 1 ΤΜΧ | 1 ΤΜΧ | 4-Μεγάλο Κτίριο | Easy ACB | 90 | Παραμετροποιήσιμα | https://eref.se.com/gr/el/product/MVS20N3NW5A | PPACB | 3606480537509 |  |  | 0 | 0 | https://eref.se.com/gr/el/product/MVS20N3NW5A
MVS20N3NW5L | EasyPact MVS, διακόπτης ισχύος, 3Π, 2000A, 50kA, με μοτέρ τηλεχειρισμού, συρόμενου φορείου, με μονάδα προστασίας ET5 | 5769.55 | 1 ΤΜΧ | 1 ΤΜΧ | 4-Μεγάλο Κτίριο | Easy ACB | 90 | Παραμετροποιήσιμα | https://eref.se.com/gr/el/product/MVS20N3NW5L | PPACB | 3606480539503 |  |  | 0 | 0 | https://eref.se.com/gr/el/product/MVS20N3NW5L
MVS20N3NW6A | EasyPact MVS, διακόπτης ισχύος, 3Π, 2000A, 50kA, με μοτέρ τηλεχειρισμού, συρόμενου φορείου, με μονάδα προστασίας ETA6 | 6204.37 | 1 ΤΜΧ | 1 ΤΜΧ | 4-Μεγάλο Κτίριο | Easy ACB | 90 | Παραμετροποιήσιμα | https://eref.se.com/gr/el/product/MVS20N3NW6A | PPACB | 3606480537585 |  |  | 0 | 0 | https://eref.se.com/gr/el/product/MVS20N3NW6A
MVS20N3NW6L | EasyPact MVS, διακόπτης ισχύος, 3Π, 2000A, 50kA, με μοτέρ τηλεχειρισμού, συρόμενου φορείου, με μονάδα προστασίας ET6 | 5501.93 | 1 ΤΜΧ | 1 ΤΜΧ | 4-Μεγάλο Κτίριο | Easy ACB | 90 | Παραμετροποιήσιμα | https://eref.se.com/gr/el/product/MVS20N3NW6L | PPACB | 3606480539589 |  |  | 0 | 0 | https://eref.se.com/gr/el/product/MVS20N3NW6L
MVS20N4MW0D | EasyPact MVS, διακόπτης φορτίου, EacyPact MVS, 2000A, 50kA, 4Π, χειροκίνητος, συρόμενου φορείου, χωρίς μονάδα προστασίας | 5374.11 | 1 ΤΜΧ | 1 ΤΜΧ | 4-Μεγάλο Κτίριο | Easy ACB | 90 | Παραμετροποιήσιμα | https://eref.se.com/gr/el/product/MVS20N4MW0D | PPACB | 3606480538469 |  |  | 0 | 0 | https://eref.se.com/gr/el/product/MVS20N4MW0D
MVS20N4MW2A | EasyPact MVS, διακόπτης ισχύος, 4Π, 2000A, 50kA, χειροκίνητος, συρόμενου φορείου, με μονάδα προστασίας ETA2 | 5895.46 | 1 ΤΜΧ | 1 ΤΜΧ | 4-Μεγάλο Κτίριο | Easy ACB | 90 | Παραμετροποιήσιμα | https://eref.se.com/gr/el/product/MVS20N4MW2A | PPACB | 3606480536946 |  |  | 0 | 0 | https://eref.se.com/gr/el/product/MVS20N4MW2A
MVS20N4MW5A | EasyPact MVS, διακόπτης ισχύος, 4Π, 2000A, 50kA, χειροκίνητος, συρόμενου φορείου, με μονάδα προστασίας ETA5 | 6140.91 | 1 ΤΜΧ | 1 ΤΜΧ | 4-Μεγάλο Κτίριο | Easy ACB | 90 | Παραμετροποιήσιμα | https://eref.se.com/gr/el/product/MVS20N4MW5A | PPACB | 3606480537028 |  |  | 0 | 0 | https://eref.se.com/gr/el/product/MVS20N4MW5A
MVS20N4MW6A | EasyPact MVS, διακόπτης ισχύος, 4Π, 2000A, 50kA, χειροκίνητος, συρόμενου φορείου, με μονάδα προστασίας ETA6 | 6536.2 | 1 ΤΜΧ | 1 ΤΜΧ | 4-Μεγάλο Κτίριο | Easy ACB | 90 | Παραμετροποιήσιμα | https://eref.se.com/gr/el/product/MVS20N4MW6A | PPACB | 3606480537103 |  |  | 0 | 0 | https://eref.se.com/gr/el/product/MVS20N4MW6A
MVS20N4NW0D | EasyPact MVS, διακόπτης φορτίου, EacyPact MVS, 2000A, 50kA, 4Π, με μοτέρ τηλεχειρισμού, συρόμενου φορείου, χωρίς μονάδα προστασίας | 6227.2 | 1 ΤΜΧ | 1 ΤΜΧ | 4-Μεγάλο Κτίριο | Easy ACB | 90 | Παραμετροποιήσιμα | https://eref.se.com/gr/el/product/MVS20N4NW0D | PPACB | 3606480538629 |  |  | 0 | 0 | https://eref.se.com/gr/el/product/MVS20N4NW0D
MVS20N4NW2A | EasyPact MVS, διακόπτης ισχύος, 4Π, 2000A, 50kA, με μοτέρ τηλεχειρισμού, συρόμενου φορείου, με μονάδα προστασίας ETA2 | 6748.54 | 1 ΤΜΧ | 1 ΤΜΧ | 4-Μεγάλο Κτίριο | Easy ACB | 90 | Παραμετροποιήσιμα | https://eref.se.com/gr/el/product/MVS20N4NW2A | PPACB | 3606480537905 |  |  | 0 | 0 | https://eref.se.com/gr/el/product/MVS20N4NW2A
MVS20N4NW5A | EasyPact MVS, διακόπτης ισχύος, 4Π, 2000A, 50kA, με μοτέρ τηλεχειρισμού, συρόμενου φορείου, με μονάδα προστασίας ETA5 | 6993.99 | 1 ΤΜΧ | 1 ΤΜΧ | 4-Μεγάλο Κτίριο | Easy ACB | 90 | Παραμετροποιήσιμα | https://eref.se.com/gr/el/product/MVS20N4NW5A | PPACB | 3606480537981 |  |  | 0 | 0 | https://eref.se.com/gr/el/product/MVS20N4NW5A
MVS20N4NW6A | EasyPact MVS, διακόπτης ισχύος, 4Π, 2000A, 50kA, με μοτέρ τηλεχειρισμού, συρόμενου φορείου, με μονάδα προστασίας ETA6 | 7389.29 | 1 ΤΜΧ | 1 ΤΜΧ | 4-Μεγάλο Κτίριο | Easy ACB | 90 | Παραμετροποιήσιμα | https://eref.se.com/gr/el/product/MVS20N4NW6A | PPACB | 3606480538063 |  |  | 0 | 0 | https://eref.se.com/gr/el/product/MVS20N4NW6A
MVS25H3MF0D | EasyPact MVS, διακόπτης φορτίου, EacyPact MVS, 2500A, 65kA, 3Π, χειροκίνητος, σταθερού τύπου, χωρίς μονάδα προστασίας | 3736.53 | 1 ΤΜΧ | 1 ΤΜΧ | 4-Μεγάλο Κτίριο | Easy ACB | 90 | Παραμετροποιήσιμα | https://eref.se.com/gr/el/product/MVS25H3MF0D | PPACB | 3606480539039 |  |  | 0 | 0 | https://eref.se.com/gr/el/product/MVS25H3MF0D
MVS25H3MF2L | EasyPact MVS, διακόπτης ισχύος, 3Π, 2500A, 65kA, χειροκίνητος, σταθερού τύπου, με μονάδα προστασίας ET2 | 4231.21 | 1 ΤΜΧ | 1 ΤΜΧ | 4-Μεγάλο Κτίριο | Easy ACB | 90 | Παραμετροποιήσιμα | https://eref.se.com/gr/el/product/MVS25H3MF2L | PPACB | 3606480540639 |  |  | 0 | 0 | https://eref.se.com/gr/el/product/MVS25H3MF2L
MVS25H3MF5L | EasyPact MVS, διακόπτης ισχύος, 3Π, 2500A, 65kA, χειροκίνητος, σταθερού τύπου, με μονάδα προστασίας ET5 | 4463.79 | 1 ΤΜΧ | 1 ΤΜΧ | 4-Μεγάλο Κτίριο | Easy ACB | 90 | Παραμετροποιήσιμα | https://eref.se.com/gr/el/product/MVS25H3MF5L | PPACB | 3606480540714 |  |  | 0 | 0 | https://eref.se.com/gr/el/product/MVS25H3MF5L
MVS25H3MF6L | EasyPact MVS, διακόπτης ισχύος, 3Π, 2500A, 65kA, χειροκίνητος, σταθερού τύπου, με μονάδα προστασίας ET6 | 4837.02 | 1 ΤΜΧ | 1 ΤΜΧ | 4-Μεγάλο Κτίριο | Easy ACB | 90 | Παραμετροποιήσιμα | https://eref.se.com/gr/el/product/MVS25H3MF6L | PPACB | 3606480540790 |  |  | 0 | 0 | https://eref.se.com/gr/el/product/MVS25H3MF6L
MVS25H3MW0D | EasyPact MVS, διακόπτης φορτίου, EacyPact MVS, 2500A, 65kA, 3Π, χειροκίνητος, συρόμενου φορείου, χωρίς μονάδα προστασίας | 5824.05 | 1 ΤΜΧ | 1 ΤΜΧ | 4-Μεγάλο Κτίριο | Easy ACB | 90 | Παραμετροποιήσιμα | https://eref.se.com/gr/el/product/MVS25H3MW0D | PPACB | 3606480538711 |  |  | 0 | 0 | https://eref.se.com/gr/el/product/MVS25H3MW0D
MVS25H3MW2L | EasyPact MVS, διακόπτης ισχύος, 3Π, 2500A, 65kA, χειροκίνητος, συρόμενου φορείου, με μονάδα προστασίας ET2 | 6318.74 | 1 ΤΜΧ | 1 ΤΜΧ | 4-Μεγάλο Κτίριο | Easy ACB | 90 | Παραμετροποιήσιμα | https://eref.se.com/gr/el/product/MVS25H3MW2L | PPACB | 3606480539671 |  |  | 0 | 0 | https://eref.se.com/gr/el/product/MVS25H3MW2L
MVS25H3MW5L | EasyPact MVS, διακόπτης ισχύος, 3Π, 2500A, 65kA, χειροκίνητος, συρόμενου φορείου, με μονάδα προστασίας ET5 | 6551.31 | 1 ΤΜΧ | 1 ΤΜΧ | 4-Μεγάλο Κτίριο | Easy ACB | 90 | Παραμετροποιήσιμα | https://eref.se.com/gr/el/product/MVS25H3MW5L | PPACB | 3606480539756 |  |  | 0 | 0 | https://eref.se.com/gr/el/product/MVS25H3MW5L
MVS25H3MW6L | EasyPact MVS, διακόπτης ισχύος, 3Π, 2500A, 65kA, χειροκίνητος, συρόμενου φορείου, με μονάδα προστασίας ET6 | 6283.68 | 1 ΤΜΧ | 1 ΤΜΧ | 4-Μεγάλο Κτίριο | Easy ACB | 90 | Παραμετροποιήσιμα | https://eref.se.com/gr/el/product/MVS25H3MW6L | PPACB | 3606480539831 |  |  | 0 | 0 | https://eref.se.com/gr/el/product/MVS25H3MW6L
MVS25H3NF0D | EasyPact MVS, διακόπτης φορτίου, EacyPact MVS, 2500A, 65kA, 3Π, με μοτέρ τηλεχειρισμού, σταθερού τύπου, χωρίς μονάδα προστασίας | 4589.61 | 1 ΤΜΧ | 1 ΤΜΧ | 4-Μεγάλο Κτίριο | Easy ACB | 90 | Παραμετροποιήσιμα | https://eref.se.com/gr/el/product/MVS25H3NF0D | PPACB | 3606480539114 |  |  | 0 | 0 | https://eref.se.com/gr/el/product/MVS25H3NF0D
MVS25H3NF2L | EasyPact MVS, διακόπτης ισχύος, 3Π, 2500A, 65kA, με μοτέρ τηλεχειρισμού, σταθερού τύπου, με μονάδα προστασίας ET2 | 5084.3 | 1 ΤΜΧ | 1 ΤΜΧ | 4-Μεγάλο Κτίριο | Easy ACB | 90 | Παραμετροποιήσιμα | https://eref.se.com/gr/el/product/MVS25H3NF2L | PPACB | 3606480540875 |  |  | 0 | 0 | https://eref.se.com/gr/el/product/MVS25H3NF2L
MVS25H3NF5L | EasyPact MVS, διακόπτης ισχύος, 3Π, 2500A, 65kA, με μοτέρ τηλεχειρισμού, σταθερού τύπου, με μονάδα προστασίας ET5 | 5316.88 | 1 ΤΜΧ | 1 ΤΜΧ | 4-Μεγάλο Κτίριο | Easy ACB | 90 | Παραμετροποιήσιμα | https://eref.se.com/gr/el/product/MVS25H3NF5L | PPACB | 3606480540950 |  |  | 0 | 0 | https://eref.se.com/gr/el/product/MVS25H3NF5L
MVS25H3NF6L | EasyPact MVS, διακόπτης ισχύος, 3Π, 2500A, 65kA, με μοτέρ τηλεχειρισμού, σταθερού τύπου, με μονάδα προστασίας ET6 | 5690.11 | 1 ΤΜΧ | 1 ΤΜΧ | 4-Μεγάλο Κτίριο | Easy ACB | 90 | Παραμετροποιήσιμα | https://eref.se.com/gr/el/product/MVS25H3NF6L | PPACB | 3606480541032 |  |  | 0 | 0 | https://eref.se.com/gr/el/product/MVS25H3NF6L
MVS25H3NW0D | EasyPact MVS, διακόπτης φορτίου, EacyPact MVS, 2500A, 65kA, 3Π, με μοτέρ τηλεχειρισμού, συρόμενου φορείου, χωρίς μονάδα προστασίας | 6677.13 | 1 ΤΜΧ | 1 ΤΜΧ | 4-Μεγάλο Κτίριο | Easy ACB | 90 | Παραμετροποιήσιμα | https://eref.se.com/gr/el/product/MVS25H3NW0D | PPACB | 3606480538797 |  |  | 0 | 0 | https://eref.se.com/gr/el/product/MVS25H3NW0D
MVS25H3NW2L | EasyPact MVS, διακόπτης ισχύος, 3Π, 2500A, 65kA, με μοτέρ τηλεχειρισμού, συρόμενου φορείου, με μονάδα προστασίας ET2 | 7171.82 | 1 ΤΜΧ | 1 ΤΜΧ | 4-Μεγάλο Κτίριο | Easy ACB | 90 | Παραμετροποιήσιμα | https://eref.se.com/gr/el/product/MVS25H3NW2L | PPACB | 3606480539916 | 1 |  | 0 | 0 | https://eref.se.com/gr/el/product/MVS25H3NW2L
MVS25H3NW5L | EasyPact MVS, διακόπτης ισχύος, 3Π, 2500A, 65kA, με μοτέρ τηλεχειρισμού, συρόμενου φορείου, με μονάδα προστασίας ET5 | 7404.4 | 1 ΤΜΧ | 1 ΤΜΧ | 4-Μεγάλο Κτίριο | Easy ACB | 90 | Παραμετροποιήσιμα | https://eref.se.com/gr/el/product/MVS25H3NW5L | PPACB | 3606480539992 |  |  | 0 | 0 | https://eref.se.com/gr/el/product/MVS25H3NW5L
MVS25H3NW6L | EasyPact MVS, διακόπτης ισχύος, 3Π, 2500A, 65kA, με μοτέρ τηλεχειρισμού, συρόμενου φορείου, με μονάδα προστασίας ET6 | 7136.77 | 1 ΤΜΧ | 1 ΤΜΧ | 4-Μεγάλο Κτίριο | Easy ACB | 90 | Παραμετροποιήσιμα | https://eref.se.com/gr/el/product/MVS25H3NW6L | PPACB | 3606480540073 |  |  | 0 | 0 | https://eref.se.com/gr/el/product/MVS25H3NW6L
MVS25N3MF0D | EasyPact MVS, διακόπτης φορτίου, EacyPact MVS, 2500A, 50kA, 3Π, χειροκίνητος, σταθερού τύπου, χωρίς μονάδα προστασίας | 3305.61 | 1 ΤΜΧ | 1 ΤΜΧ | 4-Μεγάλο Κτίριο | Easy ACB | 90 | Παραμετροποιήσιμα | https://eref.se.com/gr/el/product/MVS25N3MF0D | PPACB | 3606480538872 |  |  | 0 | 0 | https://eref.se.com/gr/el/product/MVS25N3MF0D
MVS25N3MF2L | EasyPact MVS, διακόπτης ισχύος, 3Π, 2500A, 50kA, χειροκίνητος, σταθερού τύπου, με μονάδα προστασίας ET2 | 3800.3 | 1 ΤΜΧ | 1 ΤΜΧ | 4-Μεγάλο Κτίριο | Easy ACB | 90 | Παραμετροποιήσιμα | https://eref.se.com/gr/el/product/MVS25N3MF2L | PPACB | 3606480540158 |  |  | 0 | 0 | https://eref.se.com/gr/el/product/MVS25N3MF2L
MVS25N3MF5L | EasyPact MVS, διακόπτης ισχύος, 3Π, 2500A, 50kA, χειροκίνητος, σταθερού τύπου, με μονάδα προστασίας ET5 | 4032.88 | 1 ΤΜΧ | 1 ΤΜΧ | 4-Μεγάλο Κτίριο | Easy ACB | 90 | Παραμετροποιήσιμα | https://eref.se.com/gr/el/product/MVS25N3MF5L | PPACB | 3606480540233 |  |  | 0 | 0 | https://eref.se.com/gr/el/product/MVS25N3MF5L
MVS25N3MF6L | EasyPact MVS, διακόπτης ισχύος, 3Π, 2500A, 50kA, χειροκίνητος, σταθερού τύπου, με μονάδα προστασίας ET6 | 4406.11 | 1 ΤΜΧ | 1 ΤΜΧ | 4-Μεγάλο Κτίριο | Easy ACB | 90 | Παραμετροποιήσιμα | https://eref.se.com/gr/el/product/MVS25N3MF6L | PPACB | 3606480540318 |  |  | 0 | 0 | https://eref.se.com/gr/el/product/MVS25N3MF6L
MVS25N3MW0D | EasyPact MVS, διακόπτης φορτίου, EacyPact MVS, 2500A, 50kA, 3Π, χειροκίνητος, συρόμενου φορείου, χωρίς μονάδα προστασίας | 5206.11 | 1 ΤΜΧ | 1 ΤΜΧ | 4-Μεγάλο Κτίριο | Easy ACB | 90 | Παραμετροποιήσιμα | https://eref.se.com/gr/el/product/MVS25N3MW0D | PPACB | 3606480538391 |  |  | 0 | 0 | https://eref.se.com/gr/el/product/MVS25N3MW0D
MVS25N3MW2A | EasyPact MVS, διακόπτης ισχύος, 3Π, 2500A, 50kA, χειροκίνητος, συρόμενου φορείου, με μονάδα προστασίας ETA2 | 5727.45 | 1 ΤΜΧ | 1 ΤΜΧ | 4-Μεγάλο Κτίριο | Easy ACB | 90 | Παραμετροποιήσιμα | https://eref.se.com/gr/el/product/MVS25N3MW2A | PPACB | 3606480536472 |  |  | 0 | 0 | https://eref.se.com/gr/el/product/MVS25N3MW2A
MVS25N3MW2L | EasyPact MVS, διακόπτης ισχύος, 3Π, 2500A, 50kA, χειροκίνητος, συρόμενου φορείου, με μονάδα προστασίας ET2 | 5700.8 | 1 ΤΜΧ | 1 ΤΜΧ | 4-Μεγάλο Κτίριο | Easy ACB | 90 | Παραμετροποιήσιμα | https://eref.se.com/gr/el/product/MVS25N3MW2L | PPACB | 3606480539190 |  |  | 0 | 0 | https://eref.se.com/gr/el/product/MVS25N3MW2L
MVS25N3MW5A | EasyPact MVS, διακόπτης ισχύος, 3Π, 2500A, 50kA, χειροκίνητος, συρόμενου φορείου, με μονάδα προστασίας ETA5 | 5972.9 | 1 ΤΜΧ | 1 ΤΜΧ | 4-Μεγάλο Κτίριο | Easy ACB | 90 | Παραμετροποιήσιμα | https://eref.se.com/gr/el/product/MVS25N3MW5A | PPACB | 3606480536557 |  |  | 0 | 0 | https://eref.se.com/gr/el/product/MVS25N3MW5A
MVS25N3MW5L | EasyPact MVS, διακόπτης ισχύος, 3Π, 2500A, 50kA, χειροκίνητος, συρόμενου φορείου, με μονάδα προστασίας ET5 | 5933.37 | 1 ΤΜΧ | 1 ΤΜΧ | 4-Μεγάλο Κτίριο | Easy ACB | 90 | Παραμετροποιήσιμα | https://eref.se.com/gr/el/product/MVS25N3MW5L | PPACB | 3606480539275 |  |  | 0 | 0 | https://eref.se.com/gr/el/product/MVS25N3MW5L
MVS25N3MW6A | EasyPact MVS, διακόπτης ισχύος, 3Π, 2500A, 50kA, χειροκίνητος, συρόμενου φορείου, με μονάδα προστασίας ETA6 | 6368.2 | 1 ΤΜΧ | 1 ΤΜΧ | 4-Μεγάλο Κτίριο | Easy ACB | 90 | Παραμετροποιήσιμα | https://eref.se.com/gr/el/product/MVS25N3MW6A | PPACB | 3606480536632 |  |  | 0 | 0 | https://eref.se.com/gr/el/product/MVS25N3MW6A
MVS25N3MW6L | EasyPact MVS, διακόπτης ισχύος, 3Π, 2500A, 50kA, χειροκίνητος, συρόμενου φορείου, με μονάδα προστασίας ET6 | 5665.75 | 1 ΤΜΧ | 1 ΤΜΧ | 4-Μεγάλο Κτίριο | Easy ACB | 90 | Παραμετροποιήσιμα | https://eref.se.com/gr/el/product/MVS25N3MW6L | PPACB | 3606480539350 |  |  | 0 | 0 | https://eref.se.com/gr/el/product/MVS25N3MW6L
MVS25N3NF0D | EasyPact MVS, διακόπτης φορτίου, EacyPact MVS, 2500A, 50kA, 3Π, με μοτέρ τηλεχειρισμού, σταθερού τύπου, χωρίς μονάδα προστασίας | 4158.7 | 1 ΤΜΧ | 1 ΤΜΧ | 4-Μεγάλο Κτίριο | Easy ACB | 90 | Παραμετροποιήσιμα | https://eref.se.com/gr/el/product/MVS25N3NF0D | PPACB | 3606480538957 |  |  | 0 | 0 | https://eref.se.com/gr/el/product/MVS25N3NF0D
MVS25N3NF2L | EasyPact MVS, διακόπτης ισχύος, 3Π, 2500A, 50kA, με μοτέρ τηλεχειρισμού, σταθερού τύπου, με μονάδα προστασίας ET2 | 4653.39 | 1 ΤΜΧ | 1 ΤΜΧ | 4-Μεγάλο Κτίριο | Easy ACB | 90 | Παραμετροποιήσιμα | https://eref.se.com/gr/el/product/MVS25N3NF2L | PPACB | 3606480540394 |  |  | 0 | 0 | https://eref.se.com/gr/el/product/MVS25N3NF2L
MVS25N3NF5L | EasyPact MVS, διακόπτης ισχύος, 3Π, 2500A, 50kA, με μοτέρ τηλεχειρισμού, σταθερού τύπου, με μονάδα προστασίας ET5 | 4885.96 | 1 ΤΜΧ | 1 ΤΜΧ | 4-Μεγάλο Κτίριο | Easy ACB | 90 | Παραμετροποιήσιμα | https://eref.se.com/gr/el/product/MVS25N3NF5L | PPACB | 3606480540479 | 1 |  | 0 | 0 | https://eref.se.com/gr/el/product/MVS25N3NF5L
MVS25N3NF6L | EasyPact MVS, διακόπτης ισχύος, 3Π, 2500A, 50kA, με μοτέρ τηλεχειρισμού, σταθερού τύπου, με μονάδα προστασίας ET6 | 5259.2 | 1 ΤΜΧ | 1 ΤΜΧ | 4-Μεγάλο Κτίριο | Easy ACB | 90 | Παραμετροποιήσιμα | https://eref.se.com/gr/el/product/MVS25N3NF6L | PPACB | 3606480540554 |  |  | 0 | 0 | https://eref.se.com/gr/el/product/MVS25N3NF6L
MVS25N3NW0D | EasyPact MVS, διακόπτης φορτίου, EacyPact MVS, 2500A, 50kA, 3Π, με μοτέρ τηλεχειρισμού, συρόμενου φορείου, χωρίς μονάδα προστασίας | 6059.2 | 1 ΤΜΧ | 1 ΤΜΧ | 4-Μεγάλο Κτίριο | Easy ACB | 90 | Παραμετροποιήσιμα | https://eref.se.com/gr/el/product/MVS25N3NW0D | PPACB | 3606480538551 |  |  | 0 | 0 | https://eref.se.com/gr/el/product/MVS25N3NW0D
MVS25N3NW2A | EasyPact MVS, διακόπτης ισχύος, 3Π, 2500A, 50kA, με μοτέρ τηλεχειρισμού, συρόμενου φορείου, με μονάδα προστασίας ETA2 | 6580.54 | 1 ΤΜΧ | 1 ΤΜΧ | 4-Μεγάλο Κτίριο | Easy ACB | 90 | Παραμετροποιήσιμα | https://eref.se.com/gr/el/product/MVS25N3NW2A | PPACB | 3606480537431 |  |  | 0 | 0 | https://eref.se.com/gr/el/product/MVS25N3NW2A
MVS25N3NW2L | EasyPact MVS, διακόπτης ισχύος, 3Π, 2500A, 50kA, με μοτέρ τηλεχειρισμού, συρόμενου φορείου, με μονάδα προστασίας ET2 | 6553.88 | 1 ΤΜΧ | 1 ΤΜΧ | 4-Μεγάλο Κτίριο | Easy ACB | 90 | Παραμετροποιήσιμα | https://eref.se.com/gr/el/product/MVS25N3NW2L | PPACB | 3606480539435 |  |  | 0 | 0 | https://eref.se.com/gr/el/product/MVS25N3NW2L
MVS25N3NW5A | EasyPact MVS, διακόπτης ισχύος, 3Π, 2500A, 50kA, με μοτέρ τηλεχειρισμού, συρόμενου φορείου, με μονάδα προστασίας ETA5 | 6825.99 | 1 ΤΜΧ | 1 ΤΜΧ | 4-Μεγάλο Κτίριο | Easy ACB | 90 | Παραμετροποιήσιμα | https://eref.se.com/gr/el/product/MVS25N3NW5A | PPACB | 3606480537516 |  |  | 0 | 0 | https://eref.se.com/gr/el/product/MVS25N3NW5A
MVS25N3NW5L | EasyPact MVS, διακόπτης ισχύος, 3Π, 2500A, 50kA, με μοτέρ τηλεχειρισμού, συρόμενου φορείου, με μονάδα προστασίας ET5 | 6786.46 | 1 ΤΜΧ | 1 ΤΜΧ | 4-Μεγάλο Κτίριο | Easy ACB | 90 | Παραμετροποιήσιμα | https://eref.se.com/gr/el/product/MVS25N3NW5L | PPACB | 3606480539510 |  |  | 0 | 0 | https://eref.se.com/gr/el/product/MVS25N3NW5L
MVS25N3NW6A | EasyPact MVS, διακόπτης ισχύος, 3Π, 2500A, 50kA, με μοτέρ τηλεχειρισμού, συρόμενου φορείου, με μονάδα προστασίας ETA6 | 7221.28 | 1 ΤΜΧ | 1 ΤΜΧ | 4-Μεγάλο Κτίριο | Easy ACB | 90 | Παραμετροποιήσιμα | https://eref.se.com/gr/el/product/MVS25N3NW6A | PPACB | 3606480537592 |  |  | 0 | 0 | https://eref.se.com/gr/el/product/MVS25N3NW6A
MVS25N3NW6L | EasyPact MVS, διακόπτης ισχύος, 3Π, 2500A, 50kA, με μοτέρ τηλεχειρισμού, συρόμενου φορείου, με μονάδα προστασίας ET6 | 6518.83 | 1 ΤΜΧ | 1 ΤΜΧ | 4-Μεγάλο Κτίριο | Easy ACB | 90 | Παραμετροποιήσιμα | https://eref.se.com/gr/el/product/MVS25N3NW6L | PPACB | 3606480539596 |  |  | 0 | 0 | https://eref.se.com/gr/el/product/MVS25N3NW6L
MVS25N4MW0D | EasyPact MVS, διακόπτης φορτίου, EacyPact MVS, 2500A, 50kA, 4Π, χειροκίνητος, συρόμενου φορείου, χωρίς μονάδα προστασίας | 6641.13 | 1 ΤΜΧ | 1 ΤΜΧ | 4-Μεγάλο Κτίριο | Easy ACB | 90 | Παραμετροποιήσιμα | https://eref.se.com/gr/el/product/MVS25N4MW0D | PPACB | 3606480538476 |  |  | 0 | 0 | https://eref.se.com/gr/el/product/MVS25N4MW0D
MVS25N4MW2A | EasyPact MVS, διακόπτης ισχύος, 4Π, 2500A, 50kA, χειροκίνητος, συρόμενου φορείου, με μονάδα προστασίας ETA2 | 7162.47 | 1 ΤΜΧ | 1 ΤΜΧ | 4-Μεγάλο Κτίριο | Easy ACB | 90 | Παραμετροποιήσιμα | https://eref.se.com/gr/el/product/MVS25N4MW2A | PPACB | 3606480536953 |  |  | 0 | 0 | https://eref.se.com/gr/el/product/MVS25N4MW2A
MVS25N4MW5A | EasyPact MVS, διακόπτης ισχύος, 4Π, 2500A, 50kA, χειροκίνητος, συρόμενου φορείου, με μονάδα προστασίας ETA5 | 7407.92 | 1 ΤΜΧ | 1 ΤΜΧ | 4-Μεγάλο Κτίριο | Easy ACB | 90 | Παραμετροποιήσιμα | https://eref.se.com/gr/el/product/MVS25N4MW5A | PPACB | 3606480537035 |  |  | 0 | 0 | https://eref.se.com/gr/el/product/MVS25N4MW5A
MVS25N4MW6A | EasyPact MVS, διακόπτης ισχύος, 4Π, 2500A, 50kA, χειροκίνητος, συρόμενου φορείου, με μονάδα προστασίας ETA6 | 7803.21 | 1 ΤΜΧ | 1 ΤΜΧ | 4-Μεγάλο Κτίριο | Easy ACB | 90 | Παραμετροποιήσιμα | https://eref.se.com/gr/el/product/MVS25N4MW6A | PPACB | 3606480537110 |  |  | 0 | 0 | https://eref.se.com/gr/el/product/MVS25N4MW6A
MVS25N4NW0D | EasyPact MVS, διακόπτης φορτίου, EacyPact MVS, 2500A, 50kA, 4Π, με μοτέρ τηλεχειρισμού, συρόμενου φορείου, χωρίς μονάδα προστασίας | 7494.21 | 1 ΤΜΧ | 1 ΤΜΧ | 4-Μεγάλο Κτίριο | Easy ACB | 90 | Παραμετροποιήσιμα | https://eref.se.com/gr/el/product/MVS25N4NW0D | PPACB | 3606480538636 |  |  | 0 | 0 | https://eref.se.com/gr/el/product/MVS25N4NW0D
MVS25N4NW2A | EasyPact MVS, διακόπτης ισχύος, 4Π, 2500A, 50kA, με μοτέρ τηλεχειρισμού, συρόμενου φορείου, με μονάδα προστασίας ETA2 | 8015.56 | 1 ΤΜΧ | 1 ΤΜΧ | 4-Μεγάλο Κτίριο | Easy ACB | 90 | Παραμετροποιήσιμα | https://eref.se.com/gr/el/product/MVS25N4NW2A | PPACB | 3606480537912 |  |  | 0 | 0 | https://eref.se.com/gr/el/product/MVS25N4NW2A
MVS25N4NW5A | EasyPact MVS, διακόπτης ισχύος, 4Π, 2500A, 50kA, με μοτέρ τηλεχειρισμού, συρόμενου φορείου, με μονάδα προστασίας ETA5 | 8261.01 | 1 ΤΜΧ | 1 ΤΜΧ | 4-Μεγάλο Κτίριο | Easy ACB | 90 | Παραμετροποιήσιμα | https://eref.se.com/gr/el/product/MVS25N4NW5A | PPACB | 3606480537998 |  |  | 0 | 0 | https://eref.se.com/gr/el/product/MVS25N4NW5A
MVS25N4NW6A | EasyPact MVS, διακόπτης ισχύος, 4Π, 2500A, 50kA, με μοτέρ τηλεχειρισμού, συρόμενου φορείου, με μονάδα προστασίας ETA6 | 8656.3 | 1 ΤΜΧ | 1 ΤΜΧ | 4-Μεγάλο Κτίριο | Easy ACB | 90 | Παραμετροποιήσιμα | https://eref.se.com/gr/el/product/MVS25N4NW6A | PPACB | 3606480538070 |  |  | 0 | 0 | https://eref.se.com/gr/el/product/MVS25N4NW6A
MVS32H3MF0D | EasyPact MVS, διακόπτης φορτίου, EacyPact MVS, 3200A, 65kA, 3Π, χειροκίνητος, σταθερού τύπου, χωρίς μονάδα προστασίας | 4733.19 | 1 ΤΜΧ | 1 ΤΜΧ | 4-Μεγάλο Κτίριο | Easy ACB | 90 | Παραμετροποιήσιμα | https://eref.se.com/gr/el/product/MVS32H3MF0D | PPACB | 3606480539046 |  |  | 0 | 0 | https://eref.se.com/gr/el/product/MVS32H3MF0D
MVS32H3MF2L | EasyPact MVS, διακόπτης ισχύος, 3Π, 3200A, 65kA, χειροκίνητος, σταθερού τύπου, με μονάδα προστασίας ET2 | 5227.88 | 1 ΤΜΧ | 1 ΤΜΧ | 4-Μεγάλο Κτίριο | Easy ACB | 90 | Παραμετροποιήσιμα | https://eref.se.com/gr/el/product/MVS32H3MF2L | PPACB | 3606480540646 | 1 |  | 0 | 0 | https://eref.se.com/gr/el/product/MVS32H3MF2L
MVS32H3MF5L | EasyPact MVS, διακόπτης ισχύος, 3Π, 3200A, 65kA, χειροκίνητος, σταθερού τύπου, με μονάδα προστασίας ET5 | 5460.46 | 1 ΤΜΧ | 1 ΤΜΧ | 4-Μεγάλο Κτίριο | Easy ACB | 90 | Παραμετροποιήσιμα | https://eref.se.com/gr/el/product/MVS32H3MF5L | PPACB | 3606480540721 |  |  | 0 | 0 | https://eref.se.com/gr/el/product/MVS32H3MF5L
MVS32H3MF6L | EasyPact MVS, διακόπτης ισχύος, 3Π, 3200A, 65kA, χειροκίνητος, σταθερού τύπου, με μονάδα προστασίας ET6 | 5833.69 | 1 ΤΜΧ | 1 ΤΜΧ | 4-Μεγάλο Κτίριο | Easy ACB | 90 | Παραμετροποιήσιμα | https://eref.se.com/gr/el/product/MVS32H3MF6L | PPACB | 3606480540806 |  |  | 0 | 0 | https://eref.se.com/gr/el/product/MVS32H3MF6L
MVS32H3MW0D | EasyPact MVS, διακόπτης φορτίου, EacyPact MVS, 3200A, 65kA, 3Π, χειροκίνητος, συρόμενου φορείου, χωρίς μονάδα προστασίας | 7419.72 | 1 ΤΜΧ | 1 ΤΜΧ | 4-Μεγάλο Κτίριο | Easy ACB | 90 | Παραμετροποιήσιμα | https://eref.se.com/gr/el/product/MVS32H3MW0D | PPACB | 3606480538728 |  |  | 0 | 0 | https://eref.se.com/gr/el/product/MVS32H3MW0D
MVS32H3MW2L | EasyPact MVS, διακόπτης ισχύος, 3Π, 3200A, 65kA, χειροκίνητος, συρόμενου φορείου, με μονάδα προστασίας ET2 | 7914.41 | 1 ΤΜΧ | 1 ΤΜΧ | 4-Μεγάλο Κτίριο | Easy ACB | 90 | Παραμετροποιήσιμα | https://eref.se.com/gr/el/product/MVS32H3MW2L | PPACB | 3606480539688 |  |  | 0 | 0 | https://eref.se.com/gr/el/product/MVS32H3MW2L
MVS32H3MW5L | EasyPact MVS, διακόπτης ισχύος, 3Π, 3200A, 65kA, χειροκίνητος, συρόμενου φορείου, με μονάδα προστασίας ET5 | 8146.99 | 1 ΤΜΧ | 1 ΤΜΧ | 4-Μεγάλο Κτίριο | Easy ACB | 90 | Παραμετροποιήσιμα | https://eref.se.com/gr/el/product/MVS32H3MW5L | PPACB | 3606480539763 |  |  | 0 | 0 | https://eref.se.com/gr/el/product/MVS32H3MW5L
MVS32H3MW6L | EasyPact MVS, διακόπτης ισχύος, 3Π, 3200A, 65kA, χειροκίνητος, συρόμενου φορείου, με μονάδα προστασίας ET6 | 7879.36 | 1 ΤΜΧ | 1 ΤΜΧ | 4-Μεγάλο Κτίριο | Easy ACB | 90 | Παραμετροποιήσιμα | https://eref.se.com/gr/el/product/MVS32H3MW6L | PPACB | 3606480539848 |  |  | 0 | 0 | https://eref.se.com/gr/el/product/MVS32H3MW6L
MVS32H3NF0D | EasyPact MVS, διακόπτης φορτίου, EacyPact MVS, 3200A, 65kA, 3Π, με μοτέρ τηλεχειρισμού, σταθερού τύπου, χωρίς μονάδα προστασίας | 5586.28 | 1 ΤΜΧ | 1 ΤΜΧ | 4-Μεγάλο Κτίριο | Easy ACB | 90 | Παραμετροποιήσιμα | https://eref.se.com/gr/el/product/MVS32H3NF0D | PPACB | 3606480539121 |  |  | 0 | 0 | https://eref.se.com/gr/el/product/MVS32H3NF0D
MVS32H3NF2L | EasyPact MVS, διακόπτης ισχύος, 3Π, 3200A, 65kA, με μοτέρ τηλεχειρισμού, σταθερού τύπου, με μονάδα προστασίας ET2 | 6080.97 | 1 ΤΜΧ | 1 ΤΜΧ | 4-Μεγάλο Κτίριο | Easy ACB | 90 | Παραμετροποιήσιμα | https://eref.se.com/gr/el/product/MVS32H3NF2L | PPACB | 3606480540882 |  |  | 0 | 0 | https://eref.se.com/gr/el/product/MVS32H3NF2L
MVS32H3NF5L | EasyPact MVS, διακόπτης ισχύος, 3Π, 3200A, 65kA, με μοτέρ τηλεχειρισμού, σταθερού τύπου, με μονάδα προστασίας ET5 | 6313.54 | 1 ΤΜΧ | 1 ΤΜΧ | 4-Μεγάλο Κτίριο | Easy ACB | 90 | Παραμετροποιήσιμα | https://eref.se.com/gr/el/product/MVS32H3NF5L | PPACB | 3606480540967 | 1 |  | 0 | 0 | https://eref.se.com/gr/el/product/MVS32H3NF5L
MVS32H3NF6L | EasyPact MVS, διακόπτης ισχύος, 3Π, 3200A, 65kA, με μοτέρ τηλεχειρισμού, σταθερού τύπου, με μονάδα προστασίας ET6 | 6686.78 | 1 ΤΜΧ | 1 ΤΜΧ | 4-Μεγάλο Κτίριο | Easy ACB | 90 | Παραμετροποιήσιμα | https://eref.se.com/gr/el/product/MVS32H3NF6L | PPACB | 3606480541049 |  |  | 0 | 0 | https://eref.se.com/gr/el/product/MVS32H3NF6L
MVS32H3NW0D | EasyPact MVS, διακόπτης φορτίου, EacyPact MVS, 3200A, 65kA, 3Π, με μοτέρ τηλεχειρισμού, συρόμενου φορείου, χωρίς μονάδα προστασίας | 8272.81 | 1 ΤΜΧ | 1 ΤΜΧ | 4-Μεγάλο Κτίριο | Easy ACB | 90 | Παραμετροποιήσιμα | https://eref.se.com/gr/el/product/MVS32H3NW0D | PPACB | 3606480538803 |  |  | 0 | 0 | https://eref.se.com/gr/el/product/MVS32H3NW0D
MVS32H3NW2L | EasyPact MVS, διακόπτης ισχύος, 3Π, 3200A, 65kA, με μοτέρ τηλεχειρισμού, συρόμενου φορείου, με μονάδα προστασίας ET2 | 8767.5 | 1 ΤΜΧ | 1 ΤΜΧ | 4-Μεγάλο Κτίριο | Easy ACB | 90 | Παραμετροποιήσιμα | https://eref.se.com/gr/el/product/MVS32H3NW2L | PPACB | 3606480539923 |  |  | 0 | 0 | https://eref.se.com/gr/el/product/MVS32H3NW2L
MVS32H3NW5L | EasyPact MVS, διακόπτης ισχύος, 3Π, 3200A, 65kA, με μοτέρ τηλεχειρισμού, συρόμενου φορείου, με μονάδα προστασίας ET5 | 9000.07 | 1 ΤΜΧ | 1 ΤΜΧ | 4-Μεγάλο Κτίριο | Easy ACB | 90 | Παραμετροποιήσιμα | https://eref.se.com/gr/el/product/MVS32H3NW5L | PPACB | 3606480540004 |  |  | 0 | 0 | https://eref.se.com/gr/el/product/MVS32H3NW5L
MVS32H3NW6L | EasyPact MVS, διακόπτης ισχύος, 3Π, 3200A, 65kA, με μοτέρ τηλεχειρισμού, συρόμενου φορείου, με μονάδα προστασίας ET6 | 8732.45 | 1 ΤΜΧ | 1 ΤΜΧ | 4-Μεγάλο Κτίριο | Easy ACB | 90 | Παραμετροποιήσιμα | https://eref.se.com/gr/el/product/MVS32H3NW6L | PPACB | 3606480540080 |  |  | 0 | 0 | https://eref.se.com/gr/el/product/MVS32H3NW6L
MVS32N3MF0D | EasyPact MVS, διακόπτης φορτίου, EacyPact MVS, 3200A, 50kA, 3Π, χειροκίνητος, σταθερού τύπου, χωρίς μονάδα προστασίας | 4202.62 | 1 ΤΜΧ | 1 ΤΜΧ | 4-Μεγάλο Κτίριο | Easy ACB | 90 | Παραμετροποιήσιμα | https://eref.se.com/gr/el/product/MVS32N3MF0D | PPACB | 3606480538889 |  |  | 0 | 0 | https://eref.se.com/gr/el/product/MVS32N3MF0D
MVS32N3MF2L | EasyPact MVS, διακόπτης ισχύος, 3Π, 3200A, 50kA, χειροκίνητος, σταθερού τύπου, με μονάδα προστασίας ET2 | 4697.31 | 1 ΤΜΧ | 1 ΤΜΧ | 4-Μεγάλο Κτίριο | Easy ACB | 90 | Παραμετροποιήσιμα | https://eref.se.com/gr/el/product/MVS32N3MF2L | PPACB | 3606480540165 |  |  | 0 | 0 | https://eref.se.com/gr/el/product/MVS32N3MF2L
MVS32N3MF5L | EasyPact MVS, διακόπτης ισχύος, 3Π, 3200A, 50kA, χειροκίνητος, σταθερού τύπου, με μονάδα προστασίας ET5 | 4929.88 | 1 ΤΜΧ | 1 ΤΜΧ | 4-Μεγάλο Κτίριο | Easy ACB | 90 | Παραμετροποιήσιμα | https://eref.se.com/gr/el/product/MVS32N3MF5L | PPACB | 3606480540240 |  |  | 0 | 0 | https://eref.se.com/gr/el/product/MVS32N3MF5L
MVS32N3MF6L | EasyPact MVS, διακόπτης ισχύος, 3Π, 3200A, 50kA, χειροκίνητος, σταθερού τύπου, με μονάδα προστασίας ET6 | 5303.11 | 1 ΤΜΧ | 1 ΤΜΧ | 4-Μεγάλο Κτίριο | Easy ACB | 90 | Παραμετροποιήσιμα | https://eref.se.com/gr/el/product/MVS32N3MF6L | PPACB | 3606480540325 |  |  | 0 | 0 | https://eref.se.com/gr/el/product/MVS32N3MF6L
MVS32N3MW0D | EasyPact MVS, διακόπτης φορτίου, EacyPact MVS, 3200A, 50kA, 3Π, χειροκίνητος, συρόμενου φορείου, χωρίς μονάδα προστασίας | 6649.83 | 1 ΤΜΧ | 1 ΤΜΧ | 4-Μεγάλο Κτίριο | Easy ACB | 90 | Παραμετροποιήσιμα | https://eref.se.com/gr/el/product/MVS32N3MW0D | PPACB | 3606480538407 |  |  | 0 | 0 | https://eref.se.com/gr/el/product/MVS32N3MW0D
MVS32N3MW2A | EasyPact MVS, διακόπτης ισχύος, 3Π, 3200A, 50kA, χειροκίνητος, συρόμενου φορείου, με μονάδα προστασίας ETA2 | 7171.17 | 1 ΤΜΧ | 1 ΤΜΧ | 4-Μεγάλο Κτίριο | Easy ACB | 90 | Παραμετροποιήσιμα | https://eref.se.com/gr/el/product/MVS32N3MW2A | PPACB | 3606480536489 |  |  | 0 | 0 | https://eref.se.com/gr/el/product/MVS32N3MW2A
MVS32N3MW2L | EasyPact MVS, διακόπτης ισχύος, 3Π, 3200A, 50kA, χειροκίνητος, συρόμενου φορείου, με μονάδα προστασίας ET2 | 7144.52 | 1 ΤΜΧ | 1 ΤΜΧ | 4-Μεγάλο Κτίριο | Easy ACB | 90 | Παραμετροποιήσιμα | https://eref.se.com/gr/el/product/MVS32N3MW2L | PPACB | 3606480539206 |  |  | 0 | 0 | https://eref.se.com/gr/el/product/MVS32N3MW2L
MVS32N3MW5A | EasyPact MVS, διακόπτης ισχύος, 3Π, 3200A, 50kA, χειροκίνητος, συρόμενου φορείου, με μονάδα προστασίας ETA5 | 7416.62 | 1 ΤΜΧ | 1 ΤΜΧ | 4-Μεγάλο Κτίριο | Easy ACB | 90 | Παραμετροποιήσιμα | https://eref.se.com/gr/el/product/MVS32N3MW5A | PPACB | 3606480536564 |  |  | 0 | 0 | https://eref.se.com/gr/el/product/MVS32N3MW5A
MVS32N3MW5L | EasyPact MVS, διακόπτης ισχύος, 3Π, 3200A, 50kA, χειροκίνητος, συρόμενου φορείου, με μονάδα προστασίας ET5 | 7377.09 | 1 ΤΜΧ | 1 ΤΜΧ | 4-Μεγάλο Κτίριο | Easy ACB | 90 | Παραμετροποιήσιμα | https://eref.se.com/gr/el/product/MVS32N3MW5L | PPACB | 3606480539282 |  |  | 0 | 0 | https://eref.se.com/gr/el/product/MVS32N3MW5L
MVS32N3MW6A | EasyPact MVS, διακόπτης ισχύος, 3Π, 3200A, 50kA, χειροκίνητος, συρόμενου φορείου, με μονάδα προστασίας ETA6 | 7811.92 | 1 ΤΜΧ | 1 ΤΜΧ | 4-Μεγάλο Κτίριο | Easy ACB | 90 | Παραμετροποιήσιμα | https://eref.se.com/gr/el/product/MVS32N3MW6A | PPACB | 3606480536649 |  |  | 0 | 0 | https://eref.se.com/gr/el/product/MVS32N3MW6A
MVS32N3MW6L | EasyPact MVS, διακόπτης ισχύος, 3Π, 3200A, 50kA, χειροκίνητος, συρόμενου φορείου, με μονάδα προστασίας ET6 | 7109.47 | 1 ΤΜΧ | 1 ΤΜΧ | 4-Μεγάλο Κτίριο | Easy ACB | 90 | Παραμετροποιήσιμα | https://eref.se.com/gr/el/product/MVS32N3MW6L | PPACB | 3606480539367 |  |  | 0 | 0 | https://eref.se.com/gr/el/product/MVS32N3MW6L
MVS32N3NF0D | EasyPact MVS, διακόπτης φορτίου, EacyPact MVS, 3200A, 50kA, 3Π, με μοτέρ τηλεχειρισμού, σταθερού τύπου, χωρίς μονάδα προστασίας | 5055.71 | 1 ΤΜΧ | 1 ΤΜΧ | 4-Μεγάλο Κτίριο | Easy ACB | 90 | Παραμετροποιήσιμα | https://eref.se.com/gr/el/product/MVS32N3NF0D | PPACB | 3606480538964 |  |  | 0 | 0 | https://eref.se.com/gr/el/product/MVS32N3NF0D
MVS32N3NF2L | EasyPact MVS, διακόπτης ισχύος, 3Π, 3200A, 50kA, με μοτέρ τηλεχειρισμού, σταθερού τύπου, με μονάδα προστασίας ET2 | 5550.4 | 1 ΤΜΧ | 1 ΤΜΧ | 4-Μεγάλο Κτίριο | Easy ACB | 90 | Παραμετροποιήσιμα | https://eref.se.com/gr/el/product/MVS32N3NF2L | PPACB | 3606480540400 |  |  | 0 | 0 | https://eref.se.com/gr/el/product/MVS32N3NF2L
MVS32N3NF5L | EasyPact MVS, διακόπτης ισχύος, 3Π, 3200A, 50kA, με μοτέρ τηλεχειρισμού, σταθερού τύπου, με μονάδα προστασίας ET5 | 5782.97 | 1 ΤΜΧ | 1 ΤΜΧ | 4-Μεγάλο Κτίριο | Easy ACB | 90 | Παραμετροποιήσιμα | https://eref.se.com/gr/el/product/MVS32N3NF5L | PPACB | 3606480540486 |  |  | 0 | 0 | https://eref.se.com/gr/el/product/MVS32N3NF5L
MVS32N3NF6L | EasyPact MVS, διακόπτης ισχύος, 3Π, 3200A, 50kA, με μοτέρ τηλεχειρισμού, σταθερού τύπου, με μονάδα προστασίας ET6 | 6156.2 | 1 ΤΜΧ | 1 ΤΜΧ | 4-Μεγάλο Κτίριο | Easy ACB | 90 | Παραμετροποιήσιμα | https://eref.se.com/gr/el/product/MVS32N3NF6L | PPACB | 3606480540561 |  |  | 0 | 0 | https://eref.se.com/gr/el/product/MVS32N3NF6L
MVS32N3NW0D | EasyPact MVS, διακόπτης φορτίου, EacyPact MVS, 3200A, 50kA, 3Π, με μοτέρ τηλεχειρισμού, συρόμενου φορείου, χωρίς μονάδα προστασίας | 7502.92 | 1 ΤΜΧ | 1 ΤΜΧ | 4-Μεγάλο Κτίριο | Easy ACB | 90 | Παραμετροποιήσιμα | https://eref.se.com/gr/el/product/MVS32N3NW0D | PPACB | 3606480538568 |  |  | 0 | 0 | https://eref.se.com/gr/el/product/MVS32N3NW0D
MVS32N3NW2A | EasyPact MVS, διακόπτης ισχύος, 3Π, 3200A, 50kA, με μοτέρ τηλεχειρισμού, συρόμενου φορείου, με μονάδα προστασίας ETA2 | 8024.26 | 1 ΤΜΧ | 1 ΤΜΧ | 4-Μεγάλο Κτίριο | Easy ACB | 90 | Παραμετροποιήσιμα | https://eref.se.com/gr/el/product/MVS32N3NW2A | PPACB | 3606480537448 |  |  | 0 | 0 | https://eref.se.com/gr/el/product/MVS32N3NW2A
MVS32N3NW2L | EasyPact MVS, διακόπτης ισχύος, 3Π, 3200A, 50kA, με μοτέρ τηλεχειρισμού, συρόμενου φορείου, με μονάδα προστασίας ET2 | 7997.6 | 1 ΤΜΧ | 1 ΤΜΧ | 4-Μεγάλο Κτίριο | Easy ACB | 90 | Παραμετροποιήσιμα | https://eref.se.com/gr/el/product/MVS32N3NW2L | PPACB | 3606480539442 |  |  | 0 | 0 | https://eref.se.com/gr/el/product/MVS32N3NW2L
MVS32N3NW5A | EasyPact MVS, διακόπτης ισχύος, 3Π, 3200A, 50kA, με μοτέρ τηλεχειρισμού, συρόμενου φορείου, με μονάδα προστασίας ETA5 | 8269.71 | 1 ΤΜΧ | 1 ΤΜΧ | 4-Μεγάλο Κτίριο | Easy ACB | 90 | Παραμετροποιήσιμα | https://eref.se.com/gr/el/product/MVS32N3NW5A | PPACB | 3606480537523 |  |  | 0 | 0 | https://eref.se.com/gr/el/product/MVS32N3NW5A
MVS32N3NW5L | EasyPact MVS, διακόπτης ισχύος, 3Π, 3200A, 50kA, με μοτέρ τηλεχειρισμού, συρόμενου φορείου, με μονάδα προστασίας ET5 | 8230.18 | 1 ΤΜΧ | 1 ΤΜΧ | 4-Μεγάλο Κτίριο | Easy ACB | 90 | Παραμετροποιήσιμα | https://eref.se.com/gr/el/product/MVS32N3NW5L | PPACB | 3606480539527 |  |  | 0 | 0 | https://eref.se.com/gr/el/product/MVS32N3NW5L
MVS32N3NW6A | EasyPact MVS, διακόπτης ισχύος, 3Π, 3200A, 50kA, με μοτέρ τηλεχειρισμού, συρόμενου φορείου, με μονάδα προστασίας ETA6 | 8665 | 1 ΤΜΧ | 1 ΤΜΧ | 4-Μεγάλο Κτίριο | Easy ACB | 90 | Παραμετροποιήσιμα | https://eref.se.com/gr/el/product/MVS32N3NW6A | PPACB | 3606480537608 |  |  | 0 | 0 | https://eref.se.com/gr/el/product/MVS32N3NW6A
MVS32N3NW6L | EasyPact MVS, διακόπτης ισχύος, 3Π, 3200A, 50kA, με μοτέρ τηλεχειρισμού, συρόμενου φορείου, με μονάδα προστασίας ET6 | 7962.55 | 1 ΤΜΧ | 1 ΤΜΧ | 4-Μεγάλο Κτίριο | Easy ACB | 90 | Παραμετροποιήσιμα | https://eref.se.com/gr/el/product/MVS32N3NW6L | PPACB | 3606480539602 |  |  | 0 | 0 | https://eref.se.com/gr/el/product/MVS32N3NW6L
MVS32N4MW0D | EasyPact MVS, διακόπτης φορτίου, EacyPact MVS, 3200A, 50kA, 4Π, χειροκίνητος, συρόμενου φορείου, χωρίς μονάδα προστασίας | 8486.16 | 1 ΤΜΧ | 1 ΤΜΧ | 4-Μεγάλο Κτίριο | Easy ACB | 90 | Παραμετροποιήσιμα | https://eref.se.com/gr/el/product/MVS32N4MW0D | PPACB | 3606480550027 |  |  | 0 | 0 | https://eref.se.com/gr/el/product/MVS32N4MW0D
MVS32N4MW2A | EasyPact MVS, διακόπτης ισχύος, 4Π, 3200A, 50kA, χειροκίνητος, συρόμενου φορείου, με μονάδα προστασίας ETA2 | 9007.51 | 1 ΤΜΧ | 1 ΤΜΧ | 4-Μεγάλο Κτίριο | Easy ACB | 90 | Παραμετροποιήσιμα | https://eref.se.com/gr/el/product/MVS32N4MW2A | PPACB | 3606480536960 |  |  | 0 | 0 | https://eref.se.com/gr/el/product/MVS32N4MW2A
MVS32N4MW5A | EasyPact MVS, διακόπτης ισχύος, 4Π, 3200A, 50kA, χειροκίνητος, συρόμενου φορείου, με μονάδα προστασίας ETA5 | 9252.96 | 1 ΤΜΧ | 1 ΤΜΧ | 4-Μεγάλο Κτίριο | Easy ACB | 90 | Παραμετροποιήσιμα | https://eref.se.com/gr/el/product/MVS32N4MW5A | PPACB | 3606480537042 |  |  | 0 | 0 | https://eref.se.com/gr/el/product/MVS32N4MW5A
MVS32N4MW6A | EasyPact MVS, διακόπτης ισχύος, 4Π, 3200A, 50kA, χειροκίνητος, συρόμενου φορείου, με μονάδα προστασίας ETA6 | 9648.25 | 1 ΤΜΧ | 1 ΤΜΧ | 4-Μεγάλο Κτίριο | Easy ACB | 90 | Παραμετροποιήσιμα | https://eref.se.com/gr/el/product/MVS32N4MW6A | PPACB | 3606480537127 |  |  | 0 | 0 | https://eref.se.com/gr/el/product/MVS32N4MW6A
MVS32N4NW0D | EasyPact MVS, διακόπτης φορτίου, EacyPact MVS, 3200A, 50kA, 4Π, με μοτέρ τηλεχειρισμού, συρόμενου φορείου, χωρίς μονάδα προστασίας | 9339.25 | 1 ΤΜΧ | 1 ΤΜΧ | 4-Μεγάλο Κτίριο | Easy ACB | 90 | Παραμετροποιήσιμα | https://eref.se.com/gr/el/product/MVS32N4NW0D | PPACB | 3606480550034 |  |  | 0 | 0 | https://eref.se.com/gr/el/product/MVS32N4NW0D
MVS32N4NW2A | EasyPact MVS, διακόπτης ισχύος, 4Π, 3200A, 50kA, με μοτέρ τηλεχειρισμού, συρόμενου φορείου, με μονάδα προστασίας ETA2 | 9860.6 | 1 ΤΜΧ | 1 ΤΜΧ | 4-Μεγάλο Κτίριο | Easy ACB | 90 | Παραμετροποιήσιμα | https://eref.se.com/gr/el/product/MVS32N4NW2A | PPACB | 3606480537929 |  |  | 0 | 0 | https://eref.se.com/gr/el/product/MVS32N4NW2A
MVS32N4NW5A | EasyPact MVS, διακόπτης ισχύος, 4Π, 3200A, 50kA, με μοτέρ τηλεχειρισμού, συρόμενου φορείου, με μονάδα προστασίας ETA5 | 10106.05 | 1 ΤΜΧ | 1 ΤΜΧ | 4-Μεγάλο Κτίριο | Easy ACB | 90 | Παραμετροποιήσιμα | https://eref.se.com/gr/el/product/MVS32N4NW5A | PPACB | 3606480538001 |  |  | 0 | 0 | https://eref.se.com/gr/el/product/MVS32N4NW5A
MVS32N4NW6A | EasyPact MVS, διακόπτης ισχύος, 4Π, 3200A, 50kA, με μοτέρ τηλεχειρισμού, συρόμενου φορείου, με μονάδα προστασίας ETA6 | 10501.34 | 1 ΤΜΧ | 1 ΤΜΧ | 4-Μεγάλο Κτίριο | Easy ACB | 90 | Παραμετροποιήσιμα | https://eref.se.com/gr/el/product/MVS32N4NW6A | PPACB | 3606480538087 |  |  | 0 | 0 | https://eref.se.com/gr/el/product/MVS32N4NW6A
MZ140-230T | Ενεργοποιητής MZ14-230T 2M44 00 | 102.05 | 1 ΤΜΧ | 1 ΤΜΧ | 4-Μεγάλο Κτίριο | Building Management Products (Configurable Field Devices, SE8XXX - Small Building Products) | 49 | Παραμετροποιήσιμα | https://eref.se.com/gr/el/product/MZ140-230T | DBPRD | 3606489660482 | 34 |  | 0 | 0 | https://eref.se.com/gr/el/product/MZ140-230T
MZ140-24M | Ενεργοποιητής MZ140-24M 2M44 00 | 123.91 | 1 ΤΜΧ | 1 ΤΜΧ | 4-Μεγάλο Κτίριο | Building Management Products (Configurable Field Devices, SE8XXX - Small Building Products) | 49 | Παραμετροποιήσιμα | https://eref.se.com/gr/el/product/MZ140-24M | DBPRD | 3606489660499 | 1 | 34 | 0 | 0 | https://eref.se.com/gr/el/product/MZ140-24M
MZ140-24T | Ενεργοποιητής MZ140-24T 2M44 00 | 56.29 | 1 ΤΜΧ | 1 ΤΜΧ | 4-Μεγάλο Κτίριο | Building Management Products (Configurable Field Devices, SE8XXX - Small Building Products) | 49 | Παραμετροποιήσιμα | https://eref.se.com/gr/el/product/MZ140-24T | DBPRD | 3606489660505 |  |  | 0 | 0 | https://eref.se.com/gr/el/product/MZ140-24T
MZ140-24T-10M | Ενεργοποιητής NC therm. Act. 10M cable 24Vac | 90.17 | 1 ΤΜΧ | 1 ΤΜΧ | 4-Μεγάλο Κτίριο | Building Management Products (Configurable Field Devices, SE8XXX - Small Building Products) | 49 | Παραμετροποιήσιμα | https://eref.se.com/gr/el/product/MZ140-24T-10M | DBPRD | 3606481538710 |  |  | 0 | 0 | https://eref.se.com/gr/el/product/MZ140-24T-10M
MZ140-24T-5M | Ενεργοποιητής NC therm. Act. 5M cable 24Vac | 82.03 | 1 ΤΜΧ | 1 ΤΜΧ | 4-Μεγάλο Κτίριο | Building Management Products (Configurable Field Devices, SE8XXX - Small Building Products) | 49 | Παραμετροποιήσιμα | https://eref.se.com/gr/el/product/MZ140-24T-5M | DBPRD | 3606481538727 |  |  | 0 | 0 | https://eref.se.com/gr/el/product/MZ140-24T-5M
MZ300S-230F | Ενεργοποιητής 230V FLOATING ACT.+S.V.LINKAGE | 375.74 | 1 ΤΜΧ | 1 ΤΜΧ | 4-Μεγάλο Κτίριο | Building Management Products (Configurable Field Devices, SE8XXX - Small Building Products) | 49 | Παραμετροποιήσιμα | https://eref.se.com/gr/el/product/MZ300S-230F | DBPRD | 3606481332134 |  |  | 0 | 0 | https://eref.se.com/gr/el/product/MZ300S-230F
MZ300S-24F | Ενεργοποιητής 24V FLOATING ACT.+S.V.LINKAGE | 335.76 | 1 ΤΜΧ | 1 ΤΜΧ | 4-Μεγάλο Κτίριο | Building Management Products (Configurable Field Devices, SE8XXX - Small Building Products) | 49 | Παραμετροποιήσιμα | https://eref.se.com/gr/el/product/MZ300S-24F | DBPRD | 3606481332127 |  |  | 0 | 0 | https://eref.se.com/gr/el/product/MZ300S-24F
MZ300S-24M | Ενεργοποιητής 24V MODULATING ACT+S.V.LINKAGE | 391.72 | 1 ΤΜΧ | 1 ΤΜΧ | 4-Μεγάλο Κτίριο | Building Management Products (Configurable Field Devices, SE8XXX - Small Building Products) | 49 | Παραμετροποιήσιμα | https://eref.se.com/gr/el/product/MZ300S-24M | DBPRD | 3606481062871 |  |  | 0 | 0 | https://eref.se.com/gr/el/product/MZ300S-24M
MZ95NC-230T | Ενεργοποιητής MZ95-NCD-230T 1.5M54 00 | 142.85 | 1 ΤΜΧ | 1 ΤΜΧ | 4-Μεγάλο Κτίριο | Building Management Products (Configurable Field Devices, SE8XXX - Small Building Products) | 49 | Παραμετροποιήσιμα | https://eref.se.com/gr/el/product/MZ95NC-230T | DBPRD | 4019837137731 | 40 | 160 | 0 | 0 | https://eref.se.com/gr/el/product/MZ95NC-230T
MZ95NO-230T | Ενεργοποιητής MZ95-NOU-230T 1.5M54 00 | 142.85 | 1 ΤΜΧ | 1 ΤΜΧ | 4-Μεγάλο Κτίριο | Building Management Products (Configurable Field Devices, SE8XXX - Small Building Products) | 49 | Παραμετροποιήσιμα | https://eref.se.com/gr/el/product/MZ95NO-230T | DBPRD | 4019837137748 |  |  | 0 | 0 | https://eref.se.com/gr/el/product/MZ95NO-230T
MZ95NO-24T | Ενεργοποιητής MZ95-NOU-24T 1.5M54 00 | 102.05 | 1 ΤΜΧ | 1 ΤΜΧ | 4-Μεγάλο Κτίριο | Building Management Products (Configurable Field Devices, SE8XXX - Small Building Products) | 49 | Παραμετροποιήσιμα | https://eref.se.com/gr/el/product/MZ95NO-24T | DBPRD | 4019837137724 |  |  | 0 | 0 | https://eref.se.com/gr/el/product/MZ95NO-24T
NBES0301 | NetBotz Spot Fluid Sensor - 15 ft. | 181 | 1 ΤΜΧ | 1 ΤΜΧ | 4-Μεγάλο Κτίριο | IT OTHERS | 52 | Παραμετροποιήσιμα | https://eref.se.com/gr/el/product/NBES0301 | SPSFT | 731304268291 | 1 |  | 0.06 | 0 | https://eref.se.com/gr/el/product/NBES0301
NBES0302 | NetBotz Door Switch Sensor for Rooms or 3rd Party Racks - 50 ft. | 94 | 1 ΤΜΧ | 1 ΤΜΧ | 4-Μεγάλο Κτίριο | IT OTHERS | 52 | Παραμετροποιήσιμα | https://eref.se.com/gr/el/product/NBES0302 | SPSFT | 731304262954 | 1 |  | 0.05 | 0 | https://eref.se.com/gr/el/product/NBES0302
NBES0303 | NetBotz Door Switch Sensors (2) for an APC Rack - 12 ft. | 168 | 1 ΤΜΧ | 1 ΤΜΧ | 4-Μεγάλο Κτίριο | IT OTHERS | 52 | Παραμετροποιήσιμα | https://eref.se.com/gr/el/product/NBES0303 | SPSFT | 731304262855 | 1 |  | 0.06 | 0 | https://eref.se.com/gr/el/product/NBES0303
NBES0304 | NetBotz Dry Contact Cable - 15 ft. | 70 | 1 ΤΜΧ | 1 ΤΜΧ | 4-Μεγάλο Κτίριο | IT OTHERS | 52 | Παραμετροποιήσιμα | https://eref.se.com/gr/el/product/NBES0304 | SPSFT | 731304263579 | 1 |  | 0.04 | 0 | https://eref.se.com/gr/el/product/NBES0304
NBES0305 | NetBotz 0-5V Cable - 15 ft. | 98 | 1 ΤΜΧ | 1 ΤΜΧ | 4-Μεγάλο Κτίριο | IT OTHERS | 52 | Παραμετροποιήσιμα | https://eref.se.com/gr/el/product/NBES0305 | SPSFT | 731304263586 |  |  | 0.02 | 0 | https://eref.se.com/gr/el/product/NBES0305
NBES0306 | NetBotz Vibration Sensor - 12 ft. | 168 | 1 ΤΜΧ | 1 ΤΜΧ | 4-Μεγάλο Κτίριο | IT OTHERS | 52 | Παραμετροποιήσιμα | https://eref.se.com/gr/el/product/NBES0306 | SPSFT | 731304262831 | 1 |  | 0.02 | 0 | https://eref.se.com/gr/el/product/NBES0306
NBES0307 | NetBotz Smoke Sensor - 10 ft. | 327 | 1 ΤΜΧ | 1 ΤΜΧ | 4-Μεγάλο Κτίριο | IT OTHERS | 52 | Παραμετροποιήσιμα | https://eref.se.com/gr/el/product/NBES0307 | SPSFT | 731304262824 | 1 |  | 0.15 | 0 | https://eref.se.com/gr/el/product/NBES0307
NBES0308 | NetBotz Leak Rope Sensor - 20 ft. | 485 | 1 ΤΜΧ | 1 ΤΜΧ | 4-Μεγάλο Κτίριο | IT OTHERS | 52 | Παραμετροποιήσιμα | https://eref.se.com/gr/el/product/NBES0308 | SPSFT | 731304262817 | 1 |  | 0.08 | 0 | https://eref.se.com/gr/el/product/NBES0308
NBES0309 | NetBotz Leak Rope Extension - 20 ft. | 376 | 1 ΤΜΧ | 1 ΤΜΧ | 4-Μεγάλο Κτίριο | IT OTHERS | 52 | Παραμετροποιήσιμα | https://eref.se.com/gr/el/product/NBES0309 | SPSFT | 731304262848 |  |  | 0.06 | 0 | https://eref.se.com/gr/el/product/NBES0309
NBES0311 | NetBotz Temperature Sensor - 32 in. (used with NetBotz Wireless Sensor Pod 180) | 132 | 1 ΤΜΧ | 1 ΤΜΧ | 4-Μεγάλο Κτίριο | IT OTHERS | 52 | Παραμετροποιήσιμα | https://eref.se.com/gr/el/product/NBES0311 | SPSFT | 731304294665 | 1 |  | 0 | 0 | https://eref.se.com/gr/el/product/NBES0311
NBES0313 | NetBotz Door Switch Sensor for an APC Rack - 62 in. (used with NetBotz Wireless Sensor Pod 180) | 89 | 1 ΤΜΧ | 1 ΤΜΧ | 4-Μεγάλο Κτίριο | IT OTHERS | 52 | Παραμετροποιήσιμα | https://eref.se.com/gr/el/product/NBES0313 | SPSFT | 731304293705 | 1 |  | 0.01 | 0.01 | https://eref.se.com/gr/el/product/NBES0313
NBPD0165 | NetBotz Camera Pod 165 | 625 | 1 ΤΜΧ | 1 ΤΜΧ | 4-Μεγάλο Κτίριο | IT OTHERS | 52 | Παραμετροποιήσιμα | https://eref.se.com/gr/el/product/NBPD0165 | SPSFT | 731304347514 |  |  | 0.02 | 0.02 | https://eref.se.com/gr/el/product/NBPD0165
NBRK0250A | NetBotz Rack Monitor 250A | 965 | 1 ΤΜΧ | 1 ΤΜΧ | 4-Μεγάλο Κτίριο | IT OTHERS | 52 | Παραμετροποιήσιμα | https://eref.se.com/gr/el/product/NBRK0250A | SPSFT | 731304563365 |  |  | 0.19 | 0.19 | https://eref.se.com/gr/el/product/NBRK0250A
NBRK0750 | NetBotz Rack Monitor 750 | 3485 | 1 ΤΜΧ | 1 ΤΜΧ | 4-Μεγάλο Κτίριο | IT OTHERS | 52 | Παραμετροποιήσιμα | https://eref.se.com/gr/el/product/NBRK0750 | SPSFT | 731304344407 |  |  | 0.37 | 0.37 | https://eref.se.com/gr/el/product/NBRK0750
NSY2SPN124 | PanelSeT SFN πλευρικά καλύμματα - 1200x400 mm | 291.37 | 1 ΤΜΧ | 1 ΤΜΧ | 3-Βιομηχανία - Γενικής Χρήσης | Universal Enclosures | 43 | Γενικής Χρήσης | https://eref.se.com/gr/el/product/NSY2SPN124 | PPUES | 3606486104279 | 20 |  | 0 | 0 | https://eref.se.com/gr/el/product/NSY2SPN124
NSY2SPN125 | PanelSeT SFN πλευρικά καλύμματα - 1200x500 mm | 297.35 | 1 ΤΜΧ | 1 ΤΜΧ | 3-Βιομηχανία - Γενικής Χρήσης | Universal Enclosures | 43 | Γενικής Χρήσης | https://eref.se.com/gr/el/product/NSY2SPN125 | PPUES | 3606486104286 | 12 |  | 0 | 0 | https://eref.se.com/gr/el/product/NSY2SPN125
NSY2SPN126 | PanelSeT SFN πλευρικά καλύμματα - 1200x600 mm | 300.42 | 1 ΤΜΧ | 1 ΤΜΧ | 3-Βιομηχανία - Γενικής Χρήσης | Universal Enclosures | 43 | Γενικής Χρήσης | https://eref.se.com/gr/el/product/NSY2SPN126 | PPUES | 3606486104293 | 12 |  | 0 | 0 | https://eref.se.com/gr/el/product/NSY2SPN126
NSY2SPN128 | PanelSeT SFN πλευρικά καλύμματα - 1200x800 mm | 336.47 | 1 ΤΜΧ | 1 ΤΜΧ | 3-Βιομηχανία - Γενικής Χρήσης | Universal Enclosures | 43 | Γενικής Χρήσης | https://eref.se.com/gr/el/product/NSY2SPN128 | PPUES | 3606486104309 | 12 |  | 0 | 0 | https://eref.se.com/gr/el/product/NSY2SPN128
NSY2SPN144 | PanelSeT SFN πλευρικά καλύμματα - 1400x400 mm | 287.09 | 1 ΤΜΧ | 1 ΤΜΧ | 3-Βιομηχανία - Γενικής Χρήσης | Universal Enclosures | 43 | Γενικής Χρήσης | https://eref.se.com/gr/el/product/NSY2SPN144 | PPUES | 3606486104316 | 30 |  | 0 | 0 | https://eref.se.com/gr/el/product/NSY2SPN144
NSY2SPN145 | PanelSeT SFN πλευρικά καλύμματα - 1400x500 mm | 292.97 | 1 ΤΜΧ | 1 ΤΜΧ | 3-Βιομηχανία - Γενικής Χρήσης | Universal Enclosures | 43 | Γενικής Χρήσης | https://eref.se.com/gr/el/product/NSY2SPN145 | PPUES | 3606486104323 | 20 |  | 0 | 0 | https://eref.se.com/gr/el/product/NSY2SPN145
NSY2SPN146 | PanelSeT SFN πλευρικά καλύμματα - 1400x600 mm | 295.99 | 1 ΤΜΧ | 1 ΤΜΧ | 3-Βιομηχανία - Γενικής Χρήσης | Universal Enclosures | 43 | Γενικής Χρήσης | https://eref.se.com/gr/el/product/NSY2SPN146 | PPUES | 3606486104330 | 20 |  | 0 | 0 | https://eref.se.com/gr/el/product/NSY2SPN146
NSY2SPN148 | PanelSeT SFN πλευρικά καλύμματα - 1400x800 mm | 331.42 | 1 ΤΜΧ | 1 ΤΜΧ | 3-Βιομηχανία - Γενικής Χρήσης | Universal Enclosures | 43 | Γενικής Χρήσης | https://eref.se.com/gr/el/product/NSY2SPN148 | PPUES | 3606486104347 | 12 |  | 0 | 0 | https://eref.se.com/gr/el/product/NSY2SPN148
NSY2SPN164 | PanelSeT SFN πλευρικά καλύμματα - 1600x400 mm | 296.61 | 1 ΤΜΧ | 1 ΤΜΧ | 3-Βιομηχανία - Γενικής Χρήσης | Universal Enclosures | 43 | Γενικής Χρήσης | https://eref.se.com/gr/el/product/NSY2SPN164 | PPUES | 3606486104354 | 30 |  | 0 | 0 | https://eref.se.com/gr/el/product/NSY2SPN164
NSY2SPN165 | PanelSeT SFN πλευρικά καλύμματα - 1600x500 mm | 302.76 | 1 ΤΜΧ | 1 ΤΜΧ | 3-Βιομηχανία - Γενικής Χρήσης | Universal Enclosures | 43 | Γενικής Χρήσης | https://eref.se.com/gr/el/product/NSY2SPN165 | PPUES | 3606486104361 | 20 |  | 0 | 0 | https://eref.se.com/gr/el/product/NSY2SPN165
NSY2SPN166 | PanelSeT SFN πλευρικά καλύμματα - 1600x600 mm | 398.82 | 1 ΤΜΧ | 1 ΤΜΧ | 3-Βιομηχανία - Γενικής Χρήσης | Universal Enclosures | 43 | Γενικής Χρήσης | https://eref.se.com/gr/el/product/NSY2SPN166 | PPUES | 3606486104378 | 20 |  | 0 | 0 | https://eref.se.com/gr/el/product/NSY2SPN166
NSY2SPN168 | PanelSeT SFN πλευρικά καλύμματα - 1600x800 mm | 359.63 | 1 ΤΜΧ | 1 ΤΜΧ | 3-Βιομηχανία - Γενικής Χρήσης | Universal Enclosures | 43 | Γενικής Χρήσης | https://eref.se.com/gr/el/product/NSY2SPN168 | PPUES | 3606486104385 | 12 |  | 0 | 0 | https://eref.se.com/gr/el/product/NSY2SPN168
NSY2SPN184 | PanelSeT SFN πλευρικά καλύμματα - 1800x400 mm | 267.24 | 1 ΤΜΧ | 1 ΤΜΧ | 3-Βιομηχανία - Γενικής Χρήσης | Universal Enclosures | 43 | Γενικής Χρήσης | https://eref.se.com/gr/el/product/NSY2SPN184 | PPUES | 3606486104392 | 30 |  | 0 | 0 | https://eref.se.com/gr/el/product/NSY2SPN184
NSY2SPN185 | PanelSeT SFN πλευρικά καλύμματα - 1800x500 mm | 285.63 | 1 ΤΜΧ | 1 ΤΜΧ | 3-Βιομηχανία - Γενικής Χρήσης | Universal Enclosures | 43 | Γενικής Χρήσης | https://eref.se.com/gr/el/product/NSY2SPN185 | PPUES | 3606486104408 | 20 |  | 0 | 0 | https://eref.se.com/gr/el/product/NSY2SPN185
NSY2SPN186 | PanelSeT SFN πλευρικά καλύμματα - 1800x600 mm | 317.29 | 1 ΤΜΧ | 1 ΤΜΧ | 3-Βιομηχανία - Γενικής Χρήσης | Universal Enclosures | 43 | Γενικής Χρήσης | https://eref.se.com/gr/el/product/NSY2SPN186 | PPUES | 3606486104415 | 20 |  | 0 | 0 | https://eref.se.com/gr/el/product/NSY2SPN186
NSY2SPN188 | PanelSeT SFN πλευρικά καλύμματα - 1800x800 mm | 380.69 | 1 ΤΜΧ | 1 ΤΜΧ | 3-Βιομηχανία - Γενικής Χρήσης | Universal Enclosures | 43 | Γενικής Χρήσης | https://eref.se.com/gr/el/product/NSY2SPN188 | PPUES | 3606486104422 | 12 |  | 0 | 0 | https://eref.se.com/gr/el/product/NSY2SPN188
NSY2SPN204 | PanelSeT SFN πλευρικά καλύμματα - 2000x400 mm | 331.56 | 1 ΤΜΧ | 1 ΤΜΧ | 3-Βιομηχανία - Γενικής Χρήσης | Universal Enclosures | 43 | Γενικής Χρήσης | https://eref.se.com/gr/el/product/NSY2SPN204 | PPUES | 3606486104439 | 30 |  | 0 | 0 | https://eref.se.com/gr/el/product/NSY2SPN204
NSY2SPN205 | PanelSeT SFN πλευρικά καλύμματα - 2000x500 mm | 338.36 | 1 ΤΜΧ | 1 ΤΜΧ | 3-Βιομηχανία - Γενικής Χρήσης | Universal Enclosures | 43 | Γενικής Χρήσης | https://eref.se.com/gr/el/product/NSY2SPN205 | PPUES | 3606486104446 | 20 |  | 0 | 0 | https://eref.se.com/gr/el/product/NSY2SPN205
NSY2SPN206 | PanelSeT SFN πλευρικά καλύμματα - 2000x600 mm | 341.81 | 1 ΤΜΧ | 1 ΤΜΧ | 3-Βιομηχανία - Γενικής Χρήσης | Universal Enclosures | 43 | Γενικής Χρήσης | https://eref.se.com/gr/el/product/NSY2SPN206 | PPUES | 3606486104453 | 20 |  | 0 | 0 | https://eref.se.com/gr/el/product/NSY2SPN206
NSY2SPN208 | PanelSeT SFN πλευρικά καλύμματα - 2000x800 mm | 383.08 | 1 ΤΜΧ | 1 ΤΜΧ | 3-Βιομηχανία - Γενικής Χρήσης | Universal Enclosures | 43 | Γενικής Χρήσης | https://eref.se.com/gr/el/product/NSY2SPN208 | PPUES | 3606486104460 | 12 |  | 0 | 0 | https://eref.se.com/gr/el/product/NSY2SPN208
NSY2SPN224 | PanelSeT SFN πλευρικά καλύμματα - 2200x400 mm | 371.86 | 1 ΤΜΧ | 1 ΤΜΧ | 3-Βιομηχανία - Γενικής Χρήσης | Universal Enclosures | 43 | Γενικής Χρήσης | https://eref.se.com/gr/el/product/NSY2SPN224 | PPUES | 3606486104477 | 18 |  | 0 | 0 | https://eref.se.com/gr/el/product/NSY2SPN224
NSY2SPN225 | PanelSeT SFN πλευρικά καλύμματα - 2200x500 mm | 379.63 | 1 ΤΜΧ | 1 ΤΜΧ | 3-Βιομηχανία - Γενικής Χρήσης | Universal Enclosures | 43 | Γενικής Χρήσης | https://eref.se.com/gr/el/product/NSY2SPN225 | PPUES | 3606486104484 | 10 |  | 0 | 0 | https://eref.se.com/gr/el/product/NSY2SPN225
NSY2SPN226 | PanelSeT SFN πλευρικά καλύμματα - 2200x600 mm | 387.29 | 1 ΤΜΧ | 1 ΤΜΧ | 3-Βιομηχανία - Γενικής Χρήσης | Universal Enclosures | 43 | Γενικής Χρήσης | https://eref.se.com/gr/el/product/NSY2SPN226 | PPUES | 3606486104491 | 20 |  | 0 | 0 | https://eref.se.com/gr/el/product/NSY2SPN226
NSY2SPN228 | PanelSeT SFN πλευρικά καλύμματα - 2200x800 mm | 429.45 | 1 ΤΜΧ | 1 ΤΜΧ | 3-Βιομηχανία - Γενικής Χρήσης | Universal Enclosures | 43 | Γενικής Χρήσης | https://eref.se.com/gr/el/product/NSY2SPN228 | PPUES | 3606486104507 | 12 |  | 0 | 0 | https://eref.se.com/gr/el/product/NSY2SPN228
NSYAEDL1242S3D | Spacial S3D - χειριστήριο με κλειδαριά - κλειδί 1242E | 15.31 | 1 ΤΜΧ | 1 ΤΜΧ | 3-Βιομηχανία - Γενικής Χρήσης | Universal Enclosures | 43 | Γενικής Χρήσης | https://eref.se.com/gr/el/product/NSYAEDL1242S3D | PPUES | 3606480169007 | 250 | 2500 | 0 | 0 | https://eref.se.com/gr/el/product/NSYAEDL1242S3D
NSYAEDL2124S3D | Spacial S3D - χειριστήριο με κλειδαριά - κλειδί 2124E | 91.57 | 1 ΤΜΧ | 1 ΤΜΧ | 3-Βιομηχανία - Γενικής Χρήσης | Universal Enclosures | 43 | Γενικής Χρήσης | https://eref.se.com/gr/el/product/NSYAEDL2124S3D | PPUES | 3606480449888 |  |  | 0 | 0 | https://eref.se.com/gr/el/product/NSYAEDL2124S3D
NSYAEDL2131S3D | Spacial S3D - χειριστήριο με κλειδαριά - κλειδί 2131A | 91.57 | 1 ΤΜΧ | 1 ΤΜΧ | 3-Βιομηχανία - Γενικής Χρήσης | Universal Enclosures | 43 | Γενικής Χρήσης | https://eref.se.com/gr/el/product/NSYAEDL2131S3D | PPUES | 3606480449963 |  |  | 0 | 0 | https://eref.se.com/gr/el/product/NSYAEDL2131S3D
NSYAEDL2331S3D | Spacial S3D - χειριστήριο με κλειδαριά - κλειδί 2331A | 13.36 | 1 ΤΜΧ | 1 ΤΜΧ | 3-Βιομηχανία - Γενικής Χρήσης | Universal Enclosures | 43 | Γενικής Χρήσης | https://eref.se.com/gr/el/product/NSYAEDL2331S3D | PPUES | 3606480168994 | 60 |  | 0 | 0 | https://eref.se.com/gr/el/product/NSYAEDL2331S3D
NSYAEDL2433S3D | Spacial S3D - χειριστήριο με κλειδαριά - κλειδί 2433A | 13.36 | 1 ΤΜΧ | 1 ΤΜΧ | 3-Βιομηχανία - Γενικής Χρήσης | Universal Enclosures | 43 | Γενικής Χρήσης | https://eref.se.com/gr/el/product/NSYAEDL2433S3D | PPUES | 3606480168987 | 75 |  | 0 | 0 | https://eref.se.com/gr/el/product/NSYAEDL2433S3D
NSYAEDL3113S3D | Spacial S3D - χειριστήριο με κλειδαριά - κλειδί 3113A | 13.08 | 1 ΤΜΧ | 1 ΤΜΧ | 3-Βιομηχανία - Γενικής Χρήσης | Universal Enclosures | 43 | Γενικής Χρήσης | https://eref.se.com/gr/el/product/NSYAEDL3113S3D | PPUES | 3606480168970 | 25 |  | 0 | 0 | https://eref.se.com/gr/el/product/NSYAEDL3113S3D
NSYAEDL405S3D | Spacial S3D - χειριστήριο με κλειδαριά - κλειδί 405 | 12.12 | 1 ΤΜΧ | 1 ΤΜΧ | 3-Βιομηχανία - Γενικής Χρήσης | Universal Enclosures | 43 | Γενικής Χρήσης | https://eref.se.com/gr/el/product/NSYAEDL405S3D | PPUES | 3606480168963 | 200 | 800 | 0 | 0 | https://eref.se.com/gr/el/product/NSYAEDL405S3D
NSYAEDL421S3D | Spacial S3D - χειριστήριο με κλειδαριά - κλειδί 421 | 13.36 | 1 ΤΜΧ | 1 ΤΜΧ | 3-Βιομηχανία - Γενικής Χρήσης | Universal Enclosures | 43 | Γενικής Χρήσης | https://eref.se.com/gr/el/product/NSYAEDL421S3D | PPUES | 3606480168956 | 40 |  | 0 | 0 | https://eref.se.com/gr/el/product/NSYAEDL421S3D
NSYAEDL4322S3D | Spacial S3D - χειριστήριο με κλειδαριά - κλειδί 4322A | 91.57 | 1 ΤΜΧ | 1 ΤΜΧ | 3-Βιομηχανία - Γενικής Χρήσης | Universal Enclosures | 43 | Γενικής Χρήσης | https://eref.se.com/gr/el/product/NSYAEDL4322S3D | PPUES | 3606480449840 |  |  | 0 | 0 | https://eref.se.com/gr/el/product/NSYAEDL4322S3D
NSYAEDL455S3D | Spacial S3D - χειριστήριο με κλειδαριά - κλειδί 455 | 13.36 | 1 ΤΜΧ | 1 ΤΜΧ | 3-Βιομηχανία - Γενικής Χρήσης | Universal Enclosures | 43 | Γενικής Χρήσης | https://eref.se.com/gr/el/product/NSYAEDL455S3D | PPUES | 3606480168949 | 150 |  | 0 | 0 | https://eref.se.com/gr/el/product/NSYAEDL455S3D
NSYAEDL610S3D | Spacial S3D - χειριστήριο με κλειδαριά - κλειδί 610E | 80.76 | 1 ΤΜΧ | 1 ΤΜΧ | 3-Βιομηχανία - Γενικής Χρήσης | Universal Enclosures | 43 | Γενικής Χρήσης | https://eref.se.com/gr/el/product/NSYAEDL610S3D | PPUES | 3606480449970 |  |  | 0 | 0 | https://eref.se.com/gr/el/product/NSYAEDL610S3D
NSYAMPA1916TB | Thalassa TBP - μονωμένη πλάτη στήριξης Π25mm για κουτιά Υ175xΠ150mm | 14.28 | 1 ΤΜΧ | 1 ΤΜΧ | 3-Βιομηχανία - Γενικής Χρήσης | Universal Enclosures | 43 | Γενικής Χρήσης | https://eref.se.com/gr/el/product/NSYAMPA1916TB | PPUES | 3606480166129 | 10 |  | 0 | 0 | https://eref.se.com/gr/el/product/NSYAMPA1916TB
NSYAMPA2419TB | Thalassa TBP - μονωμένη πλάτη στήριξης Π25mm για κουτιά Υ225xΠ175mm | 12.84 | 1 ΤΜΧ | 1 ΤΜΧ | 3-Βιομηχανία - Γενικής Χρήσης | Universal Enclosures | 43 | Γενικής Χρήσης | https://eref.se.com/gr/el/product/NSYAMPA2419TB | PPUES | 3606480166136 | 1 |  | 0 | 0 | https://eref.se.com/gr/el/product/NSYAMPA2419TB
NSYAMPA2924TB | Thalassa TBP - μονωμένη πλάτη στήριξης Π25mm για κουτιά Υ275xΠ225mm | 22.82 | 1 ΤΜΧ | 1 ΤΜΧ | 3-Βιομηχανία - Γενικής Χρήσης | Universal Enclosures | 43 | Γενικής Χρήσης | https://eref.se.com/gr/el/product/NSYAMPA2924TB | PPUES | 3606480166143 |  |  | 0 | 0 | https://eref.se.com/gr/el/product/NSYAMPA2924TB
NSYAMPA3429TB | Thalassa TBP - μονωμένη πλάτη στήριξης Π25mm για κουτιά Υ325xΠ275mm | 28.31 | 1 ΤΜΧ | 1 ΤΜΧ | 3-Βιομηχανία - Γενικής Χρήσης | Universal Enclosures | 43 | Γενικής Χρήσης | https://eref.se.com/gr/el/product/NSYAMPA3429TB | PPUES | 3606480166150 |  |  | 0 | 0 | https://eref.se.com/gr/el/product/NSYAMPA3429TB
NSYAMPM1916TB | Thalassa TBP - πλάτη στήριξης από γαλβανισμένο ατσάλι Π15mm - κουτιά Υ175xΠ150mm | 10.91 | 1 ΤΜΧ | 1 ΤΜΧ | 3-Βιομηχανία - Γενικής Χρήσης | Universal Enclosures | 43 | Γενικής Χρήσης | https://eref.se.com/gr/el/product/NSYAMPM1916TB | PPUES | 3606480166082 | 10 |  | 0 | 0 | https://eref.se.com/gr/el/product/NSYAMPM1916TB
NSYAMPM2419TB | Thalassa TBP - πλάτη στήριξης από γαλβανισμένο ατσάλι Π15mm - κουτιά Υ225xΠ175mm | 12.67 | 1 ΤΜΧ | 1 ΤΜΧ | 3-Βιομηχανία - Γενικής Χρήσης | Universal Enclosures | 43 | Γενικής Χρήσης | https://eref.se.com/gr/el/product/NSYAMPM2419TB | PPUES | 3606480166099 | 1 |  | 0 | 0 | https://eref.se.com/gr/el/product/NSYAMPM2419TB
NSYAMPM2924TB | Thalassa TBP - πλάτη στήριξης από γαλβανισμένο ατσάλι Π15mm - κουτιά Υ275xΠ225mm | 16.26 | 1 ΤΜΧ | 1 ΤΜΧ | 3-Βιομηχανία - Γενικής Χρήσης | Universal Enclosures | 43 | Γενικής Χρήσης | https://eref.se.com/gr/el/product/NSYAMPM2924TB | PPUES | 3606480166105 | 10 | 500 | 0 | 0 | https://eref.se.com/gr/el/product/NSYAMPM2924TB
NSYAMPM3429TB | Thalassa TBP - πλάτη στήριξης από γαλβανισμένο ατσάλι Π15mm - κουτιά Υ325xΠ275mm | 24.4 | 1 ΤΜΧ | 1 ΤΜΧ | 3-Βιομηχανία - Γενικής Χρήσης | Universal Enclosures | 43 | Γενικής Χρήσης | https://eref.se.com/gr/el/product/NSYAMPM3429TB | PPUES | 3606480166112 | 10 | 480 | 0 | 0 | https://eref.se.com/gr/el/product/NSYAMPM3429TB
NSYAMRD11357TB | Thalassa TBP - συμμετρική ράγα DIN Y15xB7.5mm - μήκος:97 mm - για κουτιά 105mm | 2.52 | 1 ΤΜΧ | 10 ΤΜΧ | 3-Βιομηχανία - Γενικής Χρήσης | Universal Enclosures | 43 | Γενικής Χρήσης | https://eref.se.com/gr/el/product/NSYAMRD11357TB | PPUES | 3606480166228 | 10 | 100 | 0 | 0 | https://eref.se.com/gr/el/product/NSYAMRD11357TB
NSYAMRD16357TB | Thalassa TBP - συμμετρική ράγα DIN Y15xB7.5mm - μήκος:140 mm - για κουτιά 150mm | 3.35 | 1 ΤΜΧ | 10 ΤΜΧ | 3-Βιομηχανία - Γενικής Χρήσης | Universal Enclosures | 43 | Γενικής Χρήσης | https://eref.se.com/gr/el/product/NSYAMRD16357TB | PPUES | 3606480166235 | 10 | 100 | 0 | 0 | https://eref.se.com/gr/el/product/NSYAMRD16357TB
NSYAMRD19357TB | Thalassa TBP - συμμετρική ράγα DIN Y15xB7.5mm - μήκος:168 mm - για κουτιά 175mm | 2.96 | 1 ΤΜΧ | 10 ΤΜΧ | 3-Βιομηχανία - Γενικής Χρήσης | Universal Enclosures | 43 | Γενικής Χρήσης | https://eref.se.com/gr/el/product/NSYAMRD19357TB | PPUES | 3606480166242 | 10 |  | 0 | 0 | https://eref.se.com/gr/el/product/NSYAMRD19357TB
NSYAMRD24357TB | Thalassa TBP - συμμετρική ράγα DIN Y15xB7.5mm - μήκος:214 mm - για κουτιά 225mm | 3.8 | 1 ΤΜΧ | 10 ΤΜΧ | 3-Βιομηχανία - Γενικής Χρήσης | Universal Enclosures | 43 | Γενικής Χρήσης | https://eref.se.com/gr/el/product/NSYAMRD24357TB | PPUES | 3606480166259 | 10 | 100 | 0 | 0 | https://eref.se.com/gr/el/product/NSYAMRD24357TB
NSYAMRD29357TB | Thalassa TBP - συμμετρική ράγα DIN Y15xB7.5mm - μήκος:264 mm - για κουτιά 275mm | 4.4 | 1 ΤΜΧ | 10 ΤΜΧ | 3-Βιομηχανία - Γενικής Χρήσης | Universal Enclosures | 43 | Γενικής Χρήσης | https://eref.se.com/gr/el/product/NSYAMRD29357TB | PPUES | 3606480166266 | 10 | 50 | 0 | 0 | https://eref.se.com/gr/el/product/NSYAMRD29357TB
NSYAMRD34357TB | Thalassa TBP - συμμετρική ράγα DIN Y15xB7.5mm - μήκος:316 mm - για κουτιά 325mm | 6.1 | 1 ΤΜΧ | 10 ΤΜΧ | 3-Βιομηχανία - Γενικής Χρήσης | Universal Enclosures | 43 | Γενικής Χρήσης | https://eref.se.com/gr/el/product/NSYAMRD34357TB | PPUES | 3606480166273 | 10 | 50 | 0 | 0 | https://eref.se.com/gr/el/product/NSYAMRD34357TB
NSYBANPLA53 | Thalassa PLA - οριζόντια πλάκα στήριξης για ερμάριο Π500xΒ320mm | 76.75 | 1 ΤΜΧ | 1 ΤΜΧ | 3-Βιομηχανία - Γενικής Χρήσης | Universal Enclosures | 43 | Γενικής Χρήσης | https://eref.se.com/gr/el/product/NSYBANPLA53 | PPUES | 3606480194504 |  |  | 0 | 0 | https://eref.se.com/gr/el/product/NSYBANPLA53
NSYBANPLA54 | Thalassa PLA - οριζόντια πλάκα στήριξης για ερμάριο Π500xΒ420mm | 81.93 | 1 ΤΜΧ | 1 ΤΜΧ | 3-Βιομηχανία - Γενικής Χρήσης | Universal Enclosures | 43 | Γενικής Χρήσης | https://eref.se.com/gr/el/product/NSYBANPLA54 | PPUES | 3606480194528 |  |  | 0 | 0 | https://eref.se.com/gr/el/product/NSYBANPLA54
NSYBANPLA74 | Thalassa PLA - οριζόντια πλάκα στήριξης για ερμάριο Π750xΒ420mm | 93.27 | 1 ΤΜΧ | 1 ΤΜΧ | 3-Βιομηχανία - Γενικής Χρήσης | Universal Enclosures | 43 | Γενικής Χρήσης | https://eref.se.com/gr/el/product/NSYBANPLA74 | PPUES | 3606480194535 |  |  | 0 | 0 | https://eref.se.com/gr/el/product/NSYBANPLA74
NSYBANPLA76 | Thalassa PLA - οριζόντια πλάκα στήριξης για ερμάριο Π750xΒ620mm | 220.63 | 1 ΤΜΧ | 1 ΤΜΧ | 3-Βιομηχανία - Γενικής Χρήσης | Universal Enclosures | 43 | Γενικής Χρήσης | https://eref.se.com/gr/el/product/NSYBANPLA76 | PPUES | 3606480678561 |  |  | 0 | 0 | https://eref.se.com/gr/el/product/NSYBANPLA76
NSYBCE10 | Spacial SF - τσιμούχα 25mm για πλάκα εισόδου καλωδίων πεδίου 1000mm | 82.36 | 1 ΤΜΧ | 1 ΤΜΧ | 3-Βιομηχανία - Γενικής Χρήσης | Universal Enclosures | 43 | Γενικής Χρήσης | https://eref.se.com/gr/el/product/NSYBCE10 | PPUES | 3606485130002 | 80 |  | 0 | 0 | https://eref.se.com/gr/el/product/NSYBCE10
NSYBCE12 | Spacial SF - τσιμούχα 25mm για πλάκα εισόδου καλωδίων πεδίου 1200mm | 92.24 | 1 ΤΜΧ | 1 ΤΜΧ | 3-Βιομηχανία - Γενικής Χρήσης | Universal Enclosures | 43 | Γενικής Χρήσης | https://eref.se.com/gr/el/product/NSYBCE12 | PPUES | 3606485130019 | 240 |  | 0 | 0 | https://eref.se.com/gr/el/product/NSYBCE12
NSYBCE16 | Spacial SF - τσιμούχα 25mm για πλάκα εισόδου καλωδίων πεδίου 1600mm | 137.84 | 1 ΤΜΧ | 1 ΤΜΧ | 3-Βιομηχανία - Γενικής Χρήσης | Universal Enclosures | 43 | Γενικής Χρήσης | https://eref.se.com/gr/el/product/NSYBCE16 | PPUES | 3606485130026 |  |  | 0 | 0 | https://eref.se.com/gr/el/product/NSYBCE16
NSYBCE6 | Spacial SF - τσιμούχα 25mm για πλάκα εισόδου καλωδίων πεδίου 600mm | 42.93 | 1 ΤΜΧ | 1 ΤΜΧ | 3-Βιομηχανία - Γενικής Χρήσης | Universal Enclosures | 43 | Γενικής Χρήσης | https://eref.se.com/gr/el/product/NSYBCE6 | PPUES | 3606485130057 | 200 |  | 0 | 0 | https://eref.se.com/gr/el/product/NSYBCE6
NSYBCE8 | Spacial SF - τσιμούχα 25mm για πλάκα εισόδου καλωδίων πεδίου 800mm | 64.23 | 1 ΤΜΧ | 1 ΤΜΧ | 3-Βιομηχανία - Γενικής Χρήσης | Universal Enclosures | 43 | Γενικής Χρήσης | https://eref.se.com/gr/el/product/NSYBCE8 | PPUES | 3606485130064 | 120 |  | 0 | 0 | https://eref.se.com/gr/el/product/NSYBCE8
NSYBPN128 | PanelSeT SFN - πίσω κάλυμμα πεδίου - 1200x800 mm | 205.54 | 1 ΤΜΧ | 1 ΤΜΧ | 3-Βιομηχανία - Γενικής Χρήσης | Universal Enclosures | 43 | Γενικής Χρήσης | https://eref.se.com/gr/el/product/NSYBPN128 | PPUES | 3606486104521 | 10 |  | 0 | 0 | https://eref.se.com/gr/el/product/NSYBPN128
NSYBPN146 | PanelSeT SFN - πίσω κάλυμμα πεδίου - 1400x600 mm | 190.79 | 1 ΤΜΧ | 1 ΤΜΧ | 3-Βιομηχανία - Γενικής Χρήσης | Universal Enclosures | 43 | Γενικής Χρήσης | https://eref.se.com/gr/el/product/NSYBPN146 | PPUES | 3606486104538 | 20 |  | 0 | 0 | https://eref.se.com/gr/el/product/NSYBPN146
NSYBPN148 | PanelSeT SFN - πίσω κάλυμμα πεδίου - 1400x800 mm | 223.02 | 1 ΤΜΧ | 1 ΤΜΧ | 3-Βιομηχανία - Γενικής Χρήσης | Universal Enclosures | 43 | Γενικής Χρήσης | https://eref.se.com/gr/el/product/NSYBPN148 | PPUES | 3606486104545 | 10 |  | 0 | 0 | https://eref.se.com/gr/el/product/NSYBPN148
NSYBPN2010 | PanelSeT SFN - πίσω κάλυμμα πεδίου - 2000x1000 mm | 357.04 | 1 ΤΜΧ | 1 ΤΜΧ | 3-Βιομηχανία - Γενικής Χρήσης | Universal Enclosures | 43 | Γενικής Χρήσης | https://eref.se.com/gr/el/product/NSYBPN2010 | PPUES | 3606486104675 | 10 |  | 0 | 0 | https://eref.se.com/gr/el/product/NSYBPN2010
NSYBPN2012 | PanelSeT SFN - πίσω κάλυμμα πεδίου - 2000x1200 mm | 449.17 | 1 ΤΜΧ | 1 ΤΜΧ | 3-Βιομηχανία - Γενικής Χρήσης | Universal Enclosures | 43 | Γενικής Χρήσης | https://eref.se.com/gr/el/product/NSYBPN2012 | PPUES | 3606486104682 | 10 |  | 0 | 0 | https://eref.se.com/gr/el/product/NSYBPN2012
NSYBTAS3D100 | Spacial S3D - ανταλλακτικό εξάρτημα κλειδώματος 3 σημείων - ύψος 1000mm | 90.46 | 1 ΤΜΧ | 1 ΤΜΧ | 3-Βιομηχανία - Γενικής Χρήσης | Universal Enclosures | 43 | Γενικής Χρήσης | https://eref.se.com/gr/el/product/NSYBTAS3D100 | PPUES | 3606480428401 | 15 |  | 0 | 0 | https://eref.se.com/gr/el/product/NSYBTAS3D100
NSYBTAS3D120 | Spacial S3D - ανταλλακτικό εξάρτημα κλειδώματος 3 σημείων - ύψος 1200mm | 40.43 | 1 ΤΜΧ | 1 ΤΜΧ | 3-Βιομηχανία - Γενικής Χρήσης | Universal Enclosures | 43 | Γενικής Χρήσης | https://eref.se.com/gr/el/product/NSYBTAS3D120 | PPUES | 3606480428418 | 25 |  | 0 | 0 | https://eref.se.com/gr/el/product/NSYBTAS3D120
NSYBTAS3D60 | Spacial S3D - ανταλλακτικό εξάρτημα κλειδώματος 3 σημείων - ύψος 600mm | 85.66 | 1 ΤΜΧ | 1 ΤΜΧ | 3-Βιομηχανία - Γενικής Χρήσης | Universal Enclosures | 43 | Γενικής Χρήσης | https://eref.se.com/gr/el/product/NSYBTAS3D60 | PPUES | 3606480428357 | 10 |  | 0 | 0 | https://eref.se.com/gr/el/product/NSYBTAS3D60
NSYBTAS3D70 | Spacial S3D - ανταλλακτικό εξάρτημα κλειδώματος 3 σημείων - ύψος 700mm | 87.7 | 1 ΤΜΧ | 1 ΤΜΧ | 3-Βιομηχανία - Γενικής Χρήσης | Universal Enclosures | 43 | Γενικής Χρήσης | https://eref.se.com/gr/el/product/NSYBTAS3D70 | PPUES | 3606480428371 |  |  | 0 | 0 | https://eref.se.com/gr/el/product/NSYBTAS3D70
NSYBTAS3D80 | Spacial S3D - ανταλλακτικό εξάρτημα κλειδώματος 3 σημείων - ύψος 800mm | 90.7 | 1 ΤΜΧ | 1 ΤΜΧ | 3-Βιομηχανία - Γενικής Χρήσης | Universal Enclosures | 43 | Γενικής Χρήσης | https://eref.se.com/gr/el/product/NSYBTAS3D80 | PPUES | 3606480428388 | 20 |  | 0 | 0 | https://eref.se.com/gr/el/product/NSYBTAS3D80
NSYCAG125LPF | ClimaSys CA περσίδα με άνοιγμα 125x125mm εξωτερικών διαστάσεων 137x117mm IP54 | 19.62 | 1 ΤΜΧ | 1 ΤΜΧ | 3-Βιομηχανία - Γενικής Χρήσης | Universal Enclosures | 43 | Γενικής Χρήσης | https://eref.se.com/gr/el/product/NSYCAG125LPF | PPUES | 3606480151538 | 56 | 448 | 0 | 0 | https://eref.se.com/gr/el/product/NSYCAG125LPF
NSYCAG223LPF | ClimaSys CA περσίδα με άνοιγμα 223x223mm εξωτερικών διαστάσεων 268x248mm IP54 | 33.38 | 1 ΤΜΧ | 1 ΤΜΧ | 3-Βιομηχανία - Γενικής Χρήσης | Universal Enclosures | 43 | Γενικής Χρήσης | https://eref.se.com/gr/el/product/NSYCAG223LPF | PPUES | 3606480151545 | 10 | 240 | 0 | 0 | https://eref.se.com/gr/el/product/NSYCAG223LPF
NSYCAG291LPF | ClimaSys CA περσίδα με άνοιγμα 291x291mm εξωτερικών διαστάσεων 336x316mm IP54 | 46.26 | 1 ΤΜΧ | 1 ΤΜΧ | 3-Βιομηχανία - Γενικής Χρήσης | Universal Enclosures | 43 | Γενικής Χρήσης | https://eref.se.com/gr/el/product/NSYCAG291LPF | PPUES | 3606480151552 | 6 | 144 | 0 | 0 | https://eref.se.com/gr/el/product/NSYCAG291LPF
NSYCAG92LPF | ClimaSys CA περσίδα με άνοιγμα 92x92mm εξωτερικών διαστάσεων 137x117mm IP54 | 16.62 | 1 ΤΜΧ | 1 ΤΜΧ | 3-Βιομηχανία - Γενικής Χρήσης | Universal Enclosures | 43 | Γενικής Χρήσης | https://eref.se.com/gr/el/product/NSYCAG92LPF | PPUES | 3606480151521 | 102 | 816 | 0 | 0 | https://eref.se.com/gr/el/product/NSYCAG92LPF
NSYCCOHY230VID | Climasys CC - ηλεκτρονικός υγροστάτης - 200…240 V - Hr 20…80% | 178 | 1 ΤΜΧ | 1 ΤΜΧ | 3-Βιομηχανία - Γενικής Χρήσης | Universal Enclosures | 43 | Γενικής Χρήσης | https://eref.se.com/gr/el/product/NSYCCOHY230VID | PPUES | 3606480152634 |  |  | 0.02 | 0 | https://eref.se.com/gr/el/product/NSYCCOHY230VID
NSYCCOTH120VID | ClimaSys CC - ηλεκτρονικός θερμοστάτης 95...135V - εύρος θερμοκρασίας -40…80°C | 181.12 | 1 ΤΜΧ | 1 ΤΜΧ | 3-Βιομηχανία - Γενικής Χρήσης | Universal Enclosures | 43 | Γενικής Χρήσης | https://eref.se.com/gr/el/product/NSYCCOTH120VID | PPUES | 3606480152610 |  |  | 0 | 0 | https://eref.se.com/gr/el/product/NSYCCOTH120VID
NSYCCOTH230VID | ClimaSys CC - ηλεκτρονικός θερμοστάτης 200..240V - εύρος θερμοκρασίας -40…80°C | 181.13 | 1 ΤΜΧ | 1 ΤΜΧ | 3-Βιομηχανία - Γενικής Χρήσης | Universal Enclosures | 43 | Γενικής Χρήσης | https://eref.se.com/gr/el/product/NSYCCOTH230VID | PPUES | 3606480152627 | 75 |  | 0.01 | 0 | https://eref.se.com/gr/el/product/NSYCCOTH230VID
NSYCCOTH30VID | ClimaSys CC - ηλεκτρονικός θερμοστάτης 9...30V - εύρος θερμοκρασίας -40…80°C | 181.13 | 1 ΤΜΧ | 1 ΤΜΧ | 3-Βιομηχανία - Γενικής Χρήσης | Universal Enclosures | 43 | Γενικής Χρήσης | https://eref.se.com/gr/el/product/NSYCCOTH30VID | PPUES | 3606480152603 | 75 |  | 0.01 | 0 | https://eref.se.com/gr/el/product/NSYCCOTH30VID
NSYCCOTHC | ClimaSys CC - απλός θερμοστάτης 250V - εύρος θερμοκρασίας 0…60°C - NC - °C | 25.78 | 1 ΤΜΧ | 1 ΤΜΧ | 3-Βιομηχανία - Γενικής Χρήσης | Universal Enclosures | 43 | Γενικής Χρήσης | https://eref.se.com/gr/el/product/NSYCCOTHC | PPUES | 3606480152498 | 100 | 3600 | 0.01 | 0 | https://eref.se.com/gr/el/product/NSYCCOTHC
NSYCCOTHCF | ClimaSys CC - απλός θερμοστάτης 250V - εύρος θερμοκρασίας 0…60°C - NC - °F | 27.46 | 1 ΤΜΧ | 1 ΤΜΧ | 3-Βιομηχανία - Γενικής Χρήσης | Universal Enclosures | 43 | Γενικής Χρήσης | https://eref.se.com/gr/el/product/NSYCCOTHCF | PPUES | 3606480152528 |  |  | 0.01 | 0 | https://eref.se.com/gr/el/product/NSYCCOTHCF
NSYCCOTHD | ClimaSys CC - διπλός θερμοστάτης 250V - εύρος θερμοκρασίας 0…60°C - 1NO/NC - °C | 56.33 | 1 ΤΜΧ | 1 ΤΜΧ | 3-Βιομηχανία - Γενικής Χρήσης | Universal Enclosures | 43 | Γενικής Χρήσης | https://eref.se.com/gr/el/product/NSYCCOTHD | PPUES | 3606480152511 | 75 | 2250 | 0.02 | 0 | https://eref.se.com/gr/el/product/NSYCCOTHD
NSYCCOTHDF | ClimaSys CC - διπλός θερμοστάτης 250V - εύρος θερμοκρασίας 0…60°C - 1NO/NC - °F | 56.33 | 1 ΤΜΧ | 1 ΤΜΧ | 3-Βιομηχανία - Γενικής Χρήσης | Universal Enclosures | 43 | Γενικής Χρήσης | https://eref.se.com/gr/el/product/NSYCCOTHDF | PPUES | 3606480152542 | 75 |  | 0 | 0 | https://eref.se.com/gr/el/product/NSYCCOTHDF
NSYCCOTHI | ClimaSys CC - θερμοστάτης 250V - εύρος θερμοκρασίας +5…60°C - 1 NO/NC - °C | 50.99 | 1 ΤΜΧ | 1 ΤΜΧ | 3-Βιομηχανία - Γενικής Χρήσης | Universal Enclosures | 43 | Γενικής Χρήσης | https://eref.se.com/gr/el/product/NSYCCOTHI | PPUES | 3606480152559 | 75 | 3000 | 0.01 | 0 | https://eref.se.com/gr/el/product/NSYCCOTHI
NSYCCOTHO | ClimaSys CC - απλός θερμοστάτης 250V - εύρος θερμοκρασίας 0…60°C - NO - °C | 27.46 | 1 ΤΜΧ | 1 ΤΜΧ | 3-Βιομηχανία - Γενικής Χρήσης | Universal Enclosures | 43 | Γενικής Χρήσης | https://eref.se.com/gr/el/product/NSYCCOTHO | PPUES | 3606480152504 | 100 | 3600 | 0.01 | 0 | https://eref.se.com/gr/el/product/NSYCCOTHO
NSYCCOTHOF | ClimaSys CC - απλός θερμοστάτης 250V - εύρος θερμοκρασίας 0…60°C - NO - °F | 27.46 | 1 ΤΜΧ | 1 ΤΜΧ | 3-Βιομηχανία - Γενικής Χρήσης | Universal Enclosures | 43 | Γενικής Χρήσης | https://eref.se.com/gr/el/product/NSYCCOTHOF | PPUES | 3606480152535 | 1 |  | 0.01 | 0 | https://eref.se.com/gr/el/product/NSYCCOTHOF
NSYCEW1K | ClimaSys CE εναλλάκτης αέρα-νερού 10000W πλευρική τοποθέτηση | 1901.67 | 1 ΤΜΧ | 1 ΤΜΧ | 3-Βιομηχανία - Γενικής Χρήσης | Universal Enclosures | 43 | Γενικής Χρήσης | https://eref.se.com/gr/el/product/NSYCEW1K | PPUES | 3606480620706 |  |  | 0 | 0 | https://eref.se.com/gr/el/product/NSYCEW1K
NSYCEW1K8 | ClimaSys CE εναλλάκτης αέρα-νερού 1750W πλευρική τοποθέτηση | 1901.67 | 1 ΤΜΧ | 1 ΤΜΧ | 3-Βιομηχανία - Γενικής Χρήσης | Universal Enclosures | 43 | Γενικής Χρήσης | https://eref.se.com/gr/el/product/NSYCEW1K8 | PPUES | 3606480620713 | 7 |  | 0 | 0 | https://eref.se.com/gr/el/product/NSYCEW1K8
NSYCEW2K5 | ClimaSys CE εναλλάκτης αέρα-νερού 2500W πλευρική τοποθέτηση | 2112.97 | 1 ΤΜΧ | 1 ΤΜΧ | 3-Βιομηχανία - Γενικής Χρήσης | Universal Enclosures | 43 | Γενικής Χρήσης | https://eref.se.com/gr/el/product/NSYCEW2K5 | PPUES | 3606480620720 | 7 |  | 2.9 | 0 | https://eref.se.com/gr/el/product/NSYCEW2K5
NSYCEW2K5R | ClimaSys CE εναλλάκτης αέρα-νερού 2500W πλευρική τοποθέτηση | 2941.58 | 1 ΤΜΧ | 1 ΤΜΧ | 3-Βιομηχανία - Γενικής Χρήσης | Universal Enclosures | 43 | Γενικής Χρήσης | https://eref.se.com/gr/el/product/NSYCEW2K5R | PPUES | 3606480620751 | 2 |  | 0 | 0 | https://eref.se.com/gr/el/product/NSYCEW2K5R
NSYCEW3K5 | ClimaSys CE εναλλάκτης αέρα-νερού 3500W πλευρική τοποθέτηση | 2535.54 | 1 ΤΜΧ | 1 ΤΜΧ | 3-Βιομηχανία - Γενικής Χρήσης | Universal Enclosures | 43 | Γενικής Χρήσης | https://eref.se.com/gr/el/product/NSYCEW3K5 | PPUES | 3606480620737 | 7 |  | 0 | 0 | https://eref.se.com/gr/el/product/NSYCEW3K5
NSYCEW4K5 | ClimaSys CE εναλλάκτης αέρα-νερού 4500W πλευρική τοποθέτηση | 2641.19 | 1 ΤΜΧ | 1 ΤΜΧ | 3-Βιομηχανία - Γενικής Χρήσης | Universal Enclosures | 43 | Γενικής Χρήσης | https://eref.se.com/gr/el/product/NSYCEW4K5 | PPUES | 3606480620744 |  |  | 4.58 | 0 | https://eref.se.com/gr/el/product/NSYCEW4K5
NSYCEW6K | ClimaSys CE εναλλάκτης αέρα-νερού 6000W πλευρική τοποθέτηση | 2746.81 | 1 ΤΜΧ | 1 ΤΜΧ | 3-Βιομηχανία - Γενικής Χρήσης | Universal Enclosures | 43 | Γενικής Χρήσης | https://eref.se.com/gr/el/product/NSYCEW6K | PPUES | 3606480653384 | 4 |  | 0 | 0 | https://eref.se.com/gr/el/product/NSYCEW6K
NSYCEW6K2P4 | ClimaSys CE εναλλάκτης αέρα-νερού 6000W πλευρική τοποθέτηση | 3156.94 | 1 ΤΜΧ | 1 ΤΜΧ | 3-Βιομηχανία - Γενικής Χρήσης | Universal Enclosures | 43 | Γενικής Χρήσης | https://eref.se.com/gr/el/product/NSYCEW6K2P4 | PPUES | 3606480653421 |  |  | 0 | 0 | https://eref.se.com/gr/el/product/NSYCEW6K2P4
NSYCR100WU1 | ClimaSys CR αντίσταση θέρμανσης PTC 100W, 12-24V | 60.03 | 1 ΤΜΧ | 1 ΤΜΧ | 3-Βιομηχανία - Γενικής Χρήσης | Universal Enclosures | 43 | Γενικής Χρήσης | https://eref.se.com/gr/el/product/NSYCR100WU1 | PPUES | 3606480152184 | 16 |  | 0.07 | 0 | https://eref.se.com/gr/el/product/NSYCR100WU1
NSYCR100WU1C | ClimaSys CR αντίσταση θέρμανσης PTC 100W, 12-24V insulate | 118.18 | 1 ΤΜΧ | 1 ΤΜΧ | 3-Βιομηχανία - Γενικής Χρήσης | Universal Enclosures | 43 | Γενικής Χρήσης | https://eref.se.com/gr/el/product/NSYCR100WU1C | PPUES | 3606480152313 | 10 |  | 0.05 | 0 | https://eref.se.com/gr/el/product/NSYCR100WU1C
NSYCR100WU2 | ClimaSys CR αντίσταση θέρμανσης PTC 100W 110-250V | 70.54 | 1 ΤΜΧ | 1 ΤΜΧ | 3-Βιομηχανία - Γενικής Χρήσης | Universal Enclosures | 43 | Γενικής Χρήσης | https://eref.se.com/gr/el/product/NSYCR100WU2 | PPUES | 3606480152191 | 16 |  | 0.07 | 0 | https://eref.se.com/gr/el/product/NSYCR100WU2
NSYCR100WU2C | ClimaSys CR αντίσταση θέρμανσης PTC 100W,110-250V insulate | 84.25 | 1 ΤΜΧ | 1 ΤΜΧ | 3-Βιομηχανία - Γενικής Χρήσης | Universal Enclosures | 43 | Γενικής Χρήσης | https://eref.se.com/gr/el/product/NSYCR100WU2C | PPUES | 3606480152320 |  |  | 0.05 | 0 | https://eref.se.com/gr/el/product/NSYCR100WU2C
NSYCR100WU3 | ClimaSys CR αντίσταση θέρμανσης PTC 100W 270-420V | 76.63 | 1 ΤΜΧ | 1 ΤΜΧ | 3-Βιομηχανία - Γενικής Χρήσης | Universal Enclosures | 43 | Γενικής Χρήσης | https://eref.se.com/gr/el/product/NSYCR100WU3 | PPUES | 3606480152207 | 480 |  | 0.08 | 0 | https://eref.se.com/gr/el/product/NSYCR100WU3
NSYCR100WU3C | ClimaSys CR αντίσταση θέρμανσης PTC 100W,270-420V insulate | 117.98 | 1 ΤΜΧ | 1 ΤΜΧ | 3-Βιομηχανία - Γενικής Χρήσης | Universal Enclosures | 43 | Γενικής Χρήσης | https://eref.se.com/gr/el/product/NSYCR100WU3C | PPUES | 3606480152337 | 200 |  | 0.08 | 0 | https://eref.se.com/gr/el/product/NSYCR100WU3C
NSYCR10WU1 | ClimaSys CR αντίσταση θέρμανσης PTC 10W, 12-24V | 76.63 | 1 ΤΜΧ | 1 ΤΜΧ | 3-Βιομηχανία - Γενικής Χρήσης | Universal Enclosures | 43 | Γενικής Χρήσης | https://eref.se.com/gr/el/product/NSYCR10WU1 | PPUES | 3606480152108 | 50 |  | 0.02 | 0 | https://eref.se.com/gr/el/product/NSYCR10WU1
NSYCR10WU1C | ClimaSys CR αντίσταση θέρμανσης PTC 10W, 12-24V insulate | 60.64 | 1 ΤΜΧ | 1 ΤΜΧ | 3-Βιομηχανία - Γενικής Χρήσης | Universal Enclosures | 43 | Γενικής Χρήσης | https://eref.se.com/gr/el/product/NSYCR10WU1C | PPUES | 3606480152245 | 80 |  | 0 | 0 | https://eref.se.com/gr/el/product/NSYCR10WU1C
NSYCR10WU2 | ClimaSys CR αντίσταση θέρμανσης PTC 10W, 110-250V | 39.72 | 1 ΤΜΧ | 1 ΤΜΧ | 3-Βιομηχανία - Γενικής Χρήσης | Universal Enclosures | 43 | Γενικής Χρήσης | https://eref.se.com/gr/el/product/NSYCR10WU2 | PPUES | 3606480152115 | 105 | 420 | 0.02 | 0 | https://eref.se.com/gr/el/product/NSYCR10WU2
NSYCR10WU2C | ClimaSys CR αντίσταση θέρμανσης PTC 10W,110-250V insulate | 46.82 | 1 ΤΜΧ | 1 ΤΜΧ | 3-Βιομηχανία - Γενικής Χρήσης | Universal Enclosures | 43 | Γενικής Χρήσης | https://eref.se.com/gr/el/product/NSYCR10WU2C | PPUES | 3606480152252 | 50 | 500 | 0.02 | 0 | https://eref.se.com/gr/el/product/NSYCR10WU2C
NSYCR150WU1 | ClimaSys CR αντίσταση θέρμανσης PTC 150W, 12-24V | 73.77 | 1 ΤΜΧ | 1 ΤΜΧ | 3-Βιομηχανία - Γενικής Χρήσης | Universal Enclosures | 43 | Γενικής Χρήσης | https://eref.se.com/gr/el/product/NSYCR150WU1 | PPUES | 3606480152214 | 192 |  | 0.11 | 0 | https://eref.se.com/gr/el/product/NSYCR150WU1
NSYCR150WU1C | ClimaSys CR αντίσταση θέρμανσης PTC 150W, 12-24V insulate | 136.99 | 1 ΤΜΧ | 1 ΤΜΧ | 3-Βιομηχανία - Γενικής Χρήσης | Universal Enclosures | 43 | Γενικής Χρήσης | https://eref.se.com/gr/el/product/NSYCR150WU1C | PPUES | 3606480152344 | 1 |  | 0.08 | 0 | https://eref.se.com/gr/el/product/NSYCR150WU1C
NSYCR150WU2 | ClimaSys CR αντίσταση θέρμανσης PTC 150W 110-250V | 89.11 | 1 ΤΜΧ | 1 ΤΜΧ | 3-Βιομηχανία - Γενικής Χρήσης | Universal Enclosures | 43 | Γενικής Χρήσης | https://eref.se.com/gr/el/product/NSYCR150WU2 | PPUES | 3606480152221 | 12 | 24 | 0.13 | 0 | https://eref.se.com/gr/el/product/NSYCR150WU2
NSYCR150WU2C | ClimaSys CR μονωμένη αντίσταση θέρμανσης PTC 150W 110-250V | 116.24 | 1 ΤΜΧ | 1 ΤΜΧ | 3-Βιομηχανία - Γενικής Χρήσης | Universal Enclosures | 43 | Γενικής Χρήσης | https://eref.se.com/gr/el/product/NSYCR150WU2C | PPUES | 3606480152351 | 500 |  | 0.07 | 0 | https://eref.se.com/gr/el/product/NSYCR150WU2C
NSYCR150WU3 | ClimaSys CR αντίσταση θέρμανσης PTC 150W,270-420V | 110.74 | 1 ΤΜΧ | 1 ΤΜΧ | 3-Βιομηχανία - Γενικής Χρήσης | Universal Enclosures | 43 | Γενικής Χρήσης | https://eref.se.com/gr/el/product/NSYCR150WU3 | PPUES | 3606480152238 | 12 | 300 | 0.1 | 0 | https://eref.se.com/gr/el/product/NSYCR150WU3
NSYCR170W230VVC | ClimaSys CR αντίσταση θέρμανσης PTC 177W 230V with ventilator insulate | 219.65 | 1 ΤΜΧ | 1 ΤΜΧ | 3-Βιομηχανία - Γενικής Χρήσης | Universal Enclosures | 43 | Γενικής Χρήσης | https://eref.se.com/gr/el/product/NSYCR170W230VVC | PPUES | 3606480152405 | 250 |  | 0.06 | 0 | https://eref.se.com/gr/el/product/NSYCR170W230VVC
NSYCR20WU1 | ClimaSys CR αντίσταση θέρμανσης PTC 20W, 12-24V | 53.41 | 1 ΤΜΧ | 1 ΤΜΧ | 3-Βιομηχανία - Γενικής Χρήσης | Universal Enclosures | 43 | Γενικής Χρήσης | https://eref.se.com/gr/el/product/NSYCR20WU1 | PPUES | 3606480152122 | 1 |  | 0.02 | 0 | https://eref.se.com/gr/el/product/NSYCR20WU1
NSYCR20WU1C | ClimaSys CR αντίσταση θέρμανσης PTC 20W, 12-24V insulate | 56.4 | 1 ΤΜΧ | 1 ΤΜΧ | 3-Βιομηχανία - Γενικής Χρήσης | Universal Enclosures | 43 | Γενικής Χρήσης | https://eref.se.com/gr/el/product/NSYCR20WU1C | PPUES | 3606480152269 | 10 |  | 0.03 | 0 | https://eref.se.com/gr/el/product/NSYCR20WU1C
NSYCR20WU2 | ClimaSys CR αντίσταση θέρμανσης PTC 20W, 110-250V | 42.1 | 1 ΤΜΧ | 1 ΤΜΧ | 3-Βιομηχανία - Γενικής Χρήσης | Universal Enclosures | 43 | Γενικής Χρήσης | https://eref.se.com/gr/el/product/NSYCR20WU2 | PPUES | 3606480152139 |  |  | 0.03 | 0 | https://eref.se.com/gr/el/product/NSYCR20WU2
NSYCR20WU2C | ClimaSys CR αντίσταση θέρμανσης PTC 20W,110-250V insulate | 49.61 | 1 ΤΜΧ | 1 ΤΜΧ | 3-Βιομηχανία - Γενικής Χρήσης | Universal Enclosures | 43 | Γενικής Χρήσης | https://eref.se.com/gr/el/product/NSYCR20WU2C | PPUES | 3606480152276 | 500 |  | 0.03 | 0 | https://eref.se.com/gr/el/product/NSYCR20WU2C
NSYCR20WU3 | ClimaSys CR αντίσταση θέρμανσης PTC 20W, 270-420V | 56.39 | 1 ΤΜΧ | 1 ΤΜΧ | 3-Βιομηχανία - Γενικής Χρήσης | Universal Enclosures | 43 | Γενικής Χρήσης | https://eref.se.com/gr/el/product/NSYCR20WU3 | PPUES | 3606480152146 | 20 |  | 0 | 0 | https://eref.se.com/gr/el/product/NSYCR20WU3
NSYCR250W230VV | ClimaSys CR αντίσταση θέρμανσης αλουμινίου 250W 230V | 158.83 | 1 ΤΜΧ | 1 ΤΜΧ | 3-Βιομηχανία - Γενικής Χρήσης | Universal Enclosures | 43 | Γενικής Χρήσης | https://eref.se.com/gr/el/product/NSYCR250W230VV | PPUES | 3606480152436 | 6 | 24 | 0.15 | 0 | https://eref.se.com/gr/el/product/NSYCR250W230VV
NSYCR400W230VV | ClimaSys CR αντίσταση θέρμανσης αλουμινίου 400W 230V | 189.24 | 1 ΤΜΧ | 1 ΤΜΧ | 3-Βιομηχανία - Γενικής Χρήσης | Universal Enclosures | 43 | Γενικής Χρήσης | https://eref.se.com/gr/el/product/NSYCR400W230VV | PPUES | 3606480152443 | 5 | 10 | 0.23 | 0 | https://eref.se.com/gr/el/product/NSYCR400W230VV
NSYCR50WU1C | ClimaSys CR αντίσταση θέρμανσης PTC 50W, 12-24V insulate | 71.85 | 1 ΤΜΧ | 1 ΤΜΧ | 3-Βιομηχανία - Γενικής Χρήσης | Universal Enclosures | 43 | Γενικής Χρήσης | https://eref.se.com/gr/el/product/NSYCR50WU1C | PPUES | 3606480152283 | 1 |  | 0.05 | 0 | https://eref.se.com/gr/el/product/NSYCR50WU1C
NSYCR50WU2C | ClimaSys CR αντίσταση θέρμανσης PTC 50W,110-250V insulate | 75.44 | 1 ΤΜΧ | 1 ΤΜΧ | 3-Βιομηχανία - Γενικής Χρήσης | Universal Enclosures | 43 | Γενικής Χρήσης | https://eref.se.com/gr/el/product/NSYCR50WU2C | PPUES | 3606480152290 |  |  | 0.05 | 0 | https://eref.se.com/gr/el/product/NSYCR50WU2C
NSYCR50WU3C | ClimaSys CR αντίσταση θέρμανσης PTC 50W,270-420V insulate | 71.84 | 1 ΤΜΧ | 1 ΤΜΧ | 3-Βιομηχανία - Γενικής Χρήσης | Universal Enclosures | 43 | Γενικής Χρήσης | https://eref.se.com/gr/el/product/NSYCR50WU3C | PPUES | 3606480152306 | 40 |  | 0 | 0 | https://eref.se.com/gr/el/product/NSYCR50WU3C
NSYCR55WU1 | ClimaSys CR αντίσταση θέρμανσης PTC 55W, 12-24V | 62.38 | 1 ΤΜΧ | 1 ΤΜΧ | 3-Βιομηχανία - Γενικής Χρήσης | Universal Enclosures | 43 | Γενικής Χρήσης | https://eref.se.com/gr/el/product/NSYCR55WU1 | PPUES | 3606480152153 | 16 | 480 | 0.05 | 0 | https://eref.se.com/gr/el/product/NSYCR55WU1
NSYCR55WU2 | ClimaSys CR αντίσταση θέρμανσης PTC 55W 110-250V | 62.38 | 1 ΤΜΧ | 1 ΤΜΧ | 3-Βιομηχανία - Γενικής Χρήσης | Universal Enclosures | 43 | Γενικής Χρήσης | https://eref.se.com/gr/el/product/NSYCR55WU2 | PPUES | 3606480152160 | 16 |  | 0.08 | 0 | https://eref.se.com/gr/el/product/NSYCR55WU2
NSYCR55WU3 | ClimaSys CR αντίσταση θέρμανσης PTC 55W, 270-420V | 62.38 | 1 ΤΜΧ | 1 ΤΜΧ | 3-Βιομηχανία - Γενικής Χρήσης | Universal Enclosures | 43 | Γενικής Χρήσης | https://eref.se.com/gr/el/product/NSYCR55WU3 | PPUES | 3606480152177 | 200 |  | 0.07 | 0 | https://eref.se.com/gr/el/product/NSYCR55WU3
NSYCRN106250 | Spacial CRN αδιάφανη πόρτα χωρίς πλάτη στήριξης Y1000xΠ600xΒ250 IP66 IK10 | 353.11 | 1 ΤΜΧ | 1 ΤΜΧ | 3-Βιομηχανία - Γενικής Χρήσης | Universal Enclosures | 43 | Γενικής Χρήσης | https://eref.se.com/gr/el/product/NSYCRN106250 | PPUES | 3606480212772 | 12 |  | 0 | 0 | https://eref.se.com/gr/el/product/NSYCRN106250
NSYCRN106250T | Spacial CRN διάφανη πόρτα χωρίς πλάτη στήριξης Υ1000xΠ600xΒ250 IP66 IK10 RAL7035 | 388.43 | 1 ΤΜΧ | 1 ΤΜΧ | 3-Βιομηχανία - Γενικής Χρήσης | Universal Enclosures | 43 | Γενικής Χρήσης | https://eref.se.com/gr/el/product/NSYCRN106250T | PPUES | 3606480212758 |  |  | 0 | 0 | https://eref.se.com/gr/el/product/NSYCRN106250T
NSYCRN106300 | Spacial CRN αδιάφανη πόρτα χωρίς πλάτη στήριξης Y1000xΠ600xΒ300 IP66 IK10 | 360.02 | 1 ΤΜΧ | 1 ΤΜΧ | 3-Βιομηχανία - Γενικής Χρήσης | Universal Enclosures | 43 | Γενικής Χρήσης | https://eref.se.com/gr/el/product/NSYCRN106300 | PPUES | 3606480212741 | 9 |  | 0 | 0 | https://eref.se.com/gr/el/product/NSYCRN106300
NSYCRN106300T | Spacial CRN διάφανη πόρτα χωρίς πλάτη στήριξης Y1000xΠ600xΒ300 IP66 IK08 RAL7035 | 396.06 | 1 ΤΜΧ | 1 ΤΜΧ | 3-Βιομηχανία - Γενικής Χρήσης | Universal Enclosures | 43 | Γενικής Χρήσης | https://eref.se.com/gr/el/product/NSYCRN106300T | PPUES | 3606480212727 | 9 |  | 0 | 0 | https://eref.se.com/gr/el/product/NSYCRN106300T
NSYCRN108250 | Spacial CRN αδιάφανη πόρτα χωρίς πλάτη στήριξης Y1000xΠ800xΒ250 IP66 IK10 | 370.1 | 1 ΤΜΧ | 1 ΤΜΧ | 3-Βιομηχανία - Γενικής Χρήσης | Universal Enclosures | 43 | Γενικής Χρήσης | https://eref.se.com/gr/el/product/NSYCRN108250 | PPUES | 3606480212710 | 8 |  | 0 | 0 | https://eref.se.com/gr/el/product/NSYCRN108250
NSYCRN108250T | Spacial CRN διάφανη πόρτα χωρίς πλάτη στήριξης Υ1000xΠ800xΒ250 IP66 IK08 RAL7035 | 407.12 | 1 ΤΜΧ | 1 ΤΜΧ | 3-Βιομηχανία - Γενικής Χρήσης | Universal Enclosures | 43 | Γενικής Χρήσης | https://eref.se.com/gr/el/product/NSYCRN108250T | PPUES | 3606480212697 |  |  | 0 | 0 | https://eref.se.com/gr/el/product/NSYCRN108250T
NSYCRN108300 | Spacial CRN αδιάφανη πόρτα χωρίς πλάτη στήριξης Y1000xΠ800xΒ300 IP66 IK10 | 370.1 | 1 ΤΜΧ | 1 ΤΜΧ | 3-Βιομηχανία - Γενικής Χρήσης | Universal Enclosures | 43 | Γενικής Χρήσης | https://eref.se.com/gr/el/product/NSYCRN108300 | PPUES | 3606480212680 | 6 |  | 0 | 0 | https://eref.se.com/gr/el/product/NSYCRN108300
NSYCRN108300T | Spacial CRN διάφανη πόρτα χωρίς πλάτη στήριξης Υ1000xΠ800xΒ300 IP66 IK08 RAL7035 | 407.12 | 1 ΤΜΧ | 1 ΤΜΧ | 3-Βιομηχανία - Γενικής Χρήσης | Universal Enclosures | 43 | Γενικής Χρήσης | https://eref.se.com/gr/el/product/NSYCRN108300T | PPUES | 3606480212666 | 6 |  | 0 | 0 | https://eref.se.com/gr/el/product/NSYCRN108300T
NSYCRN22150 | Spacial CRN αδιάφανη πόρτα χωρίς πλάτη στήριξης Υ200xΠ200xΒ150 IP66 IK10 RAL7035 | 102.72 | 1 ΤΜΧ | 1 ΤΜΧ | 3-Βιομηχανία - Γενικής Χρήσης | Universal Enclosures | 43 | Γενικής Χρήσης | https://eref.se.com/gr/el/product/NSYCRN22150 | PPUES | 3606480212659 | 50 |  | 0 | 0 | https://eref.se.com/gr/el/product/NSYCRN22150
NSYCRN23150 | Spacial CRN αδιάφανη πόρτα χωρίς πλάτη στήριξης Υ250xΠ300xΒ150 IP66 IK10 RAL7035 | 104.87 | 1 ΤΜΧ | 1 ΤΜΧ | 3-Βιομηχανία - Γενικής Χρήσης | Universal Enclosures | 43 | Γενικής Χρήσης | https://eref.se.com/gr/el/product/NSYCRN23150 | PPUES | 3606480212642 | 60 |  | 0 | 0 | https://eref.se.com/gr/el/product/NSYCRN23150
NSYCRN252150 | Spacial CRN αδιάφανη πόρτα χωρίς πλάτη στήριξης Y250xΠ200xΒ150 IP66 IK10 RAL7035 | 99.07 | 1 ΤΜΧ | 1 ΤΜΧ | 3-Βιομηχανία - Γενικής Χρήσης | Universal Enclosures | 43 | Γενικής Χρήσης | https://eref.se.com/gr/el/product/NSYCRN252150 | PPUES | 3606480212635 | 100 |  | 0 | 0 | https://eref.se.com/gr/el/product/NSYCRN252150
NSYCRN325150 | Spacial CRN αδιάφανη πόρτα χωρίς πλάτη στήριξης Y300xΠ250xΒ150 IP66 IK10 RAL7035 | 99.07 | 1 ΤΜΧ | 1 ΤΜΧ | 3-Βιομηχανία - Γενικής Χρήσης | Universal Enclosures | 43 | Γενικής Χρήσης | https://eref.se.com/gr/el/product/NSYCRN325150 | PPUES | 3606480212611 | 46 |  | 0 | 0 | https://eref.se.com/gr/el/product/NSYCRN325150
NSYCRN325150T | Spacial CRN διάφανη πόρτα χωρίς πλάτη στήριξης Υ300xΠ250xΒ150 IP66 IK10 RAL7035 | 108.99 | 1 ΤΜΧ | 1 ΤΜΧ | 3-Βιομηχανία - Γενικής Χρήσης | Universal Enclosures | 43 | Γενικής Χρήσης | https://eref.se.com/gr/el/product/NSYCRN325150T | PPUES | 3606480212598 | 15 |  | 0 | 0 | https://eref.se.com/gr/el/product/NSYCRN325150T
NSYCRN325200 | Spacial CRN αδιάφανη πόρτα χωρίς πλάτη στήριξης Y300xΠ250xΒ200 IP66 IK10 RAL7035 | 104.87 | 1 ΤΜΧ | 1 ΤΜΧ | 3-Βιομηχανία - Γενικής Χρήσης | Universal Enclosures | 43 | Γενικής Χρήσης | https://eref.se.com/gr/el/product/NSYCRN325200 | PPUES | 3606480212581 | 96 |  | 0 | 0 | https://eref.se.com/gr/el/product/NSYCRN325200
NSYCRN325200T | Spacial CRN διάφανη πόρτα χωρίς πλάτη στήριξης Υ300xΠ250xΒ200 IP66 IK08 RAL7035 | 115.32 | 1 ΤΜΧ | 1 ΤΜΧ | 3-Βιομηχανία - Γενικής Χρήσης | Universal Enclosures | 43 | Γενικής Χρήσης | https://eref.se.com/gr/el/product/NSYCRN325200T | PPUES | 3606480212567 | 96 |  | 0 | 0 | https://eref.se.com/gr/el/product/NSYCRN325200T
NSYCRN33150 | Spacial CRN αδιάφανη πόρτα χωρίς πλάτη στήριξης Y300xΠ300xΒ150 IP66 IK10 RAL7035 | 112.06 | 1 ΤΜΧ | 1 ΤΜΧ | 3-Βιομηχανία - Γενικής Χρήσης | Universal Enclosures | 43 | Γενικής Χρήσης | https://eref.se.com/gr/el/product/NSYCRN33150 | PPUES | 3606480212550 | 60 |  | 0 | 0 | https://eref.se.com/gr/el/product/NSYCRN33150
NSYCRN33150T | Spacial CRN διάφανη πόρτα χωρίς πλάτη στήριξης Υ300xΠ300xΒ150 IP66 IK08 RAL7035 | 123.23 | 1 ΤΜΧ | 1 ΤΜΧ | 3-Βιομηχανία - Γενικής Χρήσης | Universal Enclosures | 43 | Γενικής Χρήσης | https://eref.se.com/gr/el/product/NSYCRN33150T | PPUES | 3606480212536 | 126 | 126 | 0 | 0 | https://eref.se.com/gr/el/product/NSYCRN33150T
NSYCRN33200 | Spacial CRN αδιάφανη πόρτα χωρίς πλάτη στήριξης Y300xΠ300xΒ200 IP66 IK10 RAL7035 | 116.53 | 1 ΤΜΧ | 1 ΤΜΧ | 3-Βιομηχανία - Γενικής Χρήσης | Universal Enclosures | 43 | Γενικής Χρήσης | https://eref.se.com/gr/el/product/NSYCRN33200 | PPUES | 3606480212529 | 48 |  | 0 | 0 | https://eref.se.com/gr/el/product/NSYCRN33200
NSYCRN33200T | Spacial CRN διάφανη πόρτα χωρίς πλάτη στήριξης Υ300xΠ300xΒ200 IP66 IK08 RAL7035 | 128.23 | 1 ΤΜΧ | 1 ΤΜΧ | 3-Βιομηχανία - Γενικής Χρήσης | Universal Enclosures | 43 | Γενικής Χρήσης | https://eref.se.com/gr/el/product/NSYCRN33200T | PPUES | 3606480212505 |  |  | 0 | 0 | https://eref.se.com/gr/el/product/NSYCRN33200T
NSYCRN34200 | Spacial CRN αδιάφανη πόρτα χωρίς πλάτη στήριξης Υ300xΠ400xΒ200 IP66 IK10 RAL7035 | 116.73 | 1 ΤΜΧ | 1 ΤΜΧ | 3-Βιομηχανία - Γενικής Χρήσης | Universal Enclosures | 43 | Γενικής Χρήσης | https://eref.se.com/gr/el/product/NSYCRN34200 | PPUES | 3606480212499 | 14 |  | 0 | 0 | https://eref.se.com/gr/el/product/NSYCRN34200
NSYCRN34200T | Spacial CRN διάφανη πόρτα χωρίς πλάτη στήριξης Υ300xΠ400xΒ200 IP66 IK08 RAL7035 | 128.39 | 1 ΤΜΧ | 1 ΤΜΧ | 3-Βιομηχανία - Γενικής Χρήσης | Universal Enclosures | 43 | Γενικής Χρήσης | https://eref.se.com/gr/el/product/NSYCRN34200T | PPUES | 3606480212482 | 64 |  | 0 | 0 | https://eref.se.com/gr/el/product/NSYCRN34200T
NSYCRN345150 | Spacial CRN αδιάφανη πόρτα χωρίς πλάτη στήριξης Υ300xΠ450xΒ150 IP66 IK10 RAL7035 | 113.34 | 1 ΤΜΧ | 1 ΤΜΧ | 3-Βιομηχανία - Γενικής Χρήσης | Universal Enclosures | 43 | Γενικής Χρήσης | https://eref.se.com/gr/el/product/NSYCRN345150 | PPUES | 3606480212475 | 78 |  | 0 | 0 | https://eref.se.com/gr/el/product/NSYCRN345150
NSYCRN43150 | Spacial CRN αδιάφανη πόρτα χωρίς πλάτη στήριξης Y400xΠ300xΒ150 IP66 IK10 RAL7035 | 113.34 | 1 ΤΜΧ | 1 ΤΜΧ | 3-Βιομηχανία - Γενικής Χρήσης | Universal Enclosures | 43 | Γενικής Χρήσης | https://eref.se.com/gr/el/product/NSYCRN43150 | PPUES | 3606480212468 | 96 |  | 0 | 0 | https://eref.se.com/gr/el/product/NSYCRN43150
NSYCRN43150T | Spacial CRN διάφανη πόρτα χωρίς πλάτη στήριξης Υ400xΠ300xΒ150 IP66 IK08 RAL7035 | 124.69 | 1 ΤΜΧ | 1 ΤΜΧ | 3-Βιομηχανία - Γενικής Χρήσης | Universal Enclosures | 43 | Γενικής Χρήσης | https://eref.se.com/gr/el/product/NSYCRN43150T | PPUES | 3606480212444 |  |  | 0 | 0 | https://eref.se.com/gr/el/product/NSYCRN43150T
NSYCRN43200 | Spacial CRN αδιάφανη πόρτα χωρίς πλάτη στήριξης Y400xΠ300xΒ200 IP66 IK10 RAL7035 | 116.73 | 1 ΤΜΧ | 1 ΤΜΧ | 3-Βιομηχανία - Γενικής Χρήσης | Universal Enclosures | 43 | Γενικής Χρήσης | https://eref.se.com/gr/el/product/NSYCRN43200 | PPUES | 3606480212437 | 64 |  | 0 | 0 | https://eref.se.com/gr/el/product/NSYCRN43200
NSYCRN43200T | Spacial CRN διάφανη πόρτα χωρίς πλάτη στήριξης Υ400xΠ300xΒ200 IP66 IK08 RAL7035 | 128.39 | 1 ΤΜΧ | 1 ΤΜΧ | 3-Βιομηχανία - Γενικής Χρήσης | Universal Enclosures | 43 | Γενικής Χρήσης | https://eref.se.com/gr/el/product/NSYCRN43200T | PPUES | 3606480212413 | 40 |  | 0 | 0 | https://eref.se.com/gr/el/product/NSYCRN43200T
NSYCRN44200 | Spacial CRN αδιάφανη πόρτα χωρίς πλάτη στήριξης Y400xΠ400xΒ200 IP66 IK10 RAL7035 | 120.26 | 1 ΤΜΧ | 1 ΤΜΧ | 3-Βιομηχανία - Γενικής Χρήσης | Universal Enclosures | 43 | Γενικής Χρήσης | https://eref.se.com/gr/el/product/NSYCRN44200 | PPUES | 3606480212406 | 40 |  | 0 | 0 | https://eref.se.com/gr/el/product/NSYCRN44200
NSYCRN44200T | Spacial CRN διάφανη πόρτα χωρίς πλάτη στήριξης Υ400xΠ400xΒ200 IP66 IK08 RAL7035 | 132.26 | 1 ΤΜΧ | 1 ΤΜΧ | 3-Βιομηχανία - Γενικής Χρήσης | Universal Enclosures | 43 | Γενικής Χρήσης | https://eref.se.com/gr/el/product/NSYCRN44200T | PPUES | 3606480212383 | 36 |  | 0 | 0 | https://eref.se.com/gr/el/product/NSYCRN44200T
NSYCRN46250 | Spacial CRN αδιάφανη πόρτα χωρίς πλάτη στήριξης Υ400xΠ600xΒ250 IP66 IK10 RAL7035 | 147.24 | 1 ΤΜΧ | 1 ΤΜΧ | 3-Βιομηχανία - Γενικής Χρήσης | Universal Enclosures | 43 | Γενικής Χρήσης | https://eref.se.com/gr/el/product/NSYCRN46250 | PPUES | 3606480212376 | 27 |  | 0 | 0 | https://eref.se.com/gr/el/product/NSYCRN46250
NSYCRN46250T | Spacial CRN διάφανη πόρτα χωρίς πλάτη στήριξης Υ400xΠ600xΒ250 IP66 IK08 RAL7035 | 162.08 | 1 ΤΜΧ | 1 ΤΜΧ | 3-Βιομηχανία - Γενικής Χρήσης | Universal Enclosures | 43 | Γενικής Χρήσης | https://eref.se.com/gr/el/product/NSYCRN46250T | PPUES | 3606480212352 | 30 |  | 0 | 0 | https://eref.se.com/gr/el/product/NSYCRN46250T
NSYCRN46300 | Spacial CRN αδιάφανη πόρτα χωρίς πλάτη στήριξης Υ400xΠ600xΒ300 IP66 IK10 RAL7035 | 151.74 | 1 ΤΜΧ | 1 ΤΜΧ | 3-Βιομηχανία - Γενικής Χρήσης | Universal Enclosures | 43 | Γενικής Χρήσης | https://eref.se.com/gr/el/product/NSYCRN46300 | PPUES | 3606480212345 | 18 |  | 0 | 0 | https://eref.se.com/gr/el/product/NSYCRN46300
NSYCRN54150 | Spacial CRN αδιάφανη πόρτα χωρίς πλάτη στήριξης Y500xΠ400xΒ150 IP66 IK10 RAL7035 | 136.33 | 1 ΤΜΧ | 1 ΤΜΧ | 3-Βιομηχανία - Γενικής Χρήσης | Universal Enclosures | 43 | Γενικής Χρήσης | https://eref.se.com/gr/el/product/NSYCRN54150 | PPUES | 3606480212314 | 42 |  | 0 | 0 | https://eref.se.com/gr/el/product/NSYCRN54150
NSYCRN54150T | Spacial CRN διάφανη πόρτα χωρίς πλάτη στήριξης Y500xΠ400xΒ150 IP66 IK08 RAL7035 | 149.96 | 1 ΤΜΧ | 1 ΤΜΧ | 3-Βιομηχανία - Γενικής Χρήσης | Universal Enclosures | 43 | Γενικής Χρήσης | https://eref.se.com/gr/el/product/NSYCRN54150T | PPUES | 3606480212291 | 30 |  | 0 | 0 | https://eref.se.com/gr/el/product/NSYCRN54150T
NSYCRN54200 | Spacial CRN αδιάφανη πόρτα χωρίς πλάτη στήριξης Y500xΠ400xΒ200 IP66 IK10 RAL7035 | 140.37 | 1 ΤΜΧ | 1 ΤΜΧ | 3-Βιομηχανία - Γενικής Χρήσης | Universal Enclosures | 43 | Γενικής Χρήσης | https://eref.se.com/gr/el/product/NSYCRN54200 | PPUES | 3606480212284 | 40 |  | 0 | 0 | https://eref.se.com/gr/el/product/NSYCRN54200
NSYCRN54200T | Spacial CRN διάφανη πόρτα χωρίς πλάτη στήριξης Υ500xΠ400xΒ200 IP66 IK08 RAL7035 | 154.45 | 1 ΤΜΧ | 1 ΤΜΧ | 3-Βιομηχανία - Γενικής Χρήσης | Universal Enclosures | 43 | Γενικής Χρήσης | https://eref.se.com/gr/el/product/NSYCRN54200T | PPUES | 3606480212260 | 5 |  | 0 | 0 | https://eref.se.com/gr/el/product/NSYCRN54200T
NSYCRN54250 | Spacial CRN αδιάφανη πόρτα χωρίς πλάτη στήριξης Y500xΠ400xΒ250 IP66 IK10 RAL7035 | 144.64 | 1 ΤΜΧ | 1 ΤΜΧ | 3-Βιομηχανία - Γενικής Χρήσης | Universal Enclosures | 43 | Γενικής Χρήσης | https://eref.se.com/gr/el/product/NSYCRN54250 | PPUES | 3606480212253 | 32 |  | 0 | 0 | https://eref.se.com/gr/el/product/NSYCRN54250
NSYCRN54250T | Spacial CRN διάφανη πόρτα χωρίς πλάτη στήριξης Υ500xΠ400xΒ250 IP66 IK08 RAL7035 | 159.1 | 1 ΤΜΧ | 1 ΤΜΧ | 3-Βιομηχανία - Γενικής Χρήσης | Universal Enclosures | 43 | Γενικής Χρήσης | https://eref.se.com/gr/el/product/NSYCRN54250T | PPUES | 3606480212239 | 18 | 18 | 0 | 0 | https://eref.se.com/gr/el/product/NSYCRN54250T
NSYCRN55250 | Spacial CRN αδιάφανη πόρτα χωρίς πλάτη στήριξης Y500xΠ500xΒ250 IP66 IK10 RAL7035 | 147.24 | 1 ΤΜΧ | 1 ΤΜΧ | 3-Βιομηχανία - Γενικής Χρήσης | Universal Enclosures | 43 | Γενικής Χρήσης | https://eref.se.com/gr/el/product/NSYCRN55250 | PPUES | 3606480212222 | 24 |  | 0 | 0 | https://eref.se.com/gr/el/product/NSYCRN55250
NSYCRN55250T | Spacial CRN διάφανη πόρτα χωρίς πλάτη στήριξης Υ500xΠ500xΒ250 IP66 IK08 RAL7035 | 162.08 | 1 ΤΜΧ | 1 ΤΜΧ | 3-Βιομηχανία - Γενικής Χρήσης | Universal Enclosures | 43 | Γενικής Χρήσης | https://eref.se.com/gr/el/product/NSYCRN55250T | PPUES | 3606480212208 | 24 | 24 | 0 | 0 | https://eref.se.com/gr/el/product/NSYCRN55250T
NSYCRN64150 | Spacial CRN αδιάφανη πόρτα χωρίς πλάτη στήριξης Υ600xΠ400xΒ150 IP66 IK10 RAL7035 | 137.03 | 1 ΤΜΧ | 1 ΤΜΧ | 3-Βιομηχανία - Γενικής Χρήσης | Universal Enclosures | 43 | Γενικής Χρήσης | https://eref.se.com/gr/el/product/NSYCRN64150 | PPUES | 3606480212192 | 44 |  | 0 | 0 | https://eref.se.com/gr/el/product/NSYCRN64150
NSYCRN64150T | Spacial CRN διάφανη πόρτα χωρίς πλάτη στήριξης Υ600xΠ400xΒ150 IP66 IK08 RAL7035 | 150.76 | 1 ΤΜΧ | 1 ΤΜΧ | 3-Βιομηχανία - Γενικής Χρήσης | Universal Enclosures | 43 | Γενικής Χρήσης | https://eref.se.com/gr/el/product/NSYCRN64150T | PPUES | 3606480212178 | 42 |  | 0 | 0 | https://eref.se.com/gr/el/product/NSYCRN64150T
NSYCRN64200 | Spacial CRN αδιάφανη πόρτα χωρίς πλάτη στήριξης Y600xΠ400xΒ200 IP66 IK10 RAL7035 | 141.18 | 1 ΤΜΧ | 1 ΤΜΧ | 3-Βιομηχανία - Γενικής Χρήσης | Universal Enclosures | 43 | Γενικής Χρήσης | https://eref.se.com/gr/el/product/NSYCRN64200 | PPUES | 3606480212161 | 30 |  | 0 | 0 | https://eref.se.com/gr/el/product/NSYCRN64200
NSYCRN64200T | Spacial CRN διάφανη πόρτα χωρίς πλάτη στήριξης Υ600xΠ400xΒ200 IP66 IK08 RAL7035 | 155.31 | 1 ΤΜΧ | 1 ΤΜΧ | 3-Βιομηχανία - Γενικής Χρήσης | Universal Enclosures | 43 | Γενικής Χρήσης | https://eref.se.com/gr/el/product/NSYCRN64200T | PPUES | 3606480212147 | 30 |  | 0 | 0 | https://eref.se.com/gr/el/product/NSYCRN64200T
NSYCRN64250 | Spacial CRN αδιάφανη πόρτα χωρίς πλάτη στήριξης Y600xΠ400xΒ250 IP66 IK10 RAL7035 | 147.24 | 1 ΤΜΧ | 1 ΤΜΧ | 3-Βιομηχανία - Γενικής Χρήσης | Universal Enclosures | 43 | Γενικής Χρήσης | https://eref.se.com/gr/el/product/NSYCRN64250 | PPUES | 3606480212130 | 27 |  | 0 | 0 | https://eref.se.com/gr/el/product/NSYCRN64250
NSYCRN64250T | Spacial CRN διάφανη πόρτα χωρίς πλάτη στήριξης Υ600xΠ400xΒ250 IP66 IK08 RAL7035 | 162.08 | 1 ΤΜΧ | 1 ΤΜΧ | 3-Βιομηχανία - Γενικής Χρήσης | Universal Enclosures | 43 | Γενικής Χρήσης | https://eref.se.com/gr/el/product/NSYCRN64250T | PPUES | 3606480212116 | 24 |  | 0 | 0 | https://eref.se.com/gr/el/product/NSYCRN64250T
NSYCRN65150 | Spacial CRN αδιάφανη πόρτα χωρίς πλάτη στήριξης Υ600xΠ500xΒ150 IP66 IK10 RAL7035 | 177.55 | 1 ΤΜΧ | 1 ΤΜΧ | 3-Βιομηχανία - Γενικής Χρήσης | Universal Enclosures | 43 | Γενικής Χρήσης | https://eref.se.com/gr/el/product/NSYCRN65150 | PPUES | 3606480212109 | 20 |  | 0 | 0 | https://eref.se.com/gr/el/product/NSYCRN65150
NSYCRN65200 | Spacial CRN αδιάφανη πόρτα χωρίς πλάτη στήριξης Y600xΠ500xΒ200 IP66 IK10 RAL7035 | 182.86 | 1 ΤΜΧ | 1 ΤΜΧ | 3-Βιομηχανία - Γενικής Χρήσης | Universal Enclosures | 43 | Γενικής Χρήσης | https://eref.se.com/gr/el/product/NSYCRN65200 | PPUES | 3606480212079 | 30 |  | 0 | 0 | https://eref.se.com/gr/el/product/NSYCRN65200
NSYCRN65200T | Spacial CRN διάφανη πόρτα χωρίς πλάτη στήριξης Υ600xΠ500xΒ200 IP66 IK08 RAL7035 | 201.11 | 1 ΤΜΧ | 1 ΤΜΧ | 3-Βιομηχανία - Γενικής Χρήσης | Universal Enclosures | 43 | Γενικής Χρήσης | https://eref.se.com/gr/el/product/NSYCRN65200T | PPUES | 3606480212055 | 18 |  | 0 | 0 | https://eref.se.com/gr/el/product/NSYCRN65200T
NSYCRN65250 | Spacial CRN αδιάφανη πόρτα χωρίς πλάτη στήριξης Y600xΠ500xΒ250 IP66 IK10 RAL7035 | 188.37 | 1 ΤΜΧ | 1 ΤΜΧ | 3-Βιομηχανία - Γενικής Χρήσης | Universal Enclosures | 43 | Γενικής Χρήσης | https://eref.se.com/gr/el/product/NSYCRN65250 | PPUES | 3606480212048 | 18 |  | 0 | 0 | https://eref.se.com/gr/el/product/NSYCRN65250
NSYCRN65250T | Spacial CRN διάφανη πόρτα χωρίς πλάτη στήριξης Υ600xΠ500xΒ250 IP66 IK08 RAL7035 | 207.16 | 1 ΤΜΧ | 1 ΤΜΧ | 3-Βιομηχανία - Γενικής Χρήσης | Universal Enclosures | 43 | Γενικής Χρήσης | https://eref.se.com/gr/el/product/NSYCRN65250T | PPUES | 3606480212024 | 18 |  | 0 | 0 | https://eref.se.com/gr/el/product/NSYCRN65250T
NSYCRN66200 | Spacial CRN αδιάφανη πόρτα χωρίς πλάτη στήριξης Y600xΠ600xΒ200 IP66 IK10 RAL7035 | 201.3 | 1 ΤΜΧ | 1 ΤΜΧ | 3-Βιομηχανία - Γενικής Χρήσης | Universal Enclosures | 43 | Γενικής Χρήσης | https://eref.se.com/gr/el/product/NSYCRN66200 | PPUES | 3606480212017 | 21 |  | 0 | 0 | https://eref.se.com/gr/el/product/NSYCRN66200
NSYCRN66200T | Spacial CRN διάφανη πόρτα χωρίς πλάτη στήριξης Υ600xΠ600xΒ200 IP66 IK08 RAL7035 | 221.37 | 1 ΤΜΧ | 1 ΤΜΧ | 3-Βιομηχανία - Γενικής Χρήσης | Universal Enclosures | 43 | Γενικής Χρήσης | https://eref.se.com/gr/el/product/NSYCRN66200T | PPUES | 3606480212000 | 18 |  | 0 | 0 | https://eref.se.com/gr/el/product/NSYCRN66200T
NSYCRN66250 | Spacial CRN αδιάφανη πόρτα χωρίς πλάτη στήριξης Y600xΠ600xΒ250 IP66 IK10 RAL7035 | 207.32 | 1 ΤΜΧ | 1 ΤΜΧ | 3-Βιομηχανία - Γενικής Χρήσης | Universal Enclosures | 43 | Γενικής Χρήσης | https://eref.se.com/gr/el/product/NSYCRN66250 | PPUES | 3606480211997 | 18 |  | 0 | 0 | https://eref.se.com/gr/el/product/NSYCRN66250
NSYCRN66250T | Spacial CRN διάφανη πόρτα χωρίς πλάτη στήριξης Υ600xΠ600xΒ250 IP66 IK08 RAL7035 | 228.04 | 1 ΤΜΧ | 1 ΤΜΧ | 3-Βιομηχανία - Γενικής Χρήσης | Universal Enclosures | 43 | Γενικής Χρήσης | https://eref.se.com/gr/el/product/NSYCRN66250T | PPUES | 3606480211973 | 18 | 18 | 0 | 0 | https://eref.se.com/gr/el/product/NSYCRN66250T
NSYCRN66300 | Spacial CRN αδιάφανη πόρτα χωρίς πλάτη στήριξης Y600xΠ600xΒ300 IP66 IK10 RAL7035 | 213.51 | 1 ΤΜΧ | 1 ΤΜΧ | 3-Βιομηχανία - Γενικής Χρήσης | Universal Enclosures | 43 | Γενικής Χρήσης | https://eref.se.com/gr/el/product/NSYCRN66300 | PPUES | 3606480211966 | 15 |  | 0 | 0 | https://eref.se.com/gr/el/product/NSYCRN66300
NSYCRN66300T | Spacial CRN διάφανη πόρτα χωρίς πλάτη στήριξης Υ600xΠ600xΒ300 IP66 IK08 RAL7035 | 234.91 | 1 ΤΜΧ | 1 ΤΜΧ | 3-Βιομηχανία - Γενικής Χρήσης | Universal Enclosures | 43 | Γενικής Χρήσης | https://eref.se.com/gr/el/product/NSYCRN66300T | PPUES | 3606480211942 | 18 |  | 0 | 0 | https://eref.se.com/gr/el/product/NSYCRN66300T
NSYCRN68300 | Spacial CRN αδιάφανη πόρτα χωρίς πλάτη στήριξης Υ600xΠ800xΒ300 IP66 IK10 RAL7035 | 219.93 | 1 ΤΜΧ | 1 ΤΜΧ | 3-Βιομηχανία - Γενικής Χρήσης | Universal Enclosures | 43 | Γενικής Χρήσης | https://eref.se.com/gr/el/product/NSYCRN68300 | PPUES | 3606480211935 | 12 |  | 0 | 0 | https://eref.se.com/gr/el/product/NSYCRN68300
NSYCRN68300T | Spacial CRN διάφανη πόρτα χωρίς πλάτη στήριξης Υ600xΠ800xΒ300 IP66 IK08 RAL7035 | 241.9 | 1 ΤΜΧ | 1 ΤΜΧ | 3-Βιομηχανία - Γενικής Χρήσης | Universal Enclosures | 43 | Γενικής Χρήσης | https://eref.se.com/gr/el/product/NSYCRN68300T | PPUES | 3606480211928 | 1 | 12 | 0 | 0 | https://eref.se.com/gr/el/product/NSYCRN68300T
NSYCRN75200 | Spacial CRN αδιάφανη πόρτα χωρίς πλάτη στήριξης Y700xΠ500xΒ200 IP66 IK10 RAL7035 | 228.78 | 1 ΤΜΧ | 1 ΤΜΧ | 3-Βιομηχανία - Γενικής Χρήσης | Universal Enclosures | 43 | Γενικής Χρήσης | https://eref.se.com/gr/el/product/NSYCRN75200 | PPUES | 3606480211911 | 22 |  | 0 | 0 | https://eref.se.com/gr/el/product/NSYCRN75200
NSYCRN75200T | Spacial CRN διάφανη πόρτα χωρίς πλάτη στήριξης Υ700xΠ500xΒ200 IP66 IK08 RAL7035 | 251.64 | 1 ΤΜΧ | 1 ΤΜΧ | 3-Βιομηχανία - Γενικής Χρήσης | Universal Enclosures | 43 | Γενικής Χρήσης | https://eref.se.com/gr/el/product/NSYCRN75200T | PPUES | 3606480211898 | 22 |  | 0 | 0 | https://eref.se.com/gr/el/product/NSYCRN75200T
NSYCRN75250 | Spacial CRN αδιάφανη πόρτα χωρίς πλάτη στήριξης Y700xΠ500xΒ250 IP66 IK10 RAL7035 | 235.52 | 1 ΤΜΧ | 1 ΤΜΧ | 3-Βιομηχανία - Γενικής Χρήσης | Universal Enclosures | 43 | Γενικής Χρήσης | https://eref.se.com/gr/el/product/NSYCRN75250 | PPUES | 3606480211881 | 18 |  | 0 | 0 | https://eref.se.com/gr/el/product/NSYCRN75250
NSYCRN75250T | Spacial CRN διάφανη πόρτα χωρίς πλάτη στήριξης Υ700xΠ500xΒ250 IP66 IK08 RAL7035 | 259.15 | 1 ΤΜΧ | 1 ΤΜΧ | 3-Βιομηχανία - Γενικής Χρήσης | Universal Enclosures | 43 | Γενικής Χρήσης | https://eref.se.com/gr/el/product/NSYCRN75250T | PPUES | 3606480211867 | 18 |  | 0 | 0 | https://eref.se.com/gr/el/product/NSYCRN75250T
NSYCRN86200 | Spacial CRN αδιάφανη πόρτα χωρίς πλάτη στήριξης Y800xΠ600xΒ200 IP66 IK10 RAL7035 | 211.25 | 1 ΤΜΧ | 1 ΤΜΧ | 3-Βιομηχανία - Γενικής Χρήσης | Universal Enclosures | 43 | Γενικής Χρήσης | https://eref.se.com/gr/el/product/NSYCRN86200 | PPUES | 3606480211850 | 15 |  | 0 | 0 | https://eref.se.com/gr/el/product/NSYCRN86200
NSYCRN86200T | Spacial CRN διάφανη πόρτα χωρίς πλάτη στήριξης Υ800xΠ600xΒ200 IP66 IK08 RAL7035 | 232.35 | 1 ΤΜΧ | 1 ΤΜΧ | 3-Βιομηχανία - Γενικής Χρήσης | Universal Enclosures | 43 | Γενικής Χρήσης | https://eref.se.com/gr/el/product/NSYCRN86200T | PPUES | 3606480211836 | 12 |  | 0 | 0 | https://eref.se.com/gr/el/product/NSYCRN86200T
NSYCRN86250 | Spacial CRN αδιάφανη πόρτα χωρίς πλάτη στήριξης Y800xΠ600xΒ250 IP66 IK10 RAL7035 | 215.54 | 1 ΤΜΧ | 1 ΤΜΧ | 3-Βιομηχανία - Γενικής Χρήσης | Universal Enclosures | 43 | Γενικής Χρήσης | https://eref.se.com/gr/el/product/NSYCRN86250 | PPUES | 3606480211829 | 12 |  | 0 | 0 | https://eref.se.com/gr/el/product/NSYCRN86250
NSYCRN86250T | Spacial CRN διάφανη πόρτα χωρίς πλάτη στήριξης Υ800xΠ600xΒ250 IP66 IK08 RAL7035 | 237.1 | 1 ΤΜΧ | 1 ΤΜΧ | 3-Βιομηχανία - Γενικής Χρήσης | Universal Enclosures | 43 | Γενικής Χρήσης | https://eref.se.com/gr/el/product/NSYCRN86250T | PPUES | 3606480211805 | 12 |  | 0 | 0 | https://eref.se.com/gr/el/product/NSYCRN86250T
NSYCRN86300 | Spacial CRN αδιάφανη πόρτα χωρίς πλάτη στήριξης Y800xΠ600xΒ300 IP66 IK10 RAL7035 | 219.93 | 1 ΤΜΧ | 1 ΤΜΧ | 3-Βιομηχανία - Γενικής Χρήσης | Universal Enclosures | 43 | Γενικής Χρήσης | https://eref.se.com/gr/el/product/NSYCRN86300 | PPUES | 3606480211799 | 12 |  | 0 | 0 | https://eref.se.com/gr/el/product/NSYCRN86300
NSYCRN86300T | Spacial CRN διάφανη πόρτα χωρίς πλάτη στήριξης Υ800xΠ600xΒ300 IP66 IK08 RAL7035 | 241.9 | 1 ΤΜΧ | 1 ΤΜΧ | 3-Βιομηχανία - Γενικής Χρήσης | Universal Enclosures | 43 | Γενικής Χρήσης | https://eref.se.com/gr/el/product/NSYCRN86300T | PPUES | 3606480211775 | 8 |  | 0 | 0 | https://eref.se.com/gr/el/product/NSYCRN86300T
NSYCRN88200 | Spacial CRN αδιάφανη πόρτα χωρίς πλάτη στήριξης Y800xΠ800xΒ200 IP66 IK10 RAL7035 | 301.91 | 1 ΤΜΧ | 1 ΤΜΧ | 3-Βιομηχανία - Γενικής Χρήσης | Universal Enclosures | 43 | Γενικής Χρήσης | https://eref.se.com/gr/el/product/NSYCRN88200 | PPUES | 3606480211768 | 10 |  | 0 | 0 | https://eref.se.com/gr/el/product/NSYCRN88200
NSYCRN88300 | Spacial CRN αδιάφανη πόρτα χωρίς πλάτη στήριξης Y800xΠ800xΒ300 IP66 IK10 RAL7035 | 349.87 | 1 ΤΜΧ | 1 ΤΜΧ | 3-Βιομηχανία - Γενικής Χρήσης | Universal Enclosures | 43 | Γενικής Χρήσης | https://eref.se.com/gr/el/product/NSYCRN88300 | PPUES | 3606480211737 | 8 |  | 0 | 0 | https://eref.se.com/gr/el/product/NSYCRN88300
NSYCRN88300T | Spacial CRN διάφανη πόρτα χωρίς πλάτη στήριξης Υ800xΠ800xΒ300 IP66 IK08 RAL7035 | 384.86 | 1 ΤΜΧ | 1 ΤΜΧ | 3-Βιομηχανία - Γενικής Χρήσης | Universal Enclosures | 43 | Γενικής Χρήσης | https://eref.se.com/gr/el/product/NSYCRN88300T | PPUES | 3606480211713 |  |  | 0 | 0 | https://eref.se.com/gr/el/product/NSYCRN88300T
NSYCRP1W120VTVC | ClimaSys CR αντίσταση θέρμανσης PTC 350-550W, 120V insulate thermoventilator | 270.89 | 1 ΤΜΧ | 1 ΤΜΧ | 3-Βιομηχανία - Γενικής Χρήσης | Universal Enclosures | 43 | Γενικής Χρήσης | https://eref.se.com/gr/el/product/NSYCRP1W120VTVC | PPUES | 3606480152375 | 10 | 80 | 0 | 0 | https://eref.se.com/gr/el/product/NSYCRP1W120VTVC
NSYCRP1W230VTVC | ClimaSys CR αντίσταση θέρμανσης PTC 350-550W, 230V insulate thermoventilator | 270.89 | 1 ΤΜΧ | 1 ΤΜΧ | 3-Βιομηχανία - Γενικής Χρήσης | Universal Enclosures | 43 | Γενικής Χρήσης | https://eref.se.com/gr/el/product/NSYCRP1W230VTVC | PPUES | 3606480152382 |  |  | 0.16 | 0 | https://eref.se.com/gr/el/product/NSYCRP1W230VTVC
NSYCRS100W240V | ClimaSys - θερμαντική αντίσταση με χαμηλό ρεύμα εκκίνησης 90W 240V 280x450mm | 316.78 | 1 ΤΜΧ | 1 ΤΜΧ | 3-Βιομηχανία - Γενικής Χρήσης | Universal Enclosures | 43 | Γενικής Χρήσης | https://eref.se.com/gr/el/product/NSYCRS100W240V | PPUES | 3606480530180 | 50 |  | 0 | 0 | https://eref.se.com/gr/el/product/NSYCRS100W240V
NSYCRS10W240V | ClimaSys - θερμαντική αντίσταση με χαμηλό ρεύμα εκκίνησης 12W 240V 130x250mm | 114.25 | 1 ΤΜΧ | 1 ΤΜΧ | 3-Βιομηχανία - Γενικής Χρήσης | Universal Enclosures | 43 | Γενικής Χρήσης | https://eref.se.com/gr/el/product/NSYCRS10W240V | PPUES | 3606480530128 | 440 |  | 0 | 0 | https://eref.se.com/gr/el/product/NSYCRS10W240V
NSYCRS200W230V | ClimaSys - θερμαντική αντίσταση 200W 230V | 389.33 | 1 ΤΜΧ | 1 ΤΜΧ | 3-Βιομηχανία - Γενικής Χρήσης | Universal Enclosures | 43 | Γενικής Χρήσης | https://eref.se.com/gr/el/product/NSYCRS200W230V | PPUES | 3606480152412 | 20 | 400 | 0.14 | 0 | https://eref.se.com/gr/el/product/NSYCRS200W230V
NSYCRS200W240V | ClimaSys - θερμαντική αντίσταση με χαμηλό ρεύμα εκκίνησης 195W 240V 400x650mm | 416.83 | 1 ΤΜΧ | 1 ΤΜΧ | 3-Βιομηχανία - Γενικής Χρήσης | Universal Enclosures | 43 | Γενικής Χρήσης | https://eref.se.com/gr/el/product/NSYCRS200W240V | PPUES | 3606480530203 | 30 |  | 0.17 | 0 | https://eref.se.com/gr/el/product/NSYCRS200W240V
NSYCRS25W240V | ClimaSys - θερμαντική αντίσταση με χαμηλό ρεύμα εκκίνησης 20W 240V 130x250mm | 135.11 | 1 ΤΜΧ | 1 ΤΜΧ | 3-Βιομηχανία - Γενικής Χρήσης | Universal Enclosures | 43 | Γενικής Χρήσης | https://eref.se.com/gr/el/product/NSYCRS25W240V | PPUES | 3606480530142 | 22 | 330 | 0.05 | 0 | https://eref.se.com/gr/el/product/NSYCRS25W240V
NSYCRS50W240V | ClimaSys - θερμαντική αντίσταση με χαμηλό ρεύμα εκκίνησης 50W 240V 200x320mm | 172.12 | 1 ΤΜΧ | 1 ΤΜΧ | 3-Βιομηχανία - Γενικής Χρήσης | Universal Enclosures | 43 | Γενικής Χρήσης | https://eref.se.com/gr/el/product/NSYCRS50W240V | PPUES | 3606480530166 | 180 |  | 0.07 | 0 | https://eref.se.com/gr/el/product/NSYCRS50W240V
NSYCSH166 | Spacial SF - σετ πλαισίου - 216 στοιχεία των 18 mm - 1600x600 mm | 496.48 | 1 ΤΜΧ | 1 ΤΜΧ | 3-Βιομηχανία - Γενικής Χρήσης | Universal Enclosures | 43 | Γενικής Χρήσης | https://eref.se.com/gr/el/product/NSYCSH166 | PPUES | 3606480063770 | 15 |  | 0 | 0 | https://eref.se.com/gr/el/product/NSYCSH166
NSYCSH168 | Spacial SF - σετ πλαισίου - 324 στοιχεία των 18 mm - 1600x800 mm | 499.1 | 1 ΤΜΧ | 1 ΤΜΧ | 3-Βιομηχανία - Γενικής Χρήσης | Universal Enclosures | 43 | Γενικής Χρήσης | https://eref.se.com/gr/el/product/NSYCSH168 | PPUES | 3606480063787 | 30 |  | 0 | 0 | https://eref.se.com/gr/el/product/NSYCSH168
NSYCSH186 | Spacial SF - σετ πλαισίου - 240 στοιχεία των 18 mm - 1800x600 mm | 533.43 | 1 ΤΜΧ | 1 ΤΜΧ | 3-Βιομηχανία - Γενικής Χρήσης | Universal Enclosures | 43 | Γενικής Χρήσης | https://eref.se.com/gr/el/product/NSYCSH186 | PPUES | 3606480063794 |  |  | 0 | 0 | https://eref.se.com/gr/el/product/NSYCSH186
NSYCSH188 | Spacial SF - σετ πλαισίου - 360 στοιχεία των 18 mm - 1800x800 mm | 559.68 | 1 ΤΜΧ | 1 ΤΜΧ | 3-Βιομηχανία - Γενικής Χρήσης | Universal Enclosures | 43 | Γενικής Χρήσης | https://eref.se.com/gr/el/product/NSYCSH188 | PPUES | 3606480063800 |  |  | 0 | 0 | https://eref.se.com/gr/el/product/NSYCSH188
NSYCSH206 | Spacial SF - σετ πλαισίου - 288 στοιχεία των 18 mm - 2000x600 mm | 563.33 | 1 ΤΜΧ | 1 ΤΜΧ | 3-Βιομηχανία - Γενικής Χρήσης | Universal Enclosures | 43 | Γενικής Χρήσης | https://eref.se.com/gr/el/product/NSYCSH206 | PPUES | 3606480063817 | 30 |  | 0 | 0 | https://eref.se.com/gr/el/product/NSYCSH206
NSYCSH208 | Spacial SF - σετ πλαισίου - 432 στοιχεία των 18 mm - 2000x800 mm | 596.29 | 1 ΤΜΧ | 1 ΤΜΧ | 3-Βιομηχανία - Γενικής Χρήσης | Universal Enclosures | 43 | Γενικής Χρήσης | https://eref.se.com/gr/el/product/NSYCSH208 | PPUES | 3606480063824 | 60 |  | 0 | 0 | https://eref.se.com/gr/el/product/NSYCSH208
NSYCU1K22P4DG | ClimaSys CU - κλιματιστική μονάδα - πλάγια τοποθέτηση - 1,2kW, 2P, 400/460V, 50/60Hz, IP55 | 4833.17 | 1 ΤΜΧ | 1 ΤΜΧ | 3-Βιομηχανία - Γενικής Χρήσης | Universal Enclosures | 43 | Γενικής Χρήσης | https://eref.se.com/gr/el/product/NSYCU1K22P4DG | PPUES | 3606486055090 | 6 |  | 5.34 | 0 | https://eref.se.com/gr/el/product/NSYCU1K22P4DG
NSYCU1K22P4RDG | ClimaSys CU - κλιματιστική μονάδα - τοποθέτηση από πάνω - 1,2kW, 2P, 400/460V, 50/60Hz, IP54 | 5219.84 | 1 ΤΜΧ | 1 ΤΜΧ | 3-Βιομηχανία - Γενικής Χρήσης | Universal Enclosures | 43 | Γενικής Χρήσης | https://eref.se.com/gr/el/product/NSYCU1K22P4RDG | PPUES | 3606486055410 | 6 |  | 5.34 | 0 | https://eref.se.com/gr/el/product/NSYCU1K22P4RDG
NSYCU1K2DG | ClimaSys CU - κλιματιστική μονάδα - πλάγια τοποθέτηση - 1,2kW, 230V, 50/60Hz, IP55 | 4027.65 | 1 ΤΜΧ | 1 ΤΜΧ | 3-Βιομηχανία - Γενικής Χρήσης | Universal Enclosures | 43 | Γενικής Χρήσης | https://eref.se.com/gr/el/product/NSYCU1K2DG | PPUES | 3606486055076 | 6 |  | 5.34 | 0 | https://eref.se.com/gr/el/product/NSYCU1K2DG
NSYCU1K2P4DG | ClimaSys CU - κλιματιστική μονάδα - πλάγια τοποθέτηση - 1kW, 2Ρ, 400/460V, 50/60Hz, IP55 | 4277.15 | 1 ΤΜΧ | 1 ΤΜΧ | 3-Βιομηχανία - Γενικής Χρήσης | Universal Enclosures | 43 | Γενικής Χρήσης | https://eref.se.com/gr/el/product/NSYCU1K2P4DG | PPUES | 3606486055052 | 7 |  | 4.48 | 0 | https://eref.se.com/gr/el/product/NSYCU1K2P4DG
NSYCU1K2RDG | ClimaSys CU - κλιματιστική μονάδα - τοποθέτηση από πάνω - 1,2kW, 230V, 50/60Hz, IP54 | 4349.86 | 1 ΤΜΧ | 1 ΤΜΧ | 3-Βιομηχανία - Γενικής Χρήσης | Universal Enclosures | 43 | Γενικής Χρήσης | https://eref.se.com/gr/el/product/NSYCU1K2RDG | PPUES | 3606486055397 | 4 |  | 5.34 | 0 | https://eref.se.com/gr/el/product/NSYCU1K2RDG
NSYCU1K52P4RDG | ClimaSys CU - κλιματιστική μονάδα - τοποθέτηση από πάνω - 1,5kW, 2P, 400/460V, 50/60Hz, IP54 | 6051.3 | 1 ΤΜΧ | 1 ΤΜΧ | 3-Βιομηχανία - Γενικής Χρήσης | Universal Enclosures | 43 | Γενικής Χρήσης | https://eref.se.com/gr/el/product/NSYCU1K52P4RDG | PPUES | 3606486055458 | 6 |  | 6.41 | 0 | https://eref.se.com/gr/el/product/NSYCU1K52P4RDG
NSYCU1K5RDG | ClimaSys CU - κλιματιστική μονάδα - τοποθέτηση από πάνω - 1,5kW, 230V, 50/60Hz, IP54 | 5042.75 | 1 ΤΜΧ | 1 ΤΜΧ | 3-Βιομηχανία - Γενικής Χρήσης | Universal Enclosures | 43 | Γενικής Χρήσης | https://eref.se.com/gr/el/product/NSYCU1K5RDG | PPUES | 3606486055434 | 4 |  | 5.72 | 0 | https://eref.se.com/gr/el/product/NSYCU1K5RDG
NSYCU1K62P4DG | ClimaSys CU - κλιματιστική μονάδα - πλάγια τοποθέτηση - 1,6kW, 2 Poles, 400/460V, 50/60Hz, IP55 | 5603.06 | 1 ΤΜΧ | 1 ΤΜΧ | 3-Βιομηχανία - Γενικής Χρήσης | Universal Enclosures | 43 | Γενικής Χρήσης | https://eref.se.com/gr/el/product/NSYCU1K62P4DG | PPUES | 3606486055137 | 6 |  | 7.02 | 0 | https://eref.se.com/gr/el/product/NSYCU1K62P4DG
NSYCU1K6DG | ClimaSys CU - κλιματιστική μονάδα - πλάγια τοποθέτηση - 1,6kW, 230V, 50/60Hz, IP55 | 4669.22 | 1 ΤΜΧ | 1 ΤΜΧ | 3-Βιομηχανία - Γενικής Χρήσης | Universal Enclosures | 43 | Γενικής Χρήσης | https://eref.se.com/gr/el/product/NSYCU1K6DG | PPUES | 3606486055113 | 6 |  | 6.53 | 0 | https://eref.se.com/gr/el/product/NSYCU1K6DG
NSYCU1KDG | ClimaSys CU - κλιματιστική μονάδα - πλάγια τοποθέτηση - 1kW, 230V, 50/60Hz, IP55 | 3564.29 | 1 ΤΜΧ | 1 ΤΜΧ | 3-Βιομηχανία - Γενικής Χρήσης | Universal Enclosures | 43 | Γενικής Χρήσης | https://eref.se.com/gr/el/product/NSYCU1KDG | PPUES | 3606486055038 | 7 |  | 3.72 | 0 | https://eref.se.com/gr/el/product/NSYCU1KDG
NSYCU2K3P4DG | ClimaSys CU - κλιματιστική μονάδα - πλάγια τοποθέτηση - 2kW, 3P, 380/460V, 50/60Hz, IP55 | 7185.61 | 1 ΤΜΧ | 1 ΤΜΧ | 3-Βιομηχανία - Γενικής Χρήσης | Universal Enclosures | 43 | Γενικής Χρήσης | https://eref.se.com/gr/el/product/NSYCU2K3P4DG | PPUES | 3606486055175 | 6 |  | 7.05 | 0 | https://eref.se.com/gr/el/product/NSYCU2K3P4DG
NSYCU2K3P4RDG | ClimaSys CU - κλιματιστική μονάδα - τοποθέτηση από πάνω - 2kW, 3P, 380/460V, 50/60Hz, IP54 | 7760.45 | 1 ΤΜΧ | 1 ΤΜΧ | 3-Βιομηχανία - Γενικής Χρήσης | Universal Enclosures | 43 | Γενικής Χρήσης | https://eref.se.com/gr/el/product/NSYCU2K3P4RDG | PPUES | 3606486098974 | 4 |  | 6.73 | 0 | https://eref.se.com/gr/el/product/NSYCU2K3P4RDG
NSYCU2KDG | ClimaSys CU - κλιματιστική μονάδα - πλάγια τοποθέτηση - 2kW, 230V, 50/60Hz, IP55 | 5988.01 | 1 ΤΜΧ | 1 ΤΜΧ | 3-Βιομηχανία - Γενικής Χρήσης | Universal Enclosures | 43 | Γενικής Χρήσης | https://eref.se.com/gr/el/product/NSYCU2KDG | PPUES | 3606486055151 | 6 |  | 6.74 | 0 | https://eref.se.com/gr/el/product/NSYCU2KDG
NSYCU2KRDG | ClimaSys CU - κλιματιστική μονάδα - τοποθέτηση από πάνω - 2kW, 230V, 50/60Hz, IP54 | 6467.04 | 1 ΤΜΧ | 1 ΤΜΧ | 3-Βιομηχανία - Γενικής Χρήσης | Universal Enclosures | 43 | Γενικής Χρήσης | https://eref.se.com/gr/el/product/NSYCU2KRDG | PPUES | 3606486055472 | 4 |  | 6.42 | 0 | https://eref.se.com/gr/el/product/NSYCU2KRDG
NSYCU350DG | ClimaSys CU - κλιματιστική μονάδα - πλάγια τοποθέτηση - 50W, 230V, 50/60Hz, IP55 | 2744.5 | 1 ΤΜΧ | 1 ΤΜΧ | 3-Βιομηχανία - Γενικής Χρήσης | Universal Enclosures | 43 | Γενικής Χρήσης | https://eref.se.com/gr/el/product/NSYCU350DG | PPUES | 3606486054956 | 20 |  | 1.98 | 0 | https://eref.se.com/gr/el/product/NSYCU350DG
NSYCU3K23P4DG | ClimaSys CU - κλιματιστική μονάδα - πλάγια τοποθέτηση - 3200W, 3P, 380/460V, 50/60Hz, IP55 | 9024.78 | 1 ΤΜΧ | 1 ΤΜΧ | 3-Βιομηχανία - Γενικής Χρήσης | Universal Enclosures | 43 | Γενικής Χρήσης | https://eref.se.com/gr/el/product/NSYCU3K23P4DG | PPUES | 3606486055281 | 2 |  | 9.76 | 0 | https://eref.se.com/gr/el/product/NSYCU3K23P4DG
NSYCU3K2DG | ClimaSys CU - κλιματιστική μονάδα - πλάγια τοποθέτηση - 3200W, 230V, 50/60Hz, IP55 | 7520.65 | 1 ΤΜΧ | 1 ΤΜΧ | 3-Βιομηχανία - Γενικής Χρήσης | Universal Enclosures | 43 | Γενικής Χρήσης | https://eref.se.com/gr/el/product/NSYCU3K2DG | PPUES | 3606486055274 | 2 |  | 9.76 | 0 | https://eref.se.com/gr/el/product/NSYCU3K2DG
NSYCU3K3P4RDG | ClimaSys CU - κλιματιστική μονάδα - τοποθέτηση από πάνω - 3kW, 3P, 380/460V, 50/60Hz, IP54 | 9746.76 | 1 ΤΜΧ | 1 ΤΜΧ | 3-Βιομηχανία - Γενικής Χρήσης | Universal Enclosures | 43 | Γενικής Χρήσης | https://eref.se.com/gr/el/product/NSYCU3K3P4RDG | PPUES | 3606486098981 |  |  | 9.03 | 0 | https://eref.se.com/gr/el/product/NSYCU3K3P4RDG
NSYCU4K3P4DG | ClimaSys CU - κλιματιστική μονάδα - πλάγια τοποθέτηση - 4000W, 3P, 380/460V, 50/60Hz, IP55 | 10350.7 | 1 ΤΜΧ | 1 ΤΜΧ | 3-Βιομηχανία - Γενικής Χρήσης | Universal Enclosures | 43 | Γενικής Χρήσης | https://eref.se.com/gr/el/product/NSYCU4K3P4DG | PPUES | 3606486055298 | 2 |  | 9.76 | 0 | https://eref.se.com/gr/el/product/NSYCU4K3P4DG
NSYCU4K3P4RDG | ClimaSys CU - κλιματιστική μονάδα - τοποθέτηση από πάνω - 4kW, 3P, 380/460V, 50/60Hz, IP54 | 11178.74 | 1 ΤΜΧ | 1 ΤΜΧ | 3-Βιομηχανία - Γενικής Χρήσης | Universal Enclosures | 43 | Γενικής Χρήσης | https://eref.se.com/gr/el/product/NSYCU4K3P4RDG | PPUES | 3606486098998 |  |  | 9.49 | 0 | https://eref.se.com/gr/el/product/NSYCU4K3P4RDG
NSYCU600DG | ClimaSys CU - κλιματιστική μονάδα - πλάγια τοποθέτηση - 600W, 230V, 50/60Hz, IP55 | 3386.08 | 1 ΤΜΧ | 1 ΤΜΧ | 3-Βιομηχανία - Γενικής Χρήσης | Universal Enclosures | 43 | Γενικής Χρήσης | https://eref.se.com/gr/el/product/NSYCU600DG | PPUES | 3606486054970 | 20 |  | 1.98 | 0 | https://eref.se.com/gr/el/product/NSYCU600DG
NSYCU600RDG | ClimaSys CU - κλιματιστική μονάδα - τοποθέτηση από πάνω - 600W, 230V, 50/60Hz, IP54 | 3656.96 | 1 ΤΜΧ | 1 ΤΜΧ | 3-Βιομηχανία - Γενικής Χρήσης | Universal Enclosures | 43 | Γενικής Χρήσης | https://eref.se.com/gr/el/product/NSYCU600RDG | PPUES | 3606486055335 | 8 |  | 2.75 | 0 | https://eref.se.com/gr/el/product/NSYCU600RDG
NSYCU8002P4DG | ClimaSys CU - κλιματιστική μονάδα - πλάγια τοποθέτηση - 800W, 2 P, 400/460V, 50/60Hz, IP55 | 4191.61 | 1 ΤΜΧ | 1 ΤΜΧ | 3-Βιομηχανία - Γενικής Χρήσης | Universal Enclosures | 43 | Γενικής Χρήσης | https://eref.se.com/gr/el/product/NSYCU8002P4DG | PPUES | 3606486055014 | 3 |  | 4.48 | 0 | https://eref.se.com/gr/el/product/NSYCU8002P4DG
NSYCU8002P4RDG | ClimaSys CU - κλιματιστική μονάδα - τοποθέτηση από πάνω - 800W, 230V, 50/60Hz, IP54 | 4526.94 | 1 ΤΜΧ | 1 ΤΜΧ | 3-Βιομηχανία - Γενικής Χρήσης | Universal Enclosures | 43 | Γενικής Χρήσης | https://eref.se.com/gr/el/product/NSYCU8002P4RDG | PPUES | 3606486055373 | 6 |  | 4.88 | 0 | https://eref.se.com/gr/el/product/NSYCU8002P4RDG
NSYCU800DG | ClimaSys CU - κλιματιστική μονάδα - πλάγια τοποθέτηση - 800W, 230V, 50/60Hz, IP55 | 3493.01 | 1 ΤΜΧ | 1 ΤΜΧ | 3-Βιομηχανία - Γενικής Χρήσης | Universal Enclosures | 43 | Γενικής Χρήσης | https://eref.se.com/gr/el/product/NSYCU800DG | PPUES | 3606486054994 | 7 |  | 3.72 | 0 | https://eref.se.com/gr/el/product/NSYCU800DG
NSYCU800RDG | ClimaSys CU - κλιματιστική μονάδα - τοποθέτηση από πάνω - | 3772.45 | 1 ΤΜΧ | 1 ΤΜΧ | 3-Βιομηχανία - Γενικής Χρήσης | Universal Enclosures | 43 | Γενικής Χρήσης | https://eref.se.com/gr/el/product/NSYCU800RDG | PPUES | 3606486055359 | 4 |  | 4.65 | 0 | https://eref.se.com/gr/el/product/NSYCU800RDG
NSYCUF1K1T2KS | ClimaSys - φίλτρο για μονάδα κλιματισμού slim - 1kW έως 2kW | 42.27 | 1 ΤΜΧ | 5 ΤΜΧ | 3-Βιομηχανία - Γενικής Χρήσης | Universal Enclosures | 43 | Γενικής Χρήσης | https://eref.se.com/gr/el/product/NSYCUF1K1T2KS | PPUES | 3606480685699 | 5 | 25 | 0 | 0 | https://eref.se.com/gr/el/product/NSYCUF1K1T2KS
NSYCUF1K2T2KR | ClimaSys - φίλτρο για μονάδα κλιματισμού οροφής - 1kW έως 2kW | 35.71 | 1 ΤΜΧ | 5 ΤΜΧ | 3-Βιομηχανία - Γενικής Χρήσης | Universal Enclosures | 43 | Γενικής Χρήσης | https://eref.se.com/gr/el/product/NSYCUF1K2T2KR | PPUES | 3606480685651 | 5 | 35 | 0 | 0 | https://eref.se.com/gr/el/product/NSYCUF1K2T2KR
NSYCUF1KT2K | ClimaSys - φίλτρο για μονάδα κλιματισμού - 1kW έως 2kW | 29.77 | 1 ΤΜΧ | 5 ΤΜΧ | 3-Βιομηχανία - Γενικής Χρήσης | Universal Enclosures | 43 | Γενικής Χρήσης | https://eref.se.com/gr/el/product/NSYCUF1KT2K | PPUES | 3606480685514 |  |  | 0 | 0 | https://eref.se.com/gr/el/product/NSYCUF1KT2K
NSYCUF3KT4K | ClimaSys - φίλτρο για μονάδα κλιματισμού - 3kW έως 4kW | 41.7 | 1 ΤΜΧ | 5 ΤΜΧ | 3-Βιομηχανία - Γενικής Χρήσης | Universal Enclosures | 43 | Γενικής Χρήσης | https://eref.se.com/gr/el/product/NSYCUF3KT4K | PPUES | 3606480685538 | 5 | 50 | 0 | 0 | https://eref.se.com/gr/el/product/NSYCUF3KT4K
NSYCUF3KT4KR | ClimaSys - φίλτρο για μονάδα κλιματισμού οροφής - 3kW έως 4kW | 47.62 | 1 ΤΜΧ | 5 ΤΜΧ | 3-Βιομηχανία - Γενικής Χρήσης | Universal Enclosures | 43 | Γενικής Χρήσης | https://eref.se.com/gr/el/product/NSYCUF3KT4KR | PPUES | 3606480685675 | 5 | 50 | 0 | 0 | https://eref.se.com/gr/el/product/NSYCUF3KT4KR
NSYCUF400 | ClimaSys - φίλτρο για μονάδα κλιματισμού - 400W | 15.75 | 1 ΤΜΧ | 5 ΤΜΧ | 3-Βιομηχανία - Γενικής Χρήσης | Universal Enclosures | 43 | Γενικής Χρήσης | https://eref.se.com/gr/el/product/NSYCUF400 | PPUES | 3606480685873 | 5 | 30 | 0 | 0 | https://eref.se.com/gr/el/product/NSYCUF400
NSYCUF400R | ClimaSys - φίλτρο για μονάδα κλιματισμού οροφής - 400W | 17.84 | 1 ΤΜΧ | 5 ΤΜΧ | 3-Βιομηχανία - Γενικής Χρήσης | Universal Enclosures | 43 | Γενικής Χρήσης | https://eref.se.com/gr/el/product/NSYCUF400R | PPUES | 3606480685613 |  |  | 0 | 0 | https://eref.se.com/gr/el/product/NSYCUF400R
NSYCUF600 | ClimaSys - φίλτρο για μονάδα κλιματισμού - 600W | 19.84 | 1 ΤΜΧ | 5 ΤΜΧ | 3-Βιομηχανία - Γενικής Χρήσης | Universal Enclosures | 43 | Γενικής Χρήσης | https://eref.se.com/gr/el/product/NSYCUF600 | PPUES | 3606480685477 | 5 | 20 | 0 | 0 | https://eref.se.com/gr/el/product/NSYCUF600
NSYCUF6K | ClimaSys - φίλτρο για μονάδα κλιματισμού - 6kW | 57.56 | 1 ΤΜΧ | 5 ΤΜΧ | 3-Βιομηχανία - Γενικής Χρήσης | Universal Enclosures | 43 | Γενικής Χρήσης | https://eref.se.com/gr/el/product/NSYCUF6K | PPUES | 3606480685552 |  |  | 0 | 0 | https://eref.se.com/gr/el/product/NSYCUF6K
NSYCUF800R | ClimaSys - φίλτρο για μονάδα κλιματισμού οροφής - 800W | 25.79 | 1 ΤΜΧ | 5 ΤΜΧ | 3-Βιομηχανία - Γενικής Χρήσης | Universal Enclosures | 43 | Γενικής Χρήσης | https://eref.se.com/gr/el/product/NSYCUF800R | PPUES | 3606480685637 | 5 | 80 | 0 | 0 | https://eref.se.com/gr/el/product/NSYCUF800R
NSYCUF800T1K | ClimaSys - φίλτρο για μονάδα κλιματισμού - 800W έως 1kW | 23.84 | 1 ΤΜΧ | 5 ΤΜΧ | 3-Βιομηχανία - Γενικής Χρήσης | Universal Enclosures | 43 | Γενικής Χρήσης | https://eref.se.com/gr/el/product/NSYCUF800T1K | PPUES | 3606480685491 | 5 | 10 | 0 | 0 | https://eref.se.com/gr/el/product/NSYCUF800T1K
NSYCUFX1K1T2KS | ClimaSys - μεταλλικό φίλτρο για μονάδα κλιματισμού slim - 1kW έως 2kW | 110.15 | 1 ΤΜΧ | 1 ΤΜΧ | 3-Βιομηχανία - Γενικής Χρήσης | Universal Enclosures | 43 | Γενικής Χρήσης | https://eref.se.com/gr/el/product/NSYCUFX1K1T2KS | PPUES | 3606480685705 |  |  | 0 | 0 | https://eref.se.com/gr/el/product/NSYCUFX1K1T2KS
NSYCUFX1K2T2K | ClimaSys - μεταλλικό φίλτρο για μονάδα κλιματισμού - 1kW έως 2kW | 122.3 | 1 ΤΜΧ | 1 ΤΜΧ | 3-Βιομηχανία - Γενικής Χρήσης | Universal Enclosures | 43 | Γενικής Χρήσης | https://eref.se.com/gr/el/product/NSYCUFX1K2T2K | PPUES | 3606480685521 |  |  | 0 | 0 | https://eref.se.com/gr/el/product/NSYCUFX1K2T2K
NSYCUFX1K2T2KR | ClimaSys - μεταλλικό φίλτρο για μονάδα κλιματισμού οροφής - 1kW έως 2kW | 137.59 | 1 ΤΜΧ | 1 ΤΜΧ | 3-Βιομηχανία - Γενικής Χρήσης | Universal Enclosures | 43 | Γενικής Χρήσης | https://eref.se.com/gr/el/product/NSYCUFX1K2T2KR | PPUES | 3606480685668 | 14 |  | 0 | 0 | https://eref.se.com/gr/el/product/NSYCUFX1K2T2KR
NSYCUFX3KT4K | ClimaSys - μεταλλικό φίλτρο για μονάδα κλιματισμού - 3kW έως 4kW | 114.16 | 1 ΤΜΧ | 1 ΤΜΧ | 3-Βιομηχανία - Γενικής Χρήσης | Universal Enclosures | 43 | Γενικής Χρήσης | https://eref.se.com/gr/el/product/NSYCUFX3KT4K | PPUES | 3606480685545 | 16 |  | 0 | 0 | https://eref.se.com/gr/el/product/NSYCUFX3KT4K
NSYCUFX3KT4KR | ClimaSys - μεταλλικό φίλτρο για μονάδα κλιματισμού οροφής - 3kW έως 4kW | 115.11 | 1 ΤΜΧ | 1 ΤΜΧ | 3-Βιομηχανία - Γενικής Χρήσης | Universal Enclosures | 43 | Γενικής Χρήσης | https://eref.se.com/gr/el/product/NSYCUFX3KT4KR | PPUES | 3606480685682 |  |  | 0 | 0 | https://eref.se.com/gr/el/product/NSYCUFX3KT4KR
NSYCUFX400 | ClimaSys - μεταλλικό φίλτρο για μονάδα κλιματισμού - 400W | 64.91 | 1 ΤΜΧ | 1 ΤΜΧ | 3-Βιομηχανία - Γενικής Χρήσης | Universal Enclosures | 43 | Γενικής Χρήσης | https://eref.se.com/gr/el/product/NSYCUFX400 | PPUES | 3606480685460 |  |  | 0 | 0 | https://eref.se.com/gr/el/product/NSYCUFX400
NSYCUFX400R | ClimaSys - μεταλλικό φίλτρο για μονάδα κλιματισμού οροφής - 400W | 84.1 | 1 ΤΜΧ | 1 ΤΜΧ | 3-Βιομηχανία - Γενικής Χρήσης | Universal Enclosures | 43 | Γενικής Χρήσης | https://eref.se.com/gr/el/product/NSYCUFX400R | PPUES | 3606480685620 |  |  | 0.15 | 0 | https://eref.se.com/gr/el/product/NSYCUFX400R
NSYCUFX600 | ClimaSys - μεταλλικό φίλτρο για μονάδα κλιματισμού - 600W | 78.11 | 1 ΤΜΧ | 1 ΤΜΧ | 3-Βιομηχανία - Γενικής Χρήσης | Universal Enclosures | 43 | Γενικής Χρήσης | https://eref.se.com/gr/el/product/NSYCUFX600 | PPUES | 3606480685484 | 4 |  | 0 | 0 | https://eref.se.com/gr/el/product/NSYCUFX600
NSYCUFX6K | ClimaSys - μεταλλικό φίλτρο για μονάδα κλιματισμού - 6kW | 214.04 | 1 ΤΜΧ | 1 ΤΜΧ | 3-Βιομηχανία - Γενικής Χρήσης | Universal Enclosures | 43 | Γενικής Χρήσης | https://eref.se.com/gr/el/product/NSYCUFX6K | PPUES | 3606480685569 |  |  | 0 | 0 | https://eref.se.com/gr/el/product/NSYCUFX6K
NSYCUFX800R | ClimaSys - μεταλλικό φίλτρο για μονάδα κλιματισμού οροφής - 800W | 99.38 | 1 ΤΜΧ | 1 ΤΜΧ | 3-Βιομηχανία - Γενικής Χρήσης | Universal Enclosures | 43 | Γενικής Χρήσης | https://eref.se.com/gr/el/product/NSYCUFX800R | PPUES | 3606480685644 |  |  | 0 | 0 | https://eref.se.com/gr/el/product/NSYCUFX800R
NSYCUFX800T1K | ClimaSys - μεταλλικό φίλτρο για μονάδα κλιματισμού - 800W έως 1kW | 90.1 | 1 ΤΜΧ | 1 ΤΜΧ | 3-Βιομηχανία - Γενικής Χρήσης | Universal Enclosures | 43 | Γενικής Χρήσης | https://eref.se.com/gr/el/product/NSYCUFX800T1K | PPUES | 3606480685507 | 4 | 16 | 0 | 0 | https://eref.se.com/gr/el/product/NSYCUFX800T1K
NSYCUHD1K2P4DG | ClimaSys CU - κλιματιστική μονάδα - εξωτερική τοποθέτηση -1kW, 2P, 400/460V, 50/60Hz, IP55 | 10265.16 | 1 ΤΜΧ | 1 ΤΜΧ | 3-Βιομηχανία - Γενικής Χρήσης | Universal Enclosures | 43 | Γενικής Χρήσης | https://eref.se.com/gr/el/product/NSYCUHD1K2P4DG | PPUES | 3606486055595 | 3 |  | 4.48 | 0 | https://eref.se.com/gr/el/product/NSYCUHD1K2P4DG
NSYCUHD1K62P4DG | ClimaSys CU - κλιματιστική μονάδα - εξωτερική τοποθέτηση - 1600W, 2Π, 400/460V, 50/60Hz, IP55 | 13447.35 | 1 ΤΜΧ | 1 ΤΜΧ | 3-Βιομηχανία - Γενικής Χρήσης | Universal Enclosures | 43 | Γενικής Χρήσης | https://eref.se.com/gr/el/product/NSYCUHD1K62P4DG | PPUES | 3606486055618 | 3 |  | 7.02 | 0 | https://eref.se.com/gr/el/product/NSYCUHD1K62P4DG
NSYCUHD1K6DG | ClimaSys CU - κλιματιστική μονάδα - εξωτερική τοποθέτηση -1,6kW, 230V, 50/60Hz, IP55 | 11206.13 | 1 ΤΜΧ | 1 ΤΜΧ | 3-Βιομηχανία - Γενικής Χρήσης | Universal Enclosures | 43 | Γενικής Χρήσης | https://eref.se.com/gr/el/product/NSYCUHD1K6DG | PPUES | 3606486055601 | 3 |  | 6.53 | 0 | https://eref.se.com/gr/el/product/NSYCUHD1K6DG
NSYCUHD1KDG | ClimaSys CU - κλιματιστική μονάδα - εξωτερική τοποθέτηση -1kW, 230V, 50/60Hz, IP55 | 8554.29 | 1 ΤΜΧ | 1 ΤΜΧ | 3-Βιομηχανία - Γενικής Χρήσης | Universal Enclosures | 43 | Γενικής Χρήσης | https://eref.se.com/gr/el/product/NSYCUHD1KDG | PPUES | 3606486055588 | 3 |  | 3.72 | 0 | https://eref.se.com/gr/el/product/NSYCUHD1KDG
NSYCUHD2K3P4DG | ClimaSys CU - κλιματιστική μονάδα - εξωτερική τοποθέτηση -2kW, 3Π, 380/460V, 50/60Hz, IP55 | 17245.46 | 1 ΤΜΧ | 1 ΤΜΧ | 3-Βιομηχανία - Γενικής Χρήσης | Universal Enclosures | 43 | Γενικής Χρήσης | https://eref.se.com/gr/el/product/NSYCUHD2K3P4DG | PPUES | 3606486099001 | 3 |  | 7.05 | 0 | https://eref.se.com/gr/el/product/NSYCUHD2K3P4DG
NSYCUHD350DG | ClimaSys CU - κλιματιστική μονάδα - εξωτερική τοποθέτηση -350W, 230V, 50/60Hz, IP55 | 6586.81 | 1 ΤΜΧ | 1 ΤΜΧ | 3-Βιομηχανία - Γενικής Χρήσης | Universal Enclosures | 43 | Γενικής Χρήσης | https://eref.se.com/gr/el/product/NSYCUHD350DG | PPUES | 3606486055557 | 4 |  | 2.29 | 0 | https://eref.se.com/gr/el/product/NSYCUHD350DG
NSYCUHD600DG | ClimaSys CU - κλιματιστική μονάδα - εξωτερική τοποθέτηση -600W 230V, 50/60Hz, IP55 | 8126.58 | 1 ΤΜΧ | 1 ΤΜΧ | 3-Βιομηχανία - Γενικής Χρήσης | Universal Enclosures | 43 | Γενικής Χρήσης | https://eref.se.com/gr/el/product/NSYCUHD600DG | PPUES | 3606486113875 | 4 |  | 1.98 | 0 | https://eref.se.com/gr/el/product/NSYCUHD600DG
NSYCUHD800DG | ClimaSys CU - κλιματιστική μονάδα - εξωτερική τοποθέτηση -800W, 230V, 50/60Hz, IP55 | 8383.2 | 1 ΤΜΧ | 1 ΤΜΧ | 3-Βιομηχανία - Γενικής Χρήσης | Universal Enclosures | 43 | Γενικής Χρήσης | https://eref.se.com/gr/el/product/NSYCUHD800DG | PPUES | 3606486055571 | 3 |  | 3.72 | 0 | https://eref.se.com/gr/el/product/NSYCUHD800DG
NSYCUSP0001 | ClimaSys - μπαταρία αποστακτήρα πλευρικής μονάδας κλιματισμού - 300W | 271.33 | 1 ΤΜΧ | 1 ΤΜΧ | 3-Βιομηχανία - Γενικής Χρήσης | Universal Enclosures | 43 | Γενικής Χρήσης | https://eref.se.com/gr/el/product/NSYCUSP0001 | PPUES | 3606480709500 |  |  | 0 | 0 | https://eref.se.com/gr/el/product/NSYCUSP0001
NSYCUSP0002 | ClimaSys - μπαταρία αποστακτήρα πλευρικής μονάδας κλιματισμού - 400W | 224.59 | 1 ΤΜΧ | 1 ΤΜΧ | 3-Βιομηχανία - Γενικής Χρήσης | Universal Enclosures | 43 | Γενικής Χρήσης | https://eref.se.com/gr/el/product/NSYCUSP0002 | PPUES | 3606480709517 |  |  | 0 | 0 | https://eref.se.com/gr/el/product/NSYCUSP0002
NSYCUSP0003 | ClimaSys - μπαταρία αποστακτήρα πλευρικής μονάδας κλιματισμού - 600W | 271.33 | 1 ΤΜΧ | 1 ΤΜΧ | 3-Βιομηχανία - Γενικής Χρήσης | Universal Enclosures | 43 | Γενικής Χρήσης | https://eref.se.com/gr/el/product/NSYCUSP0003 | PPUES | 3606480709524 |  |  | 0 | 0 | https://eref.se.com/gr/el/product/NSYCUSP0003
NSYCUSP0004 | ClimaSys - μπαταρία αποστακτήρα πλευρικής μονάδας κλιματισμού - 800W έως 1000W | 364.97 | 1 ΤΜΧ | 1 ΤΜΧ | 3-Βιομηχανία - Γενικής Χρήσης | Universal Enclosures | 43 | Γενικής Χρήσης | https://eref.se.com/gr/el/product/NSYCUSP0004 | PPUES | 3606480709531 |  |  | 0 | 0 | https://eref.se.com/gr/el/product/NSYCUSP0004
NSYCUSP0005 | ClimaSys - μπαταρία αποστακτήρα πλευρικής μονάδας κλιματισμού - 1200W | 608.26 | 1 ΤΜΧ | 1 ΤΜΧ | 3-Βιομηχανία - Γενικής Χρήσης | Universal Enclosures | 43 | Γενικής Χρήσης | https://eref.se.com/gr/el/product/NSYCUSP0005 | PPUES | 3606480709548 |  |  | 0 | 0 | https://eref.se.com/gr/el/product/NSYCUSP0005
NSYCUSP0006 | ClimaSys - μπαταρία αποστακτήρα πλευρικής μονάδας κλιματισμού - 1600W έως 2000W | 636.3 | 1 ΤΜΧ | 1 ΤΜΧ | 3-Βιομηχανία - Γενικής Χρήσης | Universal Enclosures | 43 | Γενικής Χρήσης | https://eref.se.com/gr/el/product/NSYCUSP0006 | PPUES | 3606480709555 |  |  | 0 | 0 | https://eref.se.com/gr/el/product/NSYCUSP0006
NSYCUSP0007 | ClimaSys - μπαταρία αποστακτήρα πλευρικής μονάδας κλιματισμού - 3000W έως 4000W | 991.82 | 1 ΤΜΧ | 1 ΤΜΧ | 3-Βιομηχανία - Γενικής Χρήσης | Universal Enclosures | 43 | Γενικής Χρήσης | https://eref.se.com/gr/el/product/NSYCUSP0007 | PPUES | 3606480709562 |  |  | 0 | 0 | https://eref.se.com/gr/el/product/NSYCUSP0007
NSYCUSP0008 | ClimaSys - μπαταρία αποστακτήρα πλευρικής μονάδας κλιματισμού - 400W | 243.29 | 1 ΤΜΧ | 1 ΤΜΧ | 3-Βιομηχανία - Γενικής Χρήσης | Universal Enclosures | 43 | Γενικής Χρήσης | https://eref.se.com/gr/el/product/NSYCUSP0008 | PPUES | 3606480709579 |  |  | 0 | 0 | https://eref.se.com/gr/el/product/NSYCUSP0008
NSYCUSP0009 | ClimaSys - μπαταρία αποστακτήρα πλευρικής μονάδας κλιματισμού - 800W | 355.59 | 1 ΤΜΧ | 1 ΤΜΧ | 3-Βιομηχανία - Γενικής Χρήσης | Universal Enclosures | 43 | Γενικής Χρήσης | https://eref.se.com/gr/el/product/NSYCUSP0009 | PPUES | 3606480709586 |  |  | 0 | 0 | https://eref.se.com/gr/el/product/NSYCUSP0009
NSYCUSP0010 | ClimaSys - μπαταρία αποστακτήρα πλευρικής μονάδας κλιματισμού - 1200W έως 1500W | 467.83 | 1 ΤΜΧ | 1 ΤΜΧ | 3-Βιομηχανία - Γενικής Χρήσης | Universal Enclosures | 43 | Γενικής Χρήσης | https://eref.se.com/gr/el/product/NSYCUSP0010 | PPUES | 3606480709593 |  |  | 0 | 0 | https://eref.se.com/gr/el/product/NSYCUSP0010
NSYCUSP0011 | ClimaSys - μπαταρία αποστακτήρα πλευρικής μονάδας κλιματισμού - 2000W | 542.66 | 1 ΤΜΧ | 1 ΤΜΧ | 3-Βιομηχανία - Γενικής Χρήσης | Universal Enclosures | 43 | Γενικής Χρήσης | https://eref.se.com/gr/el/product/NSYCUSP0011 | PPUES | 3606480709609 |  |  | 0 | 0 | https://eref.se.com/gr/el/product/NSYCUSP0011
NSYCUSP0012 | ClimaSys - μπαταρία αποστακτήρα πλευρικής μονάδας κλιματισμού - 3000W έως 4000W | 1375.49 | 1 ΤΜΧ | 1 ΤΜΧ | 3-Βιομηχανία - Γενικής Χρήσης | Universal Enclosures | 43 | Γενικής Χρήσης | https://eref.se.com/gr/el/product/NSYCUSP0012 | PPUES | 3606480709616 |  |  | 0 | 0 | https://eref.se.com/gr/el/product/NSYCUSP0012
NSYCUSP0013 | ClimaSys - μπαταρία συμπυκνωτή πλευρικής μονάδας κλιματισμού - 300W | 364.97 | 1 ΤΜΧ | 1 ΤΜΧ | 3-Βιομηχανία - Γενικής Χρήσης | Universal Enclosures | 43 | Γενικής Χρήσης | https://eref.se.com/gr/el/product/NSYCUSP0013 | PPUES | 3606480709623 |  |  | 0 | 0 | https://eref.se.com/gr/el/product/NSYCUSP0013
NSYCUSP0015 | ClimaSys - μπαταρία συμπυκνωτή πλευρικής μονάδας κλιματισμού - 600W | 421.1 | 1 ΤΜΧ | 1 ΤΜΧ | 3-Βιομηχανία - Γενικής Χρήσης | Universal Enclosures | 43 | Γενικής Χρήσης | https://eref.se.com/gr/el/product/NSYCUSP0015 | PPUES | 3606480709647 |  |  | 0 | 0 | https://eref.se.com/gr/el/product/NSYCUSP0015
NSYCUSP0016 | ClimaSys - μπαταρία συμπυκνωτή πλευρικής μονάδας κλιματισμού - 800W | 458.47 | 1 ΤΜΧ | 1 ΤΜΧ | 3-Βιομηχανία - Γενικής Χρήσης | Universal Enclosures | 43 | Γενικής Χρήσης | https://eref.se.com/gr/el/product/NSYCUSP0016 | PPUES | 3606480709654 |  |  | 0 | 0 | https://eref.se.com/gr/el/product/NSYCUSP0016
NSYCUSP0018 | ClimaSys - μπαταρία συμπυκνωτή πλευρικής μονάδας κλιματισμού - 1200W | 776.6 | 1 ΤΜΧ | 1 ΤΜΧ | 3-Βιομηχανία - Γενικής Χρήσης | Universal Enclosures | 43 | Γενικής Χρήσης | https://eref.se.com/gr/el/product/NSYCUSP0018 | PPUES | 3606480709678 |  |  | 0 | 0 | https://eref.se.com/gr/el/product/NSYCUSP0018
NSYCUSP0019 | ClimaSys - μπαταρία συμπυκνωτή πλευρικής μονάδας κλιματισμού - 1600W | 842.14 | 1 ΤΜΧ | 1 ΤΜΧ | 3-Βιομηχανία - Γενικής Χρήσης | Universal Enclosures | 43 | Γενικής Χρήσης | https://eref.se.com/gr/el/product/NSYCUSP0019 | PPUES | 3606480709685 |  |  | 0 | 0 | https://eref.se.com/gr/el/product/NSYCUSP0019
NSYCUSP0020 | ClimaSys - μπαταρία συμπυκνωτή πλευρικής μονάδας κλιματισμού - 2000W | 1010.55 | 1 ΤΜΧ | 1 ΤΜΧ | 3-Βιομηχανία - Γενικής Χρήσης | Universal Enclosures | 43 | Γενικής Χρήσης | https://eref.se.com/gr/el/product/NSYCUSP0020 | PPUES | 3606480709692 |  |  | 0 | 0 | https://eref.se.com/gr/el/product/NSYCUSP0020
NSYCUSP0021 | ClimaSys - μπαταρία συμπυκνωτή πλευρικής μονάδας κλιματισμού - 3000W έως 4000W | 1328.72 | 1 ΤΜΧ | 1 ΤΜΧ | 3-Βιομηχανία - Γενικής Χρήσης | Universal Enclosures | 43 | Γενικής Χρήσης | https://eref.se.com/gr/el/product/NSYCUSP0021 | PPUES | 3606480709708 |  |  | 0 | 0 | https://eref.se.com/gr/el/product/NSYCUSP0021
NSYCUSP0024 | ClimaSys - μπαταρία συμπυκνωτή πλευρικής μονάδας κλιματισμού - 800W | 514.63 | 1 ΤΜΧ | 1 ΤΜΧ | 3-Βιομηχανία - Γενικής Χρήσης | Universal Enclosures | 43 | Γενικής Χρήσης | https://eref.se.com/gr/el/product/NSYCUSP0024 | PPUES | 3606480709739 |  |  | 0 | 0 | https://eref.se.com/gr/el/product/NSYCUSP0024
NSYCUSP0025 | ClimaSys - μπαταρία συμπυκνωτή πλευρικής μονάδας κλιματισμού - 1200W | 561.4 | 1 ΤΜΧ | 1 ΤΜΧ | 3-Βιομηχανία - Γενικής Χρήσης | Universal Enclosures | 43 | Γενικής Χρήσης | https://eref.se.com/gr/el/product/NSYCUSP0025 | PPUES | 3606480709746 |  |  | 0 | 0 | https://eref.se.com/gr/el/product/NSYCUSP0025
NSYCUSP0026 | ClimaSys - μπαταρία συμπυκνωτή πλευρικής μονάδας κλιματισμού - 1500W | 720.48 | 1 ΤΜΧ | 1 ΤΜΧ | 3-Βιομηχανία - Γενικής Χρήσης | Universal Enclosures | 43 | Γενικής Χρήσης | https://eref.se.com/gr/el/product/NSYCUSP0026 | PPUES | 3606480709753 |  |  | 0 | 0 | https://eref.se.com/gr/el/product/NSYCUSP0026
NSYCUSP0027 | ClimaSys - μπαταρία συμπυκνωτή πλευρικής μονάδας κλιματισμού - 2000W | 1001.21 | 1 ΤΜΧ | 1 ΤΜΧ | 3-Βιομηχανία - Γενικής Χρήσης | Universal Enclosures | 43 | Γενικής Χρήσης | https://eref.se.com/gr/el/product/NSYCUSP0027 | PPUES | 3606480709760 |  |  | 0 | 0 | https://eref.se.com/gr/el/product/NSYCUSP0027
NSYCUSP0028 | ClimaSys - μπαταρία συμπυκνωτή πλευρικής μονάδας κλιματισμού - 3000W | 1469.02 | 1 ΤΜΧ | 1 ΤΜΧ | 3-Βιομηχανία - Γενικής Χρήσης | Universal Enclosures | 43 | Γενικής Χρήσης | https://eref.se.com/gr/el/product/NSYCUSP0028 | PPUES | 3606480709777 |  |  | 0 | 0 | https://eref.se.com/gr/el/product/NSYCUSP0028
NSYCUSP0029 | ClimaSys - μπαταρία συμπυκνωτή πλευρικής μονάδας κλιματισμού - 4000W | 1487.75 | 1 ΤΜΧ | 1 ΤΜΧ | 3-Βιομηχανία - Γενικής Χρήσης | Universal Enclosures | 43 | Γενικής Χρήσης | https://eref.se.com/gr/el/product/NSYCUSP0029 | PPUES | 3606480709784 |  |  | 0 | 0 | https://eref.se.com/gr/el/product/NSYCUSP0029
NSYCUSP0030 | ClimaSys - μπαταρία εναλλάκτη αέρα-αέρα 14W | 495.93 | 1 ΤΜΧ | 1 ΤΜΧ | 3-Βιομηχανία - Γενικής Χρήσης | Universal Enclosures | 43 | Γενικής Χρήσης | https://eref.se.com/gr/el/product/NSYCUSP0030 | PPUES | 3606480709791 |  |  | 0 | 0 | https://eref.se.com/gr/el/product/NSYCUSP0030
NSYCUSP0031 | ClimaSys - μπαταρία εναλλάκτη αέρα-αέρα 36W | 570.82 | 1 ΤΜΧ | 1 ΤΜΧ | 3-Βιομηχανία - Γενικής Χρήσης | Universal Enclosures | 43 | Γενικής Χρήσης | https://eref.se.com/gr/el/product/NSYCUSP0031 | PPUES | 3606480709807 |  |  | 0 | 0 | https://eref.se.com/gr/el/product/NSYCUSP0031
NSYCUSP0032 | ClimaSys - μπαταρία εναλλάκτη αέρα-αέρα 50W | 870.21 | 1 ΤΜΧ | 1 ΤΜΧ | 3-Βιομηχανία - Γενικής Χρήσης | Universal Enclosures | 43 | Γενικής Χρήσης | https://eref.se.com/gr/el/product/NSYCUSP0032 | PPUES | 3606480709814 |  |  | 0 | 0 | https://eref.se.com/gr/el/product/NSYCUSP0032
NSYCUSP0033 | ClimaSys - μπαταρία εναλλάκτη αέρα-αέρα 80W | 1029.23 | 1 ΤΜΧ | 1 ΤΜΧ | 3-Βιομηχανία - Γενικής Χρήσης | Universal Enclosures | 43 | Γενικής Χρήσης | https://eref.se.com/gr/el/product/NSYCUSP0033 | PPUES | 3606480709821 |  |  | 0 | 0 | https://eref.se.com/gr/el/product/NSYCUSP0033
NSYCUSP0034 | ClimaSys - μπαταρία εναλλάκτη αέρα-νερού 1000W | 374.3 | 1 ΤΜΧ | 1 ΤΜΧ | 3-Βιομηχανία - Γενικής Χρήσης | Universal Enclosures | 43 | Γενικής Χρήσης | https://eref.se.com/gr/el/product/NSYCUSP0034 | PPUES | 3606480709838 |  |  | 0 | 0 | https://eref.se.com/gr/el/product/NSYCUSP0034
NSYCUSP0035 | ClimaSys - μπαταρία εναλλάκτη αέρα-νερού 1800W | 673.68 | 1 ΤΜΧ | 1 ΤΜΧ | 3-Βιομηχανία - Γενικής Χρήσης | Universal Enclosures | 43 | Γενικής Χρήσης | https://eref.se.com/gr/el/product/NSYCUSP0035 | PPUES | 3606480709845 |  |  | 0 | 0 | https://eref.se.com/gr/el/product/NSYCUSP0035
NSYCUSP0036 | ClimaSys - μπαταρία εναλλάκτη αέρα-νερού 2500W | 963.75 | 1 ΤΜΧ | 1 ΤΜΧ | 3-Βιομηχανία - Γενικής Χρήσης | Universal Enclosures | 43 | Γενικής Χρήσης | https://eref.se.com/gr/el/product/NSYCUSP0036 | PPUES | 3606480709852 |  |  | 0 | 0 | https://eref.se.com/gr/el/product/NSYCUSP0036
NSYCUSP0037 | ClimaSys - μπαταρία εναλλάκτη αέρα-νερού 3500W έως 4500W | 1581.34 | 1 ΤΜΧ | 1 ΤΜΧ | 3-Βιομηχανία - Γενικής Χρήσης | Universal Enclosures | 43 | Γενικής Χρήσης | https://eref.se.com/gr/el/product/NSYCUSP0037 | PPUES | 3606480709869 |  |  | 0 | 0 | https://eref.se.com/gr/el/product/NSYCUSP0037
NSYCUSP0038 | ClimaSys - μπαταρία εναλλάκτη αέρα-νερού 6000W | 1684.22 | 1 ΤΜΧ | 1 ΤΜΧ | 3-Βιομηχανία - Γενικής Χρήσης | Universal Enclosures | 43 | Γενικής Χρήσης | https://eref.se.com/gr/el/product/NSYCUSP0038 | PPUES | 3606480709876 |  |  | 0 | 0 | https://eref.se.com/gr/el/product/NSYCUSP0038
NSYCUSP0039 | ClimaSys - μπαταρία εναλλάκτη αέρα-νερού 10000W | 2863.21 | 1 ΤΜΧ | 1 ΤΜΧ | 3-Βιομηχανία - Γενικής Χρήσης | Universal Enclosures | 43 | Γενικής Χρήσης | https://eref.se.com/gr/el/product/NSYCUSP0039 | PPUES | 3606480709883 |  |  | 0 | 0 | https://eref.se.com/gr/el/product/NSYCUSP0039
NSYCUSP0040 | ClimaSys - μπαταρία εναλλάκτη αέρα-νερού 15000W | 2947.47 | 1 ΤΜΧ | 1 ΤΜΧ | 3-Βιομηχανία - Γενικής Χρήσης | Universal Enclosures | 43 | Γενικής Χρήσης | https://eref.se.com/gr/el/product/NSYCUSP0040 | PPUES | 3606480709890 |  |  | 0 | 0 | https://eref.se.com/gr/el/product/NSYCUSP0040
NSYCUSP0054 | ClimaSys - συμπιεστές πλευρικής μονάδας κλιματισμού - 300W | 916.98 | 1 ΤΜΧ | 1 ΤΜΧ | 3-Βιομηχανία - Γενικής Χρήσης | Universal Enclosures | 43 | Γενικής Χρήσης | https://eref.se.com/gr/el/product/NSYCUSP0054 | PPUES | 3606480710032 |  |  | 0 | 0 | https://eref.se.com/gr/el/product/NSYCUSP0054
NSYCUSP0055 | ClimaSys - συμπιεστές πλευρικής μονάδας κλιματισμού - 400W | 673.68 | 1 ΤΜΧ | 1 ΤΜΧ | 3-Βιομηχανία - Γενικής Χρήσης | Universal Enclosures | 43 | Γενικής Χρήσης | https://eref.se.com/gr/el/product/NSYCUSP0055 | PPUES | 3606480710049 |  |  | 0 | 0 | https://eref.se.com/gr/el/product/NSYCUSP0055
NSYCUSP0056 | ClimaSys - συμπιεστές πλευρικής μονάδας κλιματισμού - 600W | 757.9 | 1 ΤΜΧ | 1 ΤΜΧ | 3-Βιομηχανία - Γενικής Χρήσης | Universal Enclosures | 43 | Γενικής Χρήσης | https://eref.se.com/gr/el/product/NSYCUSP0056 | PPUES | 3606480710056 |  |  | 0 | 0 | https://eref.se.com/gr/el/product/NSYCUSP0056
NSYCUSP0057 | ClimaSys - συμπιεστές πλευρικής μονάδας κλιματισμού - 800W έως 1000V | 823.42 | 1 ΤΜΧ | 1 ΤΜΧ | 3-Βιομηχανία - Γενικής Χρήσης | Universal Enclosures | 43 | Γενικής Χρήσης | https://eref.se.com/gr/el/product/NSYCUSP0057 | PPUES | 3606480710063 | 4 |  | 0 | 0 | https://eref.se.com/gr/el/product/NSYCUSP0057
NSYCUSP0058 | ClimaSys - συμπιεστές πλευρικής μονάδας κλιματισμού - 1200W | 991.82 | 1 ΤΜΧ | 1 ΤΜΧ | 3-Βιομηχανία - Γενικής Χρήσης | Universal Enclosures | 43 | Γενικής Χρήσης | https://eref.se.com/gr/el/product/NSYCUSP0058 | PPUES | 3606480710070 |  |  | 0 | 0 | https://eref.se.com/gr/el/product/NSYCUSP0058
NSYCUSP0059 | ClimaSys - συμπιεστές πλευρικής μονάδας κλιματισμού - 1600W | 1076.06 | 1 ΤΜΧ | 1 ΤΜΧ | 3-Βιομηχανία - Γενικής Χρήσης | Universal Enclosures | 43 | Γενικής Χρήσης | https://eref.se.com/gr/el/product/NSYCUSP0059 | PPUES | 3606480710087 | 4 |  | 0 | 0 | https://eref.se.com/gr/el/product/NSYCUSP0059
NSYCUSP0060 | ClimaSys - συμπιεστές πλευρικής μονάδας κλιματισμού - 2000W | 2095.96 | 1 ΤΜΧ | 1 ΤΜΧ | 3-Βιομηχανία - Γενικής Χρήσης | Universal Enclosures | 43 | Γενικής Χρήσης | https://eref.se.com/gr/el/product/NSYCUSP0060 | PPUES | 3606480710094 |  |  | 0 | 0 | https://eref.se.com/gr/el/product/NSYCUSP0060
NSYCUSP0061 | ClimaSys - συμπιεστές πλευρικής μονάδας κλιματισμού - 2000W | 2545.08 | 1 ΤΜΧ | 1 ΤΜΧ | 3-Βιομηχανία - Γενικής Χρήσης | Universal Enclosures | 43 | Γενικής Χρήσης | https://eref.se.com/gr/el/product/NSYCUSP0061 | PPUES | 3606480710100 |  |  | 0 | 0 | https://eref.se.com/gr/el/product/NSYCUSP0061
NSYCUSP0062 | ClimaSys - συμπιεστές πλευρικής μονάδας κλιματισμού - 3000W | 2573.16 | 1 ΤΜΧ | 1 ΤΜΧ | 3-Βιομηχανία - Γενικής Χρήσης | Universal Enclosures | 43 | Γενικής Χρήσης | https://eref.se.com/gr/el/product/NSYCUSP0062 | PPUES | 3606480710117 | 4 |  | 0 | 0 | https://eref.se.com/gr/el/product/NSYCUSP0062
NSYCUSP0063 | ClimaSys - συμπιεστές πλευρικής μονάδας κλιματισμού - 4000W | 2816.42 | 1 ΤΜΧ | 1 ΤΜΧ | 3-Βιομηχανία - Γενικής Χρήσης | Universal Enclosures | 43 | Γενικής Χρήσης | https://eref.se.com/gr/el/product/NSYCUSP0063 | PPUES | 3606480710124 |  |  | 0 | 0 | https://eref.se.com/gr/el/product/NSYCUSP0063
NSYCUSP0066 | ClimaSys - μεταλλικό κάλυμμα RAL7035 για πλευρικές μονάδες κλιματισμού 300W | 711.14 | 1 ΤΜΧ | 1 ΤΜΧ | 3-Βιομηχανία - Γενικής Χρήσης | Universal Enclosures | 43 | Γενικής Χρήσης | https://eref.se.com/gr/el/product/NSYCUSP0066 | PPUES | 3606480710155 |  |  | 0 | 0 | https://eref.se.com/gr/el/product/NSYCUSP0066
NSYCUSP0067 | ClimaSys - μεταλλικό κάλυμμα RAL7035 για πλευρικές μονάδες κλιματισμού 400W | 355.59 | 1 ΤΜΧ | 1 ΤΜΧ | 3-Βιομηχανία - Γενικής Χρήσης | Universal Enclosures | 43 | Γενικής Χρήσης | https://eref.se.com/gr/el/product/NSYCUSP0067 | PPUES | 3606480710162 |  |  | 0 | 0 | https://eref.se.com/gr/el/product/NSYCUSP0067
NSYCUSP0068 | ClimaSys - μεταλλικό κάλυμμα RAL7035 για πλευρικές μονάδες κλιματισμού 600W | 411.73 | 1 ΤΜΧ | 1 ΤΜΧ | 3-Βιομηχανία - Γενικής Χρήσης | Universal Enclosures | 43 | Γενικής Χρήσης | https://eref.se.com/gr/el/product/NSYCUSP0068 | PPUES | 3606480710179 | 6 |  | 0 | 0 | https://eref.se.com/gr/el/product/NSYCUSP0068
NSYCUSP0069 | ClimaSys - μεταλλικό κάλυμμα RAL7035 πλευρικές μονάδες κλιματισμού 800-1000W | 449.12 | 1 ΤΜΧ | 1 ΤΜΧ | 3-Βιομηχανία - Γενικής Χρήσης | Universal Enclosures | 43 | Γενικής Χρήσης | https://eref.se.com/gr/el/product/NSYCUSP0069 | PPUES | 3606480710186 | 6 |  | 0 | 0 | https://eref.se.com/gr/el/product/NSYCUSP0069
NSYCUSP0071 | ClimaSys - μεταλλικό κάλυμμα RAL7035 πλευρικές μονάδες κλιματισμού 3000-4000W | 1310.02 | 1 ΤΜΧ | 1 ΤΜΧ | 3-Βιομηχανία - Γενικής Χρήσης | Universal Enclosures | 43 | Γενικής Χρήσης | https://eref.se.com/gr/el/product/NSYCUSP0071 | PPUES | 3606480710209 | 2 |  | 0 | 0 | https://eref.se.com/gr/el/product/NSYCUSP0071
NSYCUSP0072 | ClimaSys - μεταλλικό κάλυμμα RAL7035 για μονάδα κλιματισμού οροφής 400W | 524 | 1 ΤΜΧ | 1 ΤΜΧ | 3-Βιομηχανία - Γενικής Χρήσης | Universal Enclosures | 43 | Γενικής Χρήσης | https://eref.se.com/gr/el/product/NSYCUSP0072 | PPUES | 3606480710216 |  |  | 0 | 0 | https://eref.se.com/gr/el/product/NSYCUSP0072
NSYCUSP0073 | ClimaSys - μεταλλικό κάλυμμα RAL7035 για μονάδα κλιματισμού οροφής 800W | 636.3 | 1 ΤΜΧ | 1 ΤΜΧ | 3-Βιομηχανία - Γενικής Χρήσης | Universal Enclosures | 43 | Γενικής Χρήσης | https://eref.se.com/gr/el/product/NSYCUSP0073 | PPUES | 3606480710223 |  |  | 0 | 0 | https://eref.se.com/gr/el/product/NSYCUSP0073
NSYCUSP0074 | ClimaSys - μεταλλικό κάλυμμα RAL7035 για μονάδα κλιματισμού οροφής 1200-2000W | 795.4 | 1 ΤΜΧ | 1 ΤΜΧ | 3-Βιομηχανία - Γενικής Χρήσης | Universal Enclosures | 43 | Γενικής Χρήσης | https://eref.se.com/gr/el/product/NSYCUSP0074 | PPUES | 3606480710230 | 1 |  | 0 | 0 | https://eref.se.com/gr/el/product/NSYCUSP0074
NSYCUSP0075 | ClimaSys - μεταλλικό κάλυμμα RAL7035 για μονάδα κλιματισμού οροφής 3000-4000W | 1300.66 | 1 ΤΜΧ | 1 ΤΜΧ | 3-Βιομηχανία - Γενικής Χρήσης | Universal Enclosures | 43 | Γενικής Χρήσης | https://eref.se.com/gr/el/product/NSYCUSP0075 | PPUES | 3606480710247 | 2 |  | 0 | 0 | https://eref.se.com/gr/el/product/NSYCUSP0075
NSYCUSP0076 | ClimaSys - μεταλλικό κάλυμμα RAL7035 για εναλλάκτη αέρα-αέρα 14W/Τ | 301.64 | 1 ΤΜΧ | 1 ΤΜΧ | 3-Βιομηχανία - Γενικής Χρήσης | Universal Enclosures | 43 | Γενικής Χρήσης | https://eref.se.com/gr/el/product/NSYCUSP0076 | PPUES | 3606480710254 |  |  | 0 | 0 | https://eref.se.com/gr/el/product/NSYCUSP0076
NSYCUSP0077 | ClimaSys - μεταλλικό κάλυμμα RAL7035 για εναλλάκτη αέρα-αέρα 36-50W/Τ | 407.84 | 1 ΤΜΧ | 1 ΤΜΧ | 3-Βιομηχανία - Γενικής Χρήσης | Universal Enclosures | 43 | Γενικής Χρήσης | https://eref.se.com/gr/el/product/NSYCUSP0077 | PPUES | 3606480710261 |  |  | 0 | 0 | https://eref.se.com/gr/el/product/NSYCUSP0077
NSYCUSP0078 | ClimaSys - μεταλλικό κάλυμμα RAL7035 για εναλλάκτη αέρα-αέρα 80W/Τ | 552.28 | 1 ΤΜΧ | 1 ΤΜΧ | 3-Βιομηχανία - Γενικής Χρήσης | Universal Enclosures | 43 | Γενικής Χρήσης | https://eref.se.com/gr/el/product/NSYCUSP0078 | PPUES | 3606480710278 |  |  | 0 | 0 | https://eref.se.com/gr/el/product/NSYCUSP0078
NSYCUSP0079 | ClimaSys - μεταλλικό κάλυμμα RAL7035 για εναλλάκτη αέρα-νερού 1000W | 785.95 | 1 ΤΜΧ | 1 ΤΜΧ | 3-Βιομηχανία - Γενικής Χρήσης | Universal Enclosures | 43 | Γενικής Χρήσης | https://eref.se.com/gr/el/product/NSYCUSP0079 | PPUES | 3606480710285 |  |  | 0 | 0 | https://eref.se.com/gr/el/product/NSYCUSP0079
NSYCUSP0080 | ClimaSys - μεταλλικό κάλυμμα RAL7035 για εναλλάκτη αέρα-νερού 18-2500W | 907.64 | 1 ΤΜΧ | 1 ΤΜΧ | 3-Βιομηχανία - Γενικής Χρήσης | Universal Enclosures | 43 | Γενικής Χρήσης | https://eref.se.com/gr/el/product/NSYCUSP0080 | PPUES | 3606480710292 |  |  | 0 | 0 | https://eref.se.com/gr/el/product/NSYCUSP0080
NSYCUSP0081 | ClimaSys - μεταλλικό κάλυμμα RAL7035 για εναλλάκτη αέρα-νερού 35-4500W | 1048.01 | 1 ΤΜΧ | 1 ΤΜΧ | 3-Βιομηχανία - Γενικής Χρήσης | Universal Enclosures | 43 | Γενικής Χρήσης | https://eref.se.com/gr/el/product/NSYCUSP0081 | PPUES | 3606480710308 |  |  | 0 | 0 | https://eref.se.com/gr/el/product/NSYCUSP0081
NSYCUSP0082 | ClimaSys - μεταλλικό κάλυμμα RAL7035 για εναλλάκτη αέρα-νερού 6000W | 1412.9 | 1 ΤΜΧ | 1 ΤΜΧ | 3-Βιομηχανία - Γενικής Χρήσης | Universal Enclosures | 43 | Γενικής Χρήσης | https://eref.se.com/gr/el/product/NSYCUSP0082 | PPUES | 3606480710315 |  |  | 0 | 0 | https://eref.se.com/gr/el/product/NSYCUSP0082
NSYCUSP0083 | ClimaSys - μεταλλικό κάλυμμα RAL7035 για εναλλάκτη αέρα-νερού 10-15000W | 2573.16 | 1 ΤΜΧ | 1 ΤΜΧ | 3-Βιομηχανία - Γενικής Χρήσης | Universal Enclosures | 43 | Γενικής Χρήσης | https://eref.se.com/gr/el/product/NSYCUSP0083 | PPUES | 3606480710322 |  |  | 0 | 0 | https://eref.se.com/gr/el/product/NSYCUSP0083
NSYCUSP0084 | ClimaSys - μεταλλικό κάλυμμα RAL7035 για εναλλάκτη αέρα-νερού 2500W | 561.4 | 1 ΤΜΧ | 1 ΤΜΧ | 3-Βιομηχανία - Γενικής Χρήσης | Universal Enclosures | 43 | Γενικής Χρήσης | https://eref.se.com/gr/el/product/NSYCUSP0084 | PPUES | 3606480710339 | 4 |  | 0 | 0 | https://eref.se.com/gr/el/product/NSYCUSP0084
NSYCUSP0085 | ClimaSys - μεταλλικό κάλυμμα για πλευρικές μονάδες κλιματισμού 400W | 586.29 | 1 ΤΜΧ | 1 ΤΜΧ | 3-Βιομηχανία - Γενικής Χρήσης | Universal Enclosures | 43 | Γενικής Χρήσης | https://eref.se.com/gr/el/product/NSYCUSP0085 | PPUES | 3606480710346 |  |  | 0 | 0 | https://eref.se.com/gr/el/product/NSYCUSP0085
NSYCUSP0086 | ClimaSys - μεταλλικό κάλυμμα για πλευρικές μονάδες κλιματισμού 600W | 671.26 | 1 ΤΜΧ | 1 ΤΜΧ | 3-Βιομηχανία - Γενικής Χρήσης | Universal Enclosures | 43 | Γενικής Χρήσης | https://eref.se.com/gr/el/product/NSYCUSP0086 | PPUES | 3606480710353 |  |  | 0 | 0 | https://eref.se.com/gr/el/product/NSYCUSP0086
NSYCUSP0087 | ClimaSys - μεταλλικό κάλυμμα για πλευρικές μονάδες κλιματισμού 800-1000W | 747.72 | 1 ΤΜΧ | 1 ΤΜΧ | 3-Βιομηχανία - Γενικής Χρήσης | Universal Enclosures | 43 | Γενικής Χρήσης | https://eref.se.com/gr/el/product/NSYCUSP0087 | PPUES | 3606480710360 |  |  | 0 | 0 | https://eref.se.com/gr/el/product/NSYCUSP0087
NSYCUSP0088 | ClimaSys - μεταλλικό κάλυμμα για πλευρικές μονάδες κλιματισμού 400W | 1104.55 | 1 ΤΜΧ | 1 ΤΜΧ | 3-Βιομηχανία - Γενικής Χρήσης | Universal Enclosures | 43 | Γενικής Χρήσης | https://eref.se.com/gr/el/product/NSYCUSP0088 | PPUES | 3606480710377 |  |  | 0 | 0 | https://eref.se.com/gr/el/product/NSYCUSP0088
NSYCUSP0089 | ClimaSys - μεταλλικό κάλυμμα για πλευρικές μονάδες κλιματισμού 400W | 2149.64 | 1 ΤΜΧ | 1 ΤΜΧ | 3-Βιομηχανία - Γενικής Χρήσης | Universal Enclosures | 43 | Γενικής Χρήσης | https://eref.se.com/gr/el/product/NSYCUSP0089 | PPUES | 3606480710384 |  |  | 0 | 0 | https://eref.se.com/gr/el/product/NSYCUSP0089
NSYCUSP0090 | ClimaSys - μεταλλικό κάλυμμα για μονάδα κλιματισμού οροφής 400W | 849.65 | 1 ΤΜΧ | 1 ΤΜΧ | 3-Βιομηχανία - Γενικής Χρήσης | Universal Enclosures | 43 | Γενικής Χρήσης | https://eref.se.com/gr/el/product/NSYCUSP0090 | PPUES | 3606480710391 |  |  | 0 | 0 | https://eref.se.com/gr/el/product/NSYCUSP0090
NSYCUSP0091 | ClimaSys - μεταλλικό κάλυμμα για μονάδα κλιματισμού οροφής 800W | 1062.04 | 1 ΤΜΧ | 1 ΤΜΧ | 3-Βιομηχανία - Γενικής Χρήσης | Universal Enclosures | 43 | Γενικής Χρήσης | https://eref.se.com/gr/el/product/NSYCUSP0091 | PPUES | 3606480710407 |  |  | 0 | 0 | https://eref.se.com/gr/el/product/NSYCUSP0091
NSYCUSP0092 | ClimaSys - μεταλλικό κάλυμμα για μονάδα κλιματισμού οροφής 1200-2000W | 1333.94 | 1 ΤΜΧ | 1 ΤΜΧ | 3-Βιομηχανία - Γενικής Χρήσης | Universal Enclosures | 43 | Γενικής Χρήσης | https://eref.se.com/gr/el/product/NSYCUSP0092 | PPUES | 3606480710414 |  |  | 0 | 0 | https://eref.se.com/gr/el/product/NSYCUSP0092
NSYCUSP0093 | ClimaSys - μεταλλικό κάλυμμα για μονάδα κλιματισμού οροφής 3000-4000W | 2183.61 | 1 ΤΜΧ | 1 ΤΜΧ | 3-Βιομηχανία - Γενικής Χρήσης | Universal Enclosures | 43 | Γενικής Χρήσης | https://eref.se.com/gr/el/product/NSYCUSP0093 | PPUES | 3606480710421 |  |  | 0 | 0 | https://eref.se.com/gr/el/product/NSYCUSP0093
NSYCUSP0094 | ClimaSys - μεταλλικό κάλυμμα για εναλλάκτη αέρα-νερού 1000W | 1282.98 | 1 ΤΜΧ | 1 ΤΜΧ | 3-Βιομηχανία - Γενικής Χρήσης | Universal Enclosures | 43 | Γενικής Χρήσης | https://eref.se.com/gr/el/product/NSYCUSP0094 | PPUES | 3606480710438 |  |  | 0 | 0 | https://eref.se.com/gr/el/product/NSYCUSP0094
NSYCUSP0095 | ClimaSys - μεταλλικό κάλυμμα για εναλλάκτη αέρα-νερού 1800-2500W | 1520.91 | 1 ΤΜΧ | 1 ΤΜΧ | 3-Βιομηχανία - Γενικής Χρήσης | Universal Enclosures | 43 | Γενικής Χρήσης | https://eref.se.com/gr/el/product/NSYCUSP0095 | PPUES | 3606480710445 |  |  | 0 | 0 | https://eref.se.com/gr/el/product/NSYCUSP0095
NSYCUSP0096 | ClimaSys - μεταλλικό κάλυμμα για εναλλάκτη αέρα-νερού 3500-4500W | 1741.8 | 1 ΤΜΧ | 1 ΤΜΧ | 3-Βιομηχανία - Γενικής Χρήσης | Universal Enclosures | 43 | Γενικής Χρήσης | https://eref.se.com/gr/el/product/NSYCUSP0096 | PPUES | 3606480710452 |  |  | 0 | 0 | https://eref.se.com/gr/el/product/NSYCUSP0096
NSYCUSP0097 | ClimaSys - μεταλλικό κάλυμμα για εναλλάκτη αέρα-νερού 6000W | 2379.04 | 1 ΤΜΧ | 1 ΤΜΧ | 3-Βιομηχανία - Γενικής Χρήσης | Universal Enclosures | 43 | Γενικής Χρήσης | https://eref.se.com/gr/el/product/NSYCUSP0097 | PPUES | 3606480710469 |  |  | 0 | 0 | https://eref.se.com/gr/el/product/NSYCUSP0097
NSYCUSP0098 | ClimaSys - μεταλλικό κάλυμμα για εναλλάκτη αέρα-νερού 10000W-15000W | 4418.15 | 1 ΤΜΧ | 1 ΤΜΧ | 3-Βιομηχανία - Γενικής Χρήσης | Universal Enclosures | 43 | Γενικής Χρήσης | https://eref.se.com/gr/el/product/NSYCUSP0098 | PPUES | 3606480710476 |  |  | 0 | 0 | https://eref.se.com/gr/el/product/NSYCUSP0098
NSYCUSP0111 | ClimaSys - κιτ στερέωσης για εναλλάκτες θερμότητας αέρα-αέρα 14W/T | 149.74 | 1 ΤΜΧ | 1 ΤΜΧ | 3-Βιομηχανία - Γενικής Χρήσης | Universal Enclosures | 43 | Γενικής Χρήσης | https://eref.se.com/gr/el/product/NSYCUSP0111 | PPUES | 3606480710605 |  |  | 0 | 0 | https://eref.se.com/gr/el/product/NSYCUSP0111
NSYCUSP0112 | ClimaSys - κιτ στερέωσης για εναλλάκτες θερμότητας αέρα-αέρα 36-50W/T | 149.74 | 1 ΤΜΧ | 1 ΤΜΧ | 3-Βιομηχανία - Γενικής Χρήσης | Universal Enclosures | 43 | Γενικής Χρήσης | https://eref.se.com/gr/el/product/NSYCUSP0112 | PPUES | 3606480710612 |  |  | 0 | 0 | https://eref.se.com/gr/el/product/NSYCUSP0112
NSYCUSP0113 | ClimaSys - κιτ στερέωσης για εναλλάκτες θερμότητας αέρα-αέρα 80W/T | 149.74 | 1 ΤΜΧ | 1 ΤΜΧ | 3-Βιομηχανία - Γενικής Χρήσης | Universal Enclosures | 43 | Γενικής Χρήσης | https://eref.se.com/gr/el/product/NSYCUSP0113 | PPUES | 3606480710629 |  |  | 0 | 0 | https://eref.se.com/gr/el/product/NSYCUSP0113
NSYCUSP0114 | ClimaSys - κιτ στερέωσης για εναλλάκτες θερμότητας αέρα-νερού 1000 έως 2500W | 149.74 | 1 ΤΜΧ | 1 ΤΜΧ | 3-Βιομηχανία - Γενικής Χρήσης | Universal Enclosures | 43 | Γενικής Χρήσης | https://eref.se.com/gr/el/product/NSYCUSP0114 | PPUES | 3606480710636 |  |  | 0 | 0 | https://eref.se.com/gr/el/product/NSYCUSP0114
NSYCUSP0115 | ClimaSys - κιτ στερέωσης για εναλλάκτες θερμότητας αέρα-νερού 3500 έως 6000W | 205.85 | 1 ΤΜΧ | 1 ΤΜΧ | 3-Βιομηχανία - Γενικής Χρήσης | Universal Enclosures | 43 | Γενικής Χρήσης | https://eref.se.com/gr/el/product/NSYCUSP0115 | PPUES | 3606480710643 |  |  | 0 | 0 | https://eref.se.com/gr/el/product/NSYCUSP0115
NSYCUSP0116 | ClimaSys - κιτ στερέωσης για εναλλάκτες θερμότητας αέρα-νερού 10000 έως 15000W | 261.98 | 1 ΤΜΧ | 1 ΤΜΧ | 3-Βιομηχανία - Γενικής Χρήσης | Universal Enclosures | 43 | Γενικής Χρήσης | https://eref.se.com/gr/el/product/NSYCUSP0116 | PPUES | 3606480710650 |  |  | 0 | 0 | https://eref.se.com/gr/el/product/NSYCUSP0116
NSYCUSP0117 | ClimaSys - κιτ στερέωσης στην οροφή για εναλλάκτες θερμότητας αέρα-νερού 2500W | 205.85 | 1 ΤΜΧ | 1 ΤΜΧ | 3-Βιομηχανία - Γενικής Χρήσης | Universal Enclosures | 43 | Γενικής Χρήσης | https://eref.se.com/gr/el/product/NSYCUSP0117 | PPUES | 3606480710667 |  |  | 0 | 0 | https://eref.se.com/gr/el/product/NSYCUSP0117
NSYCUSP0118 | ClimaSys - κιτ στερέωσης για πλευρικής μονάδας κλιματισμού 300 έως 600W | 149.74 | 1 ΤΜΧ | 1 ΤΜΧ | 3-Βιομηχανία - Γενικής Χρήσης | Universal Enclosures | 43 | Γενικής Χρήσης | https://eref.se.com/gr/el/product/NSYCUSP0118 | PPUES | 3606480710674 |  |  | 0 | 0 | https://eref.se.com/gr/el/product/NSYCUSP0118
NSYCUSP0119 | ClimaSys - κιτ στερέωσης για πλευρικής μονάδας κλιματισμού 800 έως 1000W | 187.15 | 1 ΤΜΧ | 1 ΤΜΧ | 3-Βιομηχανία - Γενικής Χρήσης | Universal Enclosures | 43 | Γενικής Χρήσης | https://eref.se.com/gr/el/product/NSYCUSP0119 | PPUES | 3606480710681 |  |  | 0 | 0 | https://eref.se.com/gr/el/product/NSYCUSP0119
NSYCUSP0120 | ClimaSys - κιτ στερέωσης για πλευρικής μονάδας κλιματισμού 1200 έως 4000W | 205.85 | 1 ΤΜΧ | 1 ΤΜΧ | 3-Βιομηχανία - Γενικής Χρήσης | Universal Enclosures | 43 | Γενικής Χρήσης | https://eref.se.com/gr/el/product/NSYCUSP0120 | PPUES | 3606480710698 |  |  | 0 | 0 | https://eref.se.com/gr/el/product/NSYCUSP0120
NSYCUSP0121 | ClimaSys - κιτ στερέωσης για μονάδα κλιματισμού οροφής 400W | 149.74 | 1 ΤΜΧ | 1 ΤΜΧ | 3-Βιομηχανία - Γενικής Χρήσης | Universal Enclosures | 43 | Γενικής Χρήσης | https://eref.se.com/gr/el/product/NSYCUSP0121 | PPUES | 3606480710704 |  |  | 0 | 0 | https://eref.se.com/gr/el/product/NSYCUSP0121
NSYCUSP0122 | ClimaSys - κιτ στερέωσης για μονάδα κλιματισμού οροφής 800 έως 2000W | 167.65 | 1 ΤΜΧ | 1 ΤΜΧ | 3-Βιομηχανία - Γενικής Χρήσης | Universal Enclosures | 43 | Γενικής Χρήσης | https://eref.se.com/gr/el/product/NSYCUSP0122 | PPUES | 3606480710711 |  |  | 0 | 0 | https://eref.se.com/gr/el/product/NSYCUSP0122
NSYCUSP0123 | ClimaSys - κιτ στερέωσης για μονάδα κλιματισμού οροφής 3000 έως 4000W | 233.92 | 1 ΤΜΧ | 1 ΤΜΧ | 3-Βιομηχανία - Γενικής Χρήσης | Universal Enclosures | 43 | Γενικής Χρήσης | https://eref.se.com/gr/el/product/NSYCUSP0123 | PPUES | 3606480710728 |  |  | 0 | 0 | https://eref.se.com/gr/el/product/NSYCUSP0123
NSYCUX1K2P4DG | ClimaSys CU - κλιματιστική μονάδα - πλάγια τοποθέτηση - INOX -1kW, 2P, 400/460V, 50/60Hz, IP55 | 5645.83 | 1 ΤΜΧ | 1 ΤΜΧ | 3-Βιομηχανία - Γενικής Χρήσης | Universal Enclosures | 43 | Γενικής Χρήσης | https://eref.se.com/gr/el/product/NSYCUX1K2P4DG | PPUES | 3606486055069 | 3 |  | 4.48 | 0 | https://eref.se.com/gr/el/product/NSYCUX1K2P4DG
NSYCUX1K6DG | ClimaSys CU - κλιματιστική μονάδα - πλάγια τοποθέτηση - INOX - 1,6kW, 230V, 50/60Hz, IP55 | 6163.38 | 1 ΤΜΧ | 1 ΤΜΧ | 3-Βιομηχανία - Γενικής Χρήσης | Universal Enclosures | 43 | Γενικής Χρήσης | https://eref.se.com/gr/el/product/NSYCUX1K6DG | PPUES | 3606486055120 | 3 |  | 6.53 | 0 | https://eref.se.com/gr/el/product/NSYCUX1K6DG
NSYCUX1KDG | ClimaSys CU - κλιματιστική μονάδα - πλάγια τοποθέτηση - INOX -1kW, 230V, 50/60Hz, IP55 | 4704.86 | 1 ΤΜΧ | 1 ΤΜΧ | 3-Βιομηχανία - Γενικής Χρήσης | Universal Enclosures | 43 | Γενικής Χρήσης | https://eref.se.com/gr/el/product/NSYCUX1KDG | PPUES | 3606486055045 | 3 |  | 3.72 | 0 | https://eref.se.com/gr/el/product/NSYCUX1KDG
NSYCUX2K3P4DG | ClimaSys CU - κλιματιστική μονάδα - πλάγια τοποθέτηση - INOX - 2kW, 3P, 380/460V, 50/60Hz, IP55 | 9485 | 1 ΤΜΧ | 1 ΤΜΧ | 3-Βιομηχανία - Γενικής Χρήσης | Universal Enclosures | 43 | Γενικής Χρήσης | https://eref.se.com/gr/el/product/NSYCUX2K3P4DG | PPUES | 3606486055182 | 3 |  | 7.05 | 0 | https://eref.se.com/gr/el/product/NSYCUX2K3P4DG
NSYCUX350DG | ClimaSys CU - κλιματιστική μονάδα - πλάγια τοποθέτηση - INOX - 350W, 230V, 50/60Hz, IP55 | 3622.75 | 1 ΤΜΧ | 1 ΤΜΧ | 3-Βιομηχανία - Γενικής Χρήσης | Universal Enclosures | 43 | Γενικής Χρήσης | https://eref.se.com/gr/el/product/NSYCUX350DG | PPUES | 3606486054963 | 4 |  | 1.98 | 0 | https://eref.se.com/gr/el/product/NSYCUX350DG
NSYCUX600DG | ClimaSys CU - κλιματιστική μονάδα - πλάγια τοποθέτηση - INOX - 600W, 230V, 50/60Hz, IP55 | 4469.62 | 1 ΤΜΧ | 1 ΤΜΧ | 3-Βιομηχανία - Γενικής Χρήσης | Universal Enclosures | 43 | Γενικής Χρήσης | https://eref.se.com/gr/el/product/NSYCUX600DG | PPUES | 3606486054987 | 4 |  | 1.98 | 0 | https://eref.se.com/gr/el/product/NSYCUX600DG
NSYCVF165M115PF | ClimaSys CV εξαεριστήρας IP54, 165m3/h, 115V, με περσίδα και φίλτρο G2 | 91.23 | 1 ΤΜΧ | 1 ΤΜΧ | 3-Βιομηχανία - Γενικής Χρήσης | Universal Enclosures | 43 | Γενικής Χρήσης | https://eref.se.com/gr/el/product/NSYCVF165M115PF | PPUES | 3606480151255 | 1 | 120 | 0.14 | 0 | https://eref.se.com/gr/el/product/NSYCVF165M115PF
NSYCVF165M230PF | ClimaSys CV εξαεριστήρας IP54 165m3/h 230V με περσίδα και φίλτρο G2 | 91.23 | 1 ΤΜΧ | 1 ΤΜΧ | 3-Βιομηχανία - Γενικής Χρήσης | Universal Enclosures | 43 | Γενικής Χρήσης | https://eref.se.com/gr/el/product/NSYCVF165M230PF | PPUES | 3606480151248 | 4 | 64 | 0.14 | 0 | https://eref.se.com/gr/el/product/NSYCVF165M230PF
NSYCVF165M24DPF | ClimaSys CV εξαεριστήρας IP54, 165m3/h, 24V DC, με περσίδα και φίλτρο G2 | 91.23 | 1 ΤΜΧ | 1 ΤΜΧ | 3-Βιομηχανία - Γενικής Χρήσης | Universal Enclosures | 43 | Γενικής Χρήσης | https://eref.se.com/gr/el/product/NSYCVF165M24DPF | PPUES | 3606480151262 | 64 |  | 0.11 | 0 | https://eref.se.com/gr/el/product/NSYCVF165M24DPF
NSYCVF165M48DPF | ClimaSys CV εξαεριστήρας IP54, 165m3/h, 48V DC, με περσίδα και φίλτρο G2 | 160.44 | 1 ΤΜΧ | 1 ΤΜΧ | 3-Βιομηχανία - Γενικής Χρήσης | Universal Enclosures | 43 | Γενικής Χρήσης | https://eref.se.com/gr/el/product/NSYCVF165M48DPF | PPUES | 3606480151279 | 4 |  | 0.15 | 0 | https://eref.se.com/gr/el/product/NSYCVF165M48DPF
NSYCVF170M115 | ClimaSys CV εξαεριστήρας 170 m3/h, 115V χωρίς περσίδα | 91.68 | 1 ΤΜΧ | 1 ΤΜΧ | 3-Βιομηχανία - Γενικής Χρήσης | Universal Enclosures | 43 | Γενικής Χρήσης | https://eref.se.com/gr/el/product/NSYCVF170M115 | PPUES | 3606480151439 | 10 |  | 0.13 | 0 | https://eref.se.com/gr/el/product/NSYCVF170M115
NSYCVF170M230 | ClimaSys CV εξαεριστήρας 170 m3/h, 230V χωρίς περσίδα | 91.68 | 1 ΤΜΧ | 1 ΤΜΧ | 3-Βιομηχανία - Γενικής Χρήσης | Universal Enclosures | 43 | Γενικής Χρήσης | https://eref.se.com/gr/el/product/NSYCVF170M230 | PPUES | 3606480151422 | 10 | 320 | 0 | 0 | https://eref.se.com/gr/el/product/NSYCVF170M230
NSYCVF300M115PF | ClimaSys CV εξαεριστήρας IP54, 300m3/h, 115V, με περσίδα και φίλτρο G2 | 151.87 | 1 ΤΜΧ | 1 ΤΜΧ | 3-Βιομηχανία - Γενικής Χρήσης | Universal Enclosures | 43 | Γενικής Χρήσης | https://eref.se.com/gr/el/product/NSYCVF300M115PF | PPUES | 3606480151293 | 64 |  | 0.25 | 0 | https://eref.se.com/gr/el/product/NSYCVF300M115PF
NSYCVF300M230PF | ClimaSys CV εξαεριστήρας IP54 300m3/h 230V με περσίδα και φίλτρο G2 | 151.87 | 1 ΤΜΧ | 1 ΤΜΧ | 3-Βιομηχανία - Γενικής Χρήσης | Universal Enclosures | 43 | Γενικής Χρήσης | https://eref.se.com/gr/el/product/NSYCVF300M230PF | PPUES | 3606480151286 | 4 | 4 | 0.16 | 0 | https://eref.se.com/gr/el/product/NSYCVF300M230PF
NSYCVF300M24DPF | ClimaSys CV εξαεριστήρας IP54 300m3/h 24V DC με περσίδα και φίλτρο G2 | 151.87 | 1 ΤΜΧ | 1 ΤΜΧ | 3-Βιομηχανία - Γενικής Χρήσης | Universal Enclosures | 43 | Γενικής Χρήσης | https://eref.se.com/gr/el/product/NSYCVF300M24DPF | PPUES | 3606480151309 | 4 | 64 | 0.14 | 0 | https://eref.se.com/gr/el/product/NSYCVF300M24DPF
NSYCVF300M48DPF | ClimaSys CV εξαεριστήρας IP54, 300m3/h, 48V DC, με περσίδα και φίλτρο G2 | 273.11 | 1 ΤΜΧ | 1 ΤΜΧ | 3-Βιομηχανία - Γενικής Χρήσης | Universal Enclosures | 43 | Γενικής Χρήσης | https://eref.se.com/gr/el/product/NSYCVF300M48DPF | PPUES | 3606480151316 | 50 |  | 0 | 0 | https://eref.se.com/gr/el/product/NSYCVF300M48DPF
NSYCVF38M115PF | ClimaSys CV εξαεριστήρας IP54, 38m3/h, 115V, με περσίδα και φίλτρο G2 | 64.1 | 1 ΤΜΧ | 1 ΤΜΧ | 3-Βιομηχανία - Γενικής Χρήσης | Universal Enclosures | 43 | Γενικής Χρήσης | https://eref.se.com/gr/el/product/NSYCVF38M115PF | PPUES | 3606480151170 | 340 |  | 0.03 | 0 | https://eref.se.com/gr/el/product/NSYCVF38M115PF
NSYCVF38M230PF | ClimaSys CV εξαεριστήρας IP54 38m3/h 230V με περσίδα και φίλτρο G2 | 64.1 | 1 ΤΜΧ | 1 ΤΜΧ | 3-Βιομηχανία - Γενικής Χρήσης | Universal Enclosures | 43 | Γενικής Χρήσης | https://eref.se.com/gr/el/product/NSYCVF38M230PF | PPUES | 3606480151163 | 34 | 544 | 0.03 | 0 | https://eref.se.com/gr/el/product/NSYCVF38M230PF
NSYCVF38M24DPF | ClimaSys CV εξαεριστήρας IP54 38m3/h 24V DC με περσίδα και φίλτρο G2 | 64.1 | 1 ΤΜΧ | 1 ΤΜΧ | 3-Βιομηχανία - Γενικής Χρήσης | Universal Enclosures | 43 | Γενικής Χρήσης | https://eref.se.com/gr/el/product/NSYCVF38M24DPF | PPUES | 3606480151187 | 1 | 640 | 0.03 | 0 | https://eref.se.com/gr/el/product/NSYCVF38M24DPF
NSYCVF38M48DPF | ClimaSys CV εξαεριστήρας IP54, 38m3/h, 48V DC, με περσίδα και φίλτρο G2 | 123.45 | 1 ΤΜΧ | 1 ΤΜΧ | 3-Βιομηχανία - Γενικής Χρήσης | Universal Enclosures | 43 | Γενικής Χρήσης | https://eref.se.com/gr/el/product/NSYCVF38M48DPF | PPUES | 3606480151194 | 1 |  | 0.04 | 0 | https://eref.se.com/gr/el/product/NSYCVF38M48DPF
NSYCVF560M115PF | ClimaSys CV εξαεριστήρας IP54, 560m3/h, 115V, με περσίδα και φίλτρο G2 | 450.7 | 1 ΤΜΧ | 1 ΤΜΧ | 3-Βιομηχανία - Γενικής Χρήσης | Universal Enclosures | 43 | Γενικής Χρήσης | https://eref.se.com/gr/el/product/NSYCVF560M115PF | PPUES | 3606480151330 | 68 |  | 0 | 0 | https://eref.se.com/gr/el/product/NSYCVF560M115PF
NSYCVF560M230PF | ClimaSys CV εξαεριστήρας IP54 560m3/h 230V με περσίδα και φίλτρο G2 | 450.7 | 1 ΤΜΧ | 1 ΤΜΧ | 3-Βιομηχανία - Γενικής Χρήσης | Universal Enclosures | 43 | Γενικής Χρήσης | https://eref.se.com/gr/el/product/NSYCVF560M230PF | PPUES | 3606480151323 | 24 |  | 0.36 | 0 | https://eref.se.com/gr/el/product/NSYCVF560M230PF
NSYCVF850M115PF | ClimaSys CV εξαεριστήρας IP54, 850m3/h, 115V, με περσίδα και φίλτρο G2 | 569.48 | 1 ΤΜΧ | 1 ΤΜΧ | 3-Βιομηχανία - Γενικής Χρήσης | Universal Enclosures | 43 | Γενικής Χρήσης | https://eref.se.com/gr/el/product/NSYCVF850M115PF | PPUES | 3606480151354 | 50 |  | 0.7 | 0 | https://eref.se.com/gr/el/product/NSYCVF850M115PF
NSYCVF850M230PF | ClimaSys CV εξαεριστήρας IP54 850m3/h 230V με περσίδα και φίλτρο G2 | 569.48 | 1 ΤΜΧ | 1 ΤΜΧ | 3-Βιομηχανία - Γενικής Χρήσης | Universal Enclosures | 43 | Γενικής Χρήσης | https://eref.se.com/gr/el/product/NSYCVF850M230PF | PPUES | 3606480151347 | 24 |  | 0.44 | 0 | https://eref.se.com/gr/el/product/NSYCVF850M230PF
NSYCVF850M400PF | ClimaSys CV εξαεριστήρας IP54 850m3/h 400V με περσίδα και φίλτρο G2 | 569.48 | 1 ΤΜΧ | 1 ΤΜΧ | 3-Βιομηχανία - Γενικής Χρήσης | Universal Enclosures | 43 | Γενικής Χρήσης | https://eref.se.com/gr/el/product/NSYCVF850M400PF | PPUES | 3606480151361 | 24 |  | 0.45 | 0 | https://eref.se.com/gr/el/product/NSYCVF850M400PF
NSYCVF85M115PF | ClimaSys CV εξαεριστήρας IP54, 85m3/h, 115V, με περσίδα και φίλτρο G2 | 66.33 | 1 ΤΜΧ | 1 ΤΜΧ | 3-Βιομηχανία - Γενικής Χρήσης | Universal Enclosures | 43 | Γενικής Χρήσης | https://eref.se.com/gr/el/product/NSYCVF85M115PF | PPUES | 3606480151217 | 10 | 240 | 0.08 | 0 | https://eref.se.com/gr/el/product/NSYCVF85M115PF
NSYCVF85M230PF | ClimaSys CV εξαεριστήρας IP54 85m3/h 230V με περσίδα και φίλτρο G2 | 66.33 | 1 ΤΜΧ | 1 ΤΜΧ | 3-Βιομηχανία - Γενικής Χρήσης | Universal Enclosures | 43 | Γενικής Χρήσης | https://eref.se.com/gr/el/product/NSYCVF85M230PF | PPUES | 3606480151200 | 10 | 240 | 0.09 | 0 | https://eref.se.com/gr/el/product/NSYCVF85M230PF
NSYCVF85M24DPF | ClimaSys CV εξαεριστήρας IP54 85m3/h 24V DC με περσίδα και φίλτρο G2 | 66.33 | 1 ΤΜΧ | 1 ΤΜΧ | 3-Βιομηχανία - Γενικής Χρήσης | Universal Enclosures | 43 | Γενικής Χρήσης | https://eref.se.com/gr/el/product/NSYCVF85M24DPF | PPUES | 3606480151224 | 320 |  | 0.05 | 0 | https://eref.se.com/gr/el/product/NSYCVF85M24DPF
NSYCVF85M48DPF | ClimaSys CV εξαεριστήρας IP54, 85m3/h, 48V DC, με περσίδα και φίλτρο G2 | 91.32 | 1 ΤΜΧ | 1 ΤΜΧ | 3-Βιομηχανία - Γενικής Χρήσης | Universal Enclosures | 43 | Γενικής Χρήσης | https://eref.se.com/gr/el/product/NSYCVF85M48DPF | PPUES | 3606480151231 | 20 |  | 0.08 | 0 | https://eref.se.com/gr/el/product/NSYCVF85M48DPF
NSYDB1010M | Spacial SDB - μεταλλικό βιομηχανικό κουτί Υ105xΠ105xΒ49 - IP55 - Γκρι | 19.32 | 1 ΤΜΧ | 1 ΤΜΧ | 3-Βιομηχανία - Γενικής Χρήσης | Universal Enclosures | 43 | Γενικής Χρήσης | https://eref.se.com/gr/el/product/NSYDB1010M | PPUES | 3606480187766 | 10 | 160 | 0 | 0 | https://eref.se.com/gr/el/product/NSYDB1010M
NSYDB1510M | Spacial SDB - μεταλλικό βιομηχανικό κουτί Υ155xΠ105xΒ61 - IP55 - Γκρι | 26.93 | 1 ΤΜΧ | 10 ΤΜΧ | 3-Βιομηχανία - Γενικής Χρήσης | Universal Enclosures | 43 | Γενικής Χρήσης | https://eref.se.com/gr/el/product/NSYDB1510M | PPUES | 3606480187773 | 10 | 20 | 0 | 0 | https://eref.se.com/gr/el/product/NSYDB1510M
NSYDB2015M | Spacial SDB - μεταλλικό βιομηχανικό κουτί Υ206xΠ156xΒ83 - IP55 - Γκρι | 47.23 | 1 ΤΜΧ | 10 ΤΜΧ | 3-Βιομηχανία - Γενικής Χρήσης | Universal Enclosures | 43 | Γενικής Χρήσης | https://eref.se.com/gr/el/product/NSYDB2015M | PPUES | 3606480187780 | 5 | 10 | 0 | 0 | https://eref.se.com/gr/el/product/NSYDB2015M
NSYDB88M | Spacial SDB - μεταλλικό βιομηχανικό κουτί Υ85xΠ85xΒ49 - IP55 - Γκρι | 16.98 | 1 ΤΜΧ | 10 ΤΜΧ | 3-Βιομηχανία - Γενικής Χρήσης | Universal Enclosures | 43 | Γενικής Χρήσης | https://eref.se.com/gr/el/product/NSYDB88M | PPUES | 3606480187827 | 10 |  | 0 | 0 | https://eref.se.com/gr/el/product/NSYDB88M
NSYDBN1010 | Spacial SDB - μεταλλικό βιομηχανικό κουτί Υ105xΠ105xΒ49 - IP55 - Γκρι | 18.39 | 1 ΤΜΧ | 10 ΤΜΧ | 3-Βιομηχανία - Γενικής Χρήσης | Universal Enclosures | 43 | Γενικής Χρήσης | https://eref.se.com/gr/el/product/NSYDBN1010 | PPUES | 3606480187834 |  |  | 0 | 0 | https://eref.se.com/gr/el/product/NSYDBN1010
NSYDBN1510 | Spacial SDB - μεταλλικό βιομηχανικό κουτί Υ155xΠ105xΒ61 - IP55 - Γκρι | 25.59 | 1 ΤΜΧ | 1 ΤΜΧ | 3-Βιομηχανία - Γενικής Χρήσης | Universal Enclosures | 43 | Γενικής Χρήσης | https://eref.se.com/gr/el/product/NSYDBN1510 | PPUES | 3606480187841 | 10 | 20 | 0 | 0 | https://eref.se.com/gr/el/product/NSYDBN1510
NSYDBN2015 | Spacial SDB - μεταλλικό βιομηχανικό κουτί Υ206xΠ156xΒ83 - IP55 - Γκρι | 42.3 | 1 ΤΜΧ | 5 ΤΜΧ | 3-Βιομηχανία - Γενικής Χρήσης | Universal Enclosures | 43 | Γενικής Χρήσης | https://eref.se.com/gr/el/product/NSYDBN2015 | PPUES | 3606480187858 | 5 | 5 | 0 | 0 | https://eref.se.com/gr/el/product/NSYDBN2015
NSYDBN2520 | Spacial SDB - μεταλλικό βιομηχανικό κουτί Υ256xΠ206xΒ93 - IP55 - Γκρι | 72.44 | 1 ΤΜΧ | 1 ΤΜΧ | 3-Βιομηχανία - Γενικής Χρήσης | Universal Enclosures | 43 | Γενικής Χρήσης | https://eref.se.com/gr/el/product/NSYDBN2520 | PPUES | 3606480187872 | 24 |  | 0 | 0 | https://eref.se.com/gr/el/product/NSYDBN2520
NSYDBN3025 | Spacial SDB - μεταλλικό βιομηχανικό κουτί Υ307xΠ257xΒ116 - IP55 - Γκρι | 113.4 | 1 ΤΜΧ | 1 ΤΜΧ | 3-Βιομηχανία - Γενικής Χρήσης | Universal Enclosures | 43 | Γενικής Χρήσης | https://eref.se.com/gr/el/product/NSYDBN3025 | PPUES | 3606480187896 |  |  | 0 | 0 | https://eref.se.com/gr/el/product/NSYDBN3025
NSYDBN88 | Spacial SDB - μεταλλικό βιομηχανικό κουτί Υ85xΠ85xΒ49 - IP55 - Γκρι | 16.28 | 1 ΤΜΧ | 10 ΤΜΧ | 3-Βιομηχανία - Γενικής Χρήσης | Universal Enclosures | 43 | Γενικής Χρήσης | https://eref.se.com/gr/el/product/NSYDBN88 | PPUES | 3606480187933 | 10 | 20 | 0 | 0 | https://eref.se.com/gr/el/product/NSYDBN88
NSYDCRN33 | Spacial CRN - αδιάφανη πόρτα με κλειδαριά Υ300xΠ300 | 311 | 1 ΤΜΧ | 1 ΤΜΧ | 3-Βιομηχανία - Γενικής Χρήσης | Universal Enclosures | 43 | Γενικής Χρήσης | https://eref.se.com/gr/el/product/NSYDCRN33 | PPUES | 3606480435485 |  |  | 0 | 0 | https://eref.se.com/gr/el/product/NSYDCRN33
NSYDCRN54 | Spacial CRN - αδιάφανη πόρτα με κλειδαριά Υ500xΠ400 | 312.9 | 1 ΤΜΧ | 1 ΤΜΧ | 3-Βιομηχανία - Γενικής Χρήσης | Universal Enclosures | 43 | Γενικής Χρήσης | https://eref.se.com/gr/el/product/NSYDCRN54 | PPUES | 3606480435546 |  |  | 0 | 0 | https://eref.se.com/gr/el/product/NSYDCRN54
NSYDCRN88 | Spacial CRN - αδιάφανη πόρτα με κλειδαριά Υ800xΠ800 | 460.07 | 1 ΤΜΧ | 1 ΤΜΧ | 3-Βιομηχανία - Γενικής Χρήσης | Universal Enclosures | 43 | Γενικής Χρήσης | https://eref.se.com/gr/el/product/NSYDCRN88 | PPUES | 3606480435621 |  |  | 0 | 0 | https://eref.se.com/gr/el/product/NSYDCRN88
NSYDLA48G | Thalassa PLM σασί με ράγες και μετώπες τύπου DLA 48 πόλων Y430xΠ330mm | 107.62 | 1 ΤΜΧ | 1 ΤΜΧ | 3-Βιομηχανία - Γενικής Χρήσης | Universal Enclosures | 43 | Γενικής Χρήσης | https://eref.se.com/gr/el/product/NSYDLA48G | PPUES | 3606480773839 | 60 |  | 0 | 0 | https://eref.se.com/gr/el/product/NSYDLA48G
NSYDLM168 | Spacial CRN/S3D σασί με ράγες και μετώπες τύπου DLM 168 πόλων Y1000xΠ600mm | 330.07 | 1 ΤΜΧ | 1 ΤΜΧ | 3-Βιομηχανία - Γενικής Χρήσης | Universal Enclosures | 43 | Γενικής Χρήσης | https://eref.se.com/gr/el/product/NSYDLM168 | PPUES | 3606480162596 | 15 |  | 0 | 0 | https://eref.se.com/gr/el/product/NSYDLM168
NSYDLM240 | Spacial CRN/S3D σασί με ράγες και μετώπες τύπου DLM 234 πόλων Y1000xΠ800mm | 414.23 | 1 ΤΜΧ | 1 ΤΜΧ | 3-Βιομηχανία - Γενικής Χρήσης | Universal Enclosures | 43 | Γενικής Χρήσης | https://eref.se.com/gr/el/product/NSYDLM240 | PPUES | 3606480162602 |  |  | 0 | 0 | https://eref.se.com/gr/el/product/NSYDLM240
NSYDLM48 | Spacial CRN/S3D σασί με ράγες και μετώπες τύπου DLM 48 πόλων Y500xΠ400mm | 136.82 | 1 ΤΜΧ | 1 ΤΜΧ | 3-Βιομηχανία - Γενικής Χρήσης | Universal Enclosures | 43 | Γενικής Χρήσης | https://eref.se.com/gr/el/product/NSYDLM48 | PPUES | 3606480162527 | 2 | 16 | 0 | 0 | https://eref.se.com/gr/el/product/NSYDLM48
NSYDLP114G | TΥalassa PLA - σασί με ράγες - 144 στοιχεία των 18mm για PLA Υ1000xΠ500 | 313.79 | 1 ΤΜΧ | 1 ΤΜΧ | 3-Βιομηχανία - Γενικής Χρήσης | Universal Enclosures | 43 | Γενικής Χρήσης | https://eref.se.com/gr/el/product/NSYDLP114G | PPUES | 3606480773884 |  |  | 0 | 0 | https://eref.se.com/gr/el/product/NSYDLP114G
NSYDLP114PG | TΥalassa PLA - σασί με ράγες - 114 στοιχεία των 18mm για PLA Υ1250xΠ500 | 351.96 | 1 ΤΜΧ | 1 ΤΜΧ | 3-Βιομηχανία - Γενικής Χρήσης | Universal Enclosures | 43 | Γενικής Χρήσης | https://eref.se.com/gr/el/product/NSYDLP114PG | PPUES | 3606485422787 |  |  | 0 | 0 | https://eref.se.com/gr/el/product/NSYDLP114PG
NSYDLP132G | TΥalassa PLA - σασί με ράγες - 132 στοιχεία των 18mm για PLA Υ750xΠ750 | 375.01 | 1 ΤΜΧ | 1 ΤΜΧ | 3-Βιομηχανία - Γενικής Χρήσης | Universal Enclosures | 43 | Γενικής Χρήσης | https://eref.se.com/gr/el/product/NSYDLP132G | PPUES | 3606480773891 |  |  | 0 | 0 | https://eref.se.com/gr/el/product/NSYDLP132G
NSYDLP133G | TΥalassa PLA - σασί με ράγες - 133 στοιχεία των 18mm για PLA Υ1250xΠ500 | 382.62 | 1 ΤΜΧ | 1 ΤΜΧ | 3-Βιομηχανία - Γενικής Χρήσης | Universal Enclosures | 43 | Γενικής Χρήσης | https://eref.se.com/gr/el/product/NSYDLP133G | PPUES | 3606480773907 |  |  | 0 | 0 | https://eref.se.com/gr/el/product/NSYDLP133G
NSYDLP152G | TΥalassa PLA - σασί με ράγες - 152 στοιχεία των 18mm για PLA Υ1500xΠ500 | 358.39 | 1 ΤΜΧ | 1 ΤΜΧ | 3-Βιομηχανία - Γενικής Χρήσης | Universal Enclosures | 43 | Γενικής Χρήσης | https://eref.se.com/gr/el/product/NSYDLP152G | PPUES | 3606485422794 |  |  | 0 | 0 | https://eref.se.com/gr/el/product/NSYDLP152G
NSYDLP165G | TΥalassa PLA - σασί με ράγες - 165 στοιχεία των 18mm για PLA Υ1000xΠ750 | 364.89 | 1 ΤΜΧ | 1 ΤΜΧ | 3-Βιομηχανία - Γενικής Χρήσης | Universal Enclosures | 43 | Γενικής Χρήσης | https://eref.se.com/gr/el/product/NSYDLP165G | PPUES | 3606485422824 |  |  | 0 | 0 | https://eref.se.com/gr/el/product/NSYDLP165G
NSYDLP171G | TΥalassa PLA - σασί με ράγες - 171 στοιχεία των 18mm για PLA Υ1500xΠ500 | 439.26 | 1 ΤΜΧ | 1 ΤΜΧ | 3-Βιομηχανία - Γενικής Χρήσης | Universal Enclosures | 43 | Γενικής Χρήσης | https://eref.se.com/gr/el/product/NSYDLP171G | PPUES | 3606480773914 |  |  | 0 | 0 | https://eref.se.com/gr/el/product/NSYDLP171G
NSYDLP198G | TΥalassa PLA - σασί με ράγες - 198 στοιχεία των 18mm για PLA Υ1000xΠ750 | 443.85 | 1 ΤΜΧ | 1 ΤΜΧ | 3-Βιομηχανία - Γενικής Χρήσης | Universal Enclosures | 43 | Γενικής Χρήσης | https://eref.se.com/gr/el/product/NSYDLP198G | PPUES | 3606480773921 | 1 |  | 0 | 0 | https://eref.se.com/gr/el/product/NSYDLP198G
NSYDLP198PG | TΥalassa PLA - σασί με ράγες - 198 στοιχεία των 18mm για PLA Υ1250xΠ750 | 384.43 | 1 ΤΜΧ | 1 ΤΜΧ | 3-Βιομηχανία - Γενικής Χρήσης | Universal Enclosures | 43 | Γενικής Χρήσης | https://eref.se.com/gr/el/product/NSYDLP198PG | PPUES | 3606485422831 | 5 |  | 0 | 0 | https://eref.se.com/gr/el/product/NSYDLP198PG
NSYDLP231G | TΥalassa PLA - σασί με ράγες - 231 στοιχεία των 18mm για PLA Υ1250xΠ750 | 459.19 | 1 ΤΜΧ | 1 ΤΜΧ | 3-Βιομηχανία - Γενικής Χρήσης | Universal Enclosures | 43 | Γενικής Χρήσης | https://eref.se.com/gr/el/product/NSYDLP231G | PPUES | 3606480773938 | 2 |  | 0 | 0 | https://eref.se.com/gr/el/product/NSYDLP231G
NSYDLP264G | TΥalassa PLA - σασί με ράγες - 264 στοιχεία των 18mm για PLA Υ1500xΠ750 | 443.06 | 1 ΤΜΧ | 1 ΤΜΧ | 3-Βιομηχανία - Γενικής Χρήσης | Universal Enclosures | 43 | Γενικής Χρήσης | https://eref.se.com/gr/el/product/NSYDLP264G | PPUES | 3606485422848 |  |  | 0 | 0 | https://eref.se.com/gr/el/product/NSYDLP264G
NSYDLP297G | TΥalassa PLA - σασί με ράγες - 297 στοιχεία των 18mm για PLA Υ1500xΠ750 | 528.06 | 1 ΤΜΧ | 1 ΤΜΧ | 3-Βιομηχανία - Γενικής Χρήσης | Universal Enclosures | 43 | Γενικής Χρήσης | https://eref.se.com/gr/el/product/NSYDLP297G | PPUES | 3606480773945 | 4 |  | 0 | 0 | https://eref.se.com/gr/el/product/NSYDLP297G
NSYDLP57G | TΥalassa PLA - σασί με ράγες - 57 στοιχεία των 18mm για PLA Υ750xΠ500 | 215.02 | 1 ΤΜΧ | 1 ΤΜΧ | 3-Βιομηχανία - Γενικής Χρήσης | Universal Enclosures | 43 | Γενικής Χρήσης | https://eref.se.com/gr/el/product/NSYDLP57G | PPUES | 3606485422800 |  |  | 0 | 0 | https://eref.se.com/gr/el/product/NSYDLP57G
NSYDLP76G | TΥalassa PLA - σασί με ράγες - 76 στοιχεία των 18mm για PLA Υ750xΠ500 | 260.19 | 1 ΤΜΧ | 1 ΤΜΧ | 3-Βιομηχανία - Γενικής Χρήσης | Universal Enclosures | 43 | Γενικής Χρήσης | https://eref.se.com/gr/el/product/NSYDLP76G | PPUES | 3606480773952 |  |  | 0 | 0 | https://eref.se.com/gr/el/product/NSYDLP76G
NSYDLP95G | TΥalassa PLA - σασί με ράγες - 95 στοιχεία των 18mm για PLA Υ1000xΠ500 | 254.07 | 1 ΤΜΧ | 1 ΤΜΧ | 3-Βιομηχανία - Γενικής Χρήσης | Universal Enclosures | 43 | Γενικής Χρήσης | https://eref.se.com/gr/el/product/NSYDLP95G | PPUES | 3606485422817 |  |  | 0 | 0 | https://eref.se.com/gr/el/product/NSYDLP95G
NSYDLP99G | TΥalassa PLA - σασί με ράγες - 99 στοιχεία των 18mm για PLA Υ750xΠ750 | 260.64 | 1 ΤΜΧ | 1 ΤΜΧ | 3-Βιομηχανία - Γενικής Χρήσης | Universal Enclosures | 43 | Γενικής Χρήσης | https://eref.se.com/gr/el/product/NSYDLP99G | PPUES | 3606485422855 | 1 |  | 0 | 0 | https://eref.se.com/gr/el/product/NSYDLP99G
NSYDPLA105HG | Thalassa PLA - πόρτα 1000x500 με λαβή | 282.68 | 1 ΤΜΧ | 1 ΤΜΧ | 3-Βιομηχανία - Γενικής Χρήσης | Universal Enclosures | 43 | Γενικής Χρήσης | https://eref.se.com/gr/el/product/NSYDPLA105HG | PPUES | 3606485422565 |  |  | 0 | 0 | https://eref.se.com/gr/el/product/NSYDPLA105HG
NSYDPLA107G | Thalassa PLA - πόρτα 1000x750 | 276.21 | 1 ΤΜΧ | 1 ΤΜΧ | 3-Βιομηχανία - Γενικής Χρήσης | Universal Enclosures | 43 | Γενικής Χρήσης | https://eref.se.com/gr/el/product/NSYDPLA107G | PPUES | 3606485422473 |  |  | 0 | 0 | https://eref.se.com/gr/el/product/NSYDPLA107G
NSYDPLA107HG | Thalassa PLA - πόρτα 1000x750 με λαβή | 314.81 | 1 ΤΜΧ | 1 ΤΜΧ | 3-Βιομηχανία - Γενικής Χρήσης | Universal Enclosures | 43 | Γενικής Χρήσης | https://eref.se.com/gr/el/product/NSYDPLA107HG | PPUES | 3606485422572 |  |  | 0 | 0 | https://eref.se.com/gr/el/product/NSYDPLA107HG
NSYDPLA125HG | Thalassa PLA - πόρτα 1250x500 με λαβή | 340.47 | 1 ΤΜΧ | 1 ΤΜΧ | 3-Βιομηχανία - Γενικής Χρήσης | Universal Enclosures | 43 | Γενικής Χρήσης | https://eref.se.com/gr/el/product/NSYDPLA125HG | PPUES | 3606485422589 |  |  | 0 | 0 | https://eref.se.com/gr/el/product/NSYDPLA125HG
NSYDPLA127HG | Thalassa PLA - πόρτα 1250x750 με λαβή | 378.99 | 1 ΤΜΧ | 1 ΤΜΧ | 3-Βιομηχανία - Γενικής Χρήσης | Universal Enclosures | 43 | Γενικής Χρήσης | https://eref.se.com/gr/el/product/NSYDPLA127HG | PPUES | 3606485422596 |  |  | 0 | 0 | https://eref.se.com/gr/el/product/NSYDPLA127HG
NSYDPLA155G | Thalassa PLA - πόρτα 1500x500 | 404.06 | 1 ΤΜΧ | 1 ΤΜΧ | 3-Βιομηχανία - Γενικής Χρήσης | Universal Enclosures | 43 | Γενικής Χρήσης | https://eref.se.com/gr/el/product/NSYDPLA155G | PPUES | 3606485422503 |  |  | 0 | 0 | https://eref.se.com/gr/el/product/NSYDPLA155G
NSYDPLA155HG | Thalassa PLA - πόρτα 1500x500 με λαβή | 423.99 | 1 ΤΜΧ | 1 ΤΜΧ | 3-Βιομηχανία - Γενικής Χρήσης | Universal Enclosures | 43 | Γενικής Χρήσης | https://eref.se.com/gr/el/product/NSYDPLA155HG | PPUES | 3606485422602 | 20 |  | 0 | 0 | https://eref.se.com/gr/el/product/NSYDPLA155HG
NSYDPLA157G | Thalassa PLA - πόρτα 1500x750 | 411.14 | 1 ΤΜΧ | 1 ΤΜΧ | 3-Βιομηχανία - Γενικής Χρήσης | Universal Enclosures | 43 | Γενικής Χρήσης | https://eref.se.com/gr/el/product/NSYDPLA157G | PPUES | 3606485422510 | 20 |  | 0 | 0 | https://eref.se.com/gr/el/product/NSYDPLA157G
NSYDPLA157HG | Thalassa PLA - πόρτα 1500x750 με λαβή | 443.26 | 1 ΤΜΧ | 1 ΤΜΧ | 3-Βιομηχανία - Γενικής Χρήσης | Universal Enclosures | 43 | Γενικής Χρήσης | https://eref.se.com/gr/el/product/NSYDPLA157HG | PPUES | 3606485422619 |  |  | 0 | 0 | https://eref.se.com/gr/el/product/NSYDPLA157HG
NSYDPLA55HG | Thalassa PLA - πόρτα 500x500 με λαβή | 224.82 | 1 ΤΜΧ | 1 ΤΜΧ | 3-Βιομηχανία - Γενικής Χρήσης | Universal Enclosures | 43 | Γενικής Χρήσης | https://eref.se.com/gr/el/product/NSYDPLA55HG | PPUES | 3606485422527 |  |  | 0 | 0 | https://eref.se.com/gr/el/product/NSYDPLA55HG
NSYDPLA57HG | Thalassa PLA - πόρτα 500x750 με λαβή | 237.7 | 1 ΤΜΧ | 1 ΤΜΧ | 3-Βιομηχανία - Γενικής Χρήσης | Universal Enclosures | 43 | Γενικής Χρήσης | https://eref.se.com/gr/el/product/NSYDPLA57HG | PPUES | 3606485422534 |  |  | 0 | 0 | https://eref.se.com/gr/el/product/NSYDPLA57HG
NSYDPLA75G | Thalassa PLA - πόρτα 750x500 | 212.02 | 1 ΤΜΧ | 1 ΤΜΧ | 3-Βιομηχανία - Γενικής Χρήσης | Universal Enclosures | 43 | Γενικής Χρήσης | https://eref.se.com/gr/el/product/NSYDPLA75G | PPUES | 3606485422442 |  |  | 0 | 0 | https://eref.se.com/gr/el/product/NSYDPLA75G
NSYDPLA75HG | Thalassa PLA - πόρτα 750x500 με λαβή | 250.54 | 1 ΤΜΧ | 1 ΤΜΧ | 3-Βιομηχανία - Γενικής Χρήσης | Universal Enclosures | 43 | Γενικής Χρήσης | https://eref.se.com/gr/el/product/NSYDPLA75HG | PPUES | 3606485422541 | 15 |  | 0 | 0 | https://eref.se.com/gr/el/product/NSYDPLA75HG
NSYDPLA77HG | Thalassa PLA - πόρτα 750x750 με λαβή | 269.8 | 1 ΤΜΧ | 1 ΤΜΧ | 3-Βιομηχανία - Γενικής Χρήσης | Universal Enclosures | 43 | Γενικής Χρήσης | https://eref.se.com/gr/el/product/NSYDPLA77HG | PPUES | 3606485422558 |  |  | 0 | 0 | https://eref.se.com/gr/el/product/NSYDPLA77HG
NSYDPR200 | Spacial SM - ράγα διπλού προφίλ 35x15 Μ2000mm - αδιαίρετη ποσότητα: 20 | 40.33 | 1 ΤΜΧ | 1 ΤΜΧ | 3-Βιομηχανία - Γενικής Χρήσης | Universal Enclosures | 43 | Γενικής Χρήσης | https://eref.se.com/gr/el/product/NSYDPR200 | PPUES | 3606480181276 | 10 | 20 | 0 | 0 | https://eref.se.com/gr/el/product/NSYDPR200
NSYDPR200D | Spacial SM - ράγα διπλού προφίλ 35x15 Μ2000mm - αδιαίρετη ποσότητα: 20 | 43.7 | 1 ΤΜΧ | 10 ΤΜΧ | 3-Βιομηχανία - Γενικής Χρήσης | Universal Enclosures | 43 | Γενικής Χρήσης | https://eref.se.com/gr/el/product/NSYDPR200D | PPUES | 3606480181283 | 20 | 100 | 0 | 0 | https://eref.se.com/gr/el/product/NSYDPR200D
NSYDPR200T | Spacial SM - ράγα διπλού προφίλ 35x15 Μ2mm - αδιαίρετη ποσότητα: 20 | 18.36 | 1 ΤΜΧ | 20 ΤΜΧ | 3-Βιομηχανία - Γενικής Χρήσης | Universal Enclosures | 43 | Γενικής Χρήσης | https://eref.se.com/gr/el/product/NSYDPR200T | PPUES | 3606480467752 | 20 | 720 | 0 | 0 | https://eref.se.com/gr/el/product/NSYDPR200T
NSYDS3D1010 | Spacial S3D - αδιάφανη πόρτα με κλειδαριά Υ1000xΠ1000 | 792.04 | 1 ΤΜΧ | 1 ΤΜΧ | 3-Βιομηχανία - Γενικής Χρήσης | Universal Enclosures | 43 | Γενικής Χρήσης | https://eref.se.com/gr/el/product/NSYDS3D1010 | PPUES | 3606480427213 | 10 |  | 0 | 0 | https://eref.se.com/gr/el/product/NSYDS3D1010
NSYDS3D105L | Spacial S3D - αδιάφανη αριστερή πόρτα Υ1000xΠ500 | 473.07 | 1 ΤΜΧ | 1 ΤΜΧ | 3-Βιομηχανία - Γενικής Χρήσης | Universal Enclosures | 43 | Γενικής Χρήσης | https://eref.se.com/gr/el/product/NSYDS3D105L | PPUES | 3606480427251 | 15 |  | 0 | 0 | https://eref.se.com/gr/el/product/NSYDS3D105L
NSYDS3D105R | Spacial S3D - αδιάφανη δεξιά πόρτα με κλειδαριά Υ1000xΠ500 | 473.07 | 1 ΤΜΧ | 1 ΤΜΧ | 3-Βιομηχανία - Γενικής Χρήσης | Universal Enclosures | 43 | Γενικής Χρήσης | https://eref.se.com/gr/el/product/NSYDS3D105R | PPUES | 3606480427244 | 10 |  | 0 | 0 | https://eref.se.com/gr/el/product/NSYDS3D105R
NSYDS3D106 | Spacial S3D - αδιάφανη πόρτα με κλειδαριά Υ1000xΠ600 | 515.92 | 1 ΤΜΧ | 1 ΤΜΧ | 3-Βιομηχανία - Γενικής Χρήσης | Universal Enclosures | 43 | Γενικής Χρήσης | https://eref.se.com/gr/el/product/NSYDS3D106 | PPUES | 3606480427114 | 15 |  | 0 | 0 | https://eref.se.com/gr/el/product/NSYDS3D106
NSYDS3D106L | Spacial S3D - αδιάφανη αριστερή πόρτα Υ1000xΠ600 | 529.59 | 1 ΤΜΧ | 1 ΤΜΧ | 3-Βιομηχανία - Γενικής Χρήσης | Universal Enclosures | 43 | Γενικής Χρήσης | https://eref.se.com/gr/el/product/NSYDS3D106L | PPUES | 3606480427275 | 15 |  | 0 | 0 | https://eref.se.com/gr/el/product/NSYDS3D106L
NSYDS3D106R | Spacial S3D - αδιάφανη δεξιά πόρτα με κλειδαριά Υ1000xΠ600 | 529.59 | 1 ΤΜΧ | 1 ΤΜΧ | 3-Βιομηχανία - Γενικής Χρήσης | Universal Enclosures | 43 | Γενικής Χρήσης | https://eref.se.com/gr/el/product/NSYDS3D106R | PPUES | 3606480427268 | 15 |  | 0 | 0 | https://eref.se.com/gr/el/product/NSYDS3D106R
NSYDS3D108 | Spacial S3D - αδιάφανη πόρτα με κλειδαριά Υ1000xΠ800 | 570.76 | 1 ΤΜΧ | 1 ΤΜΧ | 3-Βιομηχανία - Γενικής Χρήσης | Universal Enclosures | 43 | Γενικής Χρήσης | https://eref.se.com/gr/el/product/NSYDS3D108 | PPUES | 3606480427121 | 15 |  | 0 | 0 | https://eref.se.com/gr/el/product/NSYDS3D108
NSYDS3D1210 | Spacial S3D - αδιάφανη πόρτα με κλειδαριά Υ1200xΠ1000 | 882.09 | 1 ΤΜΧ | 1 ΤΜΧ | 3-Βιομηχανία - Γενικής Χρήσης | Universal Enclosures | 43 | Γενικής Χρήσης | https://eref.se.com/gr/el/product/NSYDS3D1210 | PPUES | 3606480427237 | 10 |  | 0 | 0 | https://eref.se.com/gr/el/product/NSYDS3D1210
NSYDS3D125L | Spacial S3D - αδιάφανη αριστερή πόρτα Υ1200xΠ500 | 502.11 | 1 ΤΜΧ | 1 ΤΜΧ | 3-Βιομηχανία - Γενικής Χρήσης | Universal Enclosures | 43 | Γενικής Χρήσης | https://eref.se.com/gr/el/product/NSYDS3D125L | PPUES | 3606480427305 | 15 |  | 0 | 0 | https://eref.se.com/gr/el/product/NSYDS3D125L
NSYDS3D125R | Spacial S3D - αδιάφανη δεξιά πόρτα με κλειδαριά Υ1200xΠ500 | 502.11 | 1 ΤΜΧ | 1 ΤΜΧ | 3-Βιομηχανία - Γενικής Χρήσης | Universal Enclosures | 43 | Γενικής Χρήσης | https://eref.se.com/gr/el/product/NSYDS3D125R | PPUES | 3606480427299 | 30 |  | 0 | 0 | https://eref.se.com/gr/el/product/NSYDS3D125R
NSYDS3D126 | Spacial S3D - αδιάφανη πόρτα με κλειδαριά Υ1200xΠ600 | 679.08 | 1 ΤΜΧ | 1 ΤΜΧ | 3-Βιομηχανία - Γενικής Χρήσης | Universal Enclosures | 43 | Γενικής Χρήσης | https://eref.se.com/gr/el/product/NSYDS3D126 | PPUES | 3606480427282 | 5 |  | 0 | 0 | https://eref.se.com/gr/el/product/NSYDS3D126
NSYDS3D126L | Spacial S3D - αδιάφανη αριστερή πόρτα Υ1200xΠ600 | 573.79 | 1 ΤΜΧ | 1 ΤΜΧ | 3-Βιομηχανία - Γενικής Χρήσης | Universal Enclosures | 43 | Γενικής Χρήσης | https://eref.se.com/gr/el/product/NSYDS3D126L | PPUES | 3606480427329 | 12 |  | 0 | 0 | https://eref.se.com/gr/el/product/NSYDS3D126L
NSYDS3D126R | Spacial S3D - αδιάφανη δεξιά πόρτα με κλειδαριά Υ1200xΠ600 | 573.79 | 1 ΤΜΧ | 1 ΤΜΧ | 3-Βιομηχανία - Γενικής Χρήσης | Universal Enclosures | 43 | Γενικής Χρήσης | https://eref.se.com/gr/el/product/NSYDS3D126R | PPUES | 3606480427312 | 12 |  | 0 | 0 | https://eref.se.com/gr/el/product/NSYDS3D126R
NSYDS3D128 | Spacial S3D - αδιάφανη πόρτα με κλειδαριά Υ1200xΠ800 | 755.4 | 1 ΤΜΧ | 1 ΤΜΧ | 3-Βιομηχανία - Γενικής Χρήσης | Universal Enclosures | 43 | Γενικής Χρήσης | https://eref.se.com/gr/el/product/NSYDS3D128 | PPUES | 3606480427220 | 15 |  | 0 | 0 | https://eref.se.com/gr/el/product/NSYDS3D128
NSYDS3D145L | Spacial S3D - αδιάφανη αριστερή πόρτα Υ1400xΠ500 | 593.67 | 1 ΤΜΧ | 1 ΤΜΧ | 3-Βιομηχανία - Γενικής Χρήσης | Universal Enclosures | 43 | Γενικής Χρήσης | https://eref.se.com/gr/el/product/NSYDS3D145L | PPUES | 3606480427343 | 12 |  | 0 | 0 | https://eref.se.com/gr/el/product/NSYDS3D145L
NSYDS3D145R | Spacial S3D - αδιάφανη δεξιά πόρτα με κλειδαριά Υ1400xΠ500 | 593.67 | 1 ΤΜΧ | 1 ΤΜΧ | 3-Βιομηχανία - Γενικής Χρήσης | Universal Enclosures | 43 | Γενικής Χρήσης | https://eref.se.com/gr/el/product/NSYDS3D145R | PPUES | 3606480427336 | 20 |  | 0 | 0 | https://eref.se.com/gr/el/product/NSYDS3D145R
NSYDS3D32 | Spacial S3D - αδιάφανη πόρτα με κλειδαριά Υ300xΠ200 | 164.77 | 1 ΤΜΧ | 1 ΤΜΧ | 3-Βιομηχανία - Γενικής Χρήσης | Universal Enclosures | 43 | Γενικής Χρήσης | https://eref.se.com/gr/el/product/NSYDS3D32 | PPUES | 3606480426896 | 10 |  | 0 | 0 | https://eref.se.com/gr/el/product/NSYDS3D32
NSYDS3D325 | Spacial S3D - αδιάφανη πόρτα με κλειδαριά Υ300xΠ250 | 164.77 | 1 ΤΜΧ | 1 ΤΜΧ | 3-Βιομηχανία - Γενικής Χρήσης | Universal Enclosures | 43 | Γενικής Χρήσης | https://eref.se.com/gr/el/product/NSYDS3D325 | PPUES | 3606480426902 |  |  | 0 | 0 | https://eref.se.com/gr/el/product/NSYDS3D325
NSYDS3D33 | Spacial S3D - αδιάφανη πόρτα με κλειδαριά Υ300xΠ300 | 160.22 | 1 ΤΜΧ | 1 ΤΜΧ | 3-Βιομηχανία - Γενικής Χρήσης | Universal Enclosures | 43 | Γενικής Χρήσης | https://eref.se.com/gr/el/product/NSYDS3D33 | PPUES | 3606480426919 | 46 |  | 0 | 0 | https://eref.se.com/gr/el/product/NSYDS3D33
NSYDS3D34 | Spacial S3D - αδιάφανη πόρτα με κλειδαριά Υ300xΠ400 | 192.3 | 1 ΤΜΧ | 1 ΤΜΧ | 3-Βιομηχανία - Γενικής Χρήσης | Universal Enclosures | 43 | Γενικής Χρήσης | https://eref.se.com/gr/el/product/NSYDS3D34 | PPUES | 3606480426926 | 5 |  | 0 | 0 | https://eref.se.com/gr/el/product/NSYDS3D34
NSYDS3D43 | Spacial S3D - αδιάφανη πόρτα με κλειδαριά Υ400xΠ300 | 169.38 | 1 ΤΜΧ | 1 ΤΜΧ | 3-Βιομηχανία - Γενικής Χρήσης | Universal Enclosures | 43 | Γενικής Χρήσης | https://eref.se.com/gr/el/product/NSYDS3D43 | PPUES | 3606480426933 | 100 |  | 0 | 0 | https://eref.se.com/gr/el/product/NSYDS3D43
NSYDS3D44 | Spacial S3D - αδιάφανη πόρτα με κλειδαριά Υ400xΠ400 | 187.71 | 1 ΤΜΧ | 1 ΤΜΧ | 3-Βιομηχανία - Γενικής Χρήσης | Universal Enclosures | 43 | Γενικής Χρήσης | https://eref.se.com/gr/el/product/NSYDS3D44 | PPUES | 3606480426940 | 50 |  | 0 | 0 | https://eref.se.com/gr/el/product/NSYDS3D44
NSYDS3D46 | Spacial S3D - αδιάφανη πόρτα με κλειδαριά Υ400xΠ600 | 268.6 | 1 ΤΜΧ | 1 ΤΜΧ | 3-Βιομηχανία - Γενικής Χρήσης | Universal Enclosures | 43 | Γενικής Χρήσης | https://eref.se.com/gr/el/product/NSYDS3D46 | PPUES | 3606480426957 | 5 |  | 0 | 0 | https://eref.se.com/gr/el/product/NSYDS3D46
NSYDS3D53 | Spacial S3D - αδιάφανη πόρτα με κλειδαριά Υ500xΠ300 | 238.13 | 1 ΤΜΧ | 1 ΤΜΧ | 3-Βιομηχανία - Γενικής Χρήσης | Universal Enclosures | 43 | Γενικής Χρήσης | https://eref.se.com/gr/el/product/NSYDS3D53 | PPUES | 3606480426964 | 50 |  | 0 | 0 | https://eref.se.com/gr/el/product/NSYDS3D53
NSYDS3D54 | Spacial S3D - αδιάφανη πόρτα με κλειδαριά Υ500xΠ400 | 204.52 | 1 ΤΜΧ | 1 ΤΜΧ | 3-Βιομηχανία - Γενικής Χρήσης | Universal Enclosures | 43 | Γενικής Χρήσης | https://eref.se.com/gr/el/product/NSYDS3D54 | PPUES | 3606480426971 | 5 |  | 0 | 0 | https://eref.se.com/gr/el/product/NSYDS3D54
NSYDS3D55 | Spacial S3D - αδιάφανη πόρτα με κλειδαριά Υ500xΠ500 | 285.37 | 1 ΤΜΧ | 1 ΤΜΧ | 3-Βιομηχανία - Γενικής Χρήσης | Universal Enclosures | 43 | Γενικής Χρήσης | https://eref.se.com/gr/el/product/NSYDS3D55 | PPUES | 3606480426988 | 10 |  | 0 | 0 | https://eref.se.com/gr/el/product/NSYDS3D55
NSYDS3D64 | Spacial S3D - αδιάφανη πόρτα με κλειδαριά Υ600xΠ400 | 245.75 | 1 ΤΜΧ | 1 ΤΜΧ | 3-Βιομηχανία - Γενικής Χρήσης | Universal Enclosures | 43 | Γενικής Χρήσης | https://eref.se.com/gr/el/product/NSYDS3D64 | PPUES | 3606480426995 | 50 |  | 0 | 0 | https://eref.se.com/gr/el/product/NSYDS3D64
NSYDS3D65 | Spacial S3D - αδιάφανη πόρτα με κλειδαριά Υ600xΠ500 | 309.75 | 1 ΤΜΧ | 1 ΤΜΧ | 3-Βιομηχανία - Γενικής Χρήσης | Universal Enclosures | 43 | Γενικής Χρήσης | https://eref.se.com/gr/el/product/NSYDS3D65 | PPUES | 3606480427008 | 10 |  | 0 | 0 | https://eref.se.com/gr/el/product/NSYDS3D65
NSYDS3D66 | Spacial S3D - αδιάφανη πόρτα με κλειδαριά Υ600xΠ600 | 323.52 | 1 ΤΜΧ | 1 ΤΜΧ | 3-Βιομηχανία - Γενικής Χρήσης | Universal Enclosures | 43 | Γενικής Χρήσης | https://eref.se.com/gr/el/product/NSYDS3D66 | PPUES | 3606480427015 | 50 |  | 0 | 0 | https://eref.se.com/gr/el/product/NSYDS3D66
NSYDS3D68 | Spacial S3D - αδιάφανη πόρτα με κλειδαριά Υ600xΠ800 | 477.73 | 1 ΤΜΧ | 1 ΤΜΧ | 3-Βιομηχανία - Γενικής Χρήσης | Universal Enclosures | 43 | Γενικής Χρήσης | https://eref.se.com/gr/el/product/NSYDS3D68 | PPUES | 3606480427022 |  |  | 0 | 0 | https://eref.se.com/gr/el/product/NSYDS3D68
NSYDS3D75 | Spacial S3D - αδιάφανη πόρτα με κλειδαριά Υ700xΠ500 | 355.59 | 1 ΤΜΧ | 1 ΤΜΧ | 3-Βιομηχανία - Γενικής Χρήσης | Universal Enclosures | 43 | Γενικής Χρήσης | https://eref.se.com/gr/el/product/NSYDS3D75 | PPUES | 3606480427039 | 30 |  | 0 | 0 | https://eref.se.com/gr/el/product/NSYDS3D75
NSYDS3D810 | Spacial S3D - αδιάφανη πόρτα με κλειδαριά Υ800xΠ1000 | 805.8 | 1 ΤΜΧ | 1 ΤΜΧ | 3-Βιομηχανία - Γενικής Χρήσης | Universal Enclosures | 43 | Γενικής Χρήσης | https://eref.se.com/gr/el/product/NSYDS3D810 | PPUES | 3606480427060 |  |  | 0 | 0 | https://eref.se.com/gr/el/product/NSYDS3D810
NSYDS3D85L | Spacial S3D - αδιάφανη αριστερή πόρτα Υ800xΠ500 | 461.64 | 1 ΤΜΧ | 1 ΤΜΧ | 3-Βιομηχανία - Γενικής Χρήσης | Universal Enclosures | 43 | Γενικής Χρήσης | https://eref.se.com/gr/el/product/NSYDS3D85L | PPUES | 3606480427084 | 10 |  | 0 | 0 | https://eref.se.com/gr/el/product/NSYDS3D85L
NSYDS3D85R | Spacial S3D - αδιάφανη δεξιά πόρτα με κλειδαριά Υ800xΠ500 | 461.64 | 1 ΤΜΧ | 1 ΤΜΧ | 3-Βιομηχανία - Γενικής Χρήσης | Universal Enclosures | 43 | Γενικής Χρήσης | https://eref.se.com/gr/el/product/NSYDS3D85R | PPUES | 3606480427077 |  |  | 0 | 0 | https://eref.se.com/gr/el/product/NSYDS3D85R
NSYDS3D86 | Spacial S3D - αδιάφανη πόρτα με κλειδαριά Υ800xΠ600 | 389.15 | 1 ΤΜΧ | 1 ΤΜΧ | 3-Βιομηχανία - Γενικής Χρήσης | Universal Enclosures | 43 | Γενικής Χρήσης | https://eref.se.com/gr/el/product/NSYDS3D86 | PPUES | 3606480427046 | 20 |  | 0 | 0 | https://eref.se.com/gr/el/product/NSYDS3D86
NSYDS3D86L | Spacial S3D - αδιάφανη αριστερή πόρτα Υ800xΠ600 | 543.38 | 1 ΤΜΧ | 1 ΤΜΧ | 3-Βιομηχανία - Γενικής Χρήσης | Universal Enclosures | 43 | Γενικής Χρήσης | https://eref.se.com/gr/el/product/NSYDS3D86L | PPUES | 3606480427107 | 10 |  | 0 | 0 | https://eref.se.com/gr/el/product/NSYDS3D86L
NSYDS3D86R | Spacial S3D - αδιάφανη δεξιά πόρτα με κλειδαριά Υ800xΠ600 | 543.38 | 1 ΤΜΧ | 1 ΤΜΧ | 3-Βιομηχανία - Γενικής Χρήσης | Universal Enclosures | 43 | Γενικής Χρήσης | https://eref.se.com/gr/el/product/NSYDS3D86R | PPUES | 3606480427091 | 10 |  | 0 | 0 | https://eref.se.com/gr/el/product/NSYDS3D86R
NSYDS3D88 | Spacial S3D - αδιάφανη πόρτα με κλειδαριά Υ800xΠ800 | 535.72 | 1 ΤΜΧ | 1 ΤΜΧ | 3-Βιομηχανία - Γενικής Χρήσης | Universal Enclosures | 43 | Γενικής Χρήσης | https://eref.se.com/gr/el/product/NSYDS3D88 | PPUES | 3606480427053 | 20 |  | 0 | 0 | https://eref.se.com/gr/el/product/NSYDS3D88
NSYDS3D88T | Spacial S3D - διαφανής πόρτα με κλειδαριά Υ800xΠ800 | 801.24 | 1 ΤΜΧ | 1 ΤΜΧ | 3-Βιομηχανία - Γενικής Χρήσης | Universal Enclosures | 43 | Γενικής Χρήσης | https://eref.se.com/gr/el/product/NSYDS3D88T | PPUES | 3606480427541 | 10 |  | 0 | 0 | https://eref.se.com/gr/el/product/NSYDS3D88T
NSYDS3X128 | Spacial S3X - αδιάφανη πόρτα 304L 1200x800mm | 2271.6 | 1 ΤΜΧ | 1 ΤΜΧ | 3-Βιομηχανία - Γενικής Χρήσης | Universal Enclosures | 43 | Γενικής Χρήσης | https://eref.se.com/gr/el/product/NSYDS3X128 | PPUES | 3606480468643 | 20 |  | 0 | 0 | https://eref.se.com/gr/el/product/NSYDS3X128
NSYDS3X64 | Spacial S3X - αδιάφανη πόρτα 304L 600x400mm | 951.06 | 1 ΤΜΧ | 1 ΤΜΧ | 3-Βιομηχανία - Γενικής Χρήσης | Universal Enclosures | 43 | Γενικής Χρήσης | https://eref.se.com/gr/el/product/NSYDS3X64 | PPUES | 3606480468827 |  |  | 0 | 0 | https://eref.se.com/gr/el/product/NSYDS3X64
NSYDS3X86 | Spacial S3X - αδιάφανη πόρτα 304L 800x600mm | 1445.7 | 1 ΤΜΧ | 1 ΤΜΧ | 3-Βιομηχανία - Γενικής Χρήσης | Universal Enclosures | 43 | Γενικής Χρήσης | https://eref.se.com/gr/el/product/NSYDS3X86 | PPUES | 3606480468902 | 15 |  | 0 | 0 | https://eref.se.com/gr/el/product/NSYDS3X86
NSYDSFX1410L | Spacial SMX - αριστερή πόρτα 304L 1400x1000mm | 3542.95 | 1 ΤΜΧ | 1 ΤΜΧ | 3-Βιομηχανία - Γενικής Χρήσης | Universal Enclosures | 43 | Γενικής Χρήσης | https://eref.se.com/gr/el/product/NSYDSFX1410L | PPUES | 3606480469015 |  |  | 0 | 0 | https://eref.se.com/gr/el/product/NSYDSFX1410L
NSYDSFX1410R | Spacial SMX - δεξιά πόρτα 304L 1400x1000mm | 3542.9 | 1 ΤΜΧ | 1 ΤΜΧ | 3-Βιομηχανία - Γενικής Χρήσης | Universal Enclosures | 43 | Γενικής Χρήσης | https://eref.se.com/gr/el/product/NSYDSFX1410R | PPUES | 3606480522383 |  |  | 0 | 0 | https://eref.se.com/gr/el/product/NSYDSFX1410R
NSYEC104 | Spacial SF - κουμπωτή πλάκα εισόδου καλωδίων - 1000x400mm | 65.46 | 1 ΤΜΧ | 1 ΤΜΧ | 3-Βιομηχανία - Γενικής Χρήσης | Universal Enclosures | 43 | Γενικής Χρήσης | https://eref.se.com/gr/el/product/NSYEC104 | PPUES | 3606485126074 | 20 |  | 0 | 0 | https://eref.se.com/gr/el/product/NSYEC104
NSYEC1041 | Spacial SF κουμπωτή πλάκα 1 εισόδου καλωδίων - 1000x400 mm | 67.28 | 1 ΤΜΧ | 1 ΤΜΧ | 3-Βιομηχανία - Γενικής Χρήσης | Universal Enclosures | 43 | Γενικής Χρήσης | https://eref.se.com/gr/el/product/NSYEC1041 | PPUES | 3606485126326 | 50 |  | 0 | 0 | https://eref.se.com/gr/el/product/NSYEC1041
NSYEC105 | Spacial SF κουμπωτή πλάκα εισόδου καλωδίων - 1000x500 mm | 83.55 | 1 ΤΜΧ | 1 ΤΜΧ | 3-Βιομηχανία - Γενικής Χρήσης | Universal Enclosures | 43 | Γενικής Χρήσης | https://eref.se.com/gr/el/product/NSYEC105 | PPUES | 3606485126081 | 60 |  | 0 | 0 | https://eref.se.com/gr/el/product/NSYEC105
NSYEC1051 | Spacial SF κουμπωτή πλάκα 1 εισόδου καλωδίων - 1000x500 mm | 92.04 | 1 ΤΜΧ | 1 ΤΜΧ | 3-Βιομηχανία - Γενικής Χρήσης | Universal Enclosures | 43 | Γενικής Χρήσης | https://eref.se.com/gr/el/product/NSYEC1051 | PPUES | 3606485126333 | 40 |  | 0 | 0 | https://eref.se.com/gr/el/product/NSYEC1051
NSYEC106 | Spacial SF κουμπωτή πλάκα εισόδου καλωδίων - 1000x600 mm | 87.75 | 1 ΤΜΧ | 1 ΤΜΧ | 3-Βιομηχανία - Γενικής Χρήσης | Universal Enclosures | 43 | Γενικής Χρήσης | https://eref.se.com/gr/el/product/NSYEC106 | PPUES | 3606485126098 | 30 |  | 0 | 0 | https://eref.se.com/gr/el/product/NSYEC106
NSYEC1061 | Spacial SF κουμπωτή πλάκα 1 εισόδου καλωδίων - 1000x600 mm | 136.64 | 1 ΤΜΧ | 1 ΤΜΧ | 3-Βιομηχανία - Γενικής Χρήσης | Universal Enclosures | 43 | Γενικής Χρήσης | https://eref.se.com/gr/el/product/NSYEC1061 | PPUES | 3606485126340 |  |  | 0 | 0 | https://eref.se.com/gr/el/product/NSYEC1061
NSYEC1062 | Spacial SF κουμπωτή πλάκα 2 εισόδων καλωδίων - 1000x600 mm | 139.42 | 1 ΤΜΧ | 1 ΤΜΧ | 3-Βιομηχανία - Γενικής Χρήσης | Universal Enclosures | 43 | Γενικής Χρήσης | https://eref.se.com/gr/el/product/NSYEC1062 | PPUES | 3606485126494 | 40 |  | 0 | 0 | https://eref.se.com/gr/el/product/NSYEC1062
NSYEC108 | Spacial SF κουμπωτή πλάκα εισόδου καλωδίων - 1000x800 mm | 151.24 | 1 ΤΜΧ | 1 ΤΜΧ | 3-Βιομηχανία - Γενικής Χρήσης | Universal Enclosures | 43 | Γενικής Χρήσης | https://eref.se.com/gr/el/product/NSYEC108 | PPUES | 3606485126104 | 15 |  | 0 | 0 | https://eref.se.com/gr/el/product/NSYEC108
NSYEC1081 | Spacial SF κουμπωτή πλάκα 1 εισόδου καλωδίων - 1000x800 mm | 118.74 | 1 ΤΜΧ | 1 ΤΜΧ | 3-Βιομηχανία - Γενικής Χρήσης | Universal Enclosures | 43 | Γενικής Χρήσης | https://eref.se.com/gr/el/product/NSYEC1081 | PPUES | 3606485126357 | 40 |  | 0 | 0 | https://eref.se.com/gr/el/product/NSYEC1081
NSYEC1082 | Spacial SF κουμπωτή πλάκα 2 εισόδων καλωδίων - 1000x800 mm | 124.44 | 1 ΤΜΧ | 1 ΤΜΧ | 3-Βιομηχανία - Γενικής Χρήσης | Universal Enclosures | 43 | Γενικής Χρήσης | https://eref.se.com/gr/el/product/NSYEC1082 | PPUES | 3606485126500 | 10 |  | 0 | 0 | https://eref.se.com/gr/el/product/NSYEC1082
NSYEC124 | Spacial SF κουμπωτή πλάκα εισόδου καλωδίων - 1200x400 mm | 90.5 | 1 ΤΜΧ | 1 ΤΜΧ | 3-Βιομηχανία - Γενικής Χρήσης | Universal Enclosures | 43 | Γενικής Χρήσης | https://eref.se.com/gr/el/product/NSYEC124 | PPUES | 3606485126111 | 100 |  | 0 | 0 | https://eref.se.com/gr/el/product/NSYEC124
NSYEC1241 | Spacial SF κουμπωτή πλάκα 1 εισόδου καλωδίων - 1200x400 mm | 140.74 | 1 ΤΜΧ | 1 ΤΜΧ | 3-Βιομηχανία - Γενικής Χρήσης | Universal Enclosures | 43 | Γενικής Χρήσης | https://eref.se.com/gr/el/product/NSYEC1241 | PPUES | 3606485126364 | 48 |  | 0 | 0 | https://eref.se.com/gr/el/product/NSYEC1241
NSYEC125 | Spacial SF κουμπωτή πλάκα εισόδου καλωδίων - 1200x500 mm | 100.79 | 1 ΤΜΧ | 1 ΤΜΧ | 3-Βιομηχανία - Γενικής Χρήσης | Universal Enclosures | 43 | Γενικής Χρήσης | https://eref.se.com/gr/el/product/NSYEC125 | PPUES | 3606485126128 | 50 |  | 0 | 0 | https://eref.se.com/gr/el/product/NSYEC125
NSYEC1251 | Spacial SF κουμπωτή πλάκα 1 εισόδου καλωδίων - 1200x500 mm | 140.74 | 1 ΤΜΧ | 1 ΤΜΧ | 3-Βιομηχανία - Γενικής Χρήσης | Universal Enclosures | 43 | Γενικής Χρήσης | https://eref.se.com/gr/el/product/NSYEC1251 | PPUES | 3606485126371 | 60 |  | 0 | 0 | https://eref.se.com/gr/el/product/NSYEC1251
NSYEC126 | Spacial SF κουμπωτή πλάκα εισόδου καλωδίων - 1200x600 mm | 144.15 | 1 ΤΜΧ | 1 ΤΜΧ | 3-Βιομηχανία - Γενικής Χρήσης | Universal Enclosures | 43 | Γενικής Χρήσης | https://eref.se.com/gr/el/product/NSYEC126 | PPUES | 3606485126135 | 60 |  | 0 | 0 | https://eref.se.com/gr/el/product/NSYEC126
NSYEC1261 | Spacial SF κουμπωτή πλάκα 1 εισόδου καλωδίων - 1200x600 mm | 201.11 | 1 ΤΜΧ | 1 ΤΜΧ | 3-Βιομηχανία - Γενικής Χρήσης | Universal Enclosures | 43 | Γενικής Χρήσης | https://eref.se.com/gr/el/product/NSYEC1261 | PPUES | 3606485126388 | 40 |  | 0 | 0 | https://eref.se.com/gr/el/product/NSYEC1261
NSYEC1262 | Spacial SF κουμπωτή πλάκα 2 εισόδων καλωδίων - 1200x600 mm | 217.01 | 1 ΤΜΧ | 1 ΤΜΧ | 3-Βιομηχανία - Γενικής Χρήσης | Universal Enclosures | 43 | Γενικής Χρήσης | https://eref.se.com/gr/el/product/NSYEC1262 | PPUES | 3606485126517 |  |  | 0 | 0 | https://eref.se.com/gr/el/product/NSYEC1262
NSYEC128 | Spacial SF κουμπωτή πλάκα εισόδου καλωδίων - 1200x800 mm | 180.54 | 1 ΤΜΧ | 1 ΤΜΧ | 3-Βιομηχανία - Γενικής Χρήσης | Universal Enclosures | 43 | Γενικής Χρήσης | https://eref.se.com/gr/el/product/NSYEC128 | PPUES | 3606485126142 | 20 |  | 0 | 0 | https://eref.se.com/gr/el/product/NSYEC128
NSYEC1281 | Spacial SF κουμπωτή πλάκα 1 εισόδου καλωδίων - 1200x800 mm | 169.68 | 1 ΤΜΧ | 1 ΤΜΧ | 3-Βιομηχανία - Γενικής Χρήσης | Universal Enclosures | 43 | Γενικής Χρήσης | https://eref.se.com/gr/el/product/NSYEC1281 | PPUES | 3606485126395 | 50 |  | 0 | 0 | https://eref.se.com/gr/el/product/NSYEC1281
NSYEC1282 | Spacial SF κουμπωτή πλάκα 2 εισόδων καλωδίων - 1200x800 mm | 191.64 | 1 ΤΜΧ | 1 ΤΜΧ | 3-Βιομηχανία - Γενικής Χρήσης | Universal Enclosures | 43 | Γενικής Χρήσης | https://eref.se.com/gr/el/product/NSYEC1282 | PPUES | 3606485126524 |  |  | 0 | 0 | https://eref.se.com/gr/el/product/NSYEC1282
NSYEC164 | Spacial SF κουμπωτή πλάκα εισόδου καλωδίων - 1600x400 mm | 158.63 | 1 ΤΜΧ | 1 ΤΜΧ | 3-Βιομηχανία - Γενικής Χρήσης | Universal Enclosures | 43 | Γενικής Χρήσης | https://eref.se.com/gr/el/product/NSYEC164 | PPUES | 3606485126159 | 10 |  | 0 | 0 | https://eref.se.com/gr/el/product/NSYEC164
NSYEC1641 | Spacial SF κουμπωτή πλάκα 1 εισόδου καλωδίων - 1600x400 mm | 226.59 | 1 ΤΜΧ | 1 ΤΜΧ | 3-Βιομηχανία - Γενικής Χρήσης | Universal Enclosures | 43 | Γενικής Χρήσης | https://eref.se.com/gr/el/product/NSYEC1641 | PPUES | 3606485126401 | 8 |  | 0 | 0 | https://eref.se.com/gr/el/product/NSYEC1641
NSYEC165 | Spacial SF κουμπωτή πλάκα εισόδου καλωδίων - 1600x500 mm | 179.96 | 1 ΤΜΧ | 1 ΤΜΧ | 3-Βιομηχανία - Γενικής Χρήσης | Universal Enclosures | 43 | Γενικής Χρήσης | https://eref.se.com/gr/el/product/NSYEC165 | PPUES | 3606485126166 | 25 |  | 0 | 0 | https://eref.se.com/gr/el/product/NSYEC165
NSYEC1651 | Spacial SF κουμπωτή πλάκα 1 εισόδου καλωδίων - 1600x500 mm | 257.09 | 1 ΤΜΧ | 1 ΤΜΧ | 3-Βιομηχανία - Γενικής Χρήσης | Universal Enclosures | 43 | Γενικής Χρήσης | https://eref.se.com/gr/el/product/NSYEC1651 | PPUES | 3606485126418 | 30 |  | 0 | 0 | https://eref.se.com/gr/el/product/NSYEC1651
NSYEC166 | Spacial SF κουμπωτή πλάκα εισόδου καλωδίων - 1600x600 mm | 181.7 | 1 ΤΜΧ | 1 ΤΜΧ | 3-Βιομηχανία - Γενικής Χρήσης | Universal Enclosures | 43 | Γενικής Χρήσης | https://eref.se.com/gr/el/product/NSYEC166 | PPUES | 3606485126173 | 15 |  | 0 | 0 | https://eref.se.com/gr/el/product/NSYEC166
NSYEC1661 | Spacial SF κουμπωτή πλάκα 1 εισόδου καλωδίων - 1600x600 mm | 259.63 | 1 ΤΜΧ | 1 ΤΜΧ | 3-Βιομηχανία - Γενικής Χρήσης | Universal Enclosures | 43 | Γενικής Χρήσης | https://eref.se.com/gr/el/product/NSYEC1661 | PPUES | 3606485126425 | 30 |  | 0 | 0 | https://eref.se.com/gr/el/product/NSYEC1661
NSYEC1662 | Spacial SF κουμπωτή πλάκα 2 εισόδων καλωδίων - 1600x600 mm | 293.36 | 1 ΤΜΧ | 1 ΤΜΧ | 3-Βιομηχανία - Γενικής Χρήσης | Universal Enclosures | 43 | Γενικής Χρήσης | https://eref.se.com/gr/el/product/NSYEC1662 | PPUES | 3606485126531 | 30 |  | 0 | 0 | https://eref.se.com/gr/el/product/NSYEC1662
NSYEC35 | Spacial SF κουμπωτή πλάκα εισόδου καλωδίων - 300x500 mm | 80.53 | 1 ΤΜΧ | 1 ΤΜΧ | 3-Βιομηχανία - Γενικής Χρήσης | Universal Enclosures | 43 | Γενικής Χρήσης | https://eref.se.com/gr/el/product/NSYEC35 | PPUES | 3606485125930 | 150 |  | 0 | 0 | https://eref.se.com/gr/el/product/NSYEC35
NSYEC351 | Spacial SF κουμπωτή πλάκα 1 εισόδου καλωδίων - 300x500 mm | 65.17 | 1 ΤΜΧ | 1 ΤΜΧ | 3-Βιομηχανία - Γενικής Χρήσης | Universal Enclosures | 43 | Γενικής Χρήσης | https://eref.se.com/gr/el/product/NSYEC351 | PPUES | 3606485126180 | 100 |  | 0 | 0 | https://eref.se.com/gr/el/product/NSYEC351
NSYEC36 | Spacial SF κουμπωτή πλάκα εισόδου καλωδίων - 300x600 mm | 63.3 | 1 ΤΜΧ | 1 ΤΜΧ | 3-Βιομηχανία - Γενικής Χρήσης | Universal Enclosures | 43 | Γενικής Χρήσης | https://eref.se.com/gr/el/product/NSYEC36 | PPUES | 3606485125947 | 100 |  | 0 | 0 | https://eref.se.com/gr/el/product/NSYEC36
NSYEC361 | Spacial SF κουμπωτή πλάκα 1 εισόδου καλωδίων - 300x600 mm | 71.07 | 1 ΤΜΧ | 1 ΤΜΧ | 3-Βιομηχανία - Γενικής Χρήσης | Universal Enclosures | 43 | Γενικής Χρήσης | https://eref.se.com/gr/el/product/NSYEC361 | PPUES | 3606485126197 | 20 |  | 0 | 0 | https://eref.se.com/gr/el/product/NSYEC361
NSYEC381 | Spacial SF κουμπωτή πλάκα 1 εισόδου καλωδίων - 300x800 mm | 90.01 | 1 ΤΜΧ | 1 ΤΜΧ | 3-Βιομηχανία - Γενικής Χρήσης | Universal Enclosures | 43 | Γενικής Χρήσης | https://eref.se.com/gr/el/product/NSYEC381 | PPUES | 3606480211515 | 80 |  | 0 | 0 | https://eref.se.com/gr/el/product/NSYEC381
NSYEC44 | Spacial SF κουμπωτή πλάκα εισόδου καλωδίων - 400x400 mm | 51.09 | 1 ΤΜΧ | 1 ΤΜΧ | 3-Βιομηχανία - Γενικής Χρήσης | Universal Enclosures | 43 | Γενικής Χρήσης | https://eref.se.com/gr/el/product/NSYEC44 | PPUES | 3606485125954 | 120 |  | 0 | 0 | https://eref.se.com/gr/el/product/NSYEC44
NSYEC441 | Spacial SF κουμπωτή πλάκα 1 εισόδου καλωδίων - 400x400 mm | 72.85 | 1 ΤΜΧ | 1 ΤΜΧ | 3-Βιομηχανία - Γενικής Χρήσης | Universal Enclosures | 43 | Γενικής Χρήσης | https://eref.se.com/gr/el/product/NSYEC441 | PPUES | 3606485126203 | 15 |  | 0 | 0 | https://eref.se.com/gr/el/product/NSYEC441
NSYEC45 | Spacial SF κουμπωτή πλάκα εισόδου καλωδίων - 400x500 mm | 52.06 | 1 ΤΜΧ | 1 ΤΜΧ | 3-Βιομηχανία - Γενικής Χρήσης | Universal Enclosures | 43 | Γενικής Χρήσης | https://eref.se.com/gr/el/product/NSYEC45 | PPUES | 3606485125961 | 80 |  | 0 | 0 | https://eref.se.com/gr/el/product/NSYEC45
NSYEC451 | Spacial SF κουμπωτή πλάκα 1 εισόδου καλωδίων - 400x500 mm | 74.34 | 1 ΤΜΧ | 1 ΤΜΧ | 3-Βιομηχανία - Γενικής Χρήσης | Universal Enclosures | 43 | Γενικής Χρήσης | https://eref.se.com/gr/el/product/NSYEC451 | PPUES | 3606485126210 | 100 |  | 0 | 0 | https://eref.se.com/gr/el/product/NSYEC451
NSYEC461 | Spacial SF κουμπωτή πλάκα 1 εισόδου καλωδίων - 400x600 mm | 102.44 | 1 ΤΜΧ | 1 ΤΜΧ | 3-Βιομηχανία - Γενικής Χρήσης | Universal Enclosures | 43 | Γενικής Χρήσης | https://eref.se.com/gr/el/product/NSYEC461 | PPUES | 3606485126227 | 20 |  | 0 | 0 | https://eref.se.com/gr/el/product/NSYEC461
NSYEC462 | Spacial SF κουμπωτή πλάκα 2 εισόδων καλωδίων - 400x600 mm | 84.93 | 1 ΤΜΧ | 1 ΤΜΧ | 3-Βιομηχανία - Γενικής Χρήσης | Universal Enclosures | 43 | Γενικής Χρήσης | https://eref.se.com/gr/el/product/NSYEC462 | PPUES | 3606485126432 | 10 |  | 0 | 0 | https://eref.se.com/gr/el/product/NSYEC462
NSYEC481 | Spacial SF κουμπωτή πλάκα 1 εισόδου καλωδίων - 400x800 mm | 84.23 | 1 ΤΜΧ | 1 ΤΜΧ | 3-Βιομηχανία - Γενικής Χρήσης | Universal Enclosures | 43 | Γενικής Χρήσης | https://eref.se.com/gr/el/product/NSYEC481 | PPUES | 3606485126234 | 50 |  | 0 | 0 | https://eref.se.com/gr/el/product/NSYEC481
NSYEC482 | Spacial SF κουμπωτή πλάκα 2 εισόδων καλωδίων - 400x800 mm | 103.72 | 1 ΤΜΧ | 1 ΤΜΧ | 3-Βιομηχανία - Γενικής Χρήσης | Universal Enclosures | 43 | Γενικής Χρήσης | https://eref.se.com/gr/el/product/NSYEC482 | PPUES | 3606485126449 | 50 |  | 0 | 0 | https://eref.se.com/gr/el/product/NSYEC482
NSYEC610 | Spacial SF κουμπωτή πλάκα εισόδου καλωδίων - 600x1000 mm | 81.28 | 1 ΤΜΧ | 1 ΤΜΧ | 3-Βιομηχανία - Γενικής Χρήσης | Universal Enclosures | 43 | Γενικής Χρήσης | https://eref.se.com/gr/el/product/NSYEC610 | PPUES | 3606480064081 |  |  | 0 | 0 | https://eref.se.com/gr/el/product/NSYEC610
NSYEC6101 | Spacial SF κουμπωτή πλάκα 1 εισόδου καλωδίων - 600x1000 mm | 149.29 | 1 ΤΜΧ | 1 ΤΜΧ | 3-Βιομηχανία - Γενικής Χρήσης | Universal Enclosures | 43 | Γενικής Χρήσης | https://eref.se.com/gr/el/product/NSYEC6101 | PPUES | 3606480064098 |  |  | 0 | 0 | https://eref.se.com/gr/el/product/NSYEC6101
NSYEC6102 | Spacial SF κουμπωτή πλάκα 2 εισόδων καλωδίων - 600x1000 mm | 112.48 | 1 ΤΜΧ | 1 ΤΜΧ | 3-Βιομηχανία - Γενικής Χρήσης | Universal Enclosures | 43 | Γενικής Χρήσης | https://eref.se.com/gr/el/product/NSYEC6102 | PPUES | 3606480064104 |  |  | 0 | 0 | https://eref.se.com/gr/el/product/NSYEC6102
NSYEC6121 | Spacial SF κουμπωτή πλάκα 1 εισόδου καλωδίων - 600x1200 mm | 136.14 | 1 ΤΜΧ | 1 ΤΜΧ | 3-Βιομηχανία - Γενικής Χρήσης | Universal Enclosures | 43 | Γενικής Χρήσης | https://eref.se.com/gr/el/product/NSYEC6121 | PPUES | 3606480064128 |  |  | 0 | 0 | https://eref.se.com/gr/el/product/NSYEC6121
NSYEC6122 | Spacial SF κουμπωτή πλάκα 2 εισόδων καλωδίων - 600x1200 mm | 134.65 | 1 ΤΜΧ | 1 ΤΜΧ | 3-Βιομηχανία - Γενικής Χρήσης | Universal Enclosures | 43 | Γενικής Χρήσης | https://eref.se.com/gr/el/product/NSYEC6122 | PPUES | 3606480064135 |  |  | 0 | 0 | https://eref.se.com/gr/el/product/NSYEC6122
NSYEC64 | Spacial SF κουμπωτή πλάκα εισόδου καλωδίων - 600x400 mm | 49.92 | 1 ΤΜΧ | 1 ΤΜΧ | 3-Βιομηχανία - Γενικής Χρήσης | Universal Enclosures | 43 | Γενικής Χρήσης | https://eref.se.com/gr/el/product/NSYEC64 | PPUES | 3606485125992 |  |  | 0 | 0 | https://eref.se.com/gr/el/product/NSYEC64
NSYEC641 | Spacial SF κουμπωτή πλάκα 1 εισόδου καλωδίων - 600x400 mm | 61.09 | 1 ΤΜΧ | 1 ΤΜΧ | 3-Βιομηχανία - Γενικής Χρήσης | Universal Enclosures | 43 | Γενικής Χρήσης | https://eref.se.com/gr/el/product/NSYEC641 | PPUES | 3606485126241 | 100 |  | 0 | 0 | https://eref.se.com/gr/el/product/NSYEC641
NSYEC65 | Spacial SF κουμπωτή πλάκα εισόδου καλωδίων - 600x500 mm | 55 | 1 ΤΜΧ | 1 ΤΜΧ | 3-Βιομηχανία - Γενικής Χρήσης | Universal Enclosures | 43 | Γενικής Χρήσης | https://eref.se.com/gr/el/product/NSYEC65 | PPUES | 3606485126005 | 90 |  | 0 | 0 | https://eref.se.com/gr/el/product/NSYEC65
NSYEC651 | Spacial SF κουμπωτή πλάκα 1 εισόδου καλωδίων - 600x500 mm | 61.09 | 1 ΤΜΧ | 1 ΤΜΧ | 3-Βιομηχανία - Γενικής Χρήσης | Universal Enclosures | 43 | Γενικής Χρήσης | https://eref.se.com/gr/el/product/NSYEC651 | PPUES | 3606485126258 | 60 |  | 0 | 0 | https://eref.se.com/gr/el/product/NSYEC651
NSYEC66 | Spacial SF κουμπωτή πλάκα εισόδου καλωδίων - 600x600 mm | 55.57 | 1 ΤΜΧ | 1 ΤΜΧ | 3-Βιομηχανία - Γενικής Χρήσης | Universal Enclosures | 43 | Γενικής Χρήσης | https://eref.se.com/gr/el/product/NSYEC66 | PPUES | 3606485126012 | 45 |  | 0 | 0 | https://eref.se.com/gr/el/product/NSYEC66
NSYEC661 | Spacial SF κουμπωτή πλάκα 1 εισόδου καλωδίων - 600x600 mm | 71.15 | 1 ΤΜΧ | 1 ΤΜΧ | 3-Βιομηχανία - Γενικής Χρήσης | Universal Enclosures | 43 | Γενικής Χρήσης | https://eref.se.com/gr/el/product/NSYEC661 | PPUES | 3606485126265 | 80 |  | 0 | 0 | https://eref.se.com/gr/el/product/NSYEC661
NSYEC662 | Spacial SF κουμπωτή πλάκα 2 εισόδων καλωδίων - 600x600 mm | 77.35 | 1 ΤΜΧ | 1 ΤΜΧ | 3-Βιομηχανία - Γενικής Χρήσης | Universal Enclosures | 43 | Γενικής Χρήσης | https://eref.se.com/gr/el/product/NSYEC662 | PPUES | 3606485126456 | 60 |  | 0 | 0 | https://eref.se.com/gr/el/product/NSYEC662
NSYEC68 | Spacial SF κουμπωτή πλάκα εισόδου καλωδίων - 600x800 mm | 73.54 | 1 ΤΜΧ | 1 ΤΜΧ | 3-Βιομηχανία - Γενικής Χρήσης | Universal Enclosures | 43 | Γενικής Χρήσης | https://eref.se.com/gr/el/product/NSYEC68 | PPUES | 3606485126029 | 40 |  | 0 | 0 | https://eref.se.com/gr/el/product/NSYEC68
NSYEC681 | Spacial SF κουμπωτή πλάκα 1 εισόδου καλωδίων - 600x800 mm | 105.02 | 1 ΤΜΧ | 1 ΤΜΧ | 3-Βιομηχανία - Γενικής Χρήσης | Universal Enclosures | 43 | Γενικής Χρήσης | https://eref.se.com/gr/el/product/NSYEC681 | PPUES | 3606485126272 | 80 |  | 0 | 0 | https://eref.se.com/gr/el/product/NSYEC681
NSYEC682 | Spacial SF κουμπωτή πλάκα 2 εισόδων καλωδίων - 600x800 mm | 100.43 | 1 ΤΜΧ | 1 ΤΜΧ | 3-Βιομηχανία - Γενικής Χρήσης | Universal Enclosures | 43 | Γενικής Χρήσης | https://eref.se.com/gr/el/product/NSYEC682 | PPUES | 3606485126463 | 50 |  | 0 | 0 | https://eref.se.com/gr/el/product/NSYEC682
NSYEC751 | Spacial SF κουμπωτή πλάκα 1 εισόδου καλωδίων - 700x500 mm | 113.88 | 1 ΤΜΧ | 1 ΤΜΧ | 3-Βιομηχανία - Γενικής Χρήσης | Universal Enclosures | 43 | Γενικής Χρήσης | https://eref.se.com/gr/el/product/NSYEC751 | PPUES | 3606480211485 | 60 |  | 0 | 0 | https://eref.se.com/gr/el/product/NSYEC751
NSYEC761 | Spacial SF κουμπωτή πλάκα 1 εισόδου καλωδίων - 700x600 mm | 130.46 | 1 ΤΜΧ | 1 ΤΜΧ | 3-Βιομηχανία - Γενικής Χρήσης | Universal Enclosures | 43 | Γενικής Χρήσης | https://eref.se.com/gr/el/product/NSYEC761 | PPUES | 3606480211492 | 40 |  | 0 | 0 | https://eref.se.com/gr/el/product/NSYEC761
NSYEC781 | Spacial SF κουμπωτή πλάκα 1 εισόδου καλωδίων - 700x800 mm | 168.38 | 1 ΤΜΧ | 1 ΤΜΧ | 3-Βιομηχανία - Γενικής Χρήσης | Universal Enclosures | 43 | Γενικής Χρήσης | https://eref.se.com/gr/el/product/NSYEC781 | PPUES | 3606480211508 | 40 |  | 0 | 0 | https://eref.se.com/gr/el/product/NSYEC781
NSYEC810 | Spacial SF κουμπωτή πλάκα εισόδου καλωδίων - 800x1000 mm | 119.17 | 1 ΤΜΧ | 1 ΤΜΧ | 3-Βιομηχανία - Γενικής Χρήσης | Universal Enclosures | 43 | Γενικής Χρήσης | https://eref.se.com/gr/el/product/NSYEC810 | PPUES | 3606480064142 |  |  | 0 | 0 | https://eref.se.com/gr/el/product/NSYEC810
NSYEC8101 | Spacial SF κουμπωτή πλάκα 1 εισόδου καλωδίων - 800x1000 mm | 157.16 | 1 ΤΜΧ | 1 ΤΜΧ | 3-Βιομηχανία - Γενικής Χρήσης | Universal Enclosures | 43 | Γενικής Χρήσης | https://eref.se.com/gr/el/product/NSYEC8101 | PPUES | 3606480064159 | 20 |  | 0 | 0 | https://eref.se.com/gr/el/product/NSYEC8101
NSYEC8102 | Spacial SF κουμπωτή πλάκα 2 εισόδων καλωδίων - 800x1000 mm | 151.04 | 1 ΤΜΧ | 1 ΤΜΧ | 3-Βιομηχανία - Γενικής Χρήσης | Universal Enclosures | 43 | Γενικής Χρήσης | https://eref.se.com/gr/el/product/NSYEC8102 | PPUES | 3606480064166 | 30 |  | 0 | 0 | https://eref.se.com/gr/el/product/NSYEC8102
NSYEC84 | Spacial SF κουμπωτή πλάκα εισόδου καλωδίων - 800x400 mm | 77.35 | 1 ΤΜΧ | 1 ΤΜΧ | 3-Βιομηχανία - Γενικής Χρήσης | Universal Enclosures | 43 | Γενικής Χρήσης | https://eref.se.com/gr/el/product/NSYEC84 | PPUES | 3606485126036 |  |  | 0 | 0 | https://eref.se.com/gr/el/product/NSYEC84
NSYEC841 | Spacial SF κουμπωτή πλάκα 1 εισόδου καλωδίων - 800x400 mm | 65.47 | 1 ΤΜΧ | 1 ΤΜΧ | 3-Βιομηχανία - Γενικής Χρήσης | Universal Enclosures | 43 | Γενικής Χρήσης | https://eref.se.com/gr/el/product/NSYEC841 | PPUES | 3606485126289 | 50 |  | 0 | 0 | https://eref.se.com/gr/el/product/NSYEC841
NSYEC85 | Spacial SF κουμπωτή πλάκα εισόδου καλωδίων - 800x500 mm | 63.11 | 1 ΤΜΧ | 1 ΤΜΧ | 3-Βιομηχανία - Γενικής Χρήσης | Universal Enclosures | 43 | Γενικής Χρήσης | https://eref.se.com/gr/el/product/NSYEC85 | PPUES | 3606485126043 | 36 |  | 0 | 0 | https://eref.se.com/gr/el/product/NSYEC85
NSYEC851 | Spacial SF κουμπωτή πλάκα 1 εισόδου καλωδίων - 800x500 mm | 71.41 | 1 ΤΜΧ | 1 ΤΜΧ | 3-Βιομηχανία - Γενικής Χρήσης | Universal Enclosures | 43 | Γενικής Χρήσης | https://eref.se.com/gr/el/product/NSYEC851 | PPUES | 3606485126296 | 60 |  | 0 | 0 | https://eref.se.com/gr/el/product/NSYEC851
NSYEC86 | Spacial SF κουμπωτή πλάκα εισόδου καλωδίων - 800x600 mm | 63.71 | 1 ΤΜΧ | 1 ΤΜΧ | 3-Βιομηχανία - Γενικής Χρήσης | Universal Enclosures | 43 | Γενικής Χρήσης | https://eref.se.com/gr/el/product/NSYEC86 | PPUES | 3606485126050 | 50 |  | 0 | 0 | https://eref.se.com/gr/el/product/NSYEC86
NSYEC861 | Spacial SF κουμπωτή πλάκα 1 εισόδου καλωδίων - 800x600 mm | 71.41 | 1 ΤΜΧ | 1 ΤΜΧ | 3-Βιομηχανία - Γενικής Χρήσης | Universal Enclosures | 43 | Γενικής Χρήσης | https://eref.se.com/gr/el/product/NSYEC861 | PPUES | 3606485126302 | 30 |  | 0 | 0 | https://eref.se.com/gr/el/product/NSYEC861
NSYEC862 | Spacial SF κουμπωτή πλάκα 2 εισόδων καλωδίων - 800x600 mm | 80.46 | 1 ΤΜΧ | 1 ΤΜΧ | 3-Βιομηχανία - Γενικής Χρήσης | Universal Enclosures | 43 | Γενικής Χρήσης | https://eref.se.com/gr/el/product/NSYEC862 | PPUES | 3606485126470 | 60 |  | 0 | 0 | https://eref.se.com/gr/el/product/NSYEC862
NSYEC88 | Spacial SF κουμπωτή πλάκα εισόδου καλωδίων - 800x800 mm | 89.22 | 1 ΤΜΧ | 1 ΤΜΧ | 3-Βιομηχανία - Γενικής Χρήσης | Universal Enclosures | 43 | Γενικής Χρήσης | https://eref.se.com/gr/el/product/NSYEC88 | PPUES | 3606485126067 | 25 |  | 0 | 0 | https://eref.se.com/gr/el/product/NSYEC88
NSYEC881 | Spacial SF κουμπωτή πλάκα 1 εισόδου καλωδίων - 800x800 mm | 92.14 | 1 ΤΜΧ | 1 ΤΜΧ | 3-Βιομηχανία - Γενικής Χρήσης | Universal Enclosures | 43 | Γενικής Χρήσης | https://eref.se.com/gr/el/product/NSYEC881 | PPUES | 3606485126319 |  |  | 0 | 0 | https://eref.se.com/gr/el/product/NSYEC881
NSYEC882 | Spacial SF κουμπωτή πλάκα 2 εισόδων καλωδίων - 800x800 mm | 107.14 | 1 ΤΜΧ | 1 ΤΜΧ | 3-Βιομηχανία - Γενικής Χρήσης | Universal Enclosures | 43 | Γενικής Χρήσης | https://eref.se.com/gr/el/product/NSYEC882 | PPUES | 3606485126487 | 80 |  | 0 | 0 | https://eref.se.com/gr/el/product/NSYEC882
NSYECPC15 | Spacial - ρυθμιζόμενος στυπιοθλίπτης PVC σε σχήμα κώνου 98x3 - Συσκευασία: 10 | 2.35 | 1 ΤΜΧ | 10 ΤΜΧ | 3-Βιομηχανία - Γενικής Χρήσης | Universal Enclosures | 43 | Γενικής Χρήσης | https://eref.se.com/gr/el/product/NSYECPC15 | PPUES | 3606480181535 | 10 | 50 | 0 | 0 | https://eref.se.com/gr/el/product/NSYECPC15
NSYECPC3 | Spacial - ρυθμιζόμενος στυπιοθλίπτης PVC σε σχήμα κώνου 25x3 - Συσκευασία: 50 | 0.54 | 1 ΤΜΧ | 50 ΤΜΧ | 3-Βιομηχανία - Γενικής Χρήσης | Universal Enclosures | 43 | Γενικής Χρήσης | https://eref.se.com/gr/el/product/NSYECPC3 | PPUES | 3606480181542 | 50 |  | 0 | 0 | https://eref.se.com/gr/el/product/NSYECPC3
NSYECPC5 | Spacial - ρυθμιζόμενος στυπιοθλίπτης PVC σε σχήμα κώνου 33.3x3 - Συσκευασία: 25 | 0.83 | 1 ΤΜΧ | 25 ΤΜΧ | 3-Βιομηχανία - Γενικής Χρήσης | Universal Enclosures | 43 | Γενικής Χρήσης | https://eref.se.com/gr/el/product/NSYECPC5 | PPUES | 3606480181559 | 25 |  | 0 | 0 | https://eref.se.com/gr/el/product/NSYECPC5
NSYECPC6 | Universal Enclosures μεμβράνη εισόδου καλωδίων PVC προσαρμοζόμενη 43x3mm | 0.89 | 1 ΤΜΧ | 25 ΤΜΧ | 3-Βιομηχανία - Γενικής Χρήσης | Universal Enclosures | 43 | Γενικής Χρήσης | https://eref.se.com/gr/el/product/NSYECPC6 | PPUES | 3606480181566 | 25 | 100 | 0 | 0 | https://eref.se.com/gr/el/product/NSYECPC6
NSYEX1006 | Spacial - εξαγωνικοί αποστάτες M6 ύψους 100mm για πλάτες στήριξης - σετ των 100 | 279.06 | 100 ΤΜΧ | 100 ΤΜΧ | 3-Βιομηχανία - Γενικής Χρήσης | Universal Enclosures | 43 | Γενικής Χρήσης | https://eref.se.com/gr/el/product/NSYEX1006 | PPUES | 3606480181801 | 100 | 400 | 0 | 0 | https://eref.se.com/gr/el/product/NSYEX1006
NSYEX1008 | Spacial - εξαγωνικοί αποστάτες M8 ύψους 100mm για πλάτες στήριξης - σετ των 100 | 258.4 | 100 ΤΜΧ | 100 ΤΜΧ | 3-Βιομηχανία - Γενικής Χρήσης | Universal Enclosures | 43 | Γενικής Χρήσης | https://eref.se.com/gr/el/product/NSYEX1008 | PPUES | 3606480181818 | 100 | 200 | 0 | 0 | https://eref.se.com/gr/el/product/NSYEX1008
NSYEX106 | Spacial - εξαγωνικοί αποστάτες M6 ύψους 10mm για πλάτες στήριξης - σετ των 100 | 87.85 | 100 ΤΜΧ | 100 ΤΜΧ | 3-Βιομηχανία - Γενικής Χρήσης | Universal Enclosures | 43 | Γενικής Χρήσης | https://eref.se.com/gr/el/product/NSYEX106 | PPUES | 3606480181825 | 100 |  | 0 | 0 | https://eref.se.com/gr/el/product/NSYEX106
NSYEX146 | Spacial - εξαγωνικοί αποστάτες M6 ύψους 14mm για πλάτες στήριξης - σετ των 100 | 103.3 | 100 ΤΜΧ | 100 ΤΜΧ | 3-Βιομηχανία - Γενικής Χρήσης | Universal Enclosures | 43 | Γενικής Χρήσης | https://eref.se.com/gr/el/product/NSYEX146 | PPUES | 3606480181849 | 100 |  | 0 | 0 | https://eref.se.com/gr/el/product/NSYEX146
NSYEX158 | Spacial - εξαγωνικοί αποστάτες M8 ύψους 15mm για πλάτες στήριξης - σετ των 100 | 139.55 | 100 ΤΜΧ | 100 ΤΜΧ | 3-Βιομηχανία - Γενικής Χρήσης | Universal Enclosures | 43 | Γενικής Χρήσης | https://eref.se.com/gr/el/product/NSYEX158 | PPUES | 3606480181856 | 100 |  | 0 | 0 | https://eref.se.com/gr/el/product/NSYEX158
NSYEX166 | Spacial - εξαγωνικοί αποστάτες M6 ύψους 16mm για πλάτες στήριξης - σετ των 100 | 103.3 | 100 ΤΜΧ | 100 ΤΜΧ | 3-Βιομηχανία - Γενικής Χρήσης | Universal Enclosures | 43 | Γενικής Χρήσης | https://eref.se.com/gr/el/product/NSYEX166 | PPUES | 3606480181863 | 100 | 400 | 0 | 0 | https://eref.se.com/gr/el/product/NSYEX166
NSYEX206 | Spacial - εξαγωνικοί αποστάτες M6 ύψους 20mm για πλάτες στήριξης - σετ των 100 | 103.37 | 100 ΤΜΧ | 100 ΤΜΧ | 3-Βιομηχανία - Γενικής Χρήσης | Universal Enclosures | 43 | Γενικής Χρήσης | https://eref.se.com/gr/el/product/NSYEX206 | PPUES | 3606480148927 | 100 |  | 0 | 0 | https://eref.se.com/gr/el/product/NSYEX206
NSYEX208 | Spacial - εξαγωνικοί αποστάτες M8 ύψους 20mm για πλάτες στήριξης - σετ των 100 | 160.19 | 100 ΤΜΧ | 100 ΤΜΧ | 3-Βιομηχανία - Γενικής Χρήσης | Universal Enclosures | 43 | Γενικής Χρήσης | https://eref.se.com/gr/el/product/NSYEX208 | PPUES | 3606480181887 | 100 | 400 | 0 | 0 | https://eref.se.com/gr/el/product/NSYEX208
NSYEX306 | Spacial - εξαγωνικοί αποστάτες M6 ύψους 30mm για πλάτες στήριξης - σετ των 100 | 134.26 | 100 ΤΜΧ | 100 ΤΜΧ | 3-Βιομηχανία - Γενικής Χρήσης | Universal Enclosures | 43 | Γενικής Χρήσης | https://eref.se.com/gr/el/product/NSYEX306 | PPUES | 3606480181894 | 100 |  | 0 | 0 | https://eref.se.com/gr/el/product/NSYEX306
NSYEX308 | Spacial - εξαγωνικοί αποστάτες M8 ύψους 30mm για πλάτες στήριξης - σετ των 100 | 165.36 | 100 ΤΜΧ | 100 ΤΜΧ | 3-Βιομηχανία - Γενικής Χρήσης | Universal Enclosures | 43 | Γενικής Χρήσης | https://eref.se.com/gr/el/product/NSYEX308 | PPUES | 3606480181900 | 100 |  | 0 | 0 | https://eref.se.com/gr/el/product/NSYEX308
NSYEX406 | Spacial - εξαγωνικοί αποστάτες M6 ύψους 40mm για πλάτες στήριξης - σετ των 100 | 139.55 | 100 ΤΜΧ | 100 ΤΜΧ | 3-Βιομηχανία - Γενικής Χρήσης | Universal Enclosures | 43 | Γενικής Χρήσης | https://eref.se.com/gr/el/product/NSYEX406 | PPUES | 3606480181917 | 100 |  | 0 | 0 | https://eref.se.com/gr/el/product/NSYEX406
NSYEX408 | Spacial - εξαγωνικοί αποστάτες M8 ύψους 40mm για πλάτες στήριξης - σετ των 100 | 196.4 | 100 ΤΜΧ | 100 ΤΜΧ | 3-Βιομηχανία - Γενικής Χρήσης | Universal Enclosures | 43 | Γενικής Χρήσης | https://eref.se.com/gr/el/product/NSYEX408 | PPUES | 3606480181924 | 100 |  | 0 | 0 | https://eref.se.com/gr/el/product/NSYEX408
NSYEX506 | Spacial - εξαγωνικοί αποστάτες M6 ύψους 50mm για πλάτες στήριξης - σετ των 100 | 139.55 | 100 ΤΜΧ | 100 ΤΜΧ | 3-Βιομηχανία - Γενικής Χρήσης | Universal Enclosures | 43 | Γενικής Χρήσης | https://eref.se.com/gr/el/product/NSYEX506 | PPUES | 3606480181931 | 100 |  | 0 | 0 | https://eref.se.com/gr/el/product/NSYEX506
NSYEX508 | Spacial - εξαγωνικοί αποστάτες M8 ύψους 50mm για πλάτες στήριξης - σετ των 100 | 201.55 | 100 ΤΜΧ | 100 ΤΜΧ | 3-Βιομηχανία - Γενικής Χρήσης | Universal Enclosures | 43 | Γενικής Χρήσης | https://eref.se.com/gr/el/product/NSYEX508 | PPUES | 3606480181948 | 100 |  | 0 | 0 | https://eref.se.com/gr/el/product/NSYEX508
NSYEX608 | Spacial - εξαγωνικοί αποστάτες M8 ύψους 60mm για πλάτες στήριξης - σετ των 100 | 217.04 | 100 ΤΜΧ | 100 ΤΜΧ | 3-Βιομηχανία - Γενικής Χρήσης | Universal Enclosures | 43 | Γενικής Χρήσης | https://eref.se.com/gr/el/product/NSYEX608 | PPUES | 3606480181955 | 100 |  | 0 | 0 | https://eref.se.com/gr/el/product/NSYEX608
NSYFPLS1827G | Thalassa PLS - σώμα πολυεστερικού κουτιού 18x27x13.5cm | 36.59 | 1 ΤΜΧ | 1 ΤΜΧ | 3-Βιομηχανία - Γενικής Χρήσης | Universal Enclosures | 43 | Γενικής Χρήσης | https://eref.se.com/gr/el/product/NSYFPLS1827G | PPUES | 3606480773976 | 56 |  | 0 | 0 | https://eref.se.com/gr/el/product/NSYFPLS1827G
NSYFPLS2727G | Thalassa PLS - σώμα πολυεστερικού κουτιού 27x27x13.5cm | 46.82 | 1 ΤΜΧ | 1 ΤΜΧ | 3-Βιομηχανία - Γενικής Χρήσης | Universal Enclosures | 43 | Γενικής Χρήσης | https://eref.se.com/gr/el/product/NSYFPLS2727G | PPUES | 3606480773983 |  |  | 0 | 0 | https://eref.se.com/gr/el/product/NSYFPLS2727G
NSYFPLS2736G | Thalassa PLS - σώμα πολυεστερικού κουτιού 27x36x13.5cm | 49.38 | 1 ΤΜΧ | 1 ΤΜΧ | 3-Βιομηχανία - Γενικής Χρήσης | Universal Enclosures | 43 | Γενικής Χρήσης | https://eref.se.com/gr/el/product/NSYFPLS2736G | PPUES | 3606480773990 | 1 | 28 | 0 | 0 | https://eref.se.com/gr/el/product/NSYFPLS2736G
NSYFPLS2754G | Thalassa PLS - σώμα πολυεστερικού κουτιού 27x54x13.5cm | 72.2 | 1 ΤΜΧ | 1 ΤΜΧ | 3-Βιομηχανία - Γενικής Χρήσης | Universal Enclosures | 43 | Γενικής Χρήσης | https://eref.se.com/gr/el/product/NSYFPLS2754G | PPUES | 3606480774003 | 14 |  | 0 | 0 | https://eref.se.com/gr/el/product/NSYFPLS2754G
NSYFPLS3636G | Thalassa PLS - σώμα πολυεστερικού κουτιού 36x36x13.5cm | 57.31 | 1 ΤΜΧ | 1 ΤΜΧ | 3-Βιομηχανία - Γενικής Χρήσης | Universal Enclosures | 43 | Γενικής Χρήσης | https://eref.se.com/gr/el/product/NSYFPLS3636G | PPUES | 3606480774010 | 6 |  | 0 | 0 | https://eref.se.com/gr/el/product/NSYFPLS3636G
NSYFPLS3654G | Thalassa PLS - σώμα πολυεστερικού κουτιού 36x54x13.5cm | 78.32 | 1 ΤΜΧ | 1 ΤΜΧ | 3-Βιομηχανία - Γενικής Χρήσης | Universal Enclosures | 43 | Γενικής Χρήσης | https://eref.se.com/gr/el/product/NSYFPLS3654G | PPUES | 3606480774027 | 14 |  | 0 | 0 | https://eref.se.com/gr/el/product/NSYFPLS3654G
NSYFPLS3672G | Thalassa PLS - σώμα πολυεστερικού κουτιού 36x72x13.5cm | 92.08 | 1 ΤΜΧ | 1 ΤΜΧ | 3-Βιομηχανία - Γενικής Χρήσης | Universal Enclosures | 43 | Γενικής Χρήσης | https://eref.se.com/gr/el/product/NSYFPLS3672G | PPUES | 3606480774034 | 3 | 18 | 0 | 0 | https://eref.se.com/gr/el/product/NSYFPLS3672G
NSYFPLS5454G | Thalassa PLS - σώμα πολυεστερικού κουτιού 54x54x13.5cm | 109.17 | 1 ΤΜΧ | 1 ΤΜΧ | 3-Βιομηχανία - Γενικής Χρήσης | Universal Enclosures | 43 | Γενικής Χρήσης | https://eref.se.com/gr/el/product/NSYFPLS5454G | PPUES | 3606480774041 | 1 | 7 | 0 | 0 | https://eref.se.com/gr/el/product/NSYFPLS5454G
NSYFPLS5472G | Thalassa PLS - σώμα πολυεστερικού κουτιού 54x72x13.5cm | 129.66 | 1 ΤΜΧ | 1 ΤΜΧ | 3-Βιομηχανία - Γενικής Χρήσης | Universal Enclosures | 43 | Γενικής Χρήσης | https://eref.se.com/gr/el/product/NSYFPLS5472G | PPUES | 3606480774058 | 7 |  | 0 | 0 | https://eref.se.com/gr/el/product/NSYFPLS5472G
NSYFXT6040 | Spacial SM - σταθερο ράφι Υ30xΠ482xΒ290mm για πίνακα Π600xΒ400mm - max 150kg | 111.43 | 1 ΤΜΧ | 1 ΤΜΧ | 3-Βιομηχανία - Γενικής Χρήσης | Universal Enclosures | 43 | Γενικής Χρήσης | https://eref.se.com/gr/el/product/NSYFXT6040 | PPUES | 3606480064494 | 60 |  | 0 | 0 | https://eref.se.com/gr/el/product/NSYFXT6040
NSYFXT6050 | Spacial SM - σταθερο ράφι Υ30xΠ482xΒ390mm για πίνακα Π600xΒ500mm - max 150kg | 114.43 | 1 ΤΜΧ | 1 ΤΜΧ | 3-Βιομηχανία - Γενικής Χρήσης | Universal Enclosures | 43 | Γενικής Χρήσης | https://eref.se.com/gr/el/product/NSYFXT6050 | PPUES | 3606480064500 |  |  | 0 | 0 | https://eref.se.com/gr/el/product/NSYFXT6050
NSYFXT6060 | Spacial SM - σταθερο ράφι Υ30xΠ482xΒ490mm για πίνακα Π600xΒ600mm - max 150kg | 115.26 | 1 ΤΜΧ | 1 ΤΜΧ | 3-Βιομηχανία - Γενικής Χρήσης | Universal Enclosures | 43 | Γενικής Χρήσης | https://eref.se.com/gr/el/product/NSYFXT6060 | PPUES | 3606480064517 | 40 |  | 0 | 0 | https://eref.se.com/gr/el/product/NSYFXT6060
NSYFXT8040 | Spacial SM - σταθερο ράφι Υ30xΠ682xΒ290mm για πίνακα Π800xΒ400mm - max 150kg | 121.44 | 1 ΤΜΧ | 1 ΤΜΧ | 3-Βιομηχανία - Γενικής Χρήσης | Universal Enclosures | 43 | Γενικής Χρήσης | https://eref.se.com/gr/el/product/NSYFXT8040 | PPUES | 3606480064524 | 50 |  | 0 | 0 | https://eref.se.com/gr/el/product/NSYFXT8040
NSYFXT8050 | Spacial SM - σταθερο ράφι Υ30xΠ682xΒ390mm για πίνακα Π800xΒ500mm - max 150kg | 122.16 | 1 ΤΜΧ | 1 ΤΜΧ | 3-Βιομηχανία - Γενικής Χρήσης | Universal Enclosures | 43 | Γενικής Χρήσης | https://eref.se.com/gr/el/product/NSYFXT8050 | PPUES | 3606480064531 | 30 |  | 0 | 0 | https://eref.se.com/gr/el/product/NSYFXT8050
NSYFXT8060 | Spacial SM - σταθερο ράφι Υ30xΠ682xΒ490mm για πίνακα Π800xΒ600mm - max 150kg | 119.17 | 1 ΤΜΧ | 1 ΤΜΧ | 3-Βιομηχανία - Γενικής Χρήσης | Universal Enclosures | 43 | Γενικής Χρήσης | https://eref.se.com/gr/el/product/NSYFXT8060 | PPUES | 3606480064548 | 50 |  | 0 | 0 | https://eref.se.com/gr/el/product/NSYFXT8060
NSYID166 | Spacial SF/SM - αδιάφανη εσωτερική πόρτα πεδίου - 1600x600mm | 544.07 | 1 ΤΜΧ | 1 ΤΜΧ | 3-Βιομηχανία - Γενικής Χρήσης | Universal Enclosures | 43 | Γενικής Χρήσης | https://eref.se.com/gr/el/product/NSYID166 | PPUES | 3606485126999 |  |  | 0 | 0 | https://eref.se.com/gr/el/product/NSYID166
NSYID168 | Spacial SF/SM αδιάφανη εσωτερική πόρτα πεδίου - 1600x800 mm | 601.91 | 1 ΤΜΧ | 1 ΤΜΧ | 3-Βιομηχανία - Γενικής Χρήσης | Universal Enclosures | 43 | Γενικής Χρήσης | https://eref.se.com/gr/el/product/NSYID168 | PPUES | 3606485127002 |  |  | 0 | 0 | https://eref.se.com/gr/el/product/NSYID168
NSYID1810 | Spacial SF/SM αδιάφανη εσωτερική πόρτα πεδίου - 1800x1000 mm | 599.16 | 1 ΤΜΧ | 1 ΤΜΧ | 3-Βιομηχανία - Γενικής Χρήσης | Universal Enclosures | 43 | Γενικής Χρήσης | https://eref.se.com/gr/el/product/NSYID1810 | PPUES | 3606485127033 |  |  | 0 | 0 | https://eref.se.com/gr/el/product/NSYID1810
NSYID186 | Spacial SF/SM αδιάφανη εσωτερική πόρτα πεδίου - 1800x600 mm | 602.39 | 1 ΤΜΧ | 1 ΤΜΧ | 3-Βιομηχανία - Γενικής Χρήσης | Universal Enclosures | 43 | Γενικής Χρήσης | https://eref.se.com/gr/el/product/NSYID186 | PPUES | 3606485127019 |  |  | 0 | 0 | https://eref.se.com/gr/el/product/NSYID186
NSYID188 | Spacial SF/SM αδιάφανη εσωτερική πόρτα πεδίου - 1800x800 mm | 693.62 | 1 ΤΜΧ | 1 ΤΜΧ | 3-Βιομηχανία - Γενικής Χρήσης | Universal Enclosures | 43 | Γενικής Χρήσης | https://eref.se.com/gr/el/product/NSYID188 | PPUES | 3606485127026 |  |  | 0 | 0 | https://eref.se.com/gr/el/product/NSYID188
NSYID2010 | Spacial SF/SM αδιάφανη εσωτερική πόρτα πεδίου - 2000x1000 mm | 583.56 | 1 ΤΜΧ | 1 ΤΜΧ | 3-Βιομηχανία - Γενικής Χρήσης | Universal Enclosures | 43 | Γενικής Χρήσης | https://eref.se.com/gr/el/product/NSYID2010 | PPUES | 3606485127064 |  |  | 0 | 0 | https://eref.se.com/gr/el/product/NSYID2010
NSYID206 | Spacial SF/SM αδιάφανη εσωτερική πόρτα πεδίου - 2000x600 mm | 681.88 | 1 ΤΜΧ | 1 ΤΜΧ | 3-Βιομηχανία - Γενικής Χρήσης | Universal Enclosures | 43 | Γενικής Χρήσης | https://eref.se.com/gr/el/product/NSYID206 | PPUES | 3606485127040 |  |  | 0 | 0 | https://eref.se.com/gr/el/product/NSYID206
NSYID208 | Spacial SF/SM αδιάφανη εσωτερική πόρτα πεδίου - 2000x800 mm | 741.53 | 1 ΤΜΧ | 1 ΤΜΧ | 3-Βιομηχανία - Γενικής Χρήσης | Universal Enclosures | 43 | Γενικής Χρήσης | https://eref.se.com/gr/el/product/NSYID208 | PPUES | 3606485127057 |  |  | 0 | 0 | https://eref.se.com/gr/el/product/NSYID208
NSYIN1242E1 | Spacial - κλειδαριά με κλειδί 1242E | 22.24 | 1 ΤΜΧ | 1 ΤΜΧ | 3-Βιομηχανία - Γενικής Χρήσης | Universal Enclosures | 43 | Γενικής Χρήσης | https://eref.se.com/gr/el/product/NSYIN1242E1 | PPUES | 3606480064593 | 100 | 2000 | 0 | 0 | https://eref.se.com/gr/el/product/NSYIN1242E1
NSYIN1242E2 | Spacial - κλειδαριά με κλειδί 1242E για NSYSFHD2 | 42.21 | 1 ΤΜΧ | 1 ΤΜΧ | 3-Βιομηχανία - Γενικής Χρήσης | Universal Enclosures | 43 | Γενικής Χρήσης | https://eref.se.com/gr/el/product/NSYIN1242E2 | PPUES | 3606480064609 | 10 | 1000 | 0 | 0 | https://eref.se.com/gr/el/product/NSYIN1242E2
NSYIN2131A1 | Spacial - κλειδαριά με κλειδί - 2131A | 22.53 | 1 ΤΜΧ | 1 ΤΜΧ | 3-Βιομηχανία - Γενικής Χρήσης | Universal Enclosures | 43 | Γενικής Χρήσης | https://eref.se.com/gr/el/product/NSYIN2131A1 | PPUES | 3606480064630 | 50 |  | 0 | 0 | https://eref.se.com/gr/el/product/NSYIN2131A1
NSYIN2132A1 | Spacial - κλειδαριά με κλειδί - 2132A | 22.73 | 1 ΤΜΧ | 1 ΤΜΧ | 3-Βιομηχανία - Γενικής Χρήσης | Universal Enclosures | 43 | Γενικής Χρήσης | https://eref.se.com/gr/el/product/NSYIN2132A1 | PPUES | 3606480064647 | 50 |  | 0 | 0 | https://eref.se.com/gr/el/product/NSYIN2132A1
NSYIN2433A1 | Spacial - κλειδαριά με κλειδί - 2433A | 22.68 | 1 ΤΜΧ | 1 ΤΜΧ | 3-Βιομηχανία - Γενικής Χρήσης | Universal Enclosures | 43 | Γενικής Χρήσης | https://eref.se.com/gr/el/product/NSYIN2433A1 | PPUES | 3606480064678 | 100 |  | 0 | 0 | https://eref.se.com/gr/el/product/NSYIN2433A1
NSYIN2452E1 | Spacial - κλειδαριά με κλειδί - 2452E | 22.93 | 1 ΤΜΧ | 1 ΤΜΧ | 3-Βιομηχανία - Γενικής Χρήσης | Universal Enclosures | 43 | Γενικής Χρήσης | https://eref.se.com/gr/el/product/NSYIN2452E1 | PPUES | 3606480064685 | 50 |  | 0 | 0 | https://eref.se.com/gr/el/product/NSYIN2452E1
NSYIN3113A1 | Spacial - κλειδαριά με κλειδί - 3113A | 22.47 | 1 ΤΜΧ | 1 ΤΜΧ | 3-Βιομηχανία - Γενικής Χρήσης | Universal Enclosures | 43 | Γενικής Χρήσης | https://eref.se.com/gr/el/product/NSYIN3113A1 | PPUES | 3606480064692 | 50 |  | 0 | 0 | https://eref.se.com/gr/el/product/NSYIN3113A1
NSYIN405E1 | Spacial - κλειδαριά με κλειδί - 405E | 22.29 | 1 ΤΜΧ | 1 ΤΜΧ | 3-Βιομηχανία - Γενικής Χρήσης | Universal Enclosures | 43 | Γενικής Χρήσης | https://eref.se.com/gr/el/product/NSYIN405E1 | PPUES | 3606480064753 | 100 | 800 | 0 | 0 | https://eref.se.com/gr/el/product/NSYIN405E1
NSYIN421E1 | Spacial - κλειδαριά με κλειδί - 421E | 22.53 | 1 ΤΜΧ | 1 ΤΜΧ | 3-Βιομηχανία - Γενικής Χρήσης | Universal Enclosures | 43 | Γενικής Χρήσης | https://eref.se.com/gr/el/product/NSYIN421E1 | PPUES | 3606480064760 | 50 |  | 0 | 0 | https://eref.se.com/gr/el/product/NSYIN421E1
NSYIN4551 | Spacial - κλειδαριά με κλειδί - 455 | 22.56 | 1 ΤΜΧ | 1 ΤΜΧ | 3-Βιομηχανία - Γενικής Χρήσης | Universal Enclosures | 43 | Γενικής Χρήσης | https://eref.se.com/gr/el/product/NSYIN4551 | PPUES | 3606480064777 | 50 | 800 | 0 | 0 | https://eref.se.com/gr/el/product/NSYIN4551
NSYLAM1M | Universal Enclosures - καλώδιο διασύνδεσης μήκους 1,5m για LED λάμπες πολλαπλής στερέωσης | 57.18 | 1 ΤΜΧ | 1 ΤΜΧ | 3-Βιομηχανία - Γενικής Χρήσης | Universal Enclosures | 43 | Γενικής Χρήσης | https://eref.se.com/gr/el/product/NSYLAM1M | PPUES | 3606481210418 | 12 | 192 | 0.1 | 0 | https://eref.se.com/gr/el/product/NSYLAM1M
NSYLAM3M | Universal Enclosures - καλώδιο τροφοδοσίας μήκους 3m για IEC LED λάμπες πολλαπλής στερέωσης | 44.31 | 1 ΤΜΧ | 1 ΤΜΧ | 3-Βιομηχανία - Γενικής Χρήσης | Universal Enclosures | 43 | Γενικής Χρήσης | https://eref.se.com/gr/el/product/NSYLAM3M | PPUES | 3606481210401 | 25 |  | 0.1 | 0 | https://eref.se.com/gr/el/product/NSYLAM3M
NSYLAM3MDC | Universal Enclosures - καλώδιο τροφοδοσίας μήκους 3m για Vdc IEC LED λάμπες πολλαπλής στερέωσης | 49.27 | 1 ΤΜΧ | 1 ΤΜΧ | 3-Βιομηχανία - Γενικής Χρήσης | Universal Enclosures | 43 | Γενικής Χρήσης | https://eref.se.com/gr/el/product/NSYLAM3MDC | PPUES | 3606481274274 | 1 |  | 0.1 | 0 | https://eref.se.com/gr/el/product/NSYLAM3MDC
NSYLAM3MDCUL | Universal Enclosures - καλώδιο τροφοδοσίας μήκους 3m(118,11") για Vdc UL LED λάμπες πολλαπλής στερέωσης | 49.27 | 1 ΤΜΧ | 1 ΤΜΧ | 3-Βιομηχανία - Γενικής Χρήσης | Universal Enclosures | 43 | Γενικής Χρήσης | https://eref.se.com/gr/el/product/NSYLAM3MDCUL | PPUES | 3606481274281 | 1 |  | 0.1 | 0 | https://eref.se.com/gr/el/product/NSYLAM3MDCUL
NSYLAM3MUL | Universal Enclosures - καλώδιο τροφοδοσίας μήκους 3m (118,11") για UL LED λάμπες πολλαπλής στερέωσης | 44.31 | 1 ΤΜΧ | 1 ΤΜΧ | 3-Βιομηχανία - Γενικής Χρήσης | Universal Enclosures | 43 | Γενικής Χρήσης | https://eref.se.com/gr/el/product/NSYLAM3MUL | PPUES | 3606481274267 | 1 |  | 0.1 | 0 | https://eref.se.com/gr/el/product/NSYLAM3MUL
NSYLCK12SF | Spacial SF/SM - ανταλλακτικό σύστημα κλειδώματος πόρτας Υ1200 | 352.72 | 1 ΤΜΧ | 1 ΤΜΧ | 3-Βιομηχανία - Γενικής Χρήσης | Universal Enclosures | 43 | Γενικής Χρήσης | https://eref.se.com/gr/el/product/NSYLCK12SF | PPUES | 3606480484612 |  |  | 0 | 0 | https://eref.se.com/gr/el/product/NSYLCK12SF
NSYLCK16SF | Spacial SF/SM - ανταλλακτικό σύστημα κλειδώματος πόρτας Υ1600 | 352.72 | 1 ΤΜΧ | 1 ΤΜΧ | 3-Βιομηχανία - Γενικής Χρήσης | Universal Enclosures | 43 | Γενικής Χρήσης | https://eref.se.com/gr/el/product/NSYLCK16SF | PPUES | 3606480484629 |  |  | 0 | 0 | https://eref.se.com/gr/el/product/NSYLCK16SF
NSYLCK18SF | Spacial SF/SM - ανταλλακτικό σύστημα κλειδώματος πόρτας Υ1800 | 368.04 | 1 ΤΜΧ | 1 ΤΜΧ | 3-Βιομηχανία - Γενικής Χρήσης | Universal Enclosures | 43 | Γενικής Χρήσης | https://eref.se.com/gr/el/product/NSYLCK18SF | PPUES | 3606480484636 |  |  | 0 | 0 | https://eref.se.com/gr/el/product/NSYLCK18SF
NSYLCK20SF | Spacial SF/SM - ανταλλακτικό σύστημα κλειδώματος πόρτας Υ2000 | 383.44 | 1 ΤΜΧ | 1 ΤΜΧ | 3-Βιομηχανία - Γενικής Χρήσης | Universal Enclosures | 43 | Γενικής Χρήσης | https://eref.se.com/gr/el/product/NSYLCK20SF | PPUES | 3606480484643 |  |  | 0 | 0 | https://eref.se.com/gr/el/product/NSYLCK20SF
NSYLCK22SF | Spacial SF/SM - ανταλλακτικό σύστημα κλειδώματος πόρτας Υ2200 | 444.79 | 1 ΤΜΧ | 1 ΤΜΧ | 3-Βιομηχανία - Γενικής Χρήσης | Universal Enclosures | 43 | Γενικής Χρήσης | https://eref.se.com/gr/el/product/NSYLCK22SF | PPUES | 3606480484650 |  |  | 0 | 0 | https://eref.se.com/gr/el/product/NSYLCK22SF
NSYMB3025 | Spacial CRN - μονωμένη πλάτη στήριξης από βακελίτη για ερμάριο Υ300xΠ250mm | 19.67 | 1 ΤΜΧ | 1 ΤΜΧ | 3-Βιομηχανία - Γενικής Χρήσης | Universal Enclosures | 43 | Γενικής Χρήσης | https://eref.se.com/gr/el/product/NSYMB3025 | PPUES | 3606480182686 |  |  | 0 | 0 | https://eref.se.com/gr/el/product/NSYMB3025
NSYMD108 | Spacial CRN - σασί με 6 συμμετρικές ράγες για ερμάριο Υ1000xΠ800mm | 296.78 | 1 ΤΜΧ | 1 ΤΜΧ | 3-Βιομηχανία - Γενικής Χρήσης | Universal Enclosures | 43 | Γενικής Χρήσης | https://eref.se.com/gr/el/product/NSYMD108 | PPUES | 3606480182792 |  |  | 0 | 0 | https://eref.se.com/gr/el/product/NSYMD108
NSYMD128 | Spacial CRN - σασί με 7 συμμετρικές ράγες για ερμάριο Υ1200xΠ800mm | 403.93 | 1 ΤΜΧ | 1 ΤΜΧ | 3-Βιομηχανία - Γενικής Χρήσης | Universal Enclosures | 43 | Γενικής Χρήσης | https://eref.se.com/gr/el/product/NSYMD128 | PPUES | 3606480182808 | 10 |  | 0 | 0 | https://eref.se.com/gr/el/product/NSYMD128
NSYMD33 | Spacial CRN - σασί με 4 συμμετρικές ράγες για ερμάριο Υ300xΠ300mm | 91.16 | 1 ΤΜΧ | 1 ΤΜΧ | 3-Βιομηχανία - Γενικής Χρήσης | Universal Enclosures | 43 | Γενικής Χρήσης | https://eref.se.com/gr/el/product/NSYMD33 | PPUES | 3606480182815 | 1 |  | 0 | 0 | https://eref.se.com/gr/el/product/NSYMD33
NSYMD43 | Spacial CRN - σασί με 4 συμμετρικές ράγες για ερμάριο Υ400xΠ300mm | 96.11 | 1 ΤΜΧ | 1 ΤΜΧ | 3-Βιομηχανία - Γενικής Χρήσης | Universal Enclosures | 43 | Γενικής Χρήσης | https://eref.se.com/gr/el/product/NSYMD43 | PPUES | 3606480182822 | 150 |  | 0 | 0 | https://eref.se.com/gr/el/product/NSYMD43
NSYMD54 | Spacial CRN - σασί με 4 συμμετρικές ράγες για ερμάριο Υ500xΠ400mm | 103.83 | 1 ΤΜΧ | 1 ΤΜΧ | 3-Βιομηχανία - Γενικής Χρήσης | Universal Enclosures | 43 | Γενικής Χρήσης | https://eref.se.com/gr/el/product/NSYMD54 | PPUES | 3606480182839 | 150 |  | 0 | 0 | https://eref.se.com/gr/el/product/NSYMD54
NSYMD64 | Spacial CRN - σασί με 6 συμμετρικές ράγες για ερμάριο Υ600xΠ400mm | 151.3 | 1 ΤΜΧ | 1 ΤΜΧ | 3-Βιομηχανία - Γενικής Χρήσης | Universal Enclosures | 43 | Γενικής Χρήσης | https://eref.se.com/gr/el/product/NSYMD64 | PPUES | 3606480182846 | 150 |  | 0 | 0 | https://eref.se.com/gr/el/product/NSYMD64
NSYMD66 | Spacial CRN - σασί με 6 συμμετρικές ράγες για ερμάριο Υ600xΠ600mm | 194.38 | 1 ΤΜΧ | 1 ΤΜΧ | 3-Βιομηχανία - Γενικής Χρήσης | Universal Enclosures | 43 | Γενικής Χρήσης | https://eref.se.com/gr/el/product/NSYMD66 | PPUES | 3606480182853 | 15 |  | 0 | 0 | https://eref.se.com/gr/el/product/NSYMD66
NSYMD75 | Spacial CRN - σασί με 6 συμμετρικές ράγες για ερμάριο Υ700xΠ500mm | 194.76 | 1 ΤΜΧ | 1 ΤΜΧ | 3-Βιομηχανία - Γενικής Χρήσης | Universal Enclosures | 43 | Γενικής Χρήσης | https://eref.se.com/gr/el/product/NSYMD75 | PPUES | 3606480182860 | 20 |  | 0 | 0 | https://eref.se.com/gr/el/product/NSYMD75
NSYMD86 | Spacial CRN - σασί με 6 συμμετρικές ράγες για ερμάριο Υ800xΠ600mm | 184.27 | 1 ΤΜΧ | 1 ΤΜΧ | 3-Βιομηχανία - Γενικής Χρήσης | Universal Enclosures | 43 | Γενικής Χρήσης | https://eref.se.com/gr/el/product/NSYMD86 | PPUES | 3606480182877 | 20 |  | 0 | 0 | https://eref.se.com/gr/el/product/NSYMD86
NSYMF1010 | Spacial CRN - διάτρητη πλάτη στήριξης Υ1000xΠ1000 - οπές ᴓ3,6mm σε βήμα 12,5mm | 357.67 | 1 ΤΜΧ | 1 ΤΜΧ | 3-Βιομηχανία - Γενικής Χρήσης | Universal Enclosures | 43 | Γενικής Χρήσης | https://eref.se.com/gr/el/product/NSYMF1010 | PPUES | 3606480182976 | 25 |  | 0 | 0 | https://eref.se.com/gr/el/product/NSYMF1010
NSYMF106 | Spacial CRN - διάτρητη πλάτη στήριξης Υ1000xΠ600 - οπές ᴓ3,6mm σε βήμα 12,5mm | 172.88 | 1 ΤΜΧ | 1 ΤΜΧ | 3-Βιομηχανία - Γενικής Χρήσης | Universal Enclosures | 43 | Γενικής Χρήσης | https://eref.se.com/gr/el/product/NSYMF106 | PPUES | 3606480182990 | 50 |  | 0 | 0 | https://eref.se.com/gr/el/product/NSYMF106
NSYMF108 | Spacial CRN - διάτρητη πλάτη στήριξης Υ1000xΠ800 - οπές ᴓ3,6mm σε βήμα 12,5mm | 248.55 | 1 ΤΜΧ | 1 ΤΜΧ | 3-Βιομηχανία - Γενικής Χρήσης | Universal Enclosures | 43 | Γενικής Χρήσης | https://eref.se.com/gr/el/product/NSYMF108 | PPUES | 3606480183003 | 40 |  | 0 | 0 | https://eref.se.com/gr/el/product/NSYMF108
NSYMF1210 | Spacial CRN - διάτρητη πλάτη στήριξης Υ1200xΠ1000 - οπές ᴓ3,6mm σε βήμα 12,5mm | 398.76 | 1 ΤΜΧ | 1 ΤΜΧ | 3-Βιομηχανία - Γενικής Χρήσης | Universal Enclosures | 43 | Γενικής Χρήσης | https://eref.se.com/gr/el/product/NSYMF1210 | PPUES | 3606480183010 | 25 |  | 0 | 0 | https://eref.se.com/gr/el/product/NSYMF1210
NSYMF126 | Spacial CRN - διάτρητη πλάτη στήριξης Υ1200xΠ600 - οπές ᴓ3,6mm σε βήμα 12,5mm | 333.42 | 1 ΤΜΧ | 1 ΤΜΧ | 3-Βιομηχανία - Γενικής Χρήσης | Universal Enclosures | 43 | Γενικής Χρήσης | https://eref.se.com/gr/el/product/NSYMF126 | PPUES | 3606480199042 | 25 |  | 0 | 0 | https://eref.se.com/gr/el/product/NSYMF126
NSYMF128 | Spacial CRN - διάτρητη πλάτη στήριξης Υ1200xΠ800 - οπές ᴓ3,6mm σε βήμα 12,5mm | 354.53 | 1 ΤΜΧ | 1 ΤΜΧ | 3-Βιομηχανία - Γενικής Χρήσης | Universal Enclosures | 43 | Γενικής Χρήσης | https://eref.se.com/gr/el/product/NSYMF128 | PPUES | 3606480183027 | 25 |  | 0 | 0 | https://eref.se.com/gr/el/product/NSYMF128
NSYMF32 | Spacial CRN - διάτρητη πλάτη στήριξης Υ300xΠ200 - οπές ᴓ3,6mm σε βήμα 12,5mm | 23.64 | 1 ΤΜΧ | 1 ΤΜΧ | 3-Βιομηχανία - Γενικής Χρήσης | Universal Enclosures | 43 | Γενικής Χρήσης | https://eref.se.com/gr/el/product/NSYMF32 | PPUES | 3606480199066 | 250 |  | 0 | 0 | https://eref.se.com/gr/el/product/NSYMF32
NSYMF33 | Spacial CRN - διάτρητη πλάτη στήριξης Υ300xΠ300 - οπές ᴓ3,6mm σε βήμα 12,5mm | 32.6 | 1 ΤΜΧ | 1 ΤΜΧ | 3-Βιομηχανία - Γενικής Χρήσης | Universal Enclosures | 43 | Γενικής Χρήσης | https://eref.se.com/gr/el/product/NSYMF33 | PPUES | 3606480183034 | 500 |  | 0 | 0 | https://eref.se.com/gr/el/product/NSYMF33
NSYMF43 | Spacial CRN - διάτρητη πλάτη στήριξης Υ300xΠ400 - οπές ᴓ3,6mm σε βήμα 12,5mm | 43.16 | 1 ΤΜΧ | 1 ΤΜΧ | 3-Βιομηχανία - Γενικής Χρήσης | Universal Enclosures | 43 | Γενικής Χρήσης | https://eref.se.com/gr/el/product/NSYMF43 | PPUES | 3606480183041 | 250 |  | 0 | 0 | https://eref.se.com/gr/el/product/NSYMF43
NSYMF44 | Spacial CRN - διάτρητη πλάτη στήριξης Υ400xΠ400 - οπές ᴓ3,6mm σε βήμα 12,5mm | 49.02 | 1 ΤΜΧ | 1 ΤΜΧ | 3-Βιομηχανία - Γενικής Χρήσης | Universal Enclosures | 43 | Γενικής Χρήσης | https://eref.se.com/gr/el/product/NSYMF44 | PPUES | 3606480183058 | 120 |  | 0 | 0 | https://eref.se.com/gr/el/product/NSYMF44
NSYMF53 | Spacial CRN - διάτρητη πλάτη στήριξης Υ500xΠ300 - οπές ᴓ3,6mm σε βήμα 12,5mm | 47.27 | 1 ΤΜΧ | 1 ΤΜΧ | 3-Βιομηχανία - Γενικής Χρήσης | Universal Enclosures | 43 | Γενικής Χρήσης | https://eref.se.com/gr/el/product/NSYMF53 | PPUES | 3606480199073 | 200 |  | 0 | 0 | https://eref.se.com/gr/el/product/NSYMF53
NSYMF54 | Spacial CRN - διάτρητη πλάτη στήριξης Υ500xΠ400 - οπές ᴓ3,6mm σε βήμα 12,5mm | 54.67 | 1 ΤΜΧ | 1 ΤΜΧ | 3-Βιομηχανία - Γενικής Χρήσης | Universal Enclosures | 43 | Γενικής Χρήσης | https://eref.se.com/gr/el/product/NSYMF54 | PPUES | 3606480183065 | 200 |  | 0 | 0 | https://eref.se.com/gr/el/product/NSYMF54
NSYMF55 | Spacial CRN - διάτρητη πλάτη στήριξης Υ500xΠ500 - οπές ᴓ3,6mm σε βήμα 12,5mm | 63.46 | 1 ΤΜΧ | 1 ΤΜΧ | 3-Βιομηχανία - Γενικής Χρήσης | Universal Enclosures | 43 | Γενικής Χρήσης | https://eref.se.com/gr/el/product/NSYMF55 | PPUES | 3606480183072 | 100 |  | 0 | 0 | https://eref.se.com/gr/el/product/NSYMF55
NSYMF64 | Spacial CRN - διάτρητη πλάτη στήριξης Υ600xΠ400 - οπές ᴓ3,6mm σε βήμα 12,5mm | 67.52 | 1 ΤΜΧ | 1 ΤΜΧ | 3-Βιομηχανία - Γενικής Χρήσης | Universal Enclosures | 43 | Γενικής Χρήσης | https://eref.se.com/gr/el/product/NSYMF64 | PPUES | 3606480183089 |  |  | 0 | 0 | https://eref.se.com/gr/el/product/NSYMF64
NSYMF65 | Spacial CRN - διάτρητη πλάτη στήριξης Υ600xΠ500 - οπές ᴓ3,6mm σε βήμα 12,5mm | 64.4 | 1 ΤΜΧ | 1 ΤΜΧ | 3-Βιομηχανία - Γενικής Χρήσης | Universal Enclosures | 43 | Γενικής Χρήσης | https://eref.se.com/gr/el/product/NSYMF65 | PPUES | 3606480183096 | 1 |  | 0 | 0 | https://eref.se.com/gr/el/product/NSYMF65
NSYMF66 | Spacial CRN - διάτρητη πλάτη στήριξης Υ600xΠ600 - οπές ᴓ3,6mm σε βήμα 12,5mm | 73.93 | 1 ΤΜΧ | 1 ΤΜΧ | 3-Βιομηχανία - Γενικής Χρήσης | Universal Enclosures | 43 | Γενικής Χρήσης | https://eref.se.com/gr/el/product/NSYMF66 | PPUES | 3606480183102 |  |  | 0 | 0 | https://eref.se.com/gr/el/product/NSYMF66
NSYMF75 | Spacial CRN - διάτρητη πλάτη στήριξης Υ700xΠ500 - οπές ᴓ3,6mm σε βήμα 12,5mm | 86.36 | 1 ΤΜΧ | 1 ΤΜΧ | 3-Βιομηχανία - Γενικής Χρήσης | Universal Enclosures | 43 | Γενικής Χρήσης | https://eref.se.com/gr/el/product/NSYMF75 | PPUES | 3606480183119 | 160 |  | 0 | 0 | https://eref.se.com/gr/el/product/NSYMF75
NSYMF86 | Spacial CRN - διάτρητη πλάτη στήριξης Υ800xΠ600 - οπές ᴓ3,6mm σε βήμα 12,5mm | 151.3 | 1 ΤΜΧ | 1 ΤΜΧ | 3-Βιομηχανία - Γενικής Χρήσης | Universal Enclosures | 43 | Γενικής Χρήσης | https://eref.se.com/gr/el/product/NSYMF86 | PPUES | 3606480183126 | 80 |  | 0 | 0 | https://eref.se.com/gr/el/product/NSYMF86
NSYMF88 | Spacial CRN - διάτρητη πλάτη στήριξης Υ800xΠ800 - οπές ᴓ3,6mm σε βήμα 12,5mm | 199.21 | 1 ΤΜΧ | 1 ΤΜΧ | 3-Βιομηχανία - Γενικής Χρήσης | Universal Enclosures | 43 | Γενικής Χρήσης | https://eref.se.com/gr/el/product/NSYMF88 | PPUES | 3606480183133 | 60 |  | 0 | 0 | https://eref.se.com/gr/el/product/NSYMF88
NSYMM1010 | Universal Enclosures μεταλλική πλάτη στήριξης Υ1000xΠ1000mm | 205.84 | 1 ΤΜΧ | 1 ΤΜΧ | 3-Βιομηχανία - Γενικής Χρήσης | Universal Enclosures | 43 | Γενικής Χρήσης | https://eref.se.com/gr/el/product/NSYMM1010 | PPUES | 3606480183140 | 12 |  | 0 | 0 | https://eref.se.com/gr/el/product/NSYMM1010
NSYMM106 | Universal Enclosures μεταλλική πλάτη στήριξης Y1000xΠ600mm | 106.86 | 1 ΤΜΧ | 1 ΤΜΧ | 3-Βιομηχανία - Γενικής Χρήσης | Universal Enclosures | 43 | Γενικής Χρήσης | https://eref.se.com/gr/el/product/NSYMM106 | PPUES | 3606480183157 | 30 |  | 0 | 0 | https://eref.se.com/gr/el/product/NSYMM106
NSYMM108 | Universal Enclosures μεταλλική πλάτη στήριξης Υ1000xΠ800mm | 145.53 | 1 ΤΜΧ | 1 ΤΜΧ | 3-Βιομηχανία - Γενικής Χρήσης | Universal Enclosures | 43 | Γενικής Χρήσης | https://eref.se.com/gr/el/product/NSYMM108 | PPUES | 3606480183164 | 40 |  | 0 | 0 | https://eref.se.com/gr/el/product/NSYMM108
NSYMM11SB | Universal Enclosures μεταλλική πλάτη στήριξης Υ150xΠ150mm | 9.79 | 1 ΤΜΧ | 1 ΤΜΧ | 3-Βιομηχανία - Γενικής Χρήσης | Universal Enclosures | 43 | Γενικής Χρήσης | https://eref.se.com/gr/el/product/NSYMM11SB | PPUES | 3606480520501 | 25 | 1200 | 0 | 0 | https://eref.se.com/gr/el/product/NSYMM11SB
NSYMM1210 | Universal Enclosures μεταλλική πλάτη στήριξης Y1200xΠ1000mm | 229.64 | 1 ΤΜΧ | 1 ΤΜΧ | 3-Βιομηχανία - Γενικής Χρήσης | Universal Enclosures | 43 | Γενικής Χρήσης | https://eref.se.com/gr/el/product/NSYMM1210 | PPUES | 3606480183171 | 12 |  | 0 | 0 | https://eref.se.com/gr/el/product/NSYMM1210
NSYMM1212 | Universal Enclosures μεταλλική πλάτη στήριξης Υ1200xΠ1200mm | 305.46 | 1 ΤΜΧ | 1 ΤΜΧ | 3-Βιομηχανία - Γενικής Χρήσης | Universal Enclosures | 43 | Γενικής Χρήσης | https://eref.se.com/gr/el/product/NSYMM1212 | PPUES | 3606480183188 | 12 |  | 0 | 0 | https://eref.se.com/gr/el/product/NSYMM1212
NSYMM126 | Universal Enclosures μεταλλική πλάτη στήριξης Υ1200xΠ600mm | 210.49 | 1 ΤΜΧ | 1 ΤΜΧ | 3-Βιομηχανία - Γενικής Χρήσης | Universal Enclosures | 43 | Γενικής Χρήσης | https://eref.se.com/gr/el/product/NSYMM126 | PPUES | 3606480183195 | 12 |  | 0 | 0 | https://eref.se.com/gr/el/product/NSYMM126
NSYMM128 | Universal Enclosures μεταλλική πλάτη στήριξης Υ1200xΠ800mm | 210.49 | 1 ΤΜΧ | 1 ΤΜΧ | 3-Βιομηχανία - Γενικής Χρήσης | Universal Enclosures | 43 | Γενικής Χρήσης | https://eref.se.com/gr/el/product/NSYMM128 | PPUES | 3606480183201 | 12 |  | 0 | 0 | https://eref.se.com/gr/el/product/NSYMM128
NSYMM12SB | Universal Enclosures μεταλλική πλάτη στήριξης Υ150xΠ200mm | 9.62 | 1 ΤΜΧ | 1 ΤΜΧ | 3-Βιομηχανία - Γενικής Χρήσης | Universal Enclosures | 43 | Γενικής Χρήσης | https://eref.se.com/gr/el/product/NSYMM12SB | PPUES | 3606480520518 | 30 | 1500 | 0 | 0 | https://eref.se.com/gr/el/product/NSYMM12SB
NSYMM13SB | Universal Enclosures μεταλλική πλάτη στήριξης Υ150xΠ300mm | 12.77 | 1 ΤΜΧ | 1 ΤΜΧ | 3-Βιομηχανία - Γενικής Χρήσης | Universal Enclosures | 43 | Γενικής Χρήσης | https://eref.se.com/gr/el/product/NSYMM13SB | PPUES | 3606480520525 | 900 |  | 0 | 0 | https://eref.se.com/gr/el/product/NSYMM13SB
NSYMM1410 | Universal Enclosures μεταλλική πλάτη στήριξης Υ1400xΠ1000mm | 299.27 | 1 ΤΜΧ | 1 ΤΜΧ | 3-Βιομηχανία - Γενικής Χρήσης | Universal Enclosures | 43 | Γενικής Χρήσης | https://eref.se.com/gr/el/product/NSYMM1410 | PPUES | 3606480183218 | 12 |  | 0 | 0 | https://eref.se.com/gr/el/product/NSYMM1410
NSYMM14SB | Universal Enclosures μεταλλική πλάτη στήριξης Υ150xΠ400mm | 16.14 | 1 ΤΜΧ | 1 ΤΜΧ | 3-Βιομηχανία - Γενικής Χρήσης | Universal Enclosures | 43 | Γενικής Χρήσης | https://eref.se.com/gr/el/product/NSYMM14SB | PPUES | 3606480520532 | 500 |  | 0 | 0 | https://eref.se.com/gr/el/product/NSYMM14SB
NSYMM22 | Universal Enclosures μεταλλική πλάτη στήριξης Υ200xΠ200mm | 9.37 | 1 ΤΜΧ | 1 ΤΜΧ | 3-Βιομηχανία - Γενικής Χρήσης | Universal Enclosures | 43 | Γενικής Χρήσης | https://eref.se.com/gr/el/product/NSYMM22 | PPUES | 3606480183225 | 15 | 240 | 0 | 0 | https://eref.se.com/gr/el/product/NSYMM22
NSYMM22SB | Universal Enclosures μεταλλική πλάτη στήριξης Υ200xΠ200mm | 10.74 | 1 ΤΜΧ | 1 ΤΜΧ | 3-Βιομηχανία - Γενικής Χρήσης | Universal Enclosures | 43 | Γενικής Χρήσης | https://eref.se.com/gr/el/product/NSYMM22SB | PPUES | 3606480520549 | 1000 |  | 0 | 0 | https://eref.se.com/gr/el/product/NSYMM22SB
NSYMM23SB | Universal Enclosures μεταλλική πλάτη στήριξης Υ200xΠ300mm | 14.95 | 1 ΤΜΧ | 1 ΤΜΧ | 3-Βιομηχανία - Γενικής Χρήσης | Universal Enclosures | 43 | Γενικής Χρήσης | https://eref.se.com/gr/el/product/NSYMM23SB | PPUES | 3606480520556 | 300 |  | 0 | 0 | https://eref.se.com/gr/el/product/NSYMM23SB
NSYMM24SB | Universal Enclosures μεταλλική πλάτη στήριξης Υ200xΠ400mm | 18.64 | 1 ΤΜΧ | 1 ΤΜΧ | 3-Βιομηχανία - Γενικής Χρήσης | Universal Enclosures | 43 | Γενικής Χρήσης | https://eref.se.com/gr/el/product/NSYMM24SB | PPUES | 3606480520563 | 500 |  | 0 | 0 | https://eref.se.com/gr/el/product/NSYMM24SB
NSYMM2520 | Universal Enclosures μεταλλική πλάτη στήριξης Υ250xΠ200mm | 9.37 | 1 ΤΜΧ | 1 ΤΜΧ | 3-Βιομηχανία - Γενικής Χρήσης | Universal Enclosures | 43 | Γενικής Χρήσης | https://eref.se.com/gr/el/product/NSYMM2520 | PPUES | 3606480183249 | 20 |  | 0 | 0 | https://eref.se.com/gr/el/product/NSYMM2520
NSYMM2540 | Universal Enclosures μεταλλική πλάτη στήριξης Υ250xΠ400mm | 26.02 | 1 ΤΜΧ | 1 ΤΜΧ | 3-Βιομηχανία - Γενικής Χρήσης | Universal Enclosures | 43 | Γενικής Χρήσης | https://eref.se.com/gr/el/product/NSYMM2540 | PPUES | 3606480183256 |  |  | 0 | 0 | https://eref.se.com/gr/el/product/NSYMM2540
NSYMM2550 | Universal Enclosures μεταλλική πλάτη στήριξης Υ250xΠ500mm | 32.47 | 1 ΤΜΧ | 1 ΤΜΧ | 3-Βιομηχανία - Γενικής Χρήσης | Universal Enclosures | 43 | Γενικής Χρήσης | https://eref.se.com/gr/el/product/NSYMM2550 | PPUES | 3606480183263 | 200 |  | 0 | 0 | https://eref.se.com/gr/el/product/NSYMM2550
NSYMM25SB | Universal Enclosures μεταλλική πλάτη στήριξης Υ200xΠ500mm | 19.94 | 1 ΤΜΧ | 1 ΤΜΧ | 3-Βιομηχανία - Γενικής Χρήσης | Universal Enclosures | 43 | Γενικής Χρήσης | https://eref.se.com/gr/el/product/NSYMM25SB | PPUES | 3606480520570 | 300 |  | 0 | 0 | https://eref.se.com/gr/el/product/NSYMM25SB
NSYMM26SB | Universal Enclosures μεταλλική πλάτη στήριξης Υ200xΠ600mm | 28.2 | 1 ΤΜΧ | 1 ΤΜΧ | 3-Βιομηχανία - Γενικής Χρήσης | Universal Enclosures | 43 | Γενικής Χρήσης | https://eref.se.com/gr/el/product/NSYMM26SB | PPUES | 3606480520587 | 300 |  | 0 | 0 | https://eref.se.com/gr/el/product/NSYMM26SB
NSYMM28SB | Universal Enclosures μεταλλική πλάτη στήριξης Υ200xΠ800mm | 43.94 | 1 ΤΜΧ | 1 ΤΜΧ | 3-Βιομηχανία - Γενικής Χρήσης | Universal Enclosures | 43 | Γενικής Χρήσης | https://eref.se.com/gr/el/product/NSYMM28SB | PPUES | 3606480520594 | 200 |  | 0 | 0 | https://eref.se.com/gr/el/product/NSYMM28SB
NSYMM3025 | Universal Enclosures μεταλλική πλάτη στήριξης Υ300xΠ250mm | 9.37 | 1 ΤΜΧ | 1 ΤΜΧ | 3-Βιομηχανία - Γενικής Χρήσης | Universal Enclosures | 43 | Γενικής Χρήσης | https://eref.se.com/gr/el/product/NSYMM3025 | PPUES | 3606480183270 |  |  | 0 | 0 | https://eref.se.com/gr/el/product/NSYMM3025
NSYMM3045 | Universal Enclosures μεταλλική πλάτη στήριξης Υ300xΠ450mm | 15.77 | 1 ΤΜΧ | 1 ΤΜΧ | 3-Βιομηχανία - Γενικής Χρήσης | Universal Enclosures | 43 | Γενικής Χρήσης | https://eref.se.com/gr/el/product/NSYMM3045 | PPUES | 3606480183287 |  |  | 0 | 0 | https://eref.se.com/gr/el/product/NSYMM3045
NSYMM32 | Universal Enclosures μεταλλική πλάτη στήριξης Υ300xΠ200mm | 9.37 | 1 ΤΜΧ | 1 ΤΜΧ | 3-Βιομηχανία - Γενικής Χρήσης | Universal Enclosures | 43 | Γενικής Χρήσης | https://eref.se.com/gr/el/product/NSYMM32 | PPUES | 3606480183294 | 300 |  | 0 | 0 | https://eref.se.com/gr/el/product/NSYMM32
NSYMM33 | Universal Enclosures μεταλλική πλάτη στήριξης Υ300xΠ300mm | 11.95 | 1 ΤΜΧ | 1 ΤΜΧ | 3-Βιομηχανία - Γενικής Χρήσης | Universal Enclosures | 43 | Γενικής Χρήσης | https://eref.se.com/gr/el/product/NSYMM33 | PPUES | 3606480183300 | 280 |  | 0 | 0 | https://eref.se.com/gr/el/product/NSYMM33
NSYMM33SB | Universal Enclosures μεταλλική πλάτη στήριξης Υ300xΠ300mm | 17.59 | 1 ΤΜΧ | 1 ΤΜΧ | 3-Βιομηχανία - Γενικής Χρήσης | Universal Enclosures | 43 | Γενικής Χρήσης | https://eref.se.com/gr/el/product/NSYMM33SB | PPUES | 3606480520600 |  |  | 0 | 0 | https://eref.se.com/gr/el/product/NSYMM33SB
NSYMM34SB | Universal Enclosures μεταλλική πλάτη στήριξης Υ300xΠ400mm | 22.02 | 1 ΤΜΧ | 1 ΤΜΧ | 3-Βιομηχανία - Γενικής Χρήσης | Universal Enclosures | 43 | Γενικής Χρήσης | https://eref.se.com/gr/el/product/NSYMM34SB | PPUES | 3606480520617 | 400 |  | 0 | 0 | https://eref.se.com/gr/el/product/NSYMM34SB
NSYMM35SB | Universal Enclosures μεταλλική πλάτη στήριξης Υ300xΠ500mm | 33.25 | 1 ΤΜΧ | 1 ΤΜΧ | 3-Βιομηχανία - Γενικής Χρήσης | Universal Enclosures | 43 | Γενικής Χρήσης | https://eref.se.com/gr/el/product/NSYMM35SB | PPUES | 3606480520624 |  |  | 0 | 0 | https://eref.se.com/gr/el/product/NSYMM35SB
NSYMM36 | Universal Enclosures μεταλλική πλάτη στήριξης Υ300xΠ600mm | 34.72 | 1 ΤΜΧ | 1 ΤΜΧ | 3-Βιομηχανία - Γενικής Χρήσης | Universal Enclosures | 43 | Γενικής Χρήσης | https://eref.se.com/gr/el/product/NSYMM36 | PPUES | 3606480183324 | 100 |  | 0 | 0 | https://eref.se.com/gr/el/product/NSYMM36
NSYMM36SB | Universal Enclosures μεταλλική πλάτη στήριξης Υ300xΠ600mm | 34.58 | 1 ΤΜΧ | 1 ΤΜΧ | 3-Βιομηχανία - Γενικής Χρήσης | Universal Enclosures | 43 | Γενικής Χρήσης | https://eref.se.com/gr/el/product/NSYMM36SB | PPUES | 3606480520631 | 200 |  | 0 | 0 | https://eref.se.com/gr/el/product/NSYMM36SB
NSYMM38SB | Universal Enclosures μεταλλική πλάτη στήριξης Υ300xΠ800mm | 36.28 | 1 ΤΜΧ | 1 ΤΜΧ | 3-Βιομηχανία - Γενικής Χρήσης | Universal Enclosures | 43 | Γενικής Χρήσης | https://eref.se.com/gr/el/product/NSYMM38SB | PPUES | 3606480520648 |  |  | 0 | 0 | https://eref.se.com/gr/el/product/NSYMM38SB
NSYMM43 | Universal Enclosures μεταλλική πλάτη στήριξης Y400xΠ300mm | 14.96 | 1 ΤΜΧ | 1 ΤΜΧ | 3-Βιομηχανία - Γενικής Χρήσης | Universal Enclosures | 43 | Γενικής Χρήσης | https://eref.se.com/gr/el/product/NSYMM43 | PPUES | 3606480183331 | 1 | 280 | 0 | 0 | https://eref.se.com/gr/el/product/NSYMM43
NSYMM44 | Universal Enclosures μεταλλική πλάτη στήριξης Υ400xΠ400mm | 21.05 | 1 ΤΜΧ | 1 ΤΜΧ | 3-Βιομηχανία - Γενικής Χρήσης | Universal Enclosures | 43 | Γενικής Χρήσης | https://eref.se.com/gr/el/product/NSYMM44 | PPUES | 3606480183348 | 210 |  | 0 | 0 | https://eref.se.com/gr/el/product/NSYMM44
NSYMM44SB | Universal Enclosures μεταλλική πλάτη στήριξης Υ400xΠ400mm | 43.67 | 1 ΤΜΧ | 1 ΤΜΧ | 3-Βιομηχανία - Γενικής Χρήσης | Universal Enclosures | 43 | Γενικής Χρήσης | https://eref.se.com/gr/el/product/NSYMM44SB | PPUES | 3606480520655 |  |  | 0 | 0 | https://eref.se.com/gr/el/product/NSYMM44SB
NSYMM45SB | Universal Enclosures μεταλλική πλάτη στήριξης Υ400xΠ500mm | 62.29 | 1 ΤΜΧ | 1 ΤΜΧ | 3-Βιομηχανία - Γενικής Χρήσης | Universal Enclosures | 43 | Γενικής Χρήσης | https://eref.se.com/gr/el/product/NSYMM45SB | PPUES | 3606480520662 | 150 |  | 0 | 0 | https://eref.se.com/gr/el/product/NSYMM45SB
NSYMM46SB | Universal Enclosures μεταλλική πλάτη στήριξης Υ400xΠ600mm | 51.24 | 1 ΤΜΧ | 1 ΤΜΧ | 3-Βιομηχανία - Γενικής Χρήσης | Universal Enclosures | 43 | Γενικής Χρήσης | https://eref.se.com/gr/el/product/NSYMM46SB | PPUES | 3606480520679 |  |  | 0 | 0 | https://eref.se.com/gr/el/product/NSYMM46SB
NSYMM48 | Universal Enclosures μεταλλική πλάτη στήριξης Υ400xΠ800mm | 69.57 | 1 ΤΜΧ | 1 ΤΜΧ | 3-Βιομηχανία - Γενικής Χρήσης | Universal Enclosures | 43 | Γενικής Χρήσης | https://eref.se.com/gr/el/product/NSYMM48 | PPUES | 3606480183355 | 100 |  | 0 | 0 | https://eref.se.com/gr/el/product/NSYMM48
NSYMM48SB | Universal Enclosures μεταλλική πλάτη στήριξης Υ400xΠ800mm | 52.88 | 1 ΤΜΧ | 1 ΤΜΧ | 3-Βιομηχανία - Γενικής Χρήσης | Universal Enclosures | 43 | Γενικής Χρήσης | https://eref.se.com/gr/el/product/NSYMM48SB | PPUES | 3606480520686 | 100 |  | 0 | 0 | https://eref.se.com/gr/el/product/NSYMM48SB
NSYMM53 | Universal Enclosures μεταλλική πλάτη στήριξης Υ500xΠ300mm | 22.56 | 1 ΤΜΧ | 1 ΤΜΧ | 3-Βιομηχανία - Γενικής Χρήσης | Universal Enclosures | 43 | Γενικής Χρήσης | https://eref.se.com/gr/el/product/NSYMM53 | PPUES | 3606480199080 | 160 |  | 0 | 0 | https://eref.se.com/gr/el/product/NSYMM53
NSYMM54 | Universal Enclosures μεταλλική πλάτη στήριξης Y500xΠ400mm | 25.06 | 1 ΤΜΧ | 1 ΤΜΧ | 3-Βιομηχανία - Γενικής Χρήσης | Universal Enclosures | 43 | Γενικής Χρήσης | https://eref.se.com/gr/el/product/NSYMM54 | PPUES | 3606480183362 | 140 |  | 0 | 0 | https://eref.se.com/gr/el/product/NSYMM54
NSYMM55 | Universal Enclosures μεταλλική πλάτη στήριξης Υ500xΠ500mm | 30.28 | 1 ΤΜΧ | 1 ΤΜΧ | 3-Βιομηχανία - Γενικής Χρήσης | Universal Enclosures | 43 | Γενικής Χρήσης | https://eref.se.com/gr/el/product/NSYMM55 | PPUES | 3606480183379 | 70 |  | 0 | 0 | https://eref.se.com/gr/el/product/NSYMM55
NSYMM64 | Universal Enclosures μεταλλική πλάτη στήριξης Y600xΠ400mm | 30.28 | 1 ΤΜΧ | 1 ΤΜΧ | 3-Βιομηχανία - Γενικής Χρήσης | Universal Enclosures | 43 | Γενικής Χρήσης | https://eref.se.com/gr/el/product/NSYMM64 | PPUES | 3606480183386 | 140 |  | 0 | 0 | https://eref.se.com/gr/el/product/NSYMM64
NSYMM65 | Universal Enclosures μεταλλική πλάτη στήριξης Y500xΠ600mm | 38.93 | 1 ΤΜΧ | 1 ΤΜΧ | 3-Βιομηχανία - Γενικής Χρήσης | Universal Enclosures | 43 | Γενικής Χρήσης | https://eref.se.com/gr/el/product/NSYMM65 | PPUES | 3606480183393 | 75 |  | 0 | 0 | https://eref.se.com/gr/el/product/NSYMM65
NSYMM66 | Universal Enclosures μεταλλική πλάτη στήριξης Υ600xΠ600mm | 45.63 | 1 ΤΜΧ | 1 ΤΜΧ | 3-Βιομηχανία - Γενικής Χρήσης | Universal Enclosures | 43 | Γενικής Χρήσης | https://eref.se.com/gr/el/product/NSYMM66 | PPUES | 3606480183409 | 70 |  | 0 | 0 | https://eref.se.com/gr/el/product/NSYMM66
NSYMM75 | Universal Enclosures μεταλλική πλάτη στήριξης Υ700xΠ500mm | 45.63 | 1 ΤΜΧ | 1 ΤΜΧ | 3-Βιομηχανία - Γενικής Χρήσης | Universal Enclosures | 43 | Γενικής Χρήσης | https://eref.se.com/gr/el/product/NSYMM75 | PPUES | 3606480183416 | 70 |  | 0 | 0 | https://eref.se.com/gr/el/product/NSYMM75
NSYMM76 | Universal Enclosures μεταλλική πλάτη στήριξης Υ700xΠ600mm | 63.85 | 1 ΤΜΧ | 1 ΤΜΧ | 3-Βιομηχανία - Γενικής Χρήσης | Universal Enclosures | 43 | Γενικής Χρήσης | https://eref.se.com/gr/el/product/NSYMM76 | PPUES | 3606480183423 | 50 |  | 0 | 0 | https://eref.se.com/gr/el/product/NSYMM76
NSYMM86 | Universal Enclosures μεταλλική πλάτη στήριξης Υ800xΠ600mm | 81.22 | 1 ΤΜΧ | 1 ΤΜΧ | 3-Βιομηχανία - Γενικής Χρήσης | Universal Enclosures | 43 | Γενικής Χρήσης | https://eref.se.com/gr/el/product/NSYMM86 | PPUES | 3606480183430 | 60 |  | 0 | 0 | https://eref.se.com/gr/el/product/NSYMM86
NSYMM88 | Universal Enclosures μεταλλική πλάτη στήριξης Υ800xΠ800mm | 91.82 | 1 ΤΜΧ | 1 ΤΜΧ | 3-Βιομηχανία - Γενικής Χρήσης | Universal Enclosures | 43 | Γενικής Χρήσης | https://eref.se.com/gr/el/product/NSYMM88 | PPUES | 3606480183447 | 45 |  | 0 | 0 | https://eref.se.com/gr/el/product/NSYMM88
NSYMP1210 | Spacial SF/SM - πλάτη στήριξης - 1200x1000mm | 361.59 | 1 ΤΜΧ | 1 ΤΜΧ | 3-Βιομηχανία - Γενικής Χρήσης | Universal Enclosures | 43 | Γενικής Χρήσης | https://eref.se.com/gr/el/product/NSYMP1210 | PPUES | 3606485130668 |  |  | 0 | 0 | https://eref.se.com/gr/el/product/NSYMP1210
NSYMP1212 | Spacial SF/SM - πλάτη στήριξης - 1200x1200mm | 461.79 | 1 ΤΜΧ | 1 ΤΜΧ | 3-Βιομηχανία - Γενικής Χρήσης | Universal Enclosures | 43 | Γενικής Χρήσης | https://eref.se.com/gr/el/product/NSYMP1212 | PPUES | 3606485130675 |  |  | 0 | 0 | https://eref.se.com/gr/el/product/NSYMP1212
NSYMP126 | Spacial SF - πλάτη στήριξης - 1200x600mm | 238.49 | 1 ΤΜΧ | 1 ΤΜΧ | 3-Βιομηχανία - Γενικής Χρήσης | Universal Enclosures | 43 | Γενικής Χρήσης | https://eref.se.com/gr/el/product/NSYMP126 | PPUES | 3606485126760 | 20 |  | 0 | 0 | https://eref.se.com/gr/el/product/NSYMP126
NSYMP128 | Spacial SF/SM - πλάτη στήριξης - 1200x800mm | 288.47 | 1 ΤΜΧ | 1 ΤΜΧ | 3-Βιομηχανία - Γενικής Χρήσης | Universal Enclosures | 43 | Γενικής Χρήσης | https://eref.se.com/gr/el/product/NSYMP128 | PPUES | 3606485126777 | 20 |  | 0 | 0 | https://eref.se.com/gr/el/product/NSYMP128
NSYMP1410 | Spacial SF/SM - πλάτη στήριξης - 1400x1000mm | 406.21 | 1 ΤΜΧ | 1 ΤΜΧ | 3-Βιομηχανία - Γενικής Χρήσης | Universal Enclosures | 43 | Γενικής Χρήσης | https://eref.se.com/gr/el/product/NSYMP1410 | PPUES | 3606485130682 |  |  | 0 | 0 | https://eref.se.com/gr/el/product/NSYMP1410
NSYMP1412 | Spacial SF/SM - πλάτη στήριξης - 1400x1200mm | 602.29 | 1 ΤΜΧ | 1 ΤΜΧ | 3-Βιομηχανία - Γενικής Χρήσης | Universal Enclosures | 43 | Γενικής Χρήσης | https://eref.se.com/gr/el/product/NSYMP1412 | PPUES | 3606485130699 |  |  | 0 | 0 | https://eref.se.com/gr/el/product/NSYMP1412
NSYMP146 | Spacial SF/SM - πλάτη στήριξης - 1400x600mm | 288.16 | 1 ΤΜΧ | 1 ΤΜΧ | 3-Βιομηχανία - Γενικής Χρήσης | Universal Enclosures | 43 | Γενικής Χρήσης | https://eref.se.com/gr/el/product/NSYMP146 | PPUES | 3606485126784 | 20 |  | 0 | 0 | https://eref.se.com/gr/el/product/NSYMP146
NSYMP148 | Spacial SF/SM - πλάτη στήριξης - 1400x800mm | 306.34 | 1 ΤΜΧ | 1 ΤΜΧ | 3-Βιομηχανία - Γενικής Χρήσης | Universal Enclosures | 43 | Γενικής Χρήσης | https://eref.se.com/gr/el/product/NSYMP148 | PPUES | 3606485126791 | 20 |  | 0 | 0 | https://eref.se.com/gr/el/product/NSYMP148
NSYMP1610 | Spacial SF/SM - πλάτη στήριξης - 1600x1000mm | 450.5 | 1 ΤΜΧ | 1 ΤΜΧ | 3-Βιομηχανία - Γενικής Χρήσης | Universal Enclosures | 43 | Γενικής Χρήσης | https://eref.se.com/gr/el/product/NSYMP1610 | PPUES | 3606485130705 | 5 |  | 0 | 0 | https://eref.se.com/gr/el/product/NSYMP1610
NSYMP1612 | Spacial SF/SM - πλάτη στήριξης - 1600x1200mm | 665.89 | 1 ΤΜΧ | 1 ΤΜΧ | 3-Βιομηχανία - Γενικής Χρήσης | Universal Enclosures | 43 | Γενικής Χρήσης | https://eref.se.com/gr/el/product/NSYMP1612 | PPUES | 3606485130712 | 20 |  | 0 | 0 | https://eref.se.com/gr/el/product/NSYMP1612
NSYMP166 | Spacial SF/SM - πλάτη στήριξης - 1600x600mm | 288.79 | 1 ΤΜΧ | 1 ΤΜΧ | 3-Βιομηχανία - Γενικής Χρήσης | Universal Enclosures | 43 | Γενικής Χρήσης | https://eref.se.com/gr/el/product/NSYMP166 | PPUES | 3606485126807 | 20 |  | 0 | 0 | https://eref.se.com/gr/el/product/NSYMP166
NSYMP168 | Spacial SF/SM - πλάτη στήριξης - 1600x800mm | 333.8 | 1 ΤΜΧ | 1 ΤΜΧ | 3-Βιομηχανία - Γενικής Χρήσης | Universal Enclosures | 43 | Γενικής Χρήσης | https://eref.se.com/gr/el/product/NSYMP168 | PPUES | 3606485126814 | 20 |  | 0 | 0 | https://eref.se.com/gr/el/product/NSYMP168
NSYMP1810 | Spacial SF/SM - πλάτη στήριξης - 1800x1000mm | 486.25 | 1 ΤΜΧ | 1 ΤΜΧ | 3-Βιομηχανία - Γενικής Χρήσης | Universal Enclosures | 43 | Γενικής Χρήσης | https://eref.se.com/gr/el/product/NSYMP1810 | PPUES | 3606485126852 | 20 |  | 0 | 0 | https://eref.se.com/gr/el/product/NSYMP1810
NSYMP1812 | Spacial SF/SM - πλάτη στήριξης - 1800x1200mm | 658.37 | 1 ΤΜΧ | 1 ΤΜΧ | 3-Βιομηχανία - Γενικής Χρήσης | Universal Enclosures | 43 | Γενικής Χρήσης | https://eref.se.com/gr/el/product/NSYMP1812 | PPUES | 3606485126869 | 15 |  | 0 | 0 | https://eref.se.com/gr/el/product/NSYMP1812
NSYMP1816 | Spacial SF/SM - πλάτη στήριξης - 1800x1600mm | 970.7 | 1 ΤΜΧ | 1 ΤΜΧ | 3-Βιομηχανία - Γενικής Χρήσης | Universal Enclosures | 43 | Γενικής Χρήσης | https://eref.se.com/gr/el/product/NSYMP1816 | PPUES | 3606485130729 | 10 |  | 0 | 0 | https://eref.se.com/gr/el/product/NSYMP1816
NSYMP186 | Spacial SF/SM - πλάτη στήριξης - 1800x600mm | 318.75 | 1 ΤΜΧ | 1 ΤΜΧ | 3-Βιομηχανία - Γενικής Χρήσης | Universal Enclosures | 43 | Γενικής Χρήσης | https://eref.se.com/gr/el/product/NSYMP186 | PPUES | 3606485126838 | 20 |  | 0 | 0 | https://eref.se.com/gr/el/product/NSYMP186
NSYMP188 | Spacial SF/SM - πλάτη στήριξης - 1800x800mm | 380.39 | 1 ΤΜΧ | 1 ΤΜΧ | 3-Βιομηχανία - Γενικής Χρήσης | Universal Enclosures | 43 | Γενικής Χρήσης | https://eref.se.com/gr/el/product/NSYMP188 | PPUES | 3606485126845 | 20 |  | 0 | 0 | https://eref.se.com/gr/el/product/NSYMP188
NSYMP2010 | Spacial SF/SM - πλάτη στήριξης - 2000x1000mm | 493.1 | 1 ΤΜΧ | 1 ΤΜΧ | 3-Βιομηχανία - Γενικής Χρήσης | Universal Enclosures | 43 | Γενικής Χρήσης | https://eref.se.com/gr/el/product/NSYMP2010 | PPUES | 3606485126913 | 20 |  | 0 | 0 | https://eref.se.com/gr/el/product/NSYMP2010
NSYMP2012 | Spacial SF/SM - πλάτη στήριξης - 2000x1200mm | 663.1 | 1 ΤΜΧ | 1 ΤΜΧ | 3-Βιομηχανία - Γενικής Χρήσης | Universal Enclosures | 43 | Γενικής Χρήσης | https://eref.se.com/gr/el/product/NSYMP2012 | PPUES | 3606485126920 | 15 |  | 0 | 0 | https://eref.se.com/gr/el/product/NSYMP2012
NSYMP2016 | Spacial SF/SM - πλάτη στήριξης - 2000x1600mm | 1083.75 | 1 ΤΜΧ | 1 ΤΜΧ | 3-Βιομηχανία - Γενικής Χρήσης | Universal Enclosures | 43 | Γενικής Χρήσης | https://eref.se.com/gr/el/product/NSYMP2016 | PPUES | 3606485126937 | 1 | 10 | 0 | 0 | https://eref.se.com/gr/el/product/NSYMP2016
NSYMP206 | Spacial SF/SM - πλάτη στήριξης - 2000x600mm | 400.86 | 1 ΤΜΧ | 1 ΤΜΧ | 3-Βιομηχανία - Γενικής Χρήσης | Universal Enclosures | 43 | Γενικής Χρήσης | https://eref.se.com/gr/el/product/NSYMP206 | PPUES | 3606485126890 | 20 |  | 0 | 0 | https://eref.se.com/gr/el/product/NSYMP206
NSYMP208 | Spacial SF/SM - πλάτη στήριξης - 2000x800mm | 544.7 | 1 ΤΜΧ | 1 ΤΜΧ | 3-Βιομηχανία - Γενικής Χρήσης | Universal Enclosures | 43 | Γενικής Χρήσης | https://eref.se.com/gr/el/product/NSYMP208 | PPUES | 3606485126906 | 20 |  | 0 | 0 | https://eref.se.com/gr/el/product/NSYMP208
NSYMP2210 | Spacial SF - πλάτη στήριξης - 2200x1000mm | 466.88 | 1 ΤΜΧ | 1 ΤΜΧ | 3-Βιομηχανία - Γενικής Χρήσης | Universal Enclosures | 43 | Γενικής Χρήσης | https://eref.se.com/gr/el/product/NSYMP2210 | PPUES | 3606485126975 | 10 |  | 0 | 0 | https://eref.se.com/gr/el/product/NSYMP2210
NSYMP2212 | Spacial SF - πλάτη στήριξης - 2200x1200mm | 744.54 | 1 ΤΜΧ | 1 ΤΜΧ | 3-Βιομηχανία - Γενικής Χρήσης | Universal Enclosures | 43 | Γενικής Χρήσης | https://eref.se.com/gr/el/product/NSYMP2212 | PPUES | 3606485126982 | 15 |  | 0 | 0 | https://eref.se.com/gr/el/product/NSYMP2212
NSYMP226 | Spacial SF - πλάτη στήριξης - 2200x600mm | 379.63 | 1 ΤΜΧ | 1 ΤΜΧ | 3-Βιομηχανία - Γενικής Χρήσης | Universal Enclosures | 43 | Γενικής Χρήσης | https://eref.se.com/gr/el/product/NSYMP226 | PPUES | 3606485126951 |  |  | 0 | 0 | https://eref.se.com/gr/el/product/NSYMP226
NSYMP228 | Spacial SF - πλάτη στήριξης - 2200x800mm | 410.02 | 1 ΤΜΧ | 1 ΤΜΧ | 3-Βιομηχανία - Γενικής Χρήσης | Universal Enclosures | 43 | Γενικής Χρήσης | https://eref.se.com/gr/el/product/NSYMP228 | PPUES | 3606485126968 | 15 |  | 0 | 0 | https://eref.se.com/gr/el/product/NSYMP228
NSYMPC156 | Spacial SF/SM - τυφλή μετώπη - 150x600 mm - στήριξη με βίδες | 78.47 | 1 ΤΜΧ | 1 ΤΜΧ | 3-Βιομηχανία - Γενικής Χρήσης | Universal Enclosures | 43 | Γενικής Χρήσης | https://eref.se.com/gr/el/product/NSYMPC156 | PPUES | 3606480065859 |  |  | 0 | 0 | https://eref.se.com/gr/el/product/NSYMPC156
NSYMPC158 | Spacial SF/SM - τυφλή μετώπη - 150x800 mm - στήριξη με βίδες | 108.53 | 1 ΤΜΧ | 1 ΤΜΧ | 3-Βιομηχανία - Γενικής Χρήσης | Universal Enclosures | 43 | Γενικής Χρήσης | https://eref.se.com/gr/el/product/NSYMPC158 | PPUES | 3606480065866 | 80 |  | 0 | 0 | https://eref.se.com/gr/el/product/NSYMPC158
NSYMPC206 | Spacial SF/SM - τυφλή μετώπη - 200x600 mm - στήριξη με βίδες | 92.04 | 1 ΤΜΧ | 1 ΤΜΧ | 3-Βιομηχανία - Γενικής Χρήσης | Universal Enclosures | 43 | Γενικής Χρήσης | https://eref.se.com/gr/el/product/NSYMPC206 | PPUES | 3606480065873 | 200 |  | 0 | 0 | https://eref.se.com/gr/el/product/NSYMPC206
NSYMPC208 | Spacial SF/SM - τυφλή μετώπη - 200x800 mm - στήριξη με βίδες | 128.09 | 1 ΤΜΧ | 1 ΤΜΧ | 3-Βιομηχανία - Γενικής Χρήσης | Universal Enclosures | 43 | Γενικής Χρήσης | https://eref.se.com/gr/el/product/NSYMPC208 | PPUES | 3606480065880 | 120 |  | 0 | 0 | https://eref.se.com/gr/el/product/NSYMPC208
NSYMPC306 | Spacial SF/SM - τυφλή μετώπη - 300x600 mm - στήριξη με βίδες | 129.69 | 1 ΤΜΧ | 1 ΤΜΧ | 3-Βιομηχανία - Γενικής Χρήσης | Universal Enclosures | 43 | Γενικής Χρήσης | https://eref.se.com/gr/el/product/NSYMPC306 | PPUES | 3606480065897 |  |  | 0 | 0 | https://eref.se.com/gr/el/product/NSYMPC306
NSYMPC308 | Spacial SF/SM - τυφλή μετώπη - 300x800 mm - στήριξη με βίδες | 166.57 | 1 ΤΜΧ | 1 ΤΜΧ | 3-Βιομηχανία - Γενικής Χρήσης | Universal Enclosures | 43 | Γενικής Χρήσης | https://eref.se.com/gr/el/product/NSYMPC308 | PPUES | 3606480065903 |  |  | 0 | 0 | https://eref.se.com/gr/el/product/NSYMPC308
NSYMPC406 | Spacial SF/SM - τυφλή μετώπη - 400x600 mm - στήριξη με βίδες | 160.77 | 1 ΤΜΧ | 1 ΤΜΧ | 3-Βιομηχανία - Γενικής Χρήσης | Universal Enclosures | 43 | Γενικής Χρήσης | https://eref.se.com/gr/el/product/NSYMPC406 | PPUES | 3606480065910 | 100 |  | 0 | 0 | https://eref.se.com/gr/el/product/NSYMPC406
NSYMPC408 | Spacial SF/SM - τυφλή μετώπη - 400x800 mm - στήριξη με βίδες | 211.93 | 1 ΤΜΧ | 1 ΤΜΧ | 3-Βιομηχανία - Γενικής Χρήσης | Universal Enclosures | 43 | Γενικής Χρήσης | https://eref.se.com/gr/el/product/NSYMPC408 | PPUES | 3606480065927 | 100 |  | 0 | 0 | https://eref.se.com/gr/el/product/NSYMPC408
NSYMPC456 | Spacial SF/SM - τυφλή μετώπη - 450x600 mm - στήριξη με βίδες | 166.68 | 1 ΤΜΧ | 1 ΤΜΧ | 3-Βιομηχανία - Γενικής Χρήσης | Universal Enclosures | 43 | Γενικής Χρήσης | https://eref.se.com/gr/el/product/NSYMPC456 | PPUES | 3606480065934 | 40 |  | 0 | 0 | https://eref.se.com/gr/el/product/NSYMPC456
NSYMPC458 | Spacial SF/SM - τυφλή μετώπη - 450x800 mm - στήριξη με βίδες | 226.88 | 1 ΤΜΧ | 1 ΤΜΧ | 3-Βιομηχανία - Γενικής Χρήσης | Universal Enclosures | 43 | Γενικής Χρήσης | https://eref.se.com/gr/el/product/NSYMPC458 | PPUES | 3606480065941 | 50 |  | 0 | 0 | https://eref.se.com/gr/el/product/NSYMPC458
NSYMPC606 | Spacial SF/SM - τυφλή μετώπη - 600x600 mm - στήριξη με βίδες | 180.85 | 1 ΤΜΧ | 1 ΤΜΧ | 3-Βιομηχανία - Γενικής Χρήσης | Universal Enclosures | 43 | Γενικής Χρήσης | https://eref.se.com/gr/el/product/NSYMPC606 | PPUES | 3606480065958 | 40 |  | 0 | 0 | https://eref.se.com/gr/el/product/NSYMPC606
NSYMPC608 | Spacial SF/SM - τυφλή μετώπη - 600x800 mm - στήριξη με βίδες | 328.76 | 1 ΤΜΧ | 1 ΤΜΧ | 3-Βιομηχανία - Γενικής Χρήσης | Universal Enclosures | 43 | Γενικής Χρήσης | https://eref.se.com/gr/el/product/NSYMPC608 | PPUES | 3606480065965 | 60 |  | 0 | 0 | https://eref.se.com/gr/el/product/NSYMPC608
NSYMPCH156 | Spacial SF/SM - τυφλή μετώπη - 150x600 mm - στήριξη με μεντεσέδες | 113.29 | 1 ΤΜΧ | 1 ΤΜΧ | 3-Βιομηχανία - Γενικής Χρήσης | Universal Enclosures | 43 | Γενικής Χρήσης | https://eref.se.com/gr/el/product/NSYMPCH156 | PPUES | 3606480065736 | 20 |  | 0 | 0 | https://eref.se.com/gr/el/product/NSYMPCH156
NSYMPCH158 | Spacial SF/SM - τυφλή μετώπη - 150x800 mm - στήριξη με μεντεσέδες | 121.39 | 1 ΤΜΧ | 1 ΤΜΧ | 3-Βιομηχανία - Γενικής Χρήσης | Universal Enclosures | 43 | Γενικής Χρήσης | https://eref.se.com/gr/el/product/NSYMPCH158 | PPUES | 3606480065743 | 20 |  | 0 | 0 | https://eref.se.com/gr/el/product/NSYMPCH158
NSYMPCH206 | Spacial SF/SM - τυφλή μετώπη - 200x600 mm - στήριξη με μεντεσέδες | 122.45 | 1 ΤΜΧ | 1 ΤΜΧ | 3-Βιομηχανία - Γενικής Χρήσης | Universal Enclosures | 43 | Γενικής Χρήσης | https://eref.se.com/gr/el/product/NSYMPCH206 | PPUES | 3606480065750 | 90 |  | 0 | 0 | https://eref.se.com/gr/el/product/NSYMPCH206
NSYMPCH208 | Spacial SF/SM - τυφλή μετώπη - 200x800 mm - στήριξη με μεντεσέδες | 134.61 | 1 ΤΜΧ | 1 ΤΜΧ | 3-Βιομηχανία - Γενικής Χρήσης | Universal Enclosures | 43 | Γενικής Χρήσης | https://eref.se.com/gr/el/product/NSYMPCH208 | PPUES | 3606480065767 | 70 |  | 0 | 0 | https://eref.se.com/gr/el/product/NSYMPCH208
NSYMPCH306 | Spacial SF/SM - τυφλή μετώπη - 300x600 mm - στήριξη με μεντεσέδες | 153.84 | 1 ΤΜΧ | 1 ΤΜΧ | 3-Βιομηχανία - Γενικής Χρήσης | Universal Enclosures | 43 | Γενικής Χρήσης | https://eref.se.com/gr/el/product/NSYMPCH306 | PPUES | 3606480065774 | 200 |  | 0 | 0 | https://eref.se.com/gr/el/product/NSYMPCH306
NSYMPCH308 | Spacial SF/SM - τυφλή μετώπη - 300x800 mm - στήριξη με μεντεσέδες | 158.59 | 1 ΤΜΧ | 1 ΤΜΧ | 3-Βιομηχανία - Γενικής Χρήσης | Universal Enclosures | 43 | Γενικής Χρήσης | https://eref.se.com/gr/el/product/NSYMPCH308 | PPUES | 3606480065781 | 60 |  | 0 | 0 | https://eref.se.com/gr/el/product/NSYMPCH308
NSYMPCH406 | Spacial SF/SM - τυφλή μετώπη - 400x600 mm - στήριξη με μεντεσέδες | 174.38 | 1 ΤΜΧ | 1 ΤΜΧ | 3-Βιομηχανία - Γενικής Χρήσης | Universal Enclosures | 43 | Γενικής Χρήσης | https://eref.se.com/gr/el/product/NSYMPCH406 | PPUES | 3606480065798 | 60 |  | 0 | 0 | https://eref.se.com/gr/el/product/NSYMPCH406
NSYMPCH408 | Spacial SF/SM - τυφλή μετώπη - 400x800 mm - στήριξη με μεντεσέδες | 209.25 | 1 ΤΜΧ | 1 ΤΜΧ | 3-Βιομηχανία - Γενικής Χρήσης | Universal Enclosures | 43 | Γενικής Χρήσης | https://eref.se.com/gr/el/product/NSYMPCH408 | PPUES | 3606480065804 | 60 |  | 0 | 0 | https://eref.se.com/gr/el/product/NSYMPCH408
NSYMPCH456 | Spacial SF/SM - τυφλή μετώπη - 450x600 mm - στήριξη με μεντεσέδες | 174.23 | 1 ΤΜΧ | 1 ΤΜΧ | 3-Βιομηχανία - Γενικής Χρήσης | Universal Enclosures | 43 | Γενικής Χρήσης | https://eref.se.com/gr/el/product/NSYMPCH456 | PPUES | 3606480065811 | 100 |  | 0 | 0 | https://eref.se.com/gr/el/product/NSYMPCH456
NSYMPCH458 | Spacial SF/SM - τυφλή μετώπη - 450x800 mm - στήριξη με μεντεσέδες | 206.57 | 1 ΤΜΧ | 1 ΤΜΧ | 3-Βιομηχανία - Γενικής Χρήσης | Universal Enclosures | 43 | Γενικής Χρήσης | https://eref.se.com/gr/el/product/NSYMPCH458 | PPUES | 3606480065828 | 60 |  | 0 | 0 | https://eref.se.com/gr/el/product/NSYMPCH458
NSYMPCH606 | Spacial SF/SM - τυφλή μετώπη - 600x600 mm - στήριξη με μεντεσέδες | 222.99 | 1 ΤΜΧ | 1 ΤΜΧ | 3-Βιομηχανία - Γενικής Χρήσης | Universal Enclosures | 43 | Γενικής Χρήσης | https://eref.se.com/gr/el/product/NSYMPCH606 | PPUES | 3606480065835 | 50 |  | 0 | 0 | https://eref.se.com/gr/el/product/NSYMPCH606
NSYMPCH608 | Spacial SF/SM - τυφλή μετώπη - 600x800 mm - στήριξη με μεντεσέδες | 293.41 | 1 ΤΜΧ | 1 ΤΜΧ | 3-Βιομηχανία - Γενικής Χρήσης | Universal Enclosures | 43 | Γενικής Χρήσης | https://eref.se.com/gr/el/product/NSYMPCH608 | PPUES | 3606480065842 | 94 |  | 0 | 0 | https://eref.se.com/gr/el/product/NSYMPCH608
NSYMPD106T | Spacial SF διαφανής πόρτα πεδίου - 1000x600 mm | 426.88 | 1 ΤΜΧ | 1 ΤΜΧ | 3-Βιομηχανία - Γενικής Χρήσης | Universal Enclosures | 43 | Γενικής Χρήσης | https://eref.se.com/gr/el/product/NSYMPD106T | PPUES | 3606480066139 |  |  | 0 | 0 | https://eref.se.com/gr/el/product/NSYMPD106T
NSYMPD108T | Spacial SF διαφανής πόρτα πεδίου - 1000x800 mm | 516.5 | 1 ΤΜΧ | 1 ΤΜΧ | 3-Βιομηχανία - Γενικής Χρήσης | Universal Enclosures | 43 | Γενικής Χρήσης | https://eref.se.com/gr/el/product/NSYMPD108T | PPUES | 3606480066146 |  |  | 0 | 0 | https://eref.se.com/gr/el/product/NSYMPD108T
NSYMPD46T | Spacial SF διαφανής πόρτα πεδίου - 400x600 mm | 331.03 | 1 ΤΜΧ | 1 ΤΜΧ | 3-Βιομηχανία - Γενικής Χρήσης | Universal Enclosures | 43 | Γενικής Χρήσης | https://eref.se.com/gr/el/product/NSYMPD46T | PPUES | 3606480066177 |  |  | 0 | 0 | https://eref.se.com/gr/el/product/NSYMPD46T
NSYMPD48T | Spacial SF διαφανής πόρτα πεδίου - 400x800 mm | 360.96 | 1 ΤΜΧ | 1 ΤΜΧ | 3-Βιομηχανία - Γενικής Χρήσης | Universal Enclosures | 43 | Γενικής Χρήσης | https://eref.se.com/gr/el/product/NSYMPD48T | PPUES | 3606480066184 |  |  | 0 | 0 | https://eref.se.com/gr/el/product/NSYMPD48T
NSYMPD66T | Spacial SF διαφανής πόρτα πεδίου - 600x600 mm | 388.66 | 1 ΤΜΧ | 1 ΤΜΧ | 3-Βιομηχανία - Γενικής Χρήσης | Universal Enclosures | 43 | Γενικής Χρήσης | https://eref.se.com/gr/el/product/NSYMPD66T | PPUES | 3606480066191 | 12 |  | 0 | 0 | https://eref.se.com/gr/el/product/NSYMPD66T
NSYMPD68T | Spacial SF διαφανής πόρτα πεδίου - 600x800 mm | 442.77 | 1 ΤΜΧ | 1 ΤΜΧ | 3-Βιομηχανία - Γενικής Χρήσης | Universal Enclosures | 43 | Γενικής Χρήσης | https://eref.se.com/gr/el/product/NSYMPD68T | PPUES | 3606480066207 | 20 |  | 0 | 0 | https://eref.se.com/gr/el/product/NSYMPD68T
NSYMPD86T | Spacial SF διαφανής πόρτα πεδίου - 800x600 mm | 376.13 | 1 ΤΜΧ | 1 ΤΜΧ | 3-Βιομηχανία - Γενικής Χρήσης | Universal Enclosures | 43 | Γενικής Χρήσης | https://eref.se.com/gr/el/product/NSYMPD86T | PPUES | 3606480066214 | 10 |  | 0 | 0 | https://eref.se.com/gr/el/product/NSYMPD86T
NSYMPD88T | Spacial SF διαφανής πόρτα πεδίου - 800x800 mm | 439.09 | 1 ΤΜΧ | 1 ΤΜΧ | 3-Βιομηχανία - Γενικής Χρήσης | Universal Enclosures | 43 | Γενικής Χρήσης | https://eref.se.com/gr/el/product/NSYMPD88T | PPUES | 3606480066221 | 6 |  | 0 | 0 | https://eref.se.com/gr/el/product/NSYMPD88T
NSYMR1010 | Spacial CRN - διάτρητη πλάτη στήριξης Υ1000xΠ1000mm - οπές 11x26mm | 322.08 | 1 ΤΜΧ | 1 ΤΜΧ | 3-Βιομηχανία - Γενικής Χρήσης | Universal Enclosures | 43 | Γενικής Χρήσης | https://eref.se.com/gr/el/product/NSYMR1010 | PPUES | 3606480183539 | 50 |  | 0 | 0 | https://eref.se.com/gr/el/product/NSYMR1010
NSYMR1012 | Spacial CRN - διάτρητη πλάτη στήριξης Υ1000xΠ1200mm - οπές 11x26mm | 397.58 | 1 ΤΜΧ | 1 ΤΜΧ | 3-Βιομηχανία - Γενικής Χρήσης | Universal Enclosures | 43 | Γενικής Χρήσης | https://eref.se.com/gr/el/product/NSYMR1012 | PPUES | 3606480183546 | 40 |  | 0 | 0 | https://eref.se.com/gr/el/product/NSYMR1012
NSYMR106 | Spacial CRN - διάτρητη πλάτη στήριξης Υ1000xΠ600mm - οπές 11x26mm | 182.63 | 1 ΤΜΧ | 1 ΤΜΧ | 3-Βιομηχανία - Γενικής Χρήσης | Universal Enclosures | 43 | Γενικής Χρήσης | https://eref.se.com/gr/el/product/NSYMR106 | PPUES | 3606480183553 | 100 |  | 0 | 0 | https://eref.se.com/gr/el/product/NSYMR106
NSYMR108 | Spacial CRN - διάτρητη πλάτη στήριξης Υ1000xΠ800mm - οπές 11x26mm | 203.43 | 1 ΤΜΧ | 1 ΤΜΧ | 3-Βιομηχανία - Γενικής Χρήσης | Universal Enclosures | 43 | Γενικής Χρήσης | https://eref.se.com/gr/el/product/NSYMR108 | PPUES | 3606480183560 | 76 |  | 0 | 0 | https://eref.se.com/gr/el/product/NSYMR108
NSYMR1210 | Spacial CRN - διάτρητη πλάτη στήριξης Υ1200xΠ1000mm - οπές 11x26mm | 389.15 | 1 ΤΜΧ | 1 ΤΜΧ | 3-Βιομηχανία - Γενικής Χρήσης | Universal Enclosures | 43 | Γενικής Χρήσης | https://eref.se.com/gr/el/product/NSYMR1210 | PPUES | 3606480183577 | 1 |  | 0 | 0 | https://eref.se.com/gr/el/product/NSYMR1210
NSYMR126 | Spacial CRN - διάτρητη πλάτη στήριξης Υ1200xΠ600mm - οπές 11x26mm | 209.17 | 1 ΤΜΧ | 1 ΤΜΧ | 3-Βιομηχανία - Γενικής Χρήσης | Universal Enclosures | 43 | Γενικής Χρήσης | https://eref.se.com/gr/el/product/NSYMR126 | PPUES | 3606480199059 |  |  | 0 | 0 | https://eref.se.com/gr/el/product/NSYMR126
NSYMR128 | Spacial CRN - διάτρητη πλάτη στήριξης Υ1200xΠ800mm - οπές 11x26mm | 296.78 | 1 ΤΜΧ | 1 ΤΜΧ | 3-Βιομηχανία - Γενικής Χρήσης | Universal Enclosures | 43 | Γενικής Χρήσης | https://eref.se.com/gr/el/product/NSYMR128 | PPUES | 3606480183591 | 63 |  | 0 | 0 | https://eref.se.com/gr/el/product/NSYMR128
NSYMR1410 | Spacial CRN - διάτρητη πλάτη στήριξης Υ1400xΠ1000mm - οπές 11x26mm | 408.66 | 1 ΤΜΧ | 1 ΤΜΧ | 3-Βιομηχανία - Γενικής Χρήσης | Universal Enclosures | 43 | Γενικής Χρήσης | https://eref.se.com/gr/el/product/NSYMR1410 | PPUES | 3606480310683 | 35 |  | 0 | 0 | https://eref.se.com/gr/el/product/NSYMR1410
NSYMR3025 | Spacial CRN - διάτρητη πλάτη στήριξης Υ300xΠ250mm - οπές 11x26mm | 47.63 | 1 ΤΜΧ | 1 ΤΜΧ | 3-Βιομηχανία - Γενικής Χρήσης | Universal Enclosures | 43 | Γενικής Χρήσης | https://eref.se.com/gr/el/product/NSYMR3025 | PPUES | 3606480183607 | 368 |  | 0 | 0 | https://eref.se.com/gr/el/product/NSYMR3025
NSYMR32 | Spacial CRN - διάτρητη πλάτη στήριξης Υ300xΠ200mm - οπές 11x26mm | 28.86 | 1 ΤΜΧ | 1 ΤΜΧ | 3-Βιομηχανία - Γενικής Χρήσης | Universal Enclosures | 43 | Γενικής Χρήσης | https://eref.se.com/gr/el/product/NSYMR32 | PPUES | 3606480183614 | 552 |  | 0 | 0 | https://eref.se.com/gr/el/product/NSYMR32
NSYMR33 | Spacial CRN - διάτρητη πλάτη στήριξης Υ300xΠ300 - οπές 11x26mm | 38.54 | 1 ΤΜΧ | 1 ΤΜΧ | 3-Βιομηχανία - Γενικής Χρήσης | Universal Enclosures | 43 | Γενικής Χρήσης | https://eref.se.com/gr/el/product/NSYMR33 | PPUES | 3606480183621 | 276 |  | 0 | 0 | https://eref.se.com/gr/el/product/NSYMR33
NSYMR34 | Spacial CRN - διάτρητη πλάτη στήριξης Υ300xΠ400mm - οπές 11x26mm | 42.52 | 1 ΤΜΧ | 1 ΤΜΧ | 3-Βιομηχανία - Γενικής Χρήσης | Universal Enclosures | 43 | Γενικής Χρήσης | https://eref.se.com/gr/el/product/NSYMR34 | PPUES | 3606480183638 | 250 |  | 0 | 0 | https://eref.se.com/gr/el/product/NSYMR34
NSYMR43 | Spacial CRN - διάτρητη πλάτη στήριξης Υ400xΠ300mm - οπές 11x26mm | 38.63 | 1 ΤΜΧ | 1 ΤΜΧ | 3-Βιομηχανία - Γενικής Χρήσης | Universal Enclosures | 43 | Γενικής Χρήσης | https://eref.se.com/gr/el/product/NSYMR43 | PPUES | 3606480183645 | 572 |  | 0 | 0 | https://eref.se.com/gr/el/product/NSYMR43
NSYMR44 | Spacial CRN - διάτρητη πλάτη στήριξης Υ400xΠ400mm - οπές 11x26mm | 66.22 | 1 ΤΜΧ | 1 ΤΜΧ | 3-Βιομηχανία - Γενικής Χρήσης | Universal Enclosures | 43 | Γενικής Χρήσης | https://eref.se.com/gr/el/product/NSYMR44 | PPUES | 3606480183652 | 1 | 204 | 0 | 0 | https://eref.se.com/gr/el/product/NSYMR44
NSYMR46 | Spacial CRN - διάτρητη πλάτη στήριξης Υ400xΠ600mm - οπές 11x26mm | 89.08 | 1 ΤΜΧ | 1 ΤΜΧ | 3-Βιομηχανία - Γενικής Χρήσης | Universal Enclosures | 43 | Γενικής Χρήσης | https://eref.se.com/gr/el/product/NSYMR46 | PPUES | 3606480183669 | 234 |  | 0 | 0 | https://eref.se.com/gr/el/product/NSYMR46
NSYMR53 | Spacial CRN - διάτρητη πλάτη στήριξης Υ500xΠ300mm - οπές 11x26mm | 36.02 | 1 ΤΜΧ | 1 ΤΜΧ | 3-Βιομηχανία - Γενικής Χρήσης | Universal Enclosures | 43 | Γενικής Χρήσης | https://eref.se.com/gr/el/product/NSYMR53 | PPUES | 3606480183676 | 184 |  | 0 | 0 | https://eref.se.com/gr/el/product/NSYMR53
NSYMR54 | Spacial CRN - διάτρητη πλάτη στήριξης Υ500xΠ400mm - οπές 11x26mm | 55.09 | 1 ΤΜΧ | 1 ΤΜΧ | 3-Βιομηχανία - Γενικής Χρήσης | Universal Enclosures | 43 | Γενικής Χρήσης | https://eref.se.com/gr/el/product/NSYMR54 | PPUES | 3606480183683 | 316 |  | 0 | 0 | https://eref.se.com/gr/el/product/NSYMR54
NSYMR55 | Spacial CRN - διάτρητη πλάτη στήριξης Υ500xΠ500mm - οπές 11x26mm | 92.47 | 1 ΤΜΧ | 1 ΤΜΧ | 3-Βιομηχανία - Γενικής Χρήσης | Universal Enclosures | 43 | Γενικής Χρήσης | https://eref.se.com/gr/el/product/NSYMR55 | PPUES | 3606480183690 | 92 |  | 0 | 0 | https://eref.se.com/gr/el/product/NSYMR55
NSYMR64 | Spacial CRN - διάτρητη πλάτη στήριξης Υ600xΠ400mm - οπές 11x26mm | 62.16 | 1 ΤΜΧ | 1 ΤΜΧ | 3-Βιομηχανία - Γενικής Χρήσης | Universal Enclosures | 43 | Γενικής Χρήσης | https://eref.se.com/gr/el/product/NSYMR64 | PPUES | 3606480183706 | 268 |  | 0 | 0 | https://eref.se.com/gr/el/product/NSYMR64
NSYMR65 | Spacial CRN - διάτρητη πλάτη στήριξης Υ600xΠ500mm - οπές 11x26mm | 89.76 | 1 ΤΜΧ | 1 ΤΜΧ | 3-Βιομηχανία - Γενικής Χρήσης | Universal Enclosures | 43 | Γενικής Χρήσης | https://eref.se.com/gr/el/product/NSYMR65 | PPUES | 3606480183713 | 92 |  | 0 | 0 | https://eref.se.com/gr/el/product/NSYMR65
NSYMR66 | Spacial CRN - διάτρητη πλάτη στήριξης Υ600xΠ600mm - οπές 11x26mm | 90.02 | 1 ΤΜΧ | 1 ΤΜΧ | 3-Βιομηχανία - Γενικής Χρήσης | Universal Enclosures | 43 | Γενικής Χρήσης | https://eref.se.com/gr/el/product/NSYMR66 | PPUES | 3606480183720 | 154 |  | 0 | 0 | https://eref.se.com/gr/el/product/NSYMR66
NSYMR68 | Spacial CRN - διάτρητη πλάτη στήριξης Υ600xΠ800mm - οπές 11x26mm | 190.83 | 1 ΤΜΧ | 1 ΤΜΧ | 3-Βιομηχανία - Γενικής Χρήσης | Universal Enclosures | 43 | Γενικής Χρήσης | https://eref.se.com/gr/el/product/NSYMR68 | PPUES | 3606480183737 | 46 |  | 0 | 0 | https://eref.se.com/gr/el/product/NSYMR68
NSYMR75 | Spacial CRN - διάτρητη πλάτη στήριξης Υ700xΠ500mm - οπές 11x26mm | 86.02 | 1 ΤΜΧ | 1 ΤΜΧ | 3-Βιομηχανία - Γενικής Χρήσης | Universal Enclosures | 43 | Γενικής Χρήσης | https://eref.se.com/gr/el/product/NSYMR75 | PPUES | 3606480183744 | 162 |  | 0 | 0 | https://eref.se.com/gr/el/product/NSYMR75
NSYMR810 | Spacial CRN - διάτρητη πλάτη στήριξης Υ800xΠ1000mm - οπές 11x26mm | 250.1 | 1 ΤΜΧ | 1 ΤΜΧ | 3-Βιομηχανία - Γενικής Χρήσης | Universal Enclosures | 43 | Γενικής Χρήσης | https://eref.se.com/gr/el/product/NSYMR810 | PPUES | 3606480183751 | 76 |  | 0 | 0 | https://eref.se.com/gr/el/product/NSYMR810
NSYMR86 | Spacial CRN - διάτρητη πλάτη στήριξης Υ800xΠ600mm - οπές 11x26mm | 111.7 | 1 ΤΜΧ | 1 ΤΜΧ | 3-Βιομηχανία - Γενικής Χρήσης | Universal Enclosures | 43 | Γενικής Χρήσης | https://eref.se.com/gr/el/product/NSYMR86 | PPUES | 3606480183768 | 126 |  | 0 | 0 | https://eref.se.com/gr/el/product/NSYMR86
NSYMR88 | Spacial CRN - διάτρητη πλάτη στήριξης Υ800xΠ800mm - οπές 11x26mm | 142.87 | 1 ΤΜΧ | 1 ΤΜΧ | 3-Βιομηχανία - Γενικής Χρήσης | Universal Enclosures | 43 | Γενικής Χρήσης | https://eref.se.com/gr/el/product/NSYMR88 | PPUES | 3606480183775 | 89 |  | 0 | 0 | https://eref.se.com/gr/el/product/NSYMR88
NSYMUC156 | Spacial SF/SM - μετώπη για υλικά ράγας - 150x600 mm - στήριξη με βίδες | 79.11 | 1 ΤΜΧ | 1 ΤΜΧ | 3-Βιομηχανία - Γενικής Χρήσης | Universal Enclosures | 43 | Γενικής Χρήσης | https://eref.se.com/gr/el/product/NSYMUC156 | PPUES | 3606480066450 | 200 |  | 0 | 0 | https://eref.se.com/gr/el/product/NSYMUC156
NSYMUC158 | Spacial SF/SM - μετώπη για υλικά ράγας - 150x600 mm - στήριξη με βίδες | 112.48 | 1 ΤΜΧ | 1 ΤΜΧ | 3-Βιομηχανία - Γενικής Χρήσης | Universal Enclosures | 43 | Γενικής Χρήσης | https://eref.se.com/gr/el/product/NSYMUC158 | PPUES | 3606480066467 | 125 |  | 0 | 0 | https://eref.se.com/gr/el/product/NSYMUC158
NSYMUC206 | Spacial SF/SM - μετώπη για υλικά ράγας - 150x800 mm - στήριξη με βίδες | 94.99 | 1 ΤΜΧ | 1 ΤΜΧ | 3-Βιομηχανία - Γενικής Χρήσης | Universal Enclosures | 43 | Γενικής Χρήσης | https://eref.se.com/gr/el/product/NSYMUC206 | PPUES | 3606480066474 | 120 |  | 0 | 0 | https://eref.se.com/gr/el/product/NSYMUC206
NSYMUC208 | Spacial SF/SM - μετώπη για υλικά ράγας - 200x600 mm - στήριξη με βίδες | 129.38 | 1 ΤΜΧ | 1 ΤΜΧ | 3-Βιομηχανία - Γενικής Χρήσης | Universal Enclosures | 43 | Γενικής Χρήσης | https://eref.se.com/gr/el/product/NSYMUC208 | PPUES | 3606480066481 | 100 |  | 0 | 0 | https://eref.se.com/gr/el/product/NSYMUC208
NSYMUC306 | Spacial SF/SM - μετώπη για υλικά ράγας - 200x800 mm - στήριξη με βίδες | 129.99 | 1 ΤΜΧ | 1 ΤΜΧ | 3-Βιομηχανία - Γενικής Χρήσης | Universal Enclosures | 43 | Γενικής Χρήσης | https://eref.se.com/gr/el/product/NSYMUC306 | PPUES | 3606480066498 | 120 |  | 0 | 0 | https://eref.se.com/gr/el/product/NSYMUC306
NSYMUC308 | Spacial SF/SM - μετώπη για υλικά ράγας - 300x600 mm - στήριξη με βίδες | 161.12 | 1 ΤΜΧ | 1 ΤΜΧ | 3-Βιομηχανία - Γενικής Χρήσης | Universal Enclosures | 43 | Γενικής Χρήσης | https://eref.se.com/gr/el/product/NSYMUC308 | PPUES | 3606480066504 | 60 |  | 0 | 0 | https://eref.se.com/gr/el/product/NSYMUC308
NSYMUC406 | Spacial SF/SM - μετώπη για υλικά ράγας - 300x800 mm - στήριξη με βίδες | 160.91 | 1 ΤΜΧ | 1 ΤΜΧ | 3-Βιομηχανία - Γενικής Χρήσης | Universal Enclosures | 43 | Γενικής Χρήσης | https://eref.se.com/gr/el/product/NSYMUC406 | PPUES | 3606480066511 | 100 |  | 0 | 0 | https://eref.se.com/gr/el/product/NSYMUC406
NSYMUC408 | Spacial SF/SM - μετώπη για υλικά ράγας - 400x600 mm - στήριξη με βίδες | 187.88 | 1 ΤΜΧ | 1 ΤΜΧ | 3-Βιομηχανία - Γενικής Χρήσης | Universal Enclosures | 43 | Γενικής Χρήσης | https://eref.se.com/gr/el/product/NSYMUC408 | PPUES | 3606480066528 | 70 |  | 0 | 0 | https://eref.se.com/gr/el/product/NSYMUC408
NSYMUCH156 | Spacial SF/SM - μετώπη για υλικά ράγας - 600x800 mm - στήριξη με βίδες | 110.38 | 1 ΤΜΧ | 1 ΤΜΧ | 3-Βιομηχανία - Γενικής Χρήσης | Universal Enclosures | 43 | Γενικής Χρήσης | https://eref.se.com/gr/el/product/NSYMUCH156 | PPUES | 3606480066337 | 30 |  | 0 | 0 | https://eref.se.com/gr/el/product/NSYMUCH156
NSYMUCH158 | Spacial SF/SM - μετώπη για υλικά ράγας - 150x800 mm - στήριξη με μεντεσέδες | 117.68 | 1 ΤΜΧ | 1 ΤΜΧ | 3-Βιομηχανία - Γενικής Χρήσης | Universal Enclosures | 43 | Γενικής Χρήσης | https://eref.se.com/gr/el/product/NSYMUCH158 | PPUES | 3606480066344 | 20 |  | 0 | 0 | https://eref.se.com/gr/el/product/NSYMUCH158
NSYMUCH206 | Spacial SF/SM - μετώπη για υλικά ράγας - 200x600 mm - στήριξη με μεντεσέδες | 117.19 | 1 ΤΜΧ | 1 ΤΜΧ | 3-Βιομηχανία - Γενικής Χρήσης | Universal Enclosures | 43 | Γενικής Χρήσης | https://eref.se.com/gr/el/product/NSYMUCH206 | PPUES | 3606480066351 | 100 |  | 0 | 0 | https://eref.se.com/gr/el/product/NSYMUCH206
NSYMUCH208 | Spacial SF/SM - μετώπη για υλικά ράγας - 200x800 mm - στήριξη με μεντεσέδες | 128.24 | 1 ΤΜΧ | 1 ΤΜΧ | 3-Βιομηχανία - Γενικής Χρήσης | Universal Enclosures | 43 | Γενικής Χρήσης | https://eref.se.com/gr/el/product/NSYMUCH208 | PPUES | 3606480066368 |  |  | 0 | 0 | https://eref.se.com/gr/el/product/NSYMUCH208
NSYMUCH306 | Spacial SF/SM - μετώπη για υλικά ράγας - 300x600 mm - στήριξη με μεντεσέδες | 147.12 | 1 ΤΜΧ | 1 ΤΜΧ | 3-Βιομηχανία - Γενικής Χρήσης | Universal Enclosures | 43 | Γενικής Χρήσης | https://eref.se.com/gr/el/product/NSYMUCH306 | PPUES | 3606480066375 | 15 |  | 0 | 0 | https://eref.se.com/gr/el/product/NSYMUCH306
NSYMUCH308 | Spacial SF/SM - μετώπη για υλικά ράγας - 300x800 mm - στήριξη με μεντεσέδες | 159.19 | 1 ΤΜΧ | 1 ΤΜΧ | 3-Βιομηχανία - Γενικής Χρήσης | Universal Enclosures | 43 | Γενικής Χρήσης | https://eref.se.com/gr/el/product/NSYMUCH308 | PPUES | 3606480066382 | 60 |  | 0 | 0 | https://eref.se.com/gr/el/product/NSYMUCH308
NSYMUCH406 | Spacial SF/SM - μετώπη για υλικά ράγας - 400x600 mm - στήριξη με μεντεσέδες | 183.26 | 1 ΤΜΧ | 1 ΤΜΧ | 3-Βιομηχανία - Γενικής Χρήσης | Universal Enclosures | 43 | Γενικής Χρήσης | https://eref.se.com/gr/el/product/NSYMUCH406 | PPUES | 3606480066399 | 30 |  | 0 | 0 | https://eref.se.com/gr/el/product/NSYMUCH406
NSYMUCH408 | Spacial SF/SM - μετώπη για υλικά ράγας - 400x800 mm - στήριξη με μεντεσέδες | 207.47 | 1 ΤΜΧ | 1 ΤΜΧ | 3-Βιομηχανία - Γενικής Χρήσης | Universal Enclosures | 43 | Γενικής Χρήσης | https://eref.se.com/gr/el/product/NSYMUCH408 | PPUES | 3606480066405 |  |  | 0 | 0 | https://eref.se.com/gr/el/product/NSYMUCH408
NSYMUPLA103G | Thalassa PLA - κιτ σύνδεσης οριζόντιας σύνδεσης ερμαρίων Υ1000xΒ320mm - IP55 | 53.54 | 1 ΤΜΧ | 1 ΤΜΧ | 3-Βιομηχανία - Γενικής Χρήσης | Universal Enclosures | 43 | Γενικής Χρήσης | https://eref.se.com/gr/el/product/NSYMUPLA103G | PPUES | 3606480774065 |  |  | 0 | 0 | https://eref.se.com/gr/el/product/NSYMUPLA103G
NSYMUPLA104G | Thalassa PLA - κιτ σύνδεσης οριζόντιας σύνδεσης ερμαρίων Υ1000xΒ420 mm - IP55 | 54.06 | 1 ΤΜΧ | 1 ΤΜΧ | 3-Βιομηχανία - Γενικής Χρήσης | Universal Enclosures | 43 | Γενικής Χρήσης | https://eref.se.com/gr/el/product/NSYMUPLA104G | PPUES | 3606480774072 |  |  | 0 | 0 | https://eref.se.com/gr/el/product/NSYMUPLA104G
NSYMUPLA123G | Thalassa PLA - κιτ σύνδεσης οριζόντιας σύνδεσης ερμαρίων Υ1250xΒ320 mm - IP55 | 55.17 | 1 ΤΜΧ | 1 ΤΜΧ | 3-Βιομηχανία - Γενικής Χρήσης | Universal Enclosures | 43 | Γενικής Χρήσης | https://eref.se.com/gr/el/product/NSYMUPLA123G | PPUES | 3606480774089 |  |  | 0 | 0 | https://eref.se.com/gr/el/product/NSYMUPLA123G
NSYMUPLA124G | Thalassa PLA - κιτ σύνδεσης οριζόντιας σύνδεσης ερμαρίων Υ1250xΒ420 mm - IP55 | 59.5 | 1 ΤΜΧ | 1 ΤΜΧ | 3-Βιομηχανία - Γενικής Χρήσης | Universal Enclosures | 43 | Γενικής Χρήσης | https://eref.se.com/gr/el/product/NSYMUPLA124G | PPUES | 3606480774096 |  |  | 0 | 0 | https://eref.se.com/gr/el/product/NSYMUPLA124G
NSYMUPLA153G | Thalassa PLA - κιτ σύνδεσης οριζόντιας σύνδεσης ερμαρίων Υ1500xΒ320 mm - IP55 | 64.01 | 1 ΤΜΧ | 1 ΤΜΧ | 3-Βιομηχανία - Γενικής Χρήσης | Universal Enclosures | 43 | Γενικής Χρήσης | https://eref.se.com/gr/el/product/NSYMUPLA153G | PPUES | 3606480774102 |  |  | 0 | 0 | https://eref.se.com/gr/el/product/NSYMUPLA153G
NSYMUPLA154G | Thalassa PLA - κιτ σύνδεσης οριζόντιας σύνδεσης ερμαρίων Υ1500xΒ420 mm - IP55 | 66.45 | 1 ΤΜΧ | 1 ΤΜΧ | 3-Βιομηχανία - Γενικής Χρήσης | Universal Enclosures | 43 | Γενικής Χρήσης | https://eref.se.com/gr/el/product/NSYMUPLA154G | PPUES | 3606480774119 |  |  | 0 | 0 | https://eref.se.com/gr/el/product/NSYMUPLA154G
NSYMUPLA156G | Thalassa PLA - κιτ σύνδεσης οριζόντιας σύνδεσης ερμαρίων Υ1500xΒ620 mm - IP55 | 66.44 | 1 ΤΜΧ | 1 ΤΜΧ | 3-Βιομηχανία - Γενικής Χρήσης | Universal Enclosures | 43 | Γενικής Χρήσης | https://eref.se.com/gr/el/product/NSYMUPLA156G | PPUES | 3606480772993 |  |  | 0 | 0 | https://eref.se.com/gr/el/product/NSYMUPLA156G
NSYMUPLA204G | Thalassa PLA - κιτ σύνδεσης οριζόντιας σύνδεσης ερμαρίων Υ2000xΒ420 mm - IP55 | 66.44 | 1 ΤΜΧ | 1 ΤΜΧ | 3-Βιομηχανία - Γενικής Χρήσης | Universal Enclosures | 43 | Γενικής Χρήσης | https://eref.se.com/gr/el/product/NSYMUPLA204G | PPUES | 3606480773006 |  |  | 0 | 0 | https://eref.se.com/gr/el/product/NSYMUPLA204G
NSYMUPLA53G | Thalassa PLA - κιτ σύνδεσης οριζόντιας σύνδεσης ερμαρίων Υ500xΒ320 mm - IP55 | 40.41 | 1 ΤΜΧ | 1 ΤΜΧ | 3-Βιομηχανία - Γενικής Χρήσης | Universal Enclosures | 43 | Γενικής Χρήσης | https://eref.se.com/gr/el/product/NSYMUPLA53G | PPUES | 3606480774126 |  |  | 0 | 0 | https://eref.se.com/gr/el/product/NSYMUPLA53G
NSYMUPLA54G | Thalassa PLA - κιτ σύνδεσης οριζόντιας σύνδεσης ερμαρίων Υ500xΒ420 mm - IP55 | 41.73 | 1 ΤΜΧ | 1 ΤΜΧ | 3-Βιομηχανία - Γενικής Χρήσης | Universal Enclosures | 43 | Γενικής Χρήσης | https://eref.se.com/gr/el/product/NSYMUPLA54G | PPUES | 3606480774133 |  |  | 0 | 0 | https://eref.se.com/gr/el/product/NSYMUPLA54G
NSYMUPLA73G | Thalassa PLA - κιτ σύνδεσης οριζόντιας σύνδεσης ερμαρίων Υ750xΒ320 mm - IP55 | 51.91 | 1 ΤΜΧ | 1 ΤΜΧ | 3-Βιομηχανία - Γενικής Χρήσης | Universal Enclosures | 43 | Γενικής Χρήσης | https://eref.se.com/gr/el/product/NSYMUPLA73G | PPUES | 3606480774140 |  |  | 0 | 0 | https://eref.se.com/gr/el/product/NSYMUPLA73G
NSYMUPLA74G | Thalassa PLA - κιτ σύνδεσης οριζόντιας σύνδεσης ερμαρίων Υ750xΒ420 mm - IP55 | 51.74 | 1 ΤΜΧ | 1 ΤΜΧ | 3-Βιομηχανία - Γενικής Χρήσης | Universal Enclosures | 43 | Γενικής Χρήσης | https://eref.se.com/gr/el/product/NSYMUPLA74G | PPUES | 3606480774157 |  |  | 0 | 0 | https://eref.se.com/gr/el/product/NSYMUPLA74G
NSYPA3025PLMG | Thalassa PLM - αναστρέψιμη εσωτερική πόρτα με δύο κλειδαριές για PLM3025 | 89.18 | 1 ΤΜΧ | 1 ΤΜΧ | 3-Βιομηχανία - Γενικής Χρήσης | Universal Enclosures | 43 | Γενικής Χρήσης | https://eref.se.com/gr/el/product/NSYPA3025PLMG | PPUES | 3606480774164 | 20 |  | 0 | 0 | https://eref.se.com/gr/el/product/NSYPA3025PLMG
NSYPAP108G | Thalassa PLM - αναστρέψιμη εσωτερική πόρτα με δύο κλειδαριές για PLM108 | 163.69 | 1 ΤΜΧ | 1 ΤΜΧ | 3-Βιομηχανία - Γενικής Χρήσης | Universal Enclosures | 43 | Γενικής Χρήσης | https://eref.se.com/gr/el/product/NSYPAP108G | PPUES | 3606480774171 | 5 | 30 | 0 | 0 | https://eref.se.com/gr/el/product/NSYPAP108G
NSYPAP43G | Thalassa PLM - αναστρέψιμη εσωτερική πόρτα με δύο κλειδαριές για PLM43 | 71.9 | 1 ΤΜΧ | 1 ΤΜΧ | 3-Βιομηχανία - Γενικής Χρήσης | Universal Enclosures | 43 | Γενικής Χρήσης | https://eref.se.com/gr/el/product/NSYPAP43G | PPUES | 3606480774188 | 5 | 150 | 0 | 0 | https://eref.se.com/gr/el/product/NSYPAP43G
NSYPAP54G | Thalassa PLM - αναστρέψιμη εσωτερική πόρτα με δύο κλειδαριές για PLM54 | 83.9 | 1 ΤΜΧ | 1 ΤΜΧ | 3-Βιομηχανία - Γενικής Χρήσης | Universal Enclosures | 43 | Γενικής Χρήσης | https://eref.se.com/gr/el/product/NSYPAP54G | PPUES | 3606480774195 | 5 | 80 | 0 | 0 | https://eref.se.com/gr/el/product/NSYPAP54G
NSYPAP64G | Thalassa PLM - αναστρέψιμη εσωτερική πόρτα με δύο κλειδαριές για PLM64 | 84.28 | 1 ΤΜΧ | 1 ΤΜΧ | 3-Βιομηχανία - Γενικής Χρήσης | Universal Enclosures | 43 | Γενικής Χρήσης | https://eref.se.com/gr/el/product/NSYPAP64G | PPUES | 3606480774201 | 5 | 20 | 0 | 0 | https://eref.se.com/gr/el/product/NSYPAP64G
NSYPAP75G | Thalassa PLM - αναστρέψιμη εσωτερική πόρτα με δύο κλειδαριές για PLM75 | 101.72 | 1 ΤΜΧ | 1 ΤΜΧ | 3-Βιομηχανία - Γενικής Χρήσης | Universal Enclosures | 43 | Γενικής Χρήσης | https://eref.se.com/gr/el/product/NSYPAP75G | PPUES | 3606480774218 | 5 | 20 | 0 | 0 | https://eref.se.com/gr/el/product/NSYPAP75G
NSYPAP86G | Thalassa PLM - αναστρέψιμη εσωτερική πόρτα με δύο κλειδαριές για PLM86 | 118.57 | 1 ΤΜΧ | 1 ΤΜΧ | 3-Βιομηχανία - Γενικής Χρήσης | Universal Enclosures | 43 | Γενικής Χρήσης | https://eref.se.com/gr/el/product/NSYPAP86G | PPUES | 3606480774225 | 20 |  | 0 | 0 | https://eref.se.com/gr/el/product/NSYPAP86G
NSYPAPLA105G | Thalassa PLA - εσωτερική πόρτα ερμαρίου Υ1000xΠ500 | 231.32 | 1 ΤΜΧ | 1 ΤΜΧ | 3-Βιομηχανία - Γενικής Χρήσης | Universal Enclosures | 43 | Γενικής Χρήσης | https://eref.se.com/gr/el/product/NSYPAPLA105G | PPUES | 3606480774232 |  |  | 0 | 0 | https://eref.se.com/gr/el/product/NSYPAPLA105G
NSYPAPLA107G | Thalassa PLA - εσωτερική πόρτα ερμαρίου Υ1000xΠ750 mm | 292.32 | 1 ΤΜΧ | 1 ΤΜΧ | 3-Βιομηχανία - Γενικής Χρήσης | Universal Enclosures | 43 | Γενικής Χρήσης | https://eref.se.com/gr/el/product/NSYPAPLA107G | PPUES | 3606480774249 | 15 |  | 0 | 0 | https://eref.se.com/gr/el/product/NSYPAPLA107G
NSYPAPLA125G | Thalassa PLA - εσωτερική πόρτα ερμαρίου Υ1250xΠ500 mm | 259.91 | 1 ΤΜΧ | 1 ΤΜΧ | 3-Βιομηχανία - Γενικής Χρήσης | Universal Enclosures | 43 | Γενικής Χρήσης | https://eref.se.com/gr/el/product/NSYPAPLA125G | PPUES | 3606480774256 | 45 |  | 0 | 0 | https://eref.se.com/gr/el/product/NSYPAPLA125G
NSYPAPLA127G | Thalassa PLA - εσωτερική πόρτα ερμαρίου Υ1250xΠ750 mm | 399.22 | 1 ΤΜΧ | 1 ΤΜΧ | 3-Βιομηχανία - Γενικής Χρήσης | Universal Enclosures | 43 | Γενικής Χρήσης | https://eref.se.com/gr/el/product/NSYPAPLA127G | PPUES | 3606480774263 | 20 |  | 0 | 0 | https://eref.se.com/gr/el/product/NSYPAPLA127G
NSYPAPLA155G | Thalassa PLA - εσωτερική πόρτα ερμαρίου Υ1500xΠ500 mm | 299.75 | 1 ΤΜΧ | 1 ΤΜΧ | 3-Βιομηχανία - Γενικής Χρήσης | Universal Enclosures | 43 | Γενικής Χρήσης | https://eref.se.com/gr/el/product/NSYPAPLA155G | PPUES | 3606480774270 | 10 |  | 0 | 0 | https://eref.se.com/gr/el/product/NSYPAPLA155G
NSYPAPLA157G | Thalassa PLA - εσωτερική πόρτα ερμαρίου Υ1500xΠ750 mm | 457.66 | 1 ΤΜΧ | 1 ΤΜΧ | 3-Βιομηχανία - Γενικής Χρήσης | Universal Enclosures | 43 | Γενικής Χρήσης | https://eref.se.com/gr/el/product/NSYPAPLA157G | PPUES | 3606480774287 | 12 |  | 0 | 0 | https://eref.se.com/gr/el/product/NSYPAPLA157G
NSYPAPLA55G | Thalassa PLA - εσωτερική πόρτα ερμαρίου Υ500xΠ500 mm | 163.13 | 1 ΤΜΧ | 1 ΤΜΧ | 3-Βιομηχανία - Γενικής Χρήσης | Universal Enclosures | 43 | Γενικής Χρήσης | https://eref.se.com/gr/el/product/NSYPAPLA55G | PPUES | 3606480774294 |  |  | 0 | 0 | https://eref.se.com/gr/el/product/NSYPAPLA55G
NSYPAPLA57G | Thalassa PLA - εσωτερική πόρτα ερμαρίου Υ500xΠ750 mm | 194.34 | 1 ΤΜΧ | 1 ΤΜΧ | 3-Βιομηχανία - Γενικής Χρήσης | Universal Enclosures | 43 | Γενικής Χρήσης | https://eref.se.com/gr/el/product/NSYPAPLA57G | PPUES | 3606480774300 |  |  | 0 | 0 | https://eref.se.com/gr/el/product/NSYPAPLA57G
NSYPAPLA75G | Thalassa PLA - εσωτερική πόρτα ερμαρίου Υ750xΠ500 mm | 218.5 | 1 ΤΜΧ | 1 ΤΜΧ | 3-Βιομηχανία - Γενικής Χρήσης | Universal Enclosures | 43 | Γενικής Χρήσης | https://eref.se.com/gr/el/product/NSYPAPLA75G | PPUES | 3606480774317 |  |  | 0 | 0 | https://eref.se.com/gr/el/product/NSYPAPLA75G
NSYPAPLA77G | Thalassa PLA - εσωτερική πόρτα ερμαρίου Υ750xΠ750 mm | 272.88 | 1 ΤΜΧ | 1 ΤΜΧ | 3-Βιομηχανία - Γενικής Χρήσης | Universal Enclosures | 43 | Γενικής Χρήσης | https://eref.se.com/gr/el/product/NSYPAPLA77G | PPUES | 3606480774324 |  |  | 0 | 0 | https://eref.se.com/gr/el/product/NSYPAPLA77G
NSYPCVD126 | Spacial SF - μονή αεριζόμενη πόρτα - 1200x600 mm | 1159.6 | 1 ΤΜΧ | 1 ΤΜΧ | 3-Βιομηχανία - Γενικής Χρήσης | Universal Enclosures | 43 | Γενικής Χρήσης | https://eref.se.com/gr/el/product/NSYPCVD126 | PPUES | 3606480148842 | 5 |  | 0 | 0 | https://eref.se.com/gr/el/product/NSYPCVD126
NSYPCVD128 | Spacial SF/SM - μονή αεριζόμενη πόρτα - 1200x800 mm | 1209.93 | 1 ΤΜΧ | 1 ΤΜΧ | 3-Βιομηχανία - Γενικής Χρήσης | Universal Enclosures | 43 | Γενικής Χρήσης | https://eref.se.com/gr/el/product/NSYPCVD128 | PPUES | 3606480066641 | 5 |  | 0 | 0 | https://eref.se.com/gr/el/product/NSYPCVD128
NSYPCVD188 | Spacial SF/SM - μονή αεριζόμενη πόρτα - 1800x800 mm | 1308.77 | 1 ΤΜΧ | 1 ΤΜΧ | 3-Βιομηχανία - Γενικής Χρήσης | Universal Enclosures | 43 | Γενικής Χρήσης | https://eref.se.com/gr/el/product/NSYPCVD188 | PPUES | 3606480066672 | 10 |  | 0 | 0 | https://eref.se.com/gr/el/product/NSYPCVD188
NSYPCVD206 | Spacial SF/SM - μονή αεριζόμενη πόρτα - 2000x600 mm | 817.74 | 1 ΤΜΧ | 1 ΤΜΧ | 3-Βιομηχανία - Γενικής Χρήσης | Universal Enclosures | 43 | Γενικής Χρήσης | https://eref.se.com/gr/el/product/NSYPCVD206 | PPUES | 3606480148859 | 20 |  | 0 | 0 | https://eref.se.com/gr/el/product/NSYPCVD206
NSYPCVD208 | Spacial SF/SM - μονή αεριζόμενη πόρτα - 2000x800 mm | 892.88 | 1 ΤΜΧ | 1 ΤΜΧ | 3-Βιομηχανία - Γενικής Χρήσης | Universal Enclosures | 43 | Γενικής Χρήσης | https://eref.se.com/gr/el/product/NSYPCVD208 | PPUES | 3606480066689 | 10 |  | 0 | 0 | https://eref.se.com/gr/el/product/NSYPCVD208
NSYPCVD226 | Spacial SF - μονή αεριζόμενη πόρτα - 2200x600 mm | 1304.93 | 1 ΤΜΧ | 1 ΤΜΧ | 3-Βιομηχανία - Γενικής Χρήσης | Universal Enclosures | 43 | Γενικής Χρήσης | https://eref.se.com/gr/el/product/NSYPCVD226 | PPUES | 3606480148866 | 10 |  | 0 | 0 | https://eref.se.com/gr/el/product/NSYPCVD226
NSYPCVD228 | Spacial SF - μονή αεριζόμενη πόρτα - 2200x800 mm | 1390.19 | 1 ΤΜΧ | 1 ΤΜΧ | 3-Βιομηχανία - Γενικής Χρήσης | Universal Enclosures | 43 | Γενικής Χρήσης | https://eref.se.com/gr/el/product/NSYPCVD228 | PPUES | 3606480066696 | 10 |  | 0 | 0 | https://eref.se.com/gr/el/product/NSYPCVD228
NSYPFCR | Μεταλλικά άγκιστρα στερέωσης Spacial CRN - σετ των 4 | 12.85 | 1 ΤΜΧ | 1 ΤΜΧ | 3-Βιομηχανία - Γενικής Χρήσης | Universal Enclosures | 43 | Γενικής Χρήσης | https://eref.se.com/gr/el/product/NSYPFCR | PPUES | 3606480211522 | 40 | 960 | 0 | 0 | https://eref.se.com/gr/el/product/NSYPFCR
NSYPFPLMG | Άγκιστρα στερέωσης πολυεστερικών ερμαρίων σε τοίχο-σετ των 4 για PLM3025 έως 108 | 14.94 | 1 ΤΜΧ | 1 ΤΜΧ | 3-Βιομηχανία - Γενικής Χρήσης | Universal Enclosures | 43 | Γενικής Χρήσης | https://eref.se.com/gr/el/product/NSYPFPLMG | PPUES | 3606480774331 | 75 | 300 | 0 | 0 | https://eref.se.com/gr/el/product/NSYPFPLMG
NSYPHDT553P | Thalassa PHD - ενισχυμένο ερμάριο εξωτερικής τοποθέτησης - Υ538xΠ500xΒ320 | 908.28 | 1 ΤΜΧ | 1 ΤΜΧ | 3-Βιομηχανία - Γενικής Χρήσης | Universal Enclosures | 43 | Γενικής Χρήσης | https://eref.se.com/gr/el/product/NSYPHDT553P | PPUES | 3606480675980 |  |  | 0 | 0 | https://eref.se.com/gr/el/product/NSYPHDT553P
NSYPHDT753P | Thalassa PHD - ενισχυμένο ερμάριο εξωτερικής τοποθέτησης - Υ788xΠ500xΒ320 | 1030.29 | 1 ΤΜΧ | 1 ΤΜΧ | 3-Βιομηχανία - Γενικής Χρήσης | Universal Enclosures | 43 | Γενικής Χρήσης | https://eref.se.com/gr/el/product/NSYPHDT753P | PPUES | 3606480675997 |  |  | 0 | 0 | https://eref.se.com/gr/el/product/NSYPHDT753P
NSYPHDZT1054 | Thalassa PHD - ενισχυμένο ερμάριο εξωτερικής τοποθέτησης - Υ1093xΠ500xΒ420 | 1757.68 | 1 ΤΜΧ | 1 ΤΜΧ | 3-Βιομηχανία - Γενικής Χρήσης | Universal Enclosures | 43 | Γενικής Χρήσης | https://eref.se.com/gr/el/product/NSYPHDZT1054 | PPUES | 3606480663468 |  |  | 0 | 0 | https://eref.se.com/gr/el/product/NSYPHDZT1054
NSYPHDZT1054P | Thalassa PHD - ενισχυμένο ερμάριο εξωτερικής τοποθέτησης - Υ1093xΠ500xΒ420 | 1757.68 | 1 ΤΜΧ | 1 ΤΜΧ | 3-Βιομηχανία - Γενικής Χρήσης | Universal Enclosures | 43 | Γενικής Χρήσης | https://eref.se.com/gr/el/product/NSYPHDZT1054P | PPUES | 3606480676024 | 1 |  | 0 | 0 | https://eref.se.com/gr/el/product/NSYPHDZT1054P
NSYPHDZT1074 | Thalassa PHD - ενισχυμένο ερμάριο εξωτερικής τοποθέτησης - Υ1093xΠ750xΒ420 | 1975.94 | 1 ΤΜΧ | 1 ΤΜΧ | 3-Βιομηχανία - Γενικής Χρήσης | Universal Enclosures | 43 | Γενικής Χρήσης | https://eref.se.com/gr/el/product/NSYPHDZT1074 | PPUES | 3606480663475 | 2 |  | 0 | 0 | https://eref.se.com/gr/el/product/NSYPHDZT1074
NSYPHDZT1074P | Thalassa PHD - ενισχυμένο ερμάριο εξωτερικής τοποθέτησης - Υ1093xΠ750xΒ420 | 1975.94 | 1 ΤΜΧ | 1 ΤΜΧ | 3-Βιομηχανία - Γενικής Χρήσης | Universal Enclosures | 43 | Γενικής Χρήσης | https://eref.se.com/gr/el/product/NSYPHDZT1074P | PPUES | 3606480676031 | 1 |  | 0 | 0 | https://eref.se.com/gr/el/product/NSYPHDZT1074P
NSYPHDZT12124 | Thalassa PHD - ενισχυμένο ερμάριο εξωτερικής τοποθέτησης - Υ1343xΠ1250xΒ420 | 3055.23 | 1 ΤΜΧ | 1 ΤΜΧ | 3-Βιομηχανία - Γενικής Χρήσης | Universal Enclosures | 43 | Γενικής Χρήσης | https://eref.se.com/gr/el/product/NSYPHDZT12124 | PPUES | 3606480663512 |  |  | 0 | 0 | https://eref.se.com/gr/el/product/NSYPHDZT12124
NSYPHDZT12124P | Thalassa PHD - ενισχυμένο ερμάριο εξωτερικής τοποθέτησης - Υ1343xΠ1250xΒ420 | 3055.23 | 1 ΤΜΧ | 1 ΤΜΧ | 3-Βιομηχανία - Γενικής Χρήσης | Universal Enclosures | 43 | Γενικής Χρήσης | https://eref.se.com/gr/el/product/NSYPHDZT12124P | PPUES | 3606480676079 | 2 |  | 0 | 0 | https://eref.se.com/gr/el/product/NSYPHDZT12124P
NSYPHDZT12126 | Thalassa PHD - ενισχυμένο ερμάριο εξωτερικής τοποθέτησης - Υ1343xΠ1250xΒ620 | 3768.86 | 1 ΤΜΧ | 1 ΤΜΧ | 3-Βιομηχανία - Γενικής Χρήσης | Universal Enclosures | 43 | Γενικής Χρήσης | https://eref.se.com/gr/el/product/NSYPHDZT12126 | PPUES | 3606480663529 |  |  | 0 | 0 | https://eref.se.com/gr/el/product/NSYPHDZT12126
NSYPHDZT12126P | Thalassa PHD - ενισχυμένο ερμάριο εξωτερικής τοποθέτησης - Υ1343xΠ1250xΒ620 | 3768.86 | 1 ΤΜΧ | 1 ΤΜΧ | 3-Βιομηχανία - Γενικής Χρήσης | Universal Enclosures | 43 | Γενικής Χρήσης | https://eref.se.com/gr/el/product/NSYPHDZT12126P | PPUES | 3606480676086 |  |  | 0 | 0 | https://eref.se.com/gr/el/product/NSYPHDZT12126P
NSYPHDZT1254 | Thalassa PHD - ενισχυμένο ερμάριο εξωτερικής τοποθέτησης - Υ1343xΠ500xΒ420 | 1776.34 | 1 ΤΜΧ | 1 ΤΜΧ | 3-Βιομηχανία - Γενικής Χρήσης | Universal Enclosures | 43 | Γενικής Χρήσης | https://eref.se.com/gr/el/product/NSYPHDZT1254 | PPUES | 3606480663482 |  |  | 0 | 0 | https://eref.se.com/gr/el/product/NSYPHDZT1254
NSYPHDZT1254P | Thalassa PHD - ενισχυμένο ερμάριο εξωτερικής τοποθέτησης - Υ1343xΠ500xΒ420 | 1776.34 | 1 ΤΜΧ | 1 ΤΜΧ | 3-Βιομηχανία - Γενικής Χρήσης | Universal Enclosures | 43 | Γενικής Χρήσης | https://eref.se.com/gr/el/product/NSYPHDZT1254P | PPUES | 3606480676048 |  |  | 0 | 0 | https://eref.se.com/gr/el/product/NSYPHDZT1254P
NSYPHDZT1274 | Thalassa PHD - ενισχυμένο ερμάριο εξωτερικής τοποθέτησης - Υ1343xΠ750xΒ420 | 2127.38 | 1 ΤΜΧ | 1 ΤΜΧ | 3-Βιομηχανία - Γενικής Χρήσης | Universal Enclosures | 43 | Γενικής Χρήσης | https://eref.se.com/gr/el/product/NSYPHDZT1274 | PPUES | 3606480663499 | 2 |  | 0 | 0 | https://eref.se.com/gr/el/product/NSYPHDZT1274
NSYPHDZT1274P | Thalassa PHD - ενισχυμένο ερμάριο εξωτερικής τοποθέτησης - Υ1343xΠ750xΒ420 | 2127.37 | 1 ΤΜΧ | 1 ΤΜΧ | 3-Βιομηχανία - Γενικής Χρήσης | Universal Enclosures | 43 | Γενικής Χρήσης | https://eref.se.com/gr/el/product/NSYPHDZT1274P | PPUES | 3606480676055 |  |  | 0 | 0 | https://eref.se.com/gr/el/product/NSYPHDZT1274P
NSYPHDZT1276 | Thalassa PHD - ενισχυμένο ερμάριο εξωτερικής τοποθέτησης - Υ1343xΠ750xΒ620 | 2497.2 | 1 ΤΜΧ | 1 ΤΜΧ | 3-Βιομηχανία - Γενικής Χρήσης | Universal Enclosures | 43 | Γενικής Χρήσης | https://eref.se.com/gr/el/product/NSYPHDZT1276 | PPUES | 3606480663505 |  |  | 0 | 0 | https://eref.se.com/gr/el/product/NSYPHDZT1276
NSYPHDZT1276P | Thalassa PHD - ενισχυμένο ερμάριο εξωτερικής τοποθέτησης - Υ1343xΠ750xΒ620 | 2497.2 | 1 ΤΜΧ | 1 ΤΜΧ | 3-Βιομηχανία - Γενικής Χρήσης | Universal Enclosures | 43 | Γενικής Χρήσης | https://eref.se.com/gr/el/product/NSYPHDZT1276P | PPUES | 3606480676062 |  |  | 0 | 0 | https://eref.se.com/gr/el/product/NSYPHDZT1276P
NSYPHDZT15124 | Thalassa PHD - ενισχυμένο ερμάριο εξωτερικής τοποθέτησης - Υ1593xΠ1250xΒ420 | 3816.45 | 1 ΤΜΧ | 1 ΤΜΧ | 3-Βιομηχανία - Γενικής Χρήσης | Universal Enclosures | 43 | Γενικής Χρήσης | https://eref.se.com/gr/el/product/NSYPHDZT15124 | PPUES | 3606480663550 |  |  | 0 | 0 | https://eref.se.com/gr/el/product/NSYPHDZT15124
NSYPHDZT15124P | Thalassa PHD - ενισχυμένο ερμάριο εξωτερικής τοποθέτησης - Υ1593xΠ1250xΒ420 | 3816.45 | 1 ΤΜΧ | 1 ΤΜΧ | 3-Βιομηχανία - Γενικής Χρήσης | Universal Enclosures | 43 | Γενικής Χρήσης | https://eref.se.com/gr/el/product/NSYPHDZT15124P | PPUES | 3606480676116 |  |  | 0 | 0 | https://eref.se.com/gr/el/product/NSYPHDZT15124P
NSYPHDZT15126 | Thalassa PHD - ενισχυμένο ερμάριο εξωτερικής τοποθέτησης - Υ1593xΠ1250xΒ620 | 4465.27 | 1 ΤΜΧ | 1 ΤΜΧ | 3-Βιομηχανία - Γενικής Χρήσης | Universal Enclosures | 43 | Γενικής Χρήσης | https://eref.se.com/gr/el/product/NSYPHDZT15126 | PPUES | 3606480663567 |  |  | 0 | 0 | https://eref.se.com/gr/el/product/NSYPHDZT15126
NSYPHDZT15126P | Thalassa PHD - ενισχυμένο ερμάριο εξωτερικής τοποθέτησης - Υ1593xΠ1250xΒ620 | 4465.27 | 1 ΤΜΧ | 1 ΤΜΧ | 3-Βιομηχανία - Γενικής Χρήσης | Universal Enclosures | 43 | Γενικής Χρήσης | https://eref.se.com/gr/el/product/NSYPHDZT15126P | PPUES | 3606480676123 | 1 |  | 0 | 0 | https://eref.se.com/gr/el/product/NSYPHDZT15126P
NSYPHDZT1574 | Thalassa PHD - ενισχυμένο ερμάριο εξωτερικής τοποθέτησης - Υ1593xΠ750xΒ420 | 2496.06 | 1 ΤΜΧ | 1 ΤΜΧ | 3-Βιομηχανία - Γενικής Χρήσης | Universal Enclosures | 43 | Γενικής Χρήσης | https://eref.se.com/gr/el/product/NSYPHDZT1574 | PPUES | 3606480663536 | 1 |  | 0 | 0 | https://eref.se.com/gr/el/product/NSYPHDZT1574
NSYPHDZT1574P | Thalassa PHD - ενισχυμένο ερμάριο εξωτερικής τοποθέτησης - Υ1593xΠ750xΒ420 | 2496.06 | 1 ΤΜΧ | 1 ΤΜΧ | 3-Βιομηχανία - Γενικής Χρήσης | Universal Enclosures | 43 | Γενικής Χρήσης | https://eref.se.com/gr/el/product/NSYPHDZT1574P | PPUES | 3606480676093 | 1 |  | 0 | 0 | https://eref.se.com/gr/el/product/NSYPHDZT1574P
NSYPHDZT1576 | Thalassa PHD - ενισχυμένο ερμάριο εξωτερικής τοποθέτησης - Υ1593xΠ750xΒ620 | 2974.35 | 1 ΤΜΧ | 1 ΤΜΧ | 3-Βιομηχανία - Γενικής Χρήσης | Universal Enclosures | 43 | Γενικής Χρήσης | https://eref.se.com/gr/el/product/NSYPHDZT1576 | PPUES | 3606480663543 |  |  | 0 | 0 | https://eref.se.com/gr/el/product/NSYPHDZT1576
NSYPHDZT1576P | Thalassa PHD - ενισχυμένο ερμάριο εξωτερικής τοποθέτησης - Υ1593xΠ750xΒ620 | 2974.35 | 1 ΤΜΧ | 1 ΤΜΧ | 3-Βιομηχανία - Γενικής Χρήσης | Universal Enclosures | 43 | Γενικής Χρήσης | https://eref.se.com/gr/el/product/NSYPHDZT1576P | PPUES | 3606480676109 |  |  | 0 | 0 | https://eref.se.com/gr/el/product/NSYPHDZT1576P
NSYPHDZT2074 | Thalassa PHD - ενισχυμένο ερμάριο εξωτερικής τοποθέτησης - Υ2093xΠ750xΒ420 | 3822.08 | 1 ΤΜΧ | 1 ΤΜΧ | 3-Βιομηχανία - Γενικής Χρήσης | Universal Enclosures | 43 | Γενικής Χρήσης | https://eref.se.com/gr/el/product/NSYPHDZT2074 | PPUES | 3606480663574 |  |  | 0 | 0 | https://eref.se.com/gr/el/product/NSYPHDZT2074
NSYPHDZT2074P | Thalassa PHD - ενισχυμένο ερμάριο εξωτερικής τοποθέτησης - Υ2093xΠ750xΒ420 | 3822.08 | 1 ΤΜΧ | 1 ΤΜΧ | 3-Βιομηχανία - Γενικής Χρήσης | Universal Enclosures | 43 | Γενικής Χρήσης | https://eref.se.com/gr/el/product/NSYPHDZT2074P | PPUES | 3606480676130 | 1 |  | 0 | 0 | https://eref.se.com/gr/el/product/NSYPHDZT2074P
NSYPHDZT774 | Thalassa PHD - ενισχυμένο ερμάριο εξωτερικής τοποθέτησης - Υ843xΠ750xΒ420 | 1411.54 | 1 ΤΜΧ | 1 ΤΜΧ | 3-Βιομηχανία - Γενικής Χρήσης | Universal Enclosures | 43 | Γενικής Χρήσης | https://eref.se.com/gr/el/product/NSYPHDZT774 | PPUES | 3606480663444 |  |  | 0 | 0 | https://eref.se.com/gr/el/product/NSYPHDZT774
NSYPHDZT774P | Thalassa PHD - ενισχυμένο ερμάριο εξωτερικής τοποθέτησης - Υ843xΠ750xΒ420 | 1411.54 | 1 ΤΜΧ | 1 ΤΜΧ | 3-Βιομηχανία - Γενικής Χρήσης | Universal Enclosures | 43 | Γενικής Χρήσης | https://eref.se.com/gr/el/product/NSYPHDZT774P | PPUES | 3606480676000 |  |  | 0 | 0 | https://eref.se.com/gr/el/product/NSYPHDZT774P
NSYPHDZT776 | Thalassa PHD - ενισχυμένο ερμάριο εξωτερικής τοποθέτησης - Υ843xΠ750xΒ620 | 1973.05 | 1 ΤΜΧ | 1 ΤΜΧ | 3-Βιομηχανία - Γενικής Χρήσης | Universal Enclosures | 43 | Γενικής Χρήσης | https://eref.se.com/gr/el/product/NSYPHDZT776 | PPUES | 3606480663451 |  |  | 0 | 0 | https://eref.se.com/gr/el/product/NSYPHDZT776
NSYPHDZT776P | Thalassa PHD - ενισχυμένο ερμάριο εξωτερικής τοποθέτησης - Υ843xΠ750xΒ620 | 1973.05 | 1 ΤΜΧ | 1 ΤΜΧ | 3-Βιομηχανία - Γενικής Χρήσης | Universal Enclosures | 43 | Γενικής Χρήσης | https://eref.se.com/gr/el/product/NSYPHDZT776P | PPUES | 3606480676017 |  |  | 0 | 0 | https://eref.se.com/gr/el/product/NSYPHDZT776P
NSYPLA10103G | Thalassa PLA επιδαπέδιο πολυεστερικό ερμάριο αδιάφανη πόρτα 1000x1000x320 IP65 | 1032.85 | 1 ΤΜΧ | 1 ΤΜΧ | 3-Βιομηχανία - Γενικής Χρήσης | Universal Enclosures | 43 | Γενικής Χρήσης | https://eref.se.com/gr/el/product/NSYPLA10103G | PPUES | 3606480774355 | 3 |  | 0 | 0 | https://eref.se.com/gr/el/product/NSYPLA10103G
NSYPLA10103TG | Thalassa PLA επιδαπέδιο πολυεστερικό ερμάριο αδιάφανη πόρτα 1000x1000x320 IP65 | 1239.47 | 1 ΤΜΧ | 1 ΤΜΧ | 3-Βιομηχανία - Γενικής Χρήσης | Universal Enclosures | 43 | Γενικής Χρήσης | https://eref.se.com/gr/el/product/NSYPLA10103TG | PPUES | 3606480774362 | 3 |  | 0 | 0 | https://eref.se.com/gr/el/product/NSYPLA10103TG
NSYPLA10104G | Thalassa PLA επιδαπέδιο πολυεστερικό ερμάριο αδιάφανη πόρτα 1000x1000x420 IP65 | 1078.48 | 1 ΤΜΧ | 1 ΤΜΧ | 3-Βιομηχανία - Γενικής Χρήσης | Universal Enclosures | 43 | Γενικής Χρήσης | https://eref.se.com/gr/el/product/NSYPLA10104G | PPUES | 3606480774379 | 2 |  | 0 | 0 | https://eref.se.com/gr/el/product/NSYPLA10104G
NSYPLA10104TG | Thalassa PLA επιδαπέδιο πολυεστερικό ερμάριο αδιάφανη πόρτα 1000x1000x420 IP65 | 1294.22 | 1 ΤΜΧ | 1 ΤΜΧ | 3-Βιομηχανία - Γενικής Χρήσης | Universal Enclosures | 43 | Γενικής Χρήσης | https://eref.se.com/gr/el/product/NSYPLA10104TG | PPUES | 3606480774386 |  |  | 0 | 0 | https://eref.se.com/gr/el/product/NSYPLA10104TG
NSYPLA10123G | Thalassa PLA επιδαπέδιο πολυεστερικό ερμάριο αδιάφανη πόρτα 1000x1250x320 IP65 | 1146.58 | 1 ΤΜΧ | 1 ΤΜΧ | 3-Βιομηχανία - Γενικής Χρήσης | Universal Enclosures | 43 | Γενικής Χρήσης | https://eref.se.com/gr/el/product/NSYPLA10123G | PPUES | 3606480774393 | 2 |  | 0 | 0 | https://eref.se.com/gr/el/product/NSYPLA10123G
NSYPLA10123TG | Thalassa PLA επιδαπέδιο πολυεστερικό ερμάριο αδιάφανη πόρτα 1000x1250x320 IP65 | 1375.9 | 1 ΤΜΧ | 1 ΤΜΧ | 3-Βιομηχανία - Γενικής Χρήσης | Universal Enclosures | 43 | Γενικής Χρήσης | https://eref.se.com/gr/el/product/NSYPLA10123TG | PPUES | 3606480774409 | 2 |  | 0 | 0 | https://eref.se.com/gr/el/product/NSYPLA10123TG
NSYPLA10124G | Thalassa PLA επιδαπέδιο πολυεστερικό ερμάριο αδιάφανη πόρτα 1000x1250x420 IP65 | 1185.6 | 1 ΤΜΧ | 1 ΤΜΧ | 3-Βιομηχανία - Γενικής Χρήσης | Universal Enclosures | 43 | Γενικής Χρήσης | https://eref.se.com/gr/el/product/NSYPLA10124G | PPUES | 3606480774416 | 2 |  | 0 | 0 | https://eref.se.com/gr/el/product/NSYPLA10124G
NSYPLA10124TG | Thalassa PLA επιδαπέδιο πολυεστερικό ερμάριο αδιάφανη πόρτα 1000x1250x420 IP65 | 1422.68 | 1 ΤΜΧ | 1 ΤΜΧ | 3-Βιομηχανία - Γενικής Χρήσης | Universal Enclosures | 43 | Γενικής Χρήσης | https://eref.se.com/gr/el/product/NSYPLA10124TG | PPUES | 3606480774423 | 2 |  | 0 | 0 | https://eref.se.com/gr/el/product/NSYPLA10124TG
NSYPLA1053G | Thalassa PLA επιδαπέδιο πολυεστερικό ερμάριο αδιάφανη πόρτα 1000x500x320 IP65 | 676.02 | 1 ΤΜΧ | 1 ΤΜΧ | 3-Βιομηχανία - Γενικής Χρήσης | Universal Enclosures | 43 | Γενικής Χρήσης | https://eref.se.com/gr/el/product/NSYPLA1053G | PPUES | 3606480774430 | 5 |  | 0 | 0 | https://eref.se.com/gr/el/product/NSYPLA1053G
NSYPLA1053TG | Thalassa PLA επιδαπέδιο πολυεστερικό ερμάριο αδιάφανη πόρτα 1000x500x320 IP65 | 811.18 | 1 ΤΜΧ | 1 ΤΜΧ | 3-Βιομηχανία - Γενικής Χρήσης | Universal Enclosures | 43 | Γενικής Χρήσης | https://eref.se.com/gr/el/product/NSYPLA1053TG | PPUES | 3606480774447 | 5 |  | 0 | 0 | https://eref.se.com/gr/el/product/NSYPLA1053TG
NSYPLA1054G | Thalassa PLA επιδαπέδιο πολυεστερικό ερμάριο αδιάφανη πόρτα 1000x500x420 IP65 | 710.73 | 1 ΤΜΧ | 1 ΤΜΧ | 3-Βιομηχανία - Γενικής Χρήσης | Universal Enclosures | 43 | Γενικής Χρήσης | https://eref.se.com/gr/el/product/NSYPLA1054G | PPUES | 3606480774454 | 4 |  | 0 | 0 | https://eref.se.com/gr/el/product/NSYPLA1054G
NSYPLA1054TG | Thalassa PLA επιδαπέδιο πολυεστερικό ερμάριο αδιάφανη πόρτα 1000x500x420 IP65 | 852.88 | 1 ΤΜΧ | 1 ΤΜΧ | 3-Βιομηχανία - Γενικής Χρήσης | Universal Enclosures | 43 | Γενικής Χρήσης | https://eref.se.com/gr/el/product/NSYPLA1054TG | PPUES | 3606480774461 | 4 |  | 0 | 0 | https://eref.se.com/gr/el/product/NSYPLA1054TG
NSYPLA1073G | Thalassa PLA επιδαπέδιο πολυεστερικό ερμάριο αδιάφανη πόρτα 1000x750x320 IP65 | 759.35 | 1 ΤΜΧ | 1 ΤΜΧ | 3-Βιομηχανία - Γενικής Χρήσης | Universal Enclosures | 43 | Γενικής Χρήσης | https://eref.se.com/gr/el/product/NSYPLA1073G | PPUES | 3606480774478 | 3 |  | 0 | 0 | https://eref.se.com/gr/el/product/NSYPLA1073G
NSYPLA1073TG | Thalassa PLA επιδαπέδιο πολυεστερικό ερμάριο αδιάφανη πόρτα 1000x750x320 IP65 | 911.2 | 1 ΤΜΧ | 1 ΤΜΧ | 3-Βιομηχανία - Γενικής Χρήσης | Universal Enclosures | 43 | Γενικής Χρήσης | https://eref.se.com/gr/el/product/NSYPLA1073TG | PPUES | 3606480774485 | 3 |  | 0 | 0 | https://eref.se.com/gr/el/product/NSYPLA1073TG
NSYPLA1074G | Thalassa PLA επιδαπέδιο πολυεστερικό ερμάριο αδιάφανη πόρτα 1000x750x420 IP65 | 785.41 | 1 ΤΜΧ | 1 ΤΜΧ | 3-Βιομηχανία - Γενικής Χρήσης | Universal Enclosures | 43 | Γενικής Χρήσης | https://eref.se.com/gr/el/product/NSYPLA1074G | PPUES | 3606480774492 | 2 |  | 0 | 0 | https://eref.se.com/gr/el/product/NSYPLA1074G
NSYPLA1074TG | Thalassa PLA επιδαπέδιο πολυεστερικό ερμάριο αδιάφανη πόρτα 1000x750x420 IP65 | 942.41 | 1 ΤΜΧ | 1 ΤΜΧ | 3-Βιομηχανία - Γενικής Χρήσης | Universal Enclosures | 43 | Γενικής Χρήσης | https://eref.se.com/gr/el/product/NSYPLA1074TG | PPUES | 3606480774508 | 2 |  | 0 | 0 | https://eref.se.com/gr/el/product/NSYPLA1074TG
NSYPLA12103G | Thalassa PLA επιδαπέδιο πολυεστερικό ερμάριο αδιάφανη πόρτα 1250x1000x320 IP65 | 1186.06 | 1 ΤΜΧ | 1 ΤΜΧ | 3-Βιομηχανία - Γενικής Χρήσης | Universal Enclosures | 43 | Γενικής Χρήσης | https://eref.se.com/gr/el/product/NSYPLA12103G | PPUES | 3606480774515 | 3 |  | 0 | 0 | https://eref.se.com/gr/el/product/NSYPLA12103G
NSYPLA12103TG | Thalassa PLA επιδαπέδιο πολυεστερικό ερμάριο αδιάφανη πόρτα 1250x1000x320 IP65 | 1423.29 | 1 ΤΜΧ | 1 ΤΜΧ | 3-Βιομηχανία - Γενικής Χρήσης | Universal Enclosures | 43 | Γενικής Χρήσης | https://eref.se.com/gr/el/product/NSYPLA12103TG | PPUES | 3606480774522 | 3 |  | 0 | 0 | https://eref.se.com/gr/el/product/NSYPLA12103TG
NSYPLA12104G | Thalassa PLA επιδαπέδιο πολυεστερικό ερμάριο αδιάφανη πόρτα 1250x1000x420 IP65 | 1247.43 | 1 ΤΜΧ | 1 ΤΜΧ | 3-Βιομηχανία - Γενικής Χρήσης | Universal Enclosures | 43 | Γενικής Χρήσης | https://eref.se.com/gr/el/product/NSYPLA12104G | PPUES | 3606480774539 | 2 |  | 0 | 0 | https://eref.se.com/gr/el/product/NSYPLA12104G
NSYPLA12104TG | Thalassa PLA επιδαπέδιο πολυεστερικό ερμάριο αδιάφανη πόρτα 1250x1000x420 IP65 | 1497 | 1 ΤΜΧ | 1 ΤΜΧ | 3-Βιομηχανία - Γενικής Χρήσης | Universal Enclosures | 43 | Γενικής Χρήσης | https://eref.se.com/gr/el/product/NSYPLA12104TG | PPUES | 3606480774546 | 2 |  | 0 | 0 | https://eref.se.com/gr/el/product/NSYPLA12104TG
NSYPLA12123G | Thalassa PLA επιδαπέδιο πολυεστερικό ερμάριο αδιάφανη πόρτα 1250x1250x320 IP65 | 1327.68 | 1 ΤΜΧ | 1 ΤΜΧ | 3-Βιομηχανία - Γενικής Χρήσης | Universal Enclosures | 43 | Γενικής Χρήσης | https://eref.se.com/gr/el/product/NSYPLA12123G | PPUES | 3606480774553 | 2 |  | 0 | 0 | https://eref.se.com/gr/el/product/NSYPLA12123G
NSYPLA12123TG | Thalassa PLA επιδαπέδιο πολυεστερικό ερμάριο αδιάφανη πόρτα 1250x1250x320 IP65 | 1593.17 | 1 ΤΜΧ | 1 ΤΜΧ | 3-Βιομηχανία - Γενικής Χρήσης | Universal Enclosures | 43 | Γενικής Χρήσης | https://eref.se.com/gr/el/product/NSYPLA12123TG | PPUES | 3606480774560 | 2 |  | 0 | 0 | https://eref.se.com/gr/el/product/NSYPLA12123TG
NSYPLA12124G | Thalassa PLA επιδαπέδιο πολυεστερικό ερμάριο αδιάφανη πόρτα 1250x1250x420 IP65 | 1344.5 | 1 ΤΜΧ | 1 ΤΜΧ | 3-Βιομηχανία - Γενικής Χρήσης | Universal Enclosures | 43 | Γενικής Χρήσης | https://eref.se.com/gr/el/product/NSYPLA12124G | PPUES | 3606480774577 | 2 |  | 0 | 0 | https://eref.se.com/gr/el/product/NSYPLA12124G
NSYPLA12124TG | Thalassa PLA επιδαπέδιο πολυεστερικό ερμάριο αδιάφανη πόρτα 1250x1250x420 IP65 | 1613.42 | 1 ΤΜΧ | 1 ΤΜΧ | 3-Βιομηχανία - Γενικής Χρήσης | Universal Enclosures | 43 | Γενικής Χρήσης | https://eref.se.com/gr/el/product/NSYPLA12124TG | PPUES | 3606480774584 | 2 |  | 0 | 0 | https://eref.se.com/gr/el/product/NSYPLA12124TG
NSYPLA12126G | Thalassa PLA επιδαπέδιο πολυεστερικό ερμάριο αδιάφανη πόρτα 1250x1250x620 IP65 | 1949.61 | 1 ΤΜΧ | 1 ΤΜΧ | 3-Βιομηχανία - Γενικής Χρήσης | Universal Enclosures | 43 | Γενικής Χρήσης | https://eref.se.com/gr/el/product/NSYPLA12126G | PPUES | 3606480772948 |  |  | 0 | 0 | https://eref.se.com/gr/el/product/NSYPLA12126G
NSYPLA12126TG | Thalassa PLA επιδαπέδιο πολυεστερικό ερμάριο αδιάφανη πόρτα 1250x1250x620 IP65 | 2016.74 | 1 ΤΜΧ | 1 ΤΜΧ | 3-Βιομηχανία - Γενικής Χρήσης | Universal Enclosures | 43 | Γενικής Χρήσης | https://eref.se.com/gr/el/product/NSYPLA12126TG | PPUES | 3606485434483 |  |  | 0 | 0 | https://eref.se.com/gr/el/product/NSYPLA12126TG
NSYPLA1253G | Thalassa PLA επιδαπέδιο πολυεστερικό ερμάριο αδιάφανη πόρτα 1250x500x320 IP65 | 788 | 1 ΤΜΧ | 1 ΤΜΧ | 3-Βιομηχανία - Γενικής Χρήσης | Universal Enclosures | 43 | Γενικής Χρήσης | https://eref.se.com/gr/el/product/NSYPLA1253G | PPUES | 3606480774591 | 5 |  | 0 | 0 | https://eref.se.com/gr/el/product/NSYPLA1253G
NSYPLA1253TG | Thalassa PLA επιδαπέδιο πολυεστερικό ερμάριο αδιάφανη πόρτα 1250x500x320 IP65 | 945.66 | 1 ΤΜΧ | 1 ΤΜΧ | 3-Βιομηχανία - Γενικής Χρήσης | Universal Enclosures | 43 | Γενικής Χρήσης | https://eref.se.com/gr/el/product/NSYPLA1253TG | PPUES | 3606480774607 | 5 |  | 0 | 0 | https://eref.se.com/gr/el/product/NSYPLA1253TG
NSYPLA1254G | Thalassa PLA επιδαπέδιο πολυεστερικό ερμάριο αδιάφανη πόρτα 1250x500x420 IP65 | 843.13 | 1 ΤΜΧ | 1 ΤΜΧ | 3-Βιομηχανία - Γενικής Χρήσης | Universal Enclosures | 43 | Γενικής Χρήσης | https://eref.se.com/gr/el/product/NSYPLA1254G | PPUES | 3606480774614 | 1 | 4 | 0 | 0 | https://eref.se.com/gr/el/product/NSYPLA1254G
NSYPLA1254TG | Thalassa PLA επιδαπέδιο πολυεστερικό ερμάριο αδιάφανη πόρτα 1250x500x420 IP65 | 1011.81 | 1 ΤΜΧ | 1 ΤΜΧ | 3-Βιομηχανία - Γενικής Χρήσης | Universal Enclosures | 43 | Γενικής Χρήσης | https://eref.se.com/gr/el/product/NSYPLA1254TG | PPUES | 3606480774621 | 4 |  | 0 | 0 | https://eref.se.com/gr/el/product/NSYPLA1254TG
NSYPLA1273G | Thalassa PLA επιδαπέδιο πολυεστερικό ερμάριο αδιάφανη πόρτα 1250x750x320 IP65 | 914.13 | 1 ΤΜΧ | 1 ΤΜΧ | 3-Βιομηχανία - Γενικής Χρήσης | Universal Enclosures | 43 | Γενικής Χρήσης | https://eref.se.com/gr/el/product/NSYPLA1273G | PPUES | 3606480774638 | 3 |  | 0 | 0 | https://eref.se.com/gr/el/product/NSYPLA1273G
NSYPLA1273TG | Thalassa PLA επιδαπέδιο πολυεστερικό ερμάριο αδιάφανη πόρτα 1250x750x320 IP65 | 1096.97 | 1 ΤΜΧ | 1 ΤΜΧ | 3-Βιομηχανία - Γενικής Χρήσης | Universal Enclosures | 43 | Γενικής Χρήσης | https://eref.se.com/gr/el/product/NSYPLA1273TG | PPUES | 3606480774645 | 3 |  | 0 | 0 | https://eref.se.com/gr/el/product/NSYPLA1273TG
NSYPLA1274G | Thalassa PLA επιδαπέδιο πολυεστερικό ερμάριο αδιάφανη πόρτα 1250x750x420 IP65 | 951.6 | 1 ΤΜΧ | 1 ΤΜΧ | 3-Βιομηχανία - Γενικής Χρήσης | Universal Enclosures | 43 | Γενικής Χρήσης | https://eref.se.com/gr/el/product/NSYPLA1274G | PPUES | 3606480774652 | 2 |  | 0 | 0 | https://eref.se.com/gr/el/product/NSYPLA1274G
NSYPLA1274TG | Thalassa PLA επιδαπέδιο πολυεστερικό ερμάριο διάφανη πόρτα 1250x750x420 IP65 | 1141.92 | 1 ΤΜΧ | 1 ΤΜΧ | 3-Βιομηχανία - Γενικής Χρήσης | Universal Enclosures | 43 | Γενικής Χρήσης | https://eref.se.com/gr/el/product/NSYPLA1274TG | PPUES | 3606480774669 | 2 |  | 0 | 0 | https://eref.se.com/gr/el/product/NSYPLA1274TG
NSYPLA1276G | Thalassa PLA επιδαπέδιο πολυεστερικό ερμάριο αδιάφανη πόρτα 1250x750x420 IP65 | 1237.07 | 1 ΤΜΧ | 1 ΤΜΧ | 3-Βιομηχανία - Γενικής Χρήσης | Universal Enclosures | 43 | Γενικής Χρήσης | https://eref.se.com/gr/el/product/NSYPLA1276G | PPUES | 3606480772931 |  |  | 0 | 0 | https://eref.se.com/gr/el/product/NSYPLA1276G
NSYPLA1276TG | Thalassa PLA επιδαπέδιο πολυεστερικό ερμάριο αδιάφανη πόρτα 1250x750x620 IP65 | 1256.13 | 1 ΤΜΧ | 1 ΤΜΧ | 3-Βιομηχανία - Γενικής Χρήσης | Universal Enclosures | 43 | Γενικής Χρήσης | https://eref.se.com/gr/el/product/NSYPLA1276TG | PPUES | 3606485434476 |  |  | 0 | 0 | https://eref.se.com/gr/el/product/NSYPLA1276TG
NSYPLA15103G | Thalassa PLA επιδαπέδιο πολυεστερικό ερμάριο αδιάφανη πόρτα 1500x1000x320 IP65 | 1311.51 | 1 ΤΜΧ | 1 ΤΜΧ | 3-Βιομηχανία - Γενικής Χρήσης | Universal Enclosures | 43 | Γενικής Χρήσης | https://eref.se.com/gr/el/product/NSYPLA15103G | PPUES | 3606480774676 | 3 |  | 0 | 0 | https://eref.se.com/gr/el/product/NSYPLA15103G
NSYPLA15103TG | Thalassa PLA επιδαπέδιο πολυεστερικό ερμάριο αδιάφανη πόρτα 1500x1000x320 IP65 | 1636.76 | 1 ΤΜΧ | 1 ΤΜΧ | 3-Βιομηχανία - Γενικής Χρήσης | Universal Enclosures | 43 | Γενικής Χρήσης | https://eref.se.com/gr/el/product/NSYPLA15103TG | PPUES | 3606480774683 | 3 |  | 0 | 0 | https://eref.se.com/gr/el/product/NSYPLA15103TG
NSYPLA15104G | Thalassa PLA επιδαπέδιο πολυεστερικό ερμάριο αδιάφανη πόρτα 1500x1000x420 IP65 | 1380.44 | 1 ΤΜΧ | 1 ΤΜΧ | 3-Βιομηχανία - Γενικής Χρήσης | Universal Enclosures | 43 | Γενικής Χρήσης | https://eref.se.com/gr/el/product/NSYPLA15104G | PPUES | 3606480774690 | 2 |  | 0 | 0 | https://eref.se.com/gr/el/product/NSYPLA15104G
NSYPLA15104TG | Thalassa PLA επιδαπέδιο πολυεστερικό ερμάριο αδιάφανη πόρτα 1500x1000x420 IP65 | 1656.6 | 1 ΤΜΧ | 1 ΤΜΧ | 3-Βιομηχανία - Γενικής Χρήσης | Universal Enclosures | 43 | Γενικής Χρήσης | https://eref.se.com/gr/el/product/NSYPLA15104TG | PPUES | 3606480774706 | 2 |  | 0 | 0 | https://eref.se.com/gr/el/product/NSYPLA15104TG
NSYPLA15123G | Thalassa PLA επιδαπέδιο πολυεστερικό ερμάριο αδιάφανη πόρτα 1500x1250x320 IP65 | 1457.83 | 1 ΤΜΧ | 1 ΤΜΧ | 3-Βιομηχανία - Γενικής Χρήσης | Universal Enclosures | 43 | Γενικής Χρήσης | https://eref.se.com/gr/el/product/NSYPLA15123G | PPUES | 3606480774713 | 2 |  | 0 | 0 | https://eref.se.com/gr/el/product/NSYPLA15123G
NSYPLA15123TG | Thalassa PLA επιδαπέδιο πολυεστερικό ερμάριο αδιάφανη πόρτα 1500x1250x320 IP65 | 1749.36 | 1 ΤΜΧ | 1 ΤΜΧ | 3-Βιομηχανία - Γενικής Χρήσης | Universal Enclosures | 43 | Γενικής Χρήσης | https://eref.se.com/gr/el/product/NSYPLA15123TG | PPUES | 3606480774720 | 2 |  | 0 | 0 | https://eref.se.com/gr/el/product/NSYPLA15123TG
NSYPLA15124G | Thalassa PLA επιδαπέδιο πολυεστερικό ερμάριο αδιάφανη πόρτα 1500x1250x420 IP65 | 1515.1 | 1 ΤΜΧ | 1 ΤΜΧ | 3-Βιομηχανία - Γενικής Χρήσης | Universal Enclosures | 43 | Γενικής Χρήσης | https://eref.se.com/gr/el/product/NSYPLA15124G | PPUES | 3606480774737 | 2 |  | 0 | 0 | https://eref.se.com/gr/el/product/NSYPLA15124G
NSYPLA15124TG | Thalassa PLA επιδαπέδιο πολυεστερικό ερμάριο αδιάφανη πόρτα 1500x1250x420 IP65 | 1818.06 | 1 ΤΜΧ | 1 ΤΜΧ | 3-Βιομηχανία - Γενικής Χρήσης | Universal Enclosures | 43 | Γενικής Χρήσης | https://eref.se.com/gr/el/product/NSYPLA15124TG | PPUES | 3606480774744 | 2 |  | 0 | 0 | https://eref.se.com/gr/el/product/NSYPLA15124TG
NSYPLA15126G | Thalassa PLA επιδαπέδιο πολυεστερικό ερμάριο αδιάφανη πόρτα 1500x1250x620 IP65 | 2045.37 | 1 ΤΜΧ | 1 ΤΜΧ | 3-Βιομηχανία - Γενικής Χρήσης | Universal Enclosures | 43 | Γενικής Χρήσης | https://eref.se.com/gr/el/product/NSYPLA15126G | PPUES | 3606480772962 |  |  | 0 | 0 | https://eref.se.com/gr/el/product/NSYPLA15126G
NSYPLA15126TG | Thalassa PLA επιδαπέδιο πολυεστερικό ερμάριο αδιάφανη πόρτα 1500x1250x620 IP65 | 2181.63 | 1 ΤΜΧ | 1 ΤΜΧ | 3-Βιομηχανία - Γενικής Χρήσης | Universal Enclosures | 43 | Γενικής Χρήσης | https://eref.se.com/gr/el/product/NSYPLA15126TG | PPUES | 3606485434506 |  |  | 0 | 0 | https://eref.se.com/gr/el/product/NSYPLA15126TG
NSYPLA1553G | Thalassa PLA επιδαπέδιο πολυεστερικό ερμάριο αδιάφανη πόρτα 1500x500x320 IP65 | 889.07 | 1 ΤΜΧ | 1 ΤΜΧ | 3-Βιομηχανία - Γενικής Χρήσης | Universal Enclosures | 43 | Γενικής Χρήσης | https://eref.se.com/gr/el/product/NSYPLA1553G | PPUES | 3606480774751 | 5 |  | 0 | 0 | https://eref.se.com/gr/el/product/NSYPLA1553G
NSYPLA1553TG | Thalassa PLA επιδαπέδιο πολυεστερικό ερμάριο αδιάφανη πόρτα 1500x500x320 IP65 | 1066.89 | 1 ΤΜΧ | 1 ΤΜΧ | 3-Βιομηχανία - Γενικής Χρήσης | Universal Enclosures | 43 | Γενικής Χρήσης | https://eref.se.com/gr/el/product/NSYPLA1553TG | PPUES | 3606480774768 | 5 |  | 0 | 0 | https://eref.se.com/gr/el/product/NSYPLA1553TG
NSYPLA1554G | Thalassa PLA επιδαπέδιο πολυεστερικό ερμάριο αδιάφανη πόρτα 1500x500x420 IP65 | 949.42 | 1 ΤΜΧ | 1 ΤΜΧ | 3-Βιομηχανία - Γενικής Χρήσης | Universal Enclosures | 43 | Γενικής Χρήσης | https://eref.se.com/gr/el/product/NSYPLA1554G | PPUES | 3606480774775 | 4 |  | 0 | 0 | https://eref.se.com/gr/el/product/NSYPLA1554G
NSYPLA1554TG | Thalassa PLA επιδαπέδιο πολυεστερικό ερμάριο αδιάφανη πόρτα 1500x500x420 IP65 | 1139.27 | 1 ΤΜΧ | 1 ΤΜΧ | 3-Βιομηχανία - Γενικής Χρήσης | Universal Enclosures | 43 | Γενικής Χρήσης | https://eref.se.com/gr/el/product/NSYPLA1554TG | PPUES | 3606480774782 | 4 |  | 0 | 0 | https://eref.se.com/gr/el/product/NSYPLA1554TG
NSYPLA1573G | Thalassa PLA επιδαπέδιο πολυεστερικό ερμάριο αδιάφανη πόρτα 1500x750x320 IP65 | 1004.02 | 1 ΤΜΧ | 1 ΤΜΧ | 3-Βιομηχανία - Γενικής Χρήσης | Universal Enclosures | 43 | Γενικής Χρήσης | https://eref.se.com/gr/el/product/NSYPLA1573G | PPUES | 3606480774799 | 1 |  | 0 | 0 | https://eref.se.com/gr/el/product/NSYPLA1573G
NSYPLA1573TG | Thalassa PLA επιδαπέδιο πολυεστερικό ερμάριο αδιάφανη πόρτα 1500x750x320 IP65 | 1204.82 | 1 ΤΜΧ | 1 ΤΜΧ | 3-Βιομηχανία - Γενικής Χρήσης | Universal Enclosures | 43 | Γενικής Χρήσης | https://eref.se.com/gr/el/product/NSYPLA1573TG | PPUES | 3606480774805 | 3 |  | 0 | 0 | https://eref.se.com/gr/el/product/NSYPLA1573TG
NSYPLA1574G | Thalassa PLA επιδαπέδιο πολυεστερικό ερμάριο αδιάφανη πόρτα 1500x750x420 IP65 | 1055.04 | 1 ΤΜΧ | 1 ΤΜΧ | 3-Βιομηχανία - Γενικής Χρήσης | Universal Enclosures | 43 | Γενικής Χρήσης | https://eref.se.com/gr/el/product/NSYPLA1574G | PPUES | 3606480774812 | 3 |  | 0 | 0 | https://eref.se.com/gr/el/product/NSYPLA1574G
NSYPLA1574TG | Thalassa PLA επιδαπέδιο πολυεστερικό ερμάριο αδιάφανη πόρτα 1500x750x420 IP65 | 1266.02 | 1 ΤΜΧ | 1 ΤΜΧ | 3-Βιομηχανία - Γενικής Χρήσης | Universal Enclosures | 43 | Γενικής Χρήσης | https://eref.se.com/gr/el/product/NSYPLA1574TG | PPUES | 3606480774829 | 2 |  | 0 | 0 | https://eref.se.com/gr/el/product/NSYPLA1574TG
NSYPLA1576G | Thalassa PLA επιδαπέδιο πολυεστερικό ερμάριο αδιάφανη πόρτα 1500x750x620 IP65 | 1266.02 | 1 ΤΜΧ | 1 ΤΜΧ | 3-Βιομηχανία - Γενικής Χρήσης | Universal Enclosures | 43 | Γενικής Χρήσης | https://eref.se.com/gr/el/product/NSYPLA1576G | PPUES | 3606480772955 |  |  | 0 | 0 | https://eref.se.com/gr/el/product/NSYPLA1576G
NSYPLA1576TG | Thalassa PLA επιδαπέδιο πολυεστερικό ερμάριο αδιάφανη πόρτα 1500x750x620 IP65 | 1392.64 | 1 ΤΜΧ | 1 ΤΜΧ | 3-Βιομηχανία - Γενικής Χρήσης | Universal Enclosures | 43 | Γενικής Χρήσης | https://eref.se.com/gr/el/product/NSYPLA1576TG | PPUES | 3606485434490 |  |  | 0 | 0 | https://eref.se.com/gr/el/product/NSYPLA1576TG
NSYPLA2074G | Thalassa PLA επιδαπέδιο πολυεστερικό ερμάριο αδιάφανη πόρτα 2000x750x420 IP65 | 2147.62 | 1 ΤΜΧ | 1 ΤΜΧ | 3-Βιομηχανία - Γενικής Χρήσης | Universal Enclosures | 43 | Γενικής Χρήσης | https://eref.se.com/gr/el/product/NSYPLA2074G | PPUES | 3606485435442 |  |  | 0 | 0 | https://eref.se.com/gr/el/product/NSYPLA2074G
NSYPLA2074TG | Thalassa PLA επιδαπέδιο πολυεστερικό ερμάριο αδιάφανη πόρτα 2000x750x420 IP65 | 2073.3 | 1 ΤΜΧ | 1 ΤΜΧ | 3-Βιομηχανία - Γενικής Χρήσης | Universal Enclosures | 43 | Γενικής Χρήσης | https://eref.se.com/gr/el/product/NSYPLA2074TG | PPUES | 3606485435435 |  |  | 0 | 0 | https://eref.se.com/gr/el/product/NSYPLA2074TG
NSYPLA5103G | Thalassa PLA επιδαπέδιο πολυεστερικό ερμάριο αδιάφανη πόρτα 500x1000x320 IP65 | 737.81 | 1 ΤΜΧ | 1 ΤΜΧ | 3-Βιομηχανία - Γενικής Χρήσης | Universal Enclosures | 43 | Γενικής Χρήσης | https://eref.se.com/gr/el/product/NSYPLA5103G | PPUES | 3606480774836 | 9 |  | 0 | 0 | https://eref.se.com/gr/el/product/NSYPLA5103G
NSYPLA5104G | Thalassa PLA επιδαπέδιο πολυεστερικό ερμάριο αδιάφανη πόρτα 500x1000x420 IP65 | 770.12 | 1 ΤΜΧ | 1 ΤΜΧ | 3-Βιομηχανία - Γενικής Χρήσης | Universal Enclosures | 43 | Γενικής Χρήσης | https://eref.se.com/gr/el/product/NSYPLA5104G | PPUES | 3606480774850 | 6 |  | 0 | 0 | https://eref.se.com/gr/el/product/NSYPLA5104G
NSYPLA5123G | Thalassa PLA επιδαπέδιο πολυεστερικό ερμάριο αδιάφανη πόρτα 500x1250x320 IP65 | 801.41 | 1 ΤΜΧ | 1 ΤΜΧ | 3-Βιομηχανία - Γενικής Χρήσης | Universal Enclosures | 43 | Γενικής Χρήσης | https://eref.se.com/gr/el/product/NSYPLA5123G | PPUES | 3606480774874 | 6 |  | 0 | 0 | https://eref.se.com/gr/el/product/NSYPLA5123G
NSYPLA5124G | Thalassa PLA επιδαπέδιο πολυεστερικό ερμάριο αδιάφανη πόρτα 500x1250x420 IP65 | 838.37 | 1 ΤΜΧ | 1 ΤΜΧ | 3-Βιομηχανία - Γενικής Χρήσης | Universal Enclosures | 43 | Γενικής Χρήσης | https://eref.se.com/gr/el/product/NSYPLA5124G | PPUES | 3606480774898 | 6 |  | 0 | 0 | https://eref.se.com/gr/el/product/NSYPLA5124G
NSYPLA553G | Thalassa PLA επιδαπέδιο πολυεστερικό ερμάριο αδιάφανη πόρτα 500x500x320 IP65 | 503.09 | 1 ΤΜΧ | 1 ΤΜΧ | 3-Βιομηχανία - Γενικής Χρήσης | Universal Enclosures | 43 | Γενικής Χρήσης | https://eref.se.com/gr/el/product/NSYPLA553G | PPUES | 3606480774911 | 15 |  | 0 | 0 | https://eref.se.com/gr/el/product/NSYPLA553G
NSYPLA553TG | Thalassa PLA επιδαπέδιο πολυεστερικό ερμάριο αδιάφανη πόρτα 500x500x320 IP65 | 603.63 | 1 ΤΜΧ | 1 ΤΜΧ | 3-Βιομηχανία - Γενικής Χρήσης | Universal Enclosures | 43 | Γενικής Χρήσης | https://eref.se.com/gr/el/product/NSYPLA553TG | PPUES | 3606480774928 | 15 |  | 0 | 0 | https://eref.se.com/gr/el/product/NSYPLA553TG
NSYPLA554G | Thalassa PLA επιδαπέδιο πολυεστερικό ερμάριο αδιάφανη πόρτα 500x500x420 IP65 | 535.48 | 1 ΤΜΧ | 1 ΤΜΧ | 3-Βιομηχανία - Γενικής Χρήσης | Universal Enclosures | 43 | Γενικής Χρήσης | https://eref.se.com/gr/el/product/NSYPLA554G | PPUES | 3606480774935 | 12 |  | 0 | 0 | https://eref.se.com/gr/el/product/NSYPLA554G
NSYPLA554TG | Thalassa PLA επιδαπέδιο πολυεστερικό ερμάριο αδιάφανη πόρτα 500x500x420 IP65 | 642.55 | 1 ΤΜΧ | 1 ΤΜΧ | 3-Βιομηχανία - Γενικής Χρήσης | Universal Enclosures | 43 | Γενικής Χρήσης | https://eref.se.com/gr/el/product/NSYPLA554TG | PPUES | 3606480774942 | 15 |  | 0 | 0 | https://eref.se.com/gr/el/product/NSYPLA554TG
NSYPLA573G | Thalassa PLA επιδαπέδιο πολυεστερικό ερμάριο αδιάφανη πόρτα 500x750x320 IP65 | 558.02 | 1 ΤΜΧ | 1 ΤΜΧ | 3-Βιομηχανία - Γενικής Χρήσης | Universal Enclosures | 43 | Γενικής Χρήσης | https://eref.se.com/gr/el/product/NSYPLA573G | PPUES | 3606480774959 | 9 |  | 0 | 0 | https://eref.se.com/gr/el/product/NSYPLA573G
NSYPLA573TG | Thalassa PLA επιδαπέδιο πολυεστερικό ερμάριο αδιάφανη πόρτα 500x750x320 IP65 | 669.62 | 1 ΤΜΧ | 1 ΤΜΧ | 3-Βιομηχανία - Γενικής Χρήσης | Universal Enclosures | 43 | Γενικής Χρήσης | https://eref.se.com/gr/el/product/NSYPLA573TG | PPUES | 3606480774966 | 9 |  | 0 | 0 | https://eref.se.com/gr/el/product/NSYPLA573TG
NSYPLA574G | Thalassa PLA επιδαπέδιο πολυεστερικό ερμάριο αδιάφανη πόρτα 500x750x420 IP65 | 582.56 | 1 ΤΜΧ | 1 ΤΜΧ | 3-Βιομηχανία - Γενικής Χρήσης | Universal Enclosures | 43 | Γενικής Χρήσης | https://eref.se.com/gr/el/product/NSYPLA574G | PPUES | 3606480774973 | 6 |  | 0 | 0 | https://eref.se.com/gr/el/product/NSYPLA574G
NSYPLA574TG | Thalassa PLA επιδαπέδιο πολυεστερικό ερμάριο αδιάφανη πόρτα 500x750x420 IP65 | 699.09 | 1 ΤΜΧ | 1 ΤΜΧ | 3-Βιομηχανία - Γενικής Χρήσης | Universal Enclosures | 43 | Γενικής Χρήσης | https://eref.se.com/gr/el/product/NSYPLA574TG | PPUES | 3606480774980 | 6 |  | 0 | 0 | https://eref.se.com/gr/el/product/NSYPLA574TG
NSYPLA7103G | Thalassa PLA επιδαπέδιο πολυεστερικό ερμάριο αδιάφανη πόρτα 750x1000x320 IP65 | 979.06 | 1 ΤΜΧ | 1 ΤΜΧ | 3-Βιομηχανία - Γενικής Χρήσης | Universal Enclosures | 43 | Γενικής Χρήσης | https://eref.se.com/gr/el/product/NSYPLA7103G | PPUES | 3606480774997 | 6 |  | 0 | 0 | https://eref.se.com/gr/el/product/NSYPLA7103G
NSYPLA7103TG | Thalassa PLA επιδαπέδιο πολυεστερικό ερμάριο αδιάφανη πόρτα 750x1000x320 IP65 | 1174.82 | 1 ΤΜΧ | 1 ΤΜΧ | 3-Βιομηχανία - Γενικής Χρήσης | Universal Enclosures | 43 | Γενικής Χρήσης | https://eref.se.com/gr/el/product/NSYPLA7103TG | PPUES | 3606480775000 |  |  | 0 | 0 | https://eref.se.com/gr/el/product/NSYPLA7103TG
NSYPLA7104G | Thalassa PLA επιδαπέδιο πολυεστερικό ερμάριο αδιάφανη πόρτα 750x1000x420 IP65 | 1000.91 | 1 ΤΜΧ | 1 ΤΜΧ | 3-Βιομηχανία - Γενικής Χρήσης | Universal Enclosures | 43 | Γενικής Χρήσης | https://eref.se.com/gr/el/product/NSYPLA7104G | PPUES | 3606480775017 | 4 |  | 0 | 0 | https://eref.se.com/gr/el/product/NSYPLA7104G
NSYPLA7104TG | Thalassa PLA επιδαπέδιο πολυεστερικό ερμάριο αδιάφανη πόρτα 750x1000x420 IP65 | 1201.2 | 1 ΤΜΧ | 1 ΤΜΧ | 3-Βιομηχανία - Γενικής Χρήσης | Universal Enclosures | 43 | Γενικής Χρήσης | https://eref.se.com/gr/el/product/NSYPLA7104TG | PPUES | 3606480775024 |  |  | 0 | 0 | https://eref.se.com/gr/el/product/NSYPLA7104TG
NSYPLA7123G | Thalassa PLA επιδαπέδιο πολυεστερικό ερμάριο αδιάφανη πόρτα 750x1250x320 IP65 | 1049.62 | 1 ΤΜΧ | 1 ΤΜΧ | 3-Βιομηχανία - Γενικής Χρήσης | Universal Enclosures | 43 | Γενικής Χρήσης | https://eref.se.com/gr/el/product/NSYPLA7123G | PPUES | 3606480775031 | 4 |  | 0 | 0 | https://eref.se.com/gr/el/product/NSYPLA7123G
NSYPLA7123TG | Thalassa PLA επιδαπέδιο πολυεστερικό ερμάριο αδιάφανη πόρτα 750x1250x320 IP65 | 1259.52 | 1 ΤΜΧ | 1 ΤΜΧ | 3-Βιομηχανία - Γενικής Χρήσης | Universal Enclosures | 43 | Γενικής Χρήσης | https://eref.se.com/gr/el/product/NSYPLA7123TG | PPUES | 3606480775048 | 4 |  | 0 | 0 | https://eref.se.com/gr/el/product/NSYPLA7123TG
NSYPLA7124G | Thalassa PLA επιδαπέδιο πολυεστερικό ερμάριο αδιάφανη πόρτα 750x1250x420 IP65 | 1088.32 | 1 ΤΜΧ | 1 ΤΜΧ | 3-Βιομηχανία - Γενικής Χρήσης | Universal Enclosures | 43 | Γενικής Χρήσης | https://eref.se.com/gr/el/product/NSYPLA7124G | PPUES | 3606480775055 | 4 |  | 0 | 0 | https://eref.se.com/gr/el/product/NSYPLA7124G
NSYPLA7124TG | Thalassa PLA επιδαπέδιο πολυεστερικό ερμάριο αδιάφανη πόρτα 750x1250x420 IP65 | 1305.96 | 1 ΤΜΧ | 1 ΤΜΧ | 3-Βιομηχανία - Γενικής Χρήσης | Universal Enclosures | 43 | Γενικής Χρήσης | https://eref.se.com/gr/el/product/NSYPLA7124TG | PPUES | 3606480775062 |  |  | 0 | 0 | https://eref.se.com/gr/el/product/NSYPLA7124TG
NSYPLA753G | Thalassa PLA επιδαπέδιο πολυεστερικό ερμάριο αδιάφανη πόρτα 750x500x320 IP65 | 557.43 | 1 ΤΜΧ | 1 ΤΜΧ | 3-Βιομηχανία - Γενικής Χρήσης | Universal Enclosures | 43 | Γενικής Χρήσης | https://eref.se.com/gr/el/product/NSYPLA753G | PPUES | 3606480775079 | 6 |  | 0 | 0 | https://eref.se.com/gr/el/product/NSYPLA753G
NSYPLA753TG | Thalassa PLA επιδαπέδιο πολυεστερικό ερμάριο αδιάφανη πόρτα 750x500x320 IP65 | 668.95 | 1 ΤΜΧ | 1 ΤΜΧ | 3-Βιομηχανία - Γενικής Χρήσης | Universal Enclosures | 43 | Γενικής Χρήσης | https://eref.se.com/gr/el/product/NSYPLA753TG | PPUES | 3606480775086 | 10 |  | 0 | 0 | https://eref.se.com/gr/el/product/NSYPLA753TG
NSYPLA754G | Thalassa PLA επιδαπέδιο πολυεστερικό ερμάριο αδιάφανη πόρτα 750x500x420 IP65 | 589.42 | 1 ΤΜΧ | 1 ΤΜΧ | 3-Βιομηχανία - Γενικής Χρήσης | Universal Enclosures | 43 | Γενικής Χρήσης | https://eref.se.com/gr/el/product/NSYPLA754G | PPUES | 3606480775093 | 8 |  | 0 | 0 | https://eref.se.com/gr/el/product/NSYPLA754G
NSYPLA754TG | Thalassa PLA επιδαπέδιο πολυεστερικό ερμάριο αδιάφανη πόρτα 750x500x420 IP65 | 707.31 | 1 ΤΜΧ | 1 ΤΜΧ | 3-Βιομηχανία - Γενικής Χρήσης | Universal Enclosures | 43 | Γενικής Χρήσης | https://eref.se.com/gr/el/product/NSYPLA754TG | PPUES | 3606480775109 | 8 |  | 0 | 0 | https://eref.se.com/gr/el/product/NSYPLA754TG
NSYPLA773G | Thalassa PLA επιδαπέδιο πολυεστερικό ερμάριο αδιάφανη πόρτα 750x750x320 IP65 | 635.76 | 1 ΤΜΧ | 1 ΤΜΧ | 3-Βιομηχανία - Γενικής Χρήσης | Universal Enclosures | 43 | Γενικής Χρήσης | https://eref.se.com/gr/el/product/NSYPLA773G | PPUES | 3606480775116 | 6 |  | 0 | 0 | https://eref.se.com/gr/el/product/NSYPLA773G
NSYPLAT10103G | Thalassa PLA επιδαπέδιο πολυεστερικό ερμάριο με βάθρο 1000x1000x320 IP44 | 1397.93 | 1 ΤΜΧ | 1 ΤΜΧ | 3-Βιομηχανία - Γενικής Χρήσης | Universal Enclosures | 43 | Γενικής Χρήσης | https://eref.se.com/gr/el/product/NSYPLAT10103G | PPUES | 3606480775154 | 3 |  | 0 | 0 | https://eref.se.com/gr/el/product/NSYPLAT10103G
NSYPLAT10104G | Thalassa PLA επιδαπέδιο πολυεστερικό ερμάριο με βάθρο 1000x1000x420 IP44 | 1463.86 | 1 ΤΜΧ | 1 ΤΜΧ | 3-Βιομηχανία - Γενικής Χρήσης | Universal Enclosures | 43 | Γενικής Χρήσης | https://eref.se.com/gr/el/product/NSYPLAT10104G | PPUES | 3606480775161 | 2 |  | 0 | 0 | https://eref.se.com/gr/el/product/NSYPLAT10104G
NSYPLAT10123G | Thalassa PLA επιδαπέδιο πολυεστερικό ερμάριο με βάθρο 1000x1250x320 IP44 | 1545.9 | 1 ΤΜΧ | 1 ΤΜΧ | 3-Βιομηχανία - Γενικής Χρήσης | Universal Enclosures | 43 | Γενικής Χρήσης | https://eref.se.com/gr/el/product/NSYPLAT10123G | PPUES | 3606480775178 |  |  | 0 | 0 | https://eref.se.com/gr/el/product/NSYPLAT10123G
NSYPLAT10124G | Thalassa PLA επιδαπέδιο πολυεστερικό ερμάριο με βάθρο 1000x1250x420 IP44 | 1595.81 | 1 ΤΜΧ | 1 ΤΜΧ | 3-Βιομηχανία - Γενικής Χρήσης | Universal Enclosures | 43 | Γενικής Χρήσης | https://eref.se.com/gr/el/product/NSYPLAT10124G | PPUES | 3606480775185 | 2 |  | 0 | 0 | https://eref.se.com/gr/el/product/NSYPLAT10124G
NSYPLAT1053G | Thalassa PLA επιδαπέδιο πολυεστερικό ερμάριο με βάθρο 1000x500x320 IP44 | 775.87 | 1 ΤΜΧ | 1 ΤΜΧ | 3-Βιομηχανία - Γενικής Χρήσης | Universal Enclosures | 43 | Γενικής Χρήσης | https://eref.se.com/gr/el/product/NSYPLAT1053G | PPUES | 3606480775192 | 5 |  | 0 | 0 | https://eref.se.com/gr/el/product/NSYPLAT1053G
NSYPLAT1054G | Thalassa PLA επιδαπέδιο πολυεστερικό ερμάριο με βάθρο 1000x500x420 IP44 | 816.72 | 1 ΤΜΧ | 1 ΤΜΧ | 3-Βιομηχανία - Γενικής Χρήσης | Universal Enclosures | 43 | Γενικής Χρήσης | https://eref.se.com/gr/el/product/NSYPLAT1054G | PPUES | 3606480775208 | 4 |  | 0 | 0 | https://eref.se.com/gr/el/product/NSYPLAT1054G
NSYPLAT1073G | Thalassa PLA επιδαπέδιο πολυεστερικό ερμάριο με βάθρο 1000x750x320 IP44 | 871.54 | 1 ΤΜΧ | 1 ΤΜΧ | 3-Βιομηχανία - Γενικής Χρήσης | Universal Enclosures | 43 | Γενικής Χρήσης | https://eref.se.com/gr/el/product/NSYPLAT1073G | PPUES | 3606480775215 | 3 |  | 0 | 0 | https://eref.se.com/gr/el/product/NSYPLAT1073G
NSYPLAT1074G | Thalassa PLA επιδαπέδιο πολυεστερικό ερμάριο με βάθρο 1000x750x420 IP44 | 906.57 | 1 ΤΜΧ | 1 ΤΜΧ | 3-Βιομηχανία - Γενικής Χρήσης | Universal Enclosures | 43 | Γενικής Χρήσης | https://eref.se.com/gr/el/product/NSYPLAT1074G | PPUES | 3606480775222 | 2 |  | 0 | 0 | https://eref.se.com/gr/el/product/NSYPLAT1074G
NSYPLAT12103G | Thalassa PLA επιδαπέδιο πολυεστερικό ερμάριο με βάθρο 1250x1000x320 IP44 | 1579.54 | 1 ΤΜΧ | 1 ΤΜΧ | 3-Βιομηχανία - Γενικής Χρήσης | Universal Enclosures | 43 | Γενικής Χρήσης | https://eref.se.com/gr/el/product/NSYPLAT12103G | PPUES | 3606480775239 | 3 |  | 0 | 0 | https://eref.se.com/gr/el/product/NSYPLAT12103G
NSYPLAT12104G | Thalassa PLA επιδαπέδιο πολυεστερικό ερμάριο με βάθρο 1250x1000x420 IP44 | 1664.14 | 1 ΤΜΧ | 1 ΤΜΧ | 3-Βιομηχανία - Γενικής Χρήσης | Universal Enclosures | 43 | Γενικής Χρήσης | https://eref.se.com/gr/el/product/NSYPLAT12104G | PPUES | 3606480775246 | 2 |  | 0 | 0 | https://eref.se.com/gr/el/product/NSYPLAT12104G
NSYPLAT12123G | Thalassa PLA επιδαπέδιο πολυεστερικό ερμάριο με βάθρο 1250x1250x320 IP44 | 1760.51 | 1 ΤΜΧ | 1 ΤΜΧ | 3-Βιομηχανία - Γενικής Χρήσης | Universal Enclosures | 43 | Γενικής Χρήσης | https://eref.se.com/gr/el/product/NSYPLAT12123G | PPUES | 3606480775253 | 2 |  | 0 | 0 | https://eref.se.com/gr/el/product/NSYPLAT12123G
NSYPLAT12124G | Thalassa PLA επιδαπέδιο πολυεστερικό ερμάριο με βάθρο 1250x1250x420 IP44 | 1784.35 | 1 ΤΜΧ | 1 ΤΜΧ | 3-Βιομηχανία - Γενικής Χρήσης | Universal Enclosures | 43 | Γενικής Χρήσης | https://eref.se.com/gr/el/product/NSYPLAT12124G | PPUES | 3606480775260 | 2 |  | 0 | 0 | https://eref.se.com/gr/el/product/NSYPLAT12124G
NSYPLAT12126G | Thalassa PLA επιδαπέδιο πολυεστερικό ερμάριο με βάθρο 1250x1250x620 IP44 | 2141.28 | 1 ΤΜΧ | 1 ΤΜΧ | 3-Βιομηχανία - Γενικής Χρήσης | Universal Enclosures | 43 | Γενικής Χρήσης | https://eref.se.com/gr/el/product/NSYPLAT12126G | PPUES | 3606485434360 |  |  | 0 | 0 | https://eref.se.com/gr/el/product/NSYPLAT12126G
NSYPLAT1253G | Thalassa PLA επιδαπέδιο πολυεστερικό ερμάριο με βάθρο 1250x500x320 IP44 | 887.92 | 1 ΤΜΧ | 1 ΤΜΧ | 3-Βιομηχανία - Γενικής Χρήσης | Universal Enclosures | 43 | Γενικής Χρήσης | https://eref.se.com/gr/el/product/NSYPLAT1253G | PPUES | 3606480775277 | 5 |  | 0 | 0 | https://eref.se.com/gr/el/product/NSYPLAT1253G
NSYPLAT1254G | Thalassa PLA επιδαπέδιο πολυεστερικό ερμάριο με βάθρο 1250x500x420 IP44 | 949.11 | 1 ΤΜΧ | 1 ΤΜΧ | 3-Βιομηχανία - Γενικής Χρήσης | Universal Enclosures | 43 | Γενικής Χρήσης | https://eref.se.com/gr/el/product/NSYPLAT1254G | PPUES | 3606480775284 | 4 |  | 0 | 0 | https://eref.se.com/gr/el/product/NSYPLAT1254G
NSYPLAT1273G | Thalassa PLA επιδαπέδιο πολυεστερικό ερμάριο με βάθρο 1250x750x320 IP44 | 1026.21 | 1 ΤΜΧ | 1 ΤΜΧ | 3-Βιομηχανία - Γενικής Χρήσης | Universal Enclosures | 43 | Γενικής Χρήσης | https://eref.se.com/gr/el/product/NSYPLAT1273G | PPUES | 3606480775291 | 3 |  | 0 | 0 | https://eref.se.com/gr/el/product/NSYPLAT1273G
NSYPLAT1274G | Thalassa PLA επιδαπέδιο πολυεστερικό ερμάριο με βάθρο 1250x750x420 IP44 | 1072.74 | 1 ΤΜΧ | 1 ΤΜΧ | 3-Βιομηχανία - Γενικής Χρήσης | Universal Enclosures | 43 | Γενικής Χρήσης | https://eref.se.com/gr/el/product/NSYPLAT1274G | PPUES | 3606480775307 | 2 |  | 0 | 0 | https://eref.se.com/gr/el/product/NSYPLAT1274G
NSYPLAT1276G | Thalassa PLA επιδαπέδιο πολυεστερικό ερμάριο με βάθρο 1250x750x620 IP44 | 1287.39 | 1 ΤΜΧ | 1 ΤΜΧ | 3-Βιομηχανία - Γενικής Χρήσης | Universal Enclosures | 43 | Γενικής Χρήσης | https://eref.se.com/gr/el/product/NSYPLAT1276G | PPUES | 3606485434353 |  |  | 0 | 0 | https://eref.se.com/gr/el/product/NSYPLAT1276G
NSYPLAT15103G | Thalassa PLA επιδαπέδιο πολυεστερικό ερμάριο με βάθρο 1500x1000x320 IP44 | 1728.22 | 1 ΤΜΧ | 1 ΤΜΧ | 3-Βιομηχανία - Γενικής Χρήσης | Universal Enclosures | 43 | Γενικής Χρήσης | https://eref.se.com/gr/el/product/NSYPLAT15103G | PPUES | 3606480775314 | 3 |  | 0 | 0 | https://eref.se.com/gr/el/product/NSYPLAT15103G
NSYPLAT15104G | Thalassa PLA επιδαπέδιο πολυεστερικό ερμάριο με βάθρο 1500x1000x420 IP44 | 1821.81 | 1 ΤΜΧ | 1 ΤΜΧ | 3-Βιομηχανία - Γενικής Χρήσης | Universal Enclosures | 43 | Γενικής Χρήσης | https://eref.se.com/gr/el/product/NSYPLAT15104G | PPUES | 3606480775321 | 2 |  | 0 | 0 | https://eref.se.com/gr/el/product/NSYPLAT15104G
NSYPLAT15123G | Thalassa PLA επιδαπέδιο πολυεστερικό ερμάριο με βάθρο 1500x1250x320 IP44 | 1914.78 | 1 ΤΜΧ | 1 ΤΜΧ | 3-Βιομηχανία - Γενικής Χρήσης | Universal Enclosures | 43 | Γενικής Χρήσης | https://eref.se.com/gr/el/product/NSYPLAT15123G | PPUES | 3606480775338 | 2 |  | 0 | 0 | https://eref.se.com/gr/el/product/NSYPLAT15123G
NSYPLAT15124G | Thalassa PLA επιδαπέδιο πολυεστερικό ερμάριο με βάθρο 1500x1250x420 IP44 | 1986.43 | 1 ΤΜΧ | 1 ΤΜΧ | 3-Βιομηχανία - Γενικής Χρήσης | Universal Enclosures | 43 | Γενικής Χρήσης | https://eref.se.com/gr/el/product/NSYPLAT15124G | PPUES | 3606480775345 | 2 |  | 0 | 0 | https://eref.se.com/gr/el/product/NSYPLAT15124G
NSYPLAT15126G | Thalassa PLA επιδαπέδιο πολυεστερικό ερμάριο με βάθρο 1500x1250x620 IP44 | 2284.4 | 1 ΤΜΧ | 1 ΤΜΧ | 3-Βιομηχανία - Γενικής Χρήσης | Universal Enclosures | 43 | Γενικής Χρήσης | https://eref.se.com/gr/el/product/NSYPLAT15126G | PPUES | 3606485434384 |  |  | 0 | 0 | https://eref.se.com/gr/el/product/NSYPLAT15126G
NSYPLAT1553G | Thalassa PLA επιδαπέδιο πολυεστερικό ερμάριο με βάθρο 1500x500x320 IP44 | 988.89 | 1 ΤΜΧ | 1 ΤΜΧ | 3-Βιομηχανία - Γενικής Χρήσης | Universal Enclosures | 43 | Γενικής Χρήσης | https://eref.se.com/gr/el/product/NSYPLAT1553G | PPUES | 3606480775352 | 5 |  | 0 | 0 | https://eref.se.com/gr/el/product/NSYPLAT1553G
NSYPLAT1554G | Thalassa PLA επιδαπέδιο πολυεστερικό ερμάριο με βάθρο 1500x500x420 IP44 | 1055.41 | 1 ΤΜΧ | 1 ΤΜΧ | 3-Βιομηχανία - Γενικής Χρήσης | Universal Enclosures | 43 | Γενικής Χρήσης | https://eref.se.com/gr/el/product/NSYPLAT1554G | PPUES | 3606480775369 |  |  | 0 | 0 | https://eref.se.com/gr/el/product/NSYPLAT1554G
NSYPLAT1573G | Thalassa PLA επιδαπέδιο πολυεστερικό ερμάριο με βάθρο 1500x750x320 IP44 | 1116.21 | 1 ΤΜΧ | 1 ΤΜΧ | 3-Βιομηχανία - Γενικής Χρήσης | Universal Enclosures | 43 | Γενικής Χρήσης | https://eref.se.com/gr/el/product/NSYPLAT1573G | PPUES | 3606480775376 | 3 |  | 0 | 0 | https://eref.se.com/gr/el/product/NSYPLAT1573G
NSYPLAT1574G | Thalassa PLA επιδαπέδιο πολυεστερικό ερμάριο με βάθρο 1500x750x420 IP44 | 1176.23 | 1 ΤΜΧ | 1 ΤΜΧ | 3-Βιομηχανία - Γενικής Χρήσης | Universal Enclosures | 43 | Γενικής Χρήσης | https://eref.se.com/gr/el/product/NSYPLAT1574G | PPUES | 3606480775383 | 2 |  | 0 | 0 | https://eref.se.com/gr/el/product/NSYPLAT1574G
NSYPLAT1576G | Thalassa PLA επιδαπέδιο πολυεστερικό ερμάριο με βάθρο 1500x750x620 IP44 | 1352.68 | 1 ΤΜΧ | 1 ΤΜΧ | 3-Βιομηχανία - Γενικής Χρήσης | Universal Enclosures | 43 | Γενικής Χρήσης | https://eref.se.com/gr/el/product/NSYPLAT1576G | PPUES | 3606485434377 |  |  | 0 | 0 | https://eref.se.com/gr/el/product/NSYPLAT1576G
NSYPLAT2074G | Thalassa PLA επιδαπέδιο πολυεστερικό ερμάριο με βάθρο 2000x750x420 IP44 | 2085.17 | 1 ΤΜΧ | 1 ΤΜΧ | 3-Βιομηχανία - Γενικής Χρήσης | Universal Enclosures | 43 | Γενικής Χρήσης | https://eref.se.com/gr/el/product/NSYPLAT2074G | PPUES | 3606485434391 |  |  | 0 | 0 | https://eref.se.com/gr/el/product/NSYPLAT2074G
NSYPLAT553G | Thalassa PLA επιδαπέδιο πολυεστερικό ερμάριο με βάθρο 500x500x320 IP44 | 602.91 | 1 ΤΜΧ | 1 ΤΜΧ | 3-Βιομηχανία - Γενικής Χρήσης | Universal Enclosures | 43 | Γενικής Χρήσης | https://eref.se.com/gr/el/product/NSYPLAT553G | PPUES | 3606480775437 | 15 |  | 0 | 0 | https://eref.se.com/gr/el/product/NSYPLAT553G
NSYPLAT554G | Thalassa PLA επιδαπέδιο πολυεστερικό ερμάριο με βάθρο 500x500x420 IP44 | 641.47 | 1 ΤΜΧ | 1 ΤΜΧ | 3-Βιομηχανία - Γενικής Χρήσης | Universal Enclosures | 43 | Γενικής Χρήσης | https://eref.se.com/gr/el/product/NSYPLAT554G | PPUES | 3606480775444 | 8 |  | 0 | 0 | https://eref.se.com/gr/el/product/NSYPLAT554G
NSYPLAT573G | Thalassa PLA επιδαπέδιο πολυεστερικό ερμάριο με βάθρο 500x750x320 IP44 | 672.49 | 1 ΤΜΧ | 1 ΤΜΧ | 3-Βιομηχανία - Γενικής Χρήσης | Universal Enclosures | 43 | Γενικής Χρήσης | https://eref.se.com/gr/el/product/NSYPLAT573G | PPUES | 3606480775451 | 9 |  | 0 | 0 | https://eref.se.com/gr/el/product/NSYPLAT573G
NSYPLAT574G | Thalassa PLA επιδαπέδιο πολυεστερικό ερμάριο με βάθρο 500x750x420 IP44 | 703.88 | 1 ΤΜΧ | 1 ΤΜΧ | 3-Βιομηχανία - Γενικής Χρήσης | Universal Enclosures | 43 | Γενικής Χρήσης | https://eref.se.com/gr/el/product/NSYPLAT574G | PPUES | 3606480775468 |  |  | 0 | 0 | https://eref.se.com/gr/el/product/NSYPLAT574G
NSYPLAT7103G | Thalassa PLA επιδαπέδιο πολυεστερικό ερμάριο με βάθρο 750x1000x320 IP44 | 1152.9 | 1 ΤΜΧ | 1 ΤΜΧ | 3-Βιομηχανία - Γενικής Χρήσης | Universal Enclosures | 43 | Γενικής Χρήσης | https://eref.se.com/gr/el/product/NSYPLAT7103G | PPUES | 3606480775475 | 6 |  | 0 | 0 | https://eref.se.com/gr/el/product/NSYPLAT7103G
NSYPLAT7104G | Thalassa PLA επιδαπέδιο πολυεστερικό ερμάριο με βάθρο 750x1000x420 IP44 | 1205.28 | 1 ΤΜΧ | 1 ΤΜΧ | 3-Βιομηχανία - Γενικής Χρήσης | Universal Enclosures | 43 | Γενικής Χρήσης | https://eref.se.com/gr/el/product/NSYPLAT7104G | PPUES | 3606480775482 |  |  | 0 | 0 | https://eref.se.com/gr/el/product/NSYPLAT7104G
NSYPLAT7123G | Thalassa PLA επιδαπέδιο πολυεστερικό ερμάριο με βάθρο 750x1250x320 IP44 | 1297.24 | 1 ΤΜΧ | 1 ΤΜΧ | 3-Βιομηχανία - Γενικής Χρήσης | Universal Enclosures | 43 | Γενικής Χρήσης | https://eref.se.com/gr/el/product/NSYPLAT7123G | PPUES | 3606480775499 | 4 |  | 0 | 0 | https://eref.se.com/gr/el/product/NSYPLAT7123G
NSYPLAT7124G | Thalassa PLA επιδαπέδιο πολυεστερικό ερμάριο με βάθρο 750x1250x420 IP44 | 1345.96 | 1 ΤΜΧ | 1 ΤΜΧ | 3-Βιομηχανία - Γενικής Χρήσης | Universal Enclosures | 43 | Γενικής Χρήσης | https://eref.se.com/gr/el/product/NSYPLAT7124G | PPUES | 3606480775505 |  |  | 0 | 0 | https://eref.se.com/gr/el/product/NSYPLAT7124G
NSYPLAT753G | Thalassa PLA επιδαπέδιο πολυεστερικό ερμάριο με βάθρο 750x500x320 IP44 | 657.28 | 1 ΤΜΧ | 1 ΤΜΧ | 3-Βιομηχανία - Γενικής Χρήσης | Universal Enclosures | 43 | Γενικής Χρήσης | https://eref.se.com/gr/el/product/NSYPLAT753G | PPUES | 3606480775512 | 10 |  | 0 | 0 | https://eref.se.com/gr/el/product/NSYPLAT753G
NSYPLAT754G | Thalassa PLA επιδαπέδιο πολυεστερικό ερμάριο με βάθρο 750x500x420 IP44 | 695.45 | 1 ΤΜΧ | 1 ΤΜΧ | 3-Βιομηχανία - Γενικής Χρήσης | Universal Enclosures | 43 | Γενικής Χρήσης | https://eref.se.com/gr/el/product/NSYPLAT754G | PPUES | 3606480775529 | 8 |  | 0 | 0 | https://eref.se.com/gr/el/product/NSYPLAT754G
NSYPLAT773G | Thalassa PLA επιδαπέδιο πολυεστερικό ερμάριο με βάθρο 750x750x320 IP44 | 747.89 | 1 ΤΜΧ | 1 ΤΜΧ | 3-Βιομηχανία - Γενικής Χρήσης | Universal Enclosures | 43 | Γενικής Χρήσης | https://eref.se.com/gr/el/product/NSYPLAT773G | PPUES | 3606480775536 | 6 |  | 0 | 0 | https://eref.se.com/gr/el/product/NSYPLAT773G
NSYPLAT774G | Thalassa PLA επιδαπέδιο πολυεστερικό ερμάριο με βάθρο 750x750x420 IP44 | 783.27 | 1 ΤΜΧ | 1 ΤΜΧ | 3-Βιομηχανία - Γενικής Χρήσης | Universal Enclosures | 43 | Γενικής Χρήσης | https://eref.se.com/gr/el/product/NSYPLAT774G | PPUES | 3606480775543 | 4 |  | 0 | 0 | https://eref.se.com/gr/el/product/NSYPLAT774G
NSYPLAT776G | Thalassa PLA επιδαπέδιο πολυεστερικό ερμάριο με βάθρο 750x750x620 IP44 | 979.09 | 1 ΤΜΧ | 1 ΤΜΧ | 3-Βιομηχανία - Γενικής Χρήσης | Universal Enclosures | 43 | Γενικής Χρήσης | https://eref.se.com/gr/el/product/NSYPLAT776G | PPUES | 3606485434346 |  |  | 0 | 0 | https://eref.se.com/gr/el/product/NSYPLAT776G
NSYPLAZ10103G | Thalassa PLA επιδαπέδιο πολυεστερικό ερμάριο με βάθρο 1000x1000x320 IP54 | 1137.64 | 1 ΤΜΧ | 1 ΤΜΧ | 3-Βιομηχανία - Γενικής Χρήσης | Universal Enclosures | 43 | Γενικής Χρήσης | https://eref.se.com/gr/el/product/NSYPLAZ10103G | PPUES | 3606480775550 | 3 |  | 0 | 0 | https://eref.se.com/gr/el/product/NSYPLAZ10103G
NSYPLAZ10104G | Thalassa PLA επιδαπέδιο πολυεστερικό ερμάριο με βάθρο 1000x1000x420 IP54 | 1181.91 | 1 ΤΜΧ | 1 ΤΜΧ | 3-Βιομηχανία - Γενικής Χρήσης | Universal Enclosures | 43 | Γενικής Χρήσης | https://eref.se.com/gr/el/product/NSYPLAZ10104G | PPUES | 3606480775567 | 2 |  | 0 | 0 | https://eref.se.com/gr/el/product/NSYPLAZ10104G
NSYPLAZ10123G | Thalassa PLA επιδαπέδιο πολυεστερικό ερμάριο με βάθρο 1000x1250x320 IP54 | 1292.44 | 1 ΤΜΧ | 1 ΤΜΧ | 3-Βιομηχανία - Γενικής Χρήσης | Universal Enclosures | 43 | Γενικής Χρήσης | https://eref.se.com/gr/el/product/NSYPLAZ10123G | PPUES | 3606480775574 | 2 |  | 0 | 0 | https://eref.se.com/gr/el/product/NSYPLAZ10123G
NSYPLAZ10124G | Thalassa PLA επιδαπέδιο πολυεστερικό ερμάριο με βάθρο 1000x1250x420 IP54 | 1329.97 | 1 ΤΜΧ | 1 ΤΜΧ | 3-Βιομηχανία - Γενικής Χρήσης | Universal Enclosures | 43 | Γενικής Χρήσης | https://eref.se.com/gr/el/product/NSYPLAZ10124G | PPUES | 3606480775581 | 2 |  | 0 | 0 | https://eref.se.com/gr/el/product/NSYPLAZ10124G
NSYPLAZ1053G | Thalassa PLA επιδαπέδιο πολυεστερικό ερμάριο με βάθρο 1000x500x320 IP54 | 796.26 | 1 ΤΜΧ | 1 ΤΜΧ | 3-Βιομηχανία - Γενικής Χρήσης | Universal Enclosures | 43 | Γενικής Χρήσης | https://eref.se.com/gr/el/product/NSYPLAZ1053G | PPUES | 3606480775598 | 5 |  | 0 | 0 | https://eref.se.com/gr/el/product/NSYPLAZ1053G
NSYPLAZ1054G | Thalassa PLA επιδαπέδιο πολυεστερικό ερμάριο με βάθρο 1000x500x420 IP54 | 833.02 | 1 ΤΜΧ | 1 ΤΜΧ | 3-Βιομηχανία - Γενικής Χρήσης | Universal Enclosures | 43 | Γενικής Χρήσης | https://eref.se.com/gr/el/product/NSYPLAZ1054G | PPUES | 3606480775604 | 4 |  | 0 | 0 | https://eref.se.com/gr/el/product/NSYPLAZ1054G
NSYPLAZ1073G | Thalassa PLA επιδαπέδιο πολυεστερικό ερμάριο με βάθρο 1000x750x320 IP54 | 874.47 | 1 ΤΜΧ | 1 ΤΜΧ | 3-Βιομηχανία - Γενικής Χρήσης | Universal Enclosures | 43 | Γενικής Χρήσης | https://eref.se.com/gr/el/product/NSYPLAZ1073G | PPUES | 3606480775611 | 3 |  | 0 | 0 | https://eref.se.com/gr/el/product/NSYPLAZ1073G
NSYPLAZ1074G | Thalassa PLA επιδαπέδιο πολυεστερικό ερμάριο με βάθρο 1000x750x420 IP54 | 903.13 | 1 ΤΜΧ | 1 ΤΜΧ | 3-Βιομηχανία - Γενικής Χρήσης | Universal Enclosures | 43 | Γενικής Χρήσης | https://eref.se.com/gr/el/product/NSYPLAZ1074G | PPUES | 3606480775628 | 2 |  | 0 | 0 | https://eref.se.com/gr/el/product/NSYPLAZ1074G
NSYPLAZ12103G | Thalassa PLA επιδαπέδιο πολυεστερικό ερμάριο με βάθρο 1250x1000x320 IP54 | 1276.11 | 1 ΤΜΧ | 1 ΤΜΧ | 3-Βιομηχανία - Γενικής Χρήσης | Universal Enclosures | 43 | Γενικής Χρήσης | https://eref.se.com/gr/el/product/NSYPLAZ12103G | PPUES | 3606480775635 | 3 |  | 0 | 0 | https://eref.se.com/gr/el/product/NSYPLAZ12103G
NSYPLAZ12104G | Thalassa PLA επιδαπέδιο πολυεστερικό ερμάριο με βάθρο 1250x1000x420 IP54 | 1334.09 | 1 ΤΜΧ | 1 ΤΜΧ | 3-Βιομηχανία - Γενικής Χρήσης | Universal Enclosures | 43 | Γενικής Χρήσης | https://eref.se.com/gr/el/product/NSYPLAZ12104G | PPUES | 3606480775642 | 2 |  | 0 | 0 | https://eref.se.com/gr/el/product/NSYPLAZ12104G
NSYPLAZ12123G | Thalassa PLA επιδαπέδιο πολυεστερικό ερμάριο με βάθρο 1250x1250x320 IP54 | 1461.84 | 1 ΤΜΧ | 1 ΤΜΧ | 3-Βιομηχανία - Γενικής Χρήσης | Universal Enclosures | 43 | Γενικής Χρήσης | https://eref.se.com/gr/el/product/NSYPLAZ12123G | PPUES | 3606480775659 | 2 |  | 0 | 0 | https://eref.se.com/gr/el/product/NSYPLAZ12123G
NSYPLAZ12124G | Thalassa PLA επιδαπέδιο πολυεστερικό ερμάριο με βάθρο 1250x1250x420 IP54 | 1471.86 | 1 ΤΜΧ | 1 ΤΜΧ | 3-Βιομηχανία - Γενικής Χρήσης | Universal Enclosures | 43 | Γενικής Χρήσης | https://eref.se.com/gr/el/product/NSYPLAZ12124G | PPUES | 3606480775666 | 2 |  | 0 | 0 | https://eref.se.com/gr/el/product/NSYPLAZ12124G
NSYPLAZ12126G | Thalassa PLA επιδαπέδιο πολυεστερικό ερμάριο με βάθρο 1250x1250x620 IP54 | 2207.84 | 1 ΤΜΧ | 1 ΤΜΧ | 3-Βιομηχανία - Γενικής Χρήσης | Universal Enclosures | 43 | Γενικής Χρήσης | https://eref.se.com/gr/el/product/NSYPLAZ12126G | PPUES | 3606485434421 |  |  | 0 | 0 | https://eref.se.com/gr/el/product/NSYPLAZ12126G
NSYPLAZ1253G | Thalassa PLA επιδαπέδιο πολυεστερικό ερμάριο με βάθρο 1250x500x320 IP54 | 893.05 | 1 ΤΜΧ | 1 ΤΜΧ | 3-Βιομηχανία - Γενικής Χρήσης | Universal Enclosures | 43 | Γενικής Χρήσης | https://eref.se.com/gr/el/product/NSYPLAZ1253G | PPUES | 3606480775673 | 5 |  | 0 | 0 | https://eref.se.com/gr/el/product/NSYPLAZ1253G
NSYPLAZ1254G | Thalassa PLA επιδαπέδιο πολυεστερικό ερμάριο με βάθρο 1250x500x420 IP54 | 949.59 | 1 ΤΜΧ | 1 ΤΜΧ | 3-Βιομηχανία - Γενικής Χρήσης | Universal Enclosures | 43 | Γενικής Χρήσης | https://eref.se.com/gr/el/product/NSYPLAZ1254G | PPUES | 3606480775680 | 4 |  | 0 | 0 | https://eref.se.com/gr/el/product/NSYPLAZ1254G
NSYPLAZ1273G | Thalassa PLA επιδαπέδιο πολυεστερικό ερμάριο με βάθρο 1250x750x320 IP54 | 1019.68 | 1 ΤΜΧ | 1 ΤΜΧ | 3-Βιομηχανία - Γενικής Χρήσης | Universal Enclosures | 43 | Γενικής Χρήσης | https://eref.se.com/gr/el/product/NSYPLAZ1273G | PPUES | 3606480775697 | 3 |  | 0 | 0 | https://eref.se.com/gr/el/product/NSYPLAZ1273G
NSYPLAZ1274G | Thalassa PLA επιδαπέδιο πολυεστερικό ερμάριο με βάθρο 1250x750x420 IP54 | 1057.16 | 1 ΤΜΧ | 1 ΤΜΧ | 3-Βιομηχανία - Γενικής Χρήσης | Universal Enclosures | 43 | Γενικής Χρήσης | https://eref.se.com/gr/el/product/NSYPLAZ1274G | PPUES | 3606480775703 | 2 |  | 0 | 0 | https://eref.se.com/gr/el/product/NSYPLAZ1274G
NSYPLAZ1276G | Thalassa PLA επιδαπέδιο πολυεστερικό ερμάριο με βάθρο 1250x750x620 IP54 | 1268.63 | 1 ΤΜΧ | 1 ΤΜΧ | 3-Βιομηχανία - Γενικής Χρήσης | Universal Enclosures | 43 | Γενικής Χρήσης | https://eref.se.com/gr/el/product/NSYPLAZ1276G | PPUES | 3606485434414 |  |  | 0 | 0 | https://eref.se.com/gr/el/product/NSYPLAZ1276G
NSYPLAZ15103G | Thalassa PLA επιδαπέδιο πολυεστερικό ερμάριο με βάθρο 1500x1000x320 IP54 | 1397.06 | 1 ΤΜΧ | 1 ΤΜΧ | 3-Βιομηχανία - Γενικής Χρήσης | Universal Enclosures | 43 | Γενικής Χρήσης | https://eref.se.com/gr/el/product/NSYPLAZ15103G | PPUES | 3606480775710 | 3 |  | 0 | 0 | https://eref.se.com/gr/el/product/NSYPLAZ15103G
NSYPLAZ15104G | Thalassa PLA επιδαπέδιο πολυεστερικό ερμάριο με βάθρο 1500x1000x420 IP54 | 1457.83 | 1 ΤΜΧ | 1 ΤΜΧ | 3-Βιομηχανία - Γενικής Χρήσης | Universal Enclosures | 43 | Γενικής Χρήσης | https://eref.se.com/gr/el/product/NSYPLAZ15104G | PPUES | 3606480775727 | 1 | 2 | 0 | 0 | https://eref.se.com/gr/el/product/NSYPLAZ15104G
NSYPLAZ15123G | Thalassa PLA επιδαπέδιο πολυεστερικό ερμάριο με βάθρο 1500x1250x320 IP54 | 1584.37 | 1 ΤΜΧ | 1 ΤΜΧ | 3-Βιομηχανία - Γενικής Χρήσης | Universal Enclosures | 43 | Γενικής Χρήσης | https://eref.se.com/gr/el/product/NSYPLAZ15123G | PPUES | 3606480775734 |  |  | 0 | 0 | https://eref.se.com/gr/el/product/NSYPLAZ15123G
NSYPLAZ15124G | Thalassa PLA επιδαπέδιο πολυεστερικό ερμάριο με βάθρο 1500x1250x420 IP54 | 1637.95 | 1 ΤΜΧ | 1 ΤΜΧ | 3-Βιομηχανία - Γενικής Χρήσης | Universal Enclosures | 43 | Γενικής Χρήσης | https://eref.se.com/gr/el/product/NSYPLAZ15124G | PPUES | 3606480775741 | 2 |  | 0 | 0 | https://eref.se.com/gr/el/product/NSYPLAZ15124G
NSYPLAZ15126G | Thalassa PLA επιδαπέδιο πολυεστερικό ερμάριο με βάθρο 1500x1250x620 IP54 | 2293.06 | 1 ΤΜΧ | 1 ΤΜΧ | 3-Βιομηχανία - Γενικής Χρήσης | Universal Enclosures | 43 | Γενικής Χρήσης | https://eref.se.com/gr/el/product/NSYPLAZ15126G | PPUES | 3606485434445 |  |  | 0 | 0 | https://eref.se.com/gr/el/product/NSYPLAZ15126G
NSYPLAZ1553G | Thalassa PLA επιδαπέδιο πολυεστερικό ερμάριο με βάθρο 1500x500x320 IP54 | 991.82 | 1 ΤΜΧ | 1 ΤΜΧ | 3-Βιομηχανία - Γενικής Χρήσης | Universal Enclosures | 43 | Γενικής Χρήσης | https://eref.se.com/gr/el/product/NSYPLAZ1553G | PPUES | 3606480775758 | 5 |  | 0 | 0 | https://eref.se.com/gr/el/product/NSYPLAZ1553G
NSYPLAZ1554G | Thalassa PLA επιδαπέδιο πολυεστερικό ερμάριο με βάθρο 1500x500x420 IP54 | 1054.11 | 1 ΤΜΧ | 1 ΤΜΧ | 3-Βιομηχανία - Γενικής Χρήσης | Universal Enclosures | 43 | Γενικής Χρήσης | https://eref.se.com/gr/el/product/NSYPLAZ1554G | PPUES | 3606480775765 | 4 |  | 0 | 0 | https://eref.se.com/gr/el/product/NSYPLAZ1554G
NSYPLAZ1573G | Thalassa PLA επιδαπέδιο πολυεστερικό ερμάριο με βάθρο 1500x750x320 IP54 | 1104.38 | 1 ΤΜΧ | 1 ΤΜΧ | 3-Βιομηχανία - Γενικής Χρήσης | Universal Enclosures | 43 | Γενικής Χρήσης | https://eref.se.com/gr/el/product/NSYPLAZ1573G | PPUES | 3606480775772 | 3 |  | 0 | 0 | https://eref.se.com/gr/el/product/NSYPLAZ1573G
NSYPLAZ1574G | Thalassa PLA επιδαπέδιο πολυεστερικό ερμάριο με βάθρο 1500x750x420 IP54 | 1158.01 | 1 ΤΜΧ | 1 ΤΜΧ | 3-Βιομηχανία - Γενικής Χρήσης | Universal Enclosures | 43 | Γενικής Χρήσης | https://eref.se.com/gr/el/product/NSYPLAZ1574G | PPUES | 3606480775789 | 2 |  | 0 | 0 | https://eref.se.com/gr/el/product/NSYPLAZ1574G
NSYPLAZ1576G | Thalassa PLA επιδαπέδιο πολυεστερικό ερμάριο με βάθρο 1500x750x620 IP54 | 1389.59 | 1 ΤΜΧ | 1 ΤΜΧ | 3-Βιομηχανία - Γενικής Χρήσης | Universal Enclosures | 43 | Γενικής Χρήσης | https://eref.se.com/gr/el/product/NSYPLAZ1576G | PPUES | 3606485434438 |  |  | 0 | 0 | https://eref.se.com/gr/el/product/NSYPLAZ1576G
NSYPLAZ2074G | Thalassa PLA επιδαπέδιο πολυεστερικό ερμάριο με βάθρο 2000x750x420 IP54 | 2348.08 | 1 ΤΜΧ | 1 ΤΜΧ | 3-Βιομηχανία - Γενικής Χρήσης | Universal Enclosures | 43 | Γενικής Χρήσης | https://eref.se.com/gr/el/product/NSYPLAZ2074G | PPUES | 3606485434452 | 1 |  | 0 | 0 | https://eref.se.com/gr/el/product/NSYPLAZ2074G
NSYPLAZ553G | Thalassa PLA επιδαπέδιο πολυεστερικό ερμάριο με βάθρο 500x500x320 IP54 | 628.63 | 1 ΤΜΧ | 1 ΤΜΧ | 3-Βιομηχανία - Γενικής Χρήσης | Universal Enclosures | 43 | Γενικής Χρήσης | https://eref.se.com/gr/el/product/NSYPLAZ553G | PPUES | 3606480775833 | 15 |  | 0 | 0 | https://eref.se.com/gr/el/product/NSYPLAZ553G
NSYPLAZ554G | Thalassa PLA επιδαπέδιο πολυεστερικό ερμάριο με βάθρο 500x500x420 IP54 | 663.17 | 1 ΤΜΧ | 1 ΤΜΧ | 3-Βιομηχανία - Γενικής Χρήσης | Universal Enclosures | 43 | Γενικής Χρήσης | https://eref.se.com/gr/el/product/NSYPLAZ554G | PPUES | 3606480775840 |  |  | 0 | 0 | https://eref.se.com/gr/el/product/NSYPLAZ554G
NSYPLAZ573G | Thalassa PLA επιδαπέδιο πολυεστερικό ερμάριο με βάθρο 500x750x320 IP54 | 686.02 | 1 ΤΜΧ | 1 ΤΜΧ | 3-Βιομηχανία - Γενικής Χρήσης | Universal Enclosures | 43 | Γενικής Χρήσης | https://eref.se.com/gr/el/product/NSYPLAZ573G | PPUES | 3606480775857 | 9 |  | 0 | 0 | https://eref.se.com/gr/el/product/NSYPLAZ573G
NSYPLAZ574G | Thalassa PLA επιδαπέδιο πολυεστερικό ερμάριο με βάθρο 500x750x420 IP54 | 708.36 | 1 ΤΜΧ | 1 ΤΜΧ | 3-Βιομηχανία - Γενικής Χρήσης | Universal Enclosures | 43 | Γενικής Χρήσης | https://eref.se.com/gr/el/product/NSYPLAZ574G | PPUES | 3606480775864 | 1 | 6 | 0 | 0 | https://eref.se.com/gr/el/product/NSYPLAZ574G
NSYPLAZ7103G | Thalassa PLA επιδαπέδιο πολυεστερικό ερμάριο με βάθρο 750x1000x320 IP54 | 935.37 | 1 ΤΜΧ | 1 ΤΜΧ | 3-Βιομηχανία - Γενικής Χρήσης | Universal Enclosures | 43 | Γενικής Χρήσης | https://eref.se.com/gr/el/product/NSYPLAZ7103G | PPUES | 3606480775871 | 6 |  | 0 | 0 | https://eref.se.com/gr/el/product/NSYPLAZ7103G
NSYPLAZ7104G | Thalassa PLA επιδαπέδιο πολυεστερικό ερμάριο με βάθρο 750x1000x420 IP54 | 966 | 1 ΤΜΧ | 1 ΤΜΧ | 3-Βιομηχανία - Γενικής Χρήσης | Universal Enclosures | 43 | Γενικής Χρήσης | https://eref.se.com/gr/el/product/NSYPLAZ7104G | PPUES | 3606480775888 |  |  | 0 | 0 | https://eref.se.com/gr/el/product/NSYPLAZ7104G
NSYPLAZ7123G | Thalassa PLA επιδαπέδιο πολυεστερικό ερμάριο με βάθρο 750x1250x320 IP54 | 1087.17 | 1 ΤΜΧ | 1 ΤΜΧ | 3-Βιομηχανία - Γενικής Χρήσης | Universal Enclosures | 43 | Γενικής Χρήσης | https://eref.se.com/gr/el/product/NSYPLAZ7123G | PPUES | 3606480775895 | 4 |  | 0 | 0 | https://eref.se.com/gr/el/product/NSYPLAZ7123G
NSYPLAZ7124G | Thalassa PLA επιδαπέδιο πολυεστερικό ερμάριο με βάθρο 750x1250x420 IP54 | 1121.22 | 1 ΤΜΧ | 1 ΤΜΧ | 3-Βιομηχανία - Γενικής Χρήσης | Universal Enclosures | 43 | Γενικής Χρήσης | https://eref.se.com/gr/el/product/NSYPLAZ7124G | PPUES | 3606480775901 | 4 |  | 0 | 0 | https://eref.se.com/gr/el/product/NSYPLAZ7124G
NSYPLAZ753G | Thalassa PLA επιδαπέδιο πολυεστερικό ερμάριο με βάθρο 750x500x320 IP54 | 680.34 | 1 ΤΜΧ | 1 ΤΜΧ | 3-Βιομηχανία - Γενικής Χρήσης | Universal Enclosures | 43 | Γενικής Χρήσης | https://eref.se.com/gr/el/product/NSYPLAZ753G | PPUES | 3606480775918 | 10 |  | 0 | 0 | https://eref.se.com/gr/el/product/NSYPLAZ753G
NSYPLAZ754G | Thalassa PLA επιδαπέδιο πολυεστερικό ερμάριο με βάθρο 750x500x420 IP54 | 714.32 | 1 ΤΜΧ | 1 ΤΜΧ | 3-Βιομηχανία - Γενικής Χρήσης | Universal Enclosures | 43 | Γενικής Χρήσης | https://eref.se.com/gr/el/product/NSYPLAZ754G | PPUES | 3606480775925 | 10 |  | 0 | 0 | https://eref.se.com/gr/el/product/NSYPLAZ754G
NSYPLAZ773G | Thalassa PLA επιδαπέδιο πολυεστερικό ερμάριο με βάθρο 750x750x320 IP54 | 756.41 | 1 ΤΜΧ | 1 ΤΜΧ | 3-Βιομηχανία - Γενικής Χρήσης | Universal Enclosures | 43 | Γενικής Χρήσης | https://eref.se.com/gr/el/product/NSYPLAZ773G | PPUES | 3606480775932 | 6 |  | 0 | 0 | https://eref.se.com/gr/el/product/NSYPLAZ773G
NSYPLAZ774G | Thalassa PLA επιδαπέδιο πολυεστερικό ερμάριο με βάθρο 750x750x420 IP54 | 784.98 | 1 ΤΜΧ | 1 ΤΜΧ | 3-Βιομηχανία - Γενικής Χρήσης | Universal Enclosures | 43 | Γενικής Χρήσης | https://eref.se.com/gr/el/product/NSYPLAZ774G | PPUES | 3606480775949 | 4 |  | 0 | 0 | https://eref.se.com/gr/el/product/NSYPLAZ774G
NSYPLAZ776G | Thalassa PLA επιδαπέδιο πολυεστερικό ερμάριο με βάθρο 750x750x620 IP54 | 1020.47 | 1 ΤΜΧ | 1 ΤΜΧ | 3-Βιομηχανία - Γενικής Χρήσης | Universal Enclosures | 43 | Γενικής Χρήσης | https://eref.se.com/gr/el/product/NSYPLAZ776G | PPUES | 3606485434407 | 2 |  | 0 | 0 | https://eref.se.com/gr/el/product/NSYPLAZ776G
NSYPLAZT10103G | Thalassa PLA επιδαπέδιο πολυεστερικό ερμάριο με βάθρο 1000x1000x320 IP44 | 1232.25 | 1 ΤΜΧ | 1 ΤΜΧ | 3-Βιομηχανία - Γενικής Χρήσης | Universal Enclosures | 43 | Γενικής Χρήσης | https://eref.se.com/gr/el/product/NSYPLAZT10103G | PPUES | 3606480775956 | 3 |  | 0 | 0 | https://eref.se.com/gr/el/product/NSYPLAZT10103G
NSYPLAZT10104G | Thalassa PLA επιδαπέδιο πολυεστερικό ερμάριο με βάθρο 1000x1000x420 IP44 | 1287.33 | 1 ΤΜΧ | 1 ΤΜΧ | 3-Βιομηχανία - Γενικής Χρήσης | Universal Enclosures | 43 | Γενικής Χρήσης | https://eref.se.com/gr/el/product/NSYPLAZT10104G | PPUES | 3606480775963 | 2 |  | 0 | 0 | https://eref.se.com/gr/el/product/NSYPLAZT10104G
NSYPLAZT10123G | Thalassa PLA επιδαπέδιο πολυεστερικό ερμάριο με βάθρο 1000x1250x320 IP44 | 1400.09 | 1 ΤΜΧ | 1 ΤΜΧ | 3-Βιομηχανία - Γενικής Χρήσης | Universal Enclosures | 43 | Γενικής Χρήσης | https://eref.se.com/gr/el/product/NSYPLAZT10123G | PPUES | 3606480775970 | 2 |  | 0 | 0 | https://eref.se.com/gr/el/product/NSYPLAZT10123G
NSYPLAZT10124G | Thalassa PLA επιδαπέδιο πολυεστερικό ερμάριο με βάθρο 1000x1250x420 IP44 | 1435.22 | 1 ΤΜΧ | 1 ΤΜΧ | 3-Βιομηχανία - Γενικής Χρήσης | Universal Enclosures | 43 | Γενικής Χρήσης | https://eref.se.com/gr/el/product/NSYPLAZT10124G | PPUES | 3606480775987 | 2 |  | 0 | 0 | https://eref.se.com/gr/el/product/NSYPLAZT10124G
NSYPLAZT1053G | Thalassa PLA επιδαπέδιο πολυεστερικό ερμάριο με βάθρο 1000x500x320 IP44 | 865.89 | 1 ΤΜΧ | 1 ΤΜΧ | 3-Βιομηχανία - Γενικής Χρήσης | Universal Enclosures | 43 | Γενικής Χρήσης | https://eref.se.com/gr/el/product/NSYPLAZT1053G | PPUES | 3606480775994 | 5 |  | 0 | 0 | https://eref.se.com/gr/el/product/NSYPLAZT1053G
NSYPLAZT1054G | Thalassa PLA επιδαπέδιο πολυεστερικό ερμάριο με βάθρο 1000x500x420 IP44 | 908.1 | 1 ΤΜΧ | 1 ΤΜΧ | 3-Βιομηχανία - Γενικής Χρήσης | Universal Enclosures | 43 | Γενικής Χρήσης | https://eref.se.com/gr/el/product/NSYPLAZT1054G | PPUES | 3606480776007 | 4 |  | 0 | 0 | https://eref.se.com/gr/el/product/NSYPLAZT1054G
NSYPLAZT1073G | Thalassa PLA επιδαπέδιο πολυεστερικό ερμάριο με βάθρο 1000x750x320 IP44 | 955.45 | 1 ΤΜΧ | 1 ΤΜΧ | 3-Βιομηχανία - Γενικής Χρήσης | Universal Enclosures | 43 | Γενικής Χρήσης | https://eref.se.com/gr/el/product/NSYPLAZT1073G | PPUES | 3606480776014 | 3 |  | 0 | 0 | https://eref.se.com/gr/el/product/NSYPLAZT1073G
NSYPLAZT1074G | Thalassa PLA επιδαπέδιο πολυεστερικό ερμάριο με βάθρο 1000x750x420 IP44 | 992.38 | 1 ΤΜΧ | 1 ΤΜΧ | 3-Βιομηχανία - Γενικής Χρήσης | Universal Enclosures | 43 | Γενικής Χρήσης | https://eref.se.com/gr/el/product/NSYPLAZT1074G | PPUES | 3606480776021 | 2 |  | 0 | 0 | https://eref.se.com/gr/el/product/NSYPLAZT1074G
NSYPLAZT12103G | Thalassa PLA επιδαπέδιο πολυεστερικό ερμάριο με βάθρο 1250x1000x320 IP44 | 1369.3 | 1 ΤΜΧ | 1 ΤΜΧ | 3-Βιομηχανία - Γενικής Χρήσης | Universal Enclosures | 43 | Γενικής Χρήσης | https://eref.se.com/gr/el/product/NSYPLAZT12103G | PPUES | 3606480776038 | 2 |  | 0 | 0 | https://eref.se.com/gr/el/product/NSYPLAZT12103G
NSYPLAZT12104G | Thalassa PLA επιδαπέδιο πολυεστερικό ερμάριο με βάθρο 1250x1000x420 IP44 | 1433.52 | 1 ΤΜΧ | 1 ΤΜΧ | 3-Βιομηχανία - Γενικής Χρήσης | Universal Enclosures | 43 | Γενικής Χρήσης | https://eref.se.com/gr/el/product/NSYPLAZT12104G | PPUES | 3606480776045 | 2 |  | 0 | 0 | https://eref.se.com/gr/el/product/NSYPLAZT12104G
NSYPLAZT12123G | Thalassa PLA επιδαπέδιο πολυεστερικό ερμάριο με βάθρο 1250x1250x320 IP44 | 1565.47 | 1 ΤΜΧ | 1 ΤΜΧ | 3-Βιομηχανία - Γενικής Χρήσης | Universal Enclosures | 43 | Γενικής Χρήσης | https://eref.se.com/gr/el/product/NSYPLAZT12123G | PPUES | 3606480776052 | 2 |  | 0 | 0 | https://eref.se.com/gr/el/product/NSYPLAZT12123G
NSYPLAZT12124G | Thalassa PLA επιδαπέδιο πολυεστερικό ερμάριο με βάθρο 1250x1250x420 IP44 | 1577.29 | 1 ΤΜΧ | 1 ΤΜΧ | 3-Βιομηχανία - Γενικής Χρήσης | Universal Enclosures | 43 | Γενικής Χρήσης | https://eref.se.com/gr/el/product/NSYPLAZT12124G | PPUES | 3606480776069 | 2 |  | 0 | 0 | https://eref.se.com/gr/el/product/NSYPLAZT12124G
NSYPLAZT12126G | Thalassa PLA επιδαπέδιο πολυεστερικό ερμάριο με βάθρο 1250x1250x620 IP44 | 2208.2 | 1 ΤΜΧ | 1 ΤΜΧ | 3-Βιομηχανία - Γενικής Χρήσης | Universal Enclosures | 43 | Γενικής Χρήσης | https://eref.se.com/gr/el/product/NSYPLAZT12126G | PPUES | 3606480772887 |  |  | 0 | 0 | https://eref.se.com/gr/el/product/NSYPLAZT12126G
NSYPLAZT1253G | Thalassa PLA επιδαπέδιο πολυεστερικό ερμάριο με βάθρο 1250x500x320 IP44 | 988.35 | 1 ΤΜΧ | 1 ΤΜΧ | 3-Βιομηχανία - Γενικής Χρήσης | Universal Enclosures | 43 | Γενικής Χρήσης | https://eref.se.com/gr/el/product/NSYPLAZT1253G | PPUES | 3606480776076 | 5 |  | 0 | 0 | https://eref.se.com/gr/el/product/NSYPLAZT1253G
NSYPLAZT1254G | Thalassa PLA επιδαπέδιο πολυεστερικό ερμάριο με βάθρο 1250x500x420 IP44 | 1023.92 | 1 ΤΜΧ | 1 ΤΜΧ | 3-Βιομηχανία - Γενικής Χρήσης | Universal Enclosures | 43 | Γενικής Χρήσης | https://eref.se.com/gr/el/product/NSYPLAZT1254G | PPUES | 3606480776083 | 4 |  | 0 | 0 | https://eref.se.com/gr/el/product/NSYPLAZT1254G
NSYPLAZT1273G | Thalassa PLA επιδαπέδιο πολυεστερικό ερμάριο με βάθρο 1250x750x320 IP44 | 1099.71 | 1 ΤΜΧ | 1 ΤΜΧ | 3-Βιομηχανία - Γενικής Χρήσης | Universal Enclosures | 43 | Γενικής Χρήσης | https://eref.se.com/gr/el/product/NSYPLAZT1273G | PPUES | 3606480776090 | 3 |  | 0 | 0 | https://eref.se.com/gr/el/product/NSYPLAZT1273G
NSYPLAZT1274G | Thalassa PLA επιδαπέδιο πολυεστερικό ερμάριο με βάθρο 1250x750x420 IP44 | 1145.54 | 1 ΤΜΧ | 1 ΤΜΧ | 3-Βιομηχανία - Γενικής Χρήσης | Universal Enclosures | 43 | Γενικής Χρήσης | https://eref.se.com/gr/el/product/NSYPLAZT1274G | PPUES | 3606480776106 | 2 |  | 0 | 0 | https://eref.se.com/gr/el/product/NSYPLAZT1274G
NSYPLAZT1276G | Thalassa PLA επιδαπέδιο πολυεστερικό ερμάριο με βάθρο 1250x750x620 IP44 | 1489.18 | 1 ΤΜΧ | 1 ΤΜΧ | 3-Βιομηχανία - Γενικής Χρήσης | Universal Enclosures | 43 | Γενικής Χρήσης | https://eref.se.com/gr/el/product/NSYPLAZT1276G | PPUES | 3606480772870 |  |  | 0 | 0 | https://eref.se.com/gr/el/product/NSYPLAZT1276G
NSYPLAZT15103G | Thalassa PLA επιδαπέδιο πολυεστερικό ερμάριο με βάθρο 1500x1000x320 IP44 | 1486.08 | 1 ΤΜΧ | 1 ΤΜΧ | 3-Βιομηχανία - Γενικής Χρήσης | Universal Enclosures | 43 | Γενικής Χρήσης | https://eref.se.com/gr/el/product/NSYPLAZT15103G | PPUES | 3606480776113 | 3 |  | 0 | 0 | https://eref.se.com/gr/el/product/NSYPLAZT15103G
NSYPLAZT15104G | Thalassa PLA επιδαπέδιο πολυεστερικό ερμάριο με βάθρο 1500x1000x420 IP44 | 1555.09 | 1 ΤΜΧ | 1 ΤΜΧ | 3-Βιομηχανία - Γενικής Χρήσης | Universal Enclosures | 43 | Γενικής Χρήσης | https://eref.se.com/gr/el/product/NSYPLAZT15104G | PPUES | 3606480776120 | 2 |  | 0 | 0 | https://eref.se.com/gr/el/product/NSYPLAZT15104G
NSYPLAZT15123G | Thalassa PLA επιδαπέδιο πολυεστερικό ερμάριο με βάθρο 1500x1250x320 IP44 | 1683.96 | 1 ΤΜΧ | 1 ΤΜΧ | 3-Βιομηχανία - Γενικής Χρήσης | Universal Enclosures | 43 | Γενικής Χρήσης | https://eref.se.com/gr/el/product/NSYPLAZT15123G | PPUES | 3606480776137 | 2 |  | 0 | 0 | https://eref.se.com/gr/el/product/NSYPLAZT15123G
NSYPLAZT15124G | Thalassa PLA επιδαπέδιο πολυεστερικό ερμάριο με βάθρο 1500x1250x420 IP44 | 1738.99 | 1 ΤΜΧ | 1 ΤΜΧ | 3-Βιομηχανία - Γενικής Χρήσης | Universal Enclosures | 43 | Γενικής Χρήσης | https://eref.se.com/gr/el/product/NSYPLAZT15124G | PPUES | 3606480776144 | 2 |  | 0 | 0 | https://eref.se.com/gr/el/product/NSYPLAZT15124G
NSYPLAZT15126G | Thalassa PLA επιδαπέδιο πολυεστερικό ερμάριο με βάθρο 1500x1250x620 IP44 | 2434.6 | 1 ΤΜΧ | 1 ΤΜΧ | 3-Βιομηχανία - Γενικής Χρήσης | Universal Enclosures | 43 | Γενικής Χρήσης | https://eref.se.com/gr/el/product/NSYPLAZT15126G | PPUES | 3606480772900 |  |  | 0 | 0 | https://eref.se.com/gr/el/product/NSYPLAZT15126G
NSYPLAZT1553G | Thalassa PLA επιδαπέδιο πολυεστερικό ερμάριο με βάθρο 1500x500x320 IP44 | 1058.51 | 1 ΤΜΧ | 1 ΤΜΧ | 3-Βιομηχανία - Γενικής Χρήσης | Universal Enclosures | 43 | Γενικής Χρήσης | https://eref.se.com/gr/el/product/NSYPLAZT1553G | PPUES | 3606480776151 |  |  | 0 | 0 | https://eref.se.com/gr/el/product/NSYPLAZT1553G
NSYPLAZT1554G | Thalassa PLA επιδαπέδιο πολυεστερικό ερμάριο με βάθρο 1500x500x420 IP44 | 1125.92 | 1 ΤΜΧ | 1 ΤΜΧ | 3-Βιομηχανία - Γενικής Χρήσης | Universal Enclosures | 43 | Γενικής Χρήσης | https://eref.se.com/gr/el/product/NSYPLAZT1554G | PPUES | 3606480776168 | 4 |  | 0 | 0 | https://eref.se.com/gr/el/product/NSYPLAZT1554G
NSYPLAZT1573G | Thalassa PLA επιδαπέδιο πολυεστερικό ερμάριο με βάθρο 1500x750x320 IP44 | 1182.32 | 1 ΤΜΧ | 1 ΤΜΧ | 3-Βιομηχανία - Γενικής Χρήσης | Universal Enclosures | 43 | Γενικής Χρήσης | https://eref.se.com/gr/el/product/NSYPLAZT1573G | PPUES | 3606480776175 | 3 |  | 0 | 0 | https://eref.se.com/gr/el/product/NSYPLAZT1573G
NSYPLAZT1574G | Thalassa PLA επιδαπέδιο πολυεστερικό ερμάριο με βάθρο 1500x750x420 IP44 | 1243.98 | 1 ΤΜΧ | 1 ΤΜΧ | 3-Βιομηχανία - Γενικής Χρήσης | Universal Enclosures | 43 | Γενικής Χρήσης | https://eref.se.com/gr/el/product/NSYPLAZT1574G | PPUES | 3606480776182 | 2 |  | 0 | 0 | https://eref.se.com/gr/el/product/NSYPLAZT1574G
NSYPLAZT1576G | Thalassa PLA επιδαπέδιο πολυεστερικό ερμάριο με βάθρο 1500x750x620 IP44 | 1492.76 | 1 ΤΜΧ | 1 ΤΜΧ | 3-Βιομηχανία - Γενικής Χρήσης | Universal Enclosures | 43 | Γενικής Χρήσης | https://eref.se.com/gr/el/product/NSYPLAZT1576G | PPUES | 3606480772894 |  |  | 0 | 0 | https://eref.se.com/gr/el/product/NSYPLAZT1576G
NSYPLAZT2074G | Thalassa PLA επιδαπέδιο πολυεστερικό ερμάριο με βάθρο 2000x750x420 IP44 | 2678.05 | 1 ΤΜΧ | 1 ΤΜΧ | 3-Βιομηχανία - Γενικής Χρήσης | Universal Enclosures | 43 | Γενικής Χρήσης | https://eref.se.com/gr/el/product/NSYPLAZT2074G | PPUES | 3606480772917 |  |  | 0 | 0 | https://eref.se.com/gr/el/product/NSYPLAZT2074G
NSYPLAZT553G | Thalassa PLA επιδαπέδιο πολυεστερικό ερμάριο με βάθρο 500x500x320 IP44 | 710.4 | 1 ΤΜΧ | 1 ΤΜΧ | 3-Βιομηχανία - Γενικής Χρήσης | Universal Enclosures | 43 | Γενικής Χρήσης | https://eref.se.com/gr/el/product/NSYPLAZT553G | PPUES | 3606480776236 | 15 |  | 0 | 0 | https://eref.se.com/gr/el/product/NSYPLAZT553G
NSYPLAZT554G | Thalassa PLA επιδαπέδιο πολυεστερικό ερμάριο με βάθρο 500x500x420 IP44 | 750.52 | 1 ΤΜΧ | 1 ΤΜΧ | 3-Βιομηχανία - Γενικής Χρήσης | Universal Enclosures | 43 | Γενικής Χρήσης | https://eref.se.com/gr/el/product/NSYPLAZT554G | PPUES | 3606480776243 | 12 |  | 0 | 0 | https://eref.se.com/gr/el/product/NSYPLAZT554G
NSYPLAZT573G | Thalassa PLA επιδαπέδιο πολυεστερικό ερμάριο με βάθρο 500x750x320 IP44 | 779.03 | 1 ΤΜΧ | 1 ΤΜΧ | 3-Βιομηχανία - Γενικής Χρήσης | Universal Enclosures | 43 | Γενικής Χρήσης | https://eref.se.com/gr/el/product/NSYPLAZT573G | PPUES | 3606480776250 | 6 |  | 0 | 0 | https://eref.se.com/gr/el/product/NSYPLAZT573G
NSYPLAZT574G | Thalassa PLA επιδαπέδιο πολυεστερικό ερμάριο με βάθρο 500x750x420 IP44 | 809.88 | 1 ΤΜΧ | 1 ΤΜΧ | 3-Βιομηχανία - Γενικής Χρήσης | Universal Enclosures | 43 | Γενικής Χρήσης | https://eref.se.com/gr/el/product/NSYPLAZT574G | PPUES | 3606480776267 |  |  | 0 | 0 | https://eref.se.com/gr/el/product/NSYPLAZT574G
NSYPLAZT7103G | Thalassa PLA επιδαπέδιο πολυεστερικό ερμάριο με βάθρο 750x1000x320 IP44 | 1046.96 | 1 ΤΜΧ | 1 ΤΜΧ | 3-Βιομηχανία - Γενικής Χρήσης | Universal Enclosures | 43 | Γενικής Χρήσης | https://eref.se.com/gr/el/product/NSYPLAZT7103G | PPUES | 3606480776274 | 6 |  | 0 | 0 | https://eref.se.com/gr/el/product/NSYPLAZT7103G
NSYPLAZT7104G | Thalassa PLA επιδαπέδιο πολυεστερικό ερμάριο με βάθρο 750x1000x420 IP44 | 1086.54 | 1 ΤΜΧ | 1 ΤΜΧ | 3-Βιομηχανία - Γενικής Χρήσης | Universal Enclosures | 43 | Γενικής Χρήσης | https://eref.se.com/gr/el/product/NSYPLAZT7104G | PPUES | 3606480776281 | 4 |  | 0 | 0 | https://eref.se.com/gr/el/product/NSYPLAZT7104G
NSYPLAZT7123G | Thalassa PLA επιδαπέδιο πολυεστερικό ερμάριο με βάθρο 750x1250x320 IP44 | 1209.38 | 1 ΤΜΧ | 1 ΤΜΧ | 3-Βιομηχανία - Γενικής Χρήσης | Universal Enclosures | 43 | Γενικής Χρήσης | https://eref.se.com/gr/el/product/NSYPLAZT7123G | PPUES | 3606480776298 | 4 |  | 0 | 0 | https://eref.se.com/gr/el/product/NSYPLAZT7123G
NSYPLAZT7124G | Thalassa PLA επιδαπέδιο πολυεστερικό ερμάριο με βάθρο 750x1250x420 IP44 | 1245.63 | 1 ΤΜΧ | 1 ΤΜΧ | 3-Βιομηχανία - Γενικής Χρήσης | Universal Enclosures | 43 | Γενικής Χρήσης | https://eref.se.com/gr/el/product/NSYPLAZT7124G | PPUES | 3606480776304 |  |  | 0 | 0 | https://eref.se.com/gr/el/product/NSYPLAZT7124G
NSYPLAZT753G | Thalassa PLA επιδαπέδιο πολυεστερικό ερμάριο με βάθρο 750x500x320 IP44 | 760.17 | 1 ΤΜΧ | 1 ΤΜΧ | 3-Βιομηχανία - Γενικής Χρήσης | Universal Enclosures | 43 | Γενικής Χρήσης | https://eref.se.com/gr/el/product/NSYPLAZT753G | PPUES | 3606480776311 | 10 |  | 0 | 0 | https://eref.se.com/gr/el/product/NSYPLAZT753G
NSYPLAZT754G | Thalassa PLA επιδαπέδιο πολυεστερικό ερμάριο με βάθρο 750x500x420 IP44 | 799.68 | 1 ΤΜΧ | 1 ΤΜΧ | 3-Βιομηχανία - Γενικής Χρήσης | Universal Enclosures | 43 | Γενικής Χρήσης | https://eref.se.com/gr/el/product/NSYPLAZT754G | PPUES | 3606480776328 | 8 |  | 0 | 0 | https://eref.se.com/gr/el/product/NSYPLAZT754G
NSYPLAZT773G | Thalassa PLA επιδαπέδιο πολυεστερικό ερμάριο με βάθρο 750x750x320 IP44 | 847.17 | 1 ΤΜΧ | 1 ΤΜΧ | 3-Βιομηχανία - Γενικής Χρήσης | Universal Enclosures | 43 | Γενικής Χρήσης | https://eref.se.com/gr/el/product/NSYPLAZT773G | PPUES | 3606480776335 | 6 |  | 0 | 0 | https://eref.se.com/gr/el/product/NSYPLAZT773G
NSYPLAZT774G | Thalassa PLA επιδαπέδιο πολυεστερικό ερμάριο με βάθρο 750x750x420 IP44 | 884.28 | 1 ΤΜΧ | 1 ΤΜΧ | 3-Βιομηχανία - Γενικής Χρήσης | Universal Enclosures | 43 | Γενικής Χρήσης | https://eref.se.com/gr/el/product/NSYPLAZT774G | PPUES | 3606480776342 | 4 |  | 0 | 0 | https://eref.se.com/gr/el/product/NSYPLAZT774G
NSYPLAZT776G | Thalassa PLA επιδαπέδιο πολυεστερικό ερμάριο με βάθρο 750x750x620 IP44 | 1061.15 | 1 ΤΜΧ | 1 ΤΜΧ | 3-Βιομηχανία - Γενικής Χρήσης | Universal Enclosures | 43 | Γενικής Χρήσης | https://eref.se.com/gr/el/product/NSYPLAZT776G | PPUES | 3606480772863 |  |  | 0 | 0 | https://eref.se.com/gr/el/product/NSYPLAZT776G
NSYPLM108BG | Thalassa PLM επίτοιχο πολυεστερικό ερμάριο μονομπλόκ IP66 Υ1056xΠ852xΒ350mm | 803.23 | 1 ΤΜΧ | 1 ΤΜΧ | 3-Βιομηχανία - Γενικής Χρήσης | Universal Enclosures | 43 | Γενικής Χρήσης | https://eref.se.com/gr/el/product/NSYPLM108BG | PPUES | 3606480776410 | 4 |  | 0 | 0 | https://eref.se.com/gr/el/product/NSYPLM108BG
NSYPLM108G | Thalassa PLM επίτοιχο πολυεστερικό ερμάριο μονομπλόκ IP66 Υ1056xΠ852xΒ350mm | 526.35 | 1 ΤΜΧ | 1 ΤΜΧ | 3-Βιομηχανία - Γενικής Χρήσης | Universal Enclosures | 43 | Γενικής Χρήσης | https://eref.se.com/gr/el/product/NSYPLM108G | PPUES | 3606480776403 | 4 |  | 0 | 0 | https://eref.se.com/gr/el/product/NSYPLM108G
NSYPLM108TG | Thalassa PLM επίτοιχο πολυεστερικό ερμάριο μονομπλόκ IP66 Υ1056xΠ852xΒ350mm | 664.05 | 1 ΤΜΧ | 1 ΤΜΧ | 3-Βιομηχανία - Γενικής Χρήσης | Universal Enclosures | 43 | Γενικής Χρήσης | https://eref.se.com/gr/el/product/NSYPLM108TG | PPUES | 3606480776427 | 1 | 4 | 0 | 0 | https://eref.se.com/gr/el/product/NSYPLM108TG
NSYPLM3025BG | Thalassa PLM επίτοιχο πολυεστερικό ερμάριο μονομπλόκ IP66 Υ308xΠ255xΒ160mm | 142.03 | 1 ΤΜΧ | 1 ΤΜΧ | 3-Βιομηχανία - Γενικής Χρήσης | Universal Enclosures | 43 | Γενικής Χρήσης | https://eref.se.com/gr/el/product/NSYPLM3025BG | PPUES | 3606480776441 | 15 |  | 0 | 0 | https://eref.se.com/gr/el/product/NSYPLM3025BG
NSYPLM3025G | Thalassa PLM επίτοιχο πολυεστερικό ερμάριο μονομπλόκ IP66 Υ308xΠ255xΒ160mm | 107.91 | 1 ΤΜΧ | 1 ΤΜΧ | 3-Βιομηχανία - Γενικής Χρήσης | Universal Enclosures | 43 | Γενικής Χρήσης | https://eref.se.com/gr/el/product/NSYPLM3025G | PPUES | 3606480776434 | 90 |  | 0 | 0 | https://eref.se.com/gr/el/product/NSYPLM3025G
NSYPLM3025PG | Thalassa PLM επίτοιχο πολυεστερικό ερμάριο μονομπλόκ IP66 Υ308xΠ255xΒ160mm | 205.54 | 1 ΤΜΧ | 1 ΤΜΧ | 3-Βιομηχανία - Γενικής Χρήσης | Universal Enclosures | 43 | Γενικής Χρήσης | https://eref.se.com/gr/el/product/NSYPLM3025PG | PPUES | 3606480776458 | 90 |  | 0 | 0 | https://eref.se.com/gr/el/product/NSYPLM3025PG
NSYPLM3025TG | Thalassa PLM επίτοιχο πολυεστερικό ερμάριο μονομπλόκ IP66 Υ308xΠ255xΒ160mm | 151.28 | 1 ΤΜΧ | 1 ΤΜΧ | 3-Βιομηχανία - Γενικής Χρήσης | Universal Enclosures | 43 | Γενικής Χρήσης | https://eref.se.com/gr/el/product/NSYPLM3025TG | PPUES | 3606480776465 | 90 |  | 0 | 0 | https://eref.se.com/gr/el/product/NSYPLM3025TG
NSYPLM32BG | Thalassa PLM επίτοιχο ABS/PC ερμάριο μονομπλόκ IP66 Υ310xΠ215xΒ160mm | 101.9 | 1 ΤΜΧ | 1 ΤΜΧ | 3-Βιομηχανία - Γενικής Χρήσης | Universal Enclosures | 43 | Γενικής Χρήσης | https://eref.se.com/gr/el/product/NSYPLM32BG | PPUES | 3606480776489 | 70 |  | 0 | 0 | https://eref.se.com/gr/el/product/NSYPLM32BG
NSYPLM32G | Thalassa PLM επίτοιχο ABS/PC ερμάριο μονομπλόκ IP66 Υ310xΠ215xΒ160mm | 90.32 | 1 ΤΜΧ | 1 ΤΜΧ | 3-Βιομηχανία - Γενικής Χρήσης | Universal Enclosures | 43 | Γενικής Χρήσης | https://eref.se.com/gr/el/product/NSYPLM32G | PPUES | 3606480776472 | 70 |  | 0 | 0 | https://eref.se.com/gr/el/product/NSYPLM32G
NSYPLM32PG | Thalassa PLM επίτοιχο ABS/PC ερμάριο μονομπλόκ IP66 Υ310xΠ215xΒ160mm | 105.23 | 1 ΤΜΧ | 1 ΤΜΧ | 3-Βιομηχανία - Γενικής Χρήσης | Universal Enclosures | 43 | Γενικής Χρήσης | https://eref.se.com/gr/el/product/NSYPLM32PG | PPUES | 3606480776496 | 70 |  | 0 | 0 | https://eref.se.com/gr/el/product/NSYPLM32PG
NSYPLM32TG | Thalassa PLM επίτοιχο ABS/PC ερμάριο μονομπλόκ IP66 Υ310xΠ215xΒ160mm | 126.64 | 1 ΤΜΧ | 1 ΤΜΧ | 3-Βιομηχανία - Γενικής Χρήσης | Universal Enclosures | 43 | Γενικής Χρήσης | https://eref.se.com/gr/el/product/NSYPLM32TG | PPUES | 3606480776502 | 1 | 70 | 0 | 0 | https://eref.se.com/gr/el/product/NSYPLM32TG
NSYPLM43BG | Thalassa PLM επίτοιχο πολυεστερικό ερμάριο μονομπλόκ IP66 Υ430xΠ330xΒ200mm | 162.28 | 1 ΤΜΧ | 1 ΤΜΧ | 3-Βιομηχανία - Γενικής Χρήσης | Universal Enclosures | 43 | Γενικής Χρήσης | https://eref.se.com/gr/el/product/NSYPLM43BG | PPUES | 3606480776526 | 50 |  | 0 | 0 | https://eref.se.com/gr/el/product/NSYPLM43BG
NSYPLM43G | Thalassa PLM επίτοιχο πολυεστερικό ερμάριο μονομπλόκ IP66 Υ430xΠ330xΒ200mm | 132.99 | 1 ΤΜΧ | 1 ΤΜΧ | 3-Βιομηχανία - Γενικής Χρήσης | Universal Enclosures | 43 | Γενικής Χρήσης | https://eref.se.com/gr/el/product/NSYPLM43G | PPUES | 3606480776519 | 50 |  | 0 | 0 | https://eref.se.com/gr/el/product/NSYPLM43G
NSYPLM43PG | Thalassa PLM επίτοιχο πολυεστερικό ερμάριο μονομπλόκ IP66 Υ430xΠ330xΒ200mm | 157.93 | 1 ΤΜΧ | 1 ΤΜΧ | 3-Βιομηχανία - Γενικής Χρήσης | Universal Enclosures | 43 | Γενικής Χρήσης | https://eref.se.com/gr/el/product/NSYPLM43PG | PPUES | 3606480776533 | 50 |  | 0 | 0 | https://eref.se.com/gr/el/product/NSYPLM43PG
NSYPLM43TG | Thalassa PLM επίτοιχο πολυεστερικό ερμάριο μονομπλόκ IP66 Υ430xΠ330xΒ200mm | 180.9 | 1 ΤΜΧ | 1 ΤΜΧ | 3-Βιομηχανία - Γενικής Χρήσης | Universal Enclosures | 43 | Γενικής Χρήσης | https://eref.se.com/gr/el/product/NSYPLM43TG | PPUES | 3606480776540 | 50 |  | 0 | 0 | https://eref.se.com/gr/el/product/NSYPLM43TG
NSYPLM43TVG | Thalassa PLM επίτοιχο πολυεστερικό ερμάριο μονομπλόκ IP66 430x330x200mm | 304.32 | 1 ΤΜΧ | 1 ΤΜΧ | 3-Βιομηχανία - Γενικής Χρήσης | Universal Enclosures | 43 | Γενικής Χρήσης | https://eref.se.com/gr/el/product/NSYPLM43TVG | PPUES | 3606480776557 | 50 |  | 0 | 0 | https://eref.se.com/gr/el/product/NSYPLM43TVG
NSYPLM43VG | Thalassa PLM επίτοιχο πολυεστερικό ερμάριο μονομπλόκ IP66 Υ430xΠ330xΒ200mm | 264.1 | 1 ΤΜΧ | 1 ΤΜΧ | 3-Βιομηχανία - Γενικής Χρήσης | Universal Enclosures | 43 | Γενικής Χρήσης | https://eref.se.com/gr/el/product/NSYPLM43VG | PPUES | 3606480776564 | 1 | 50 | 0 | 0 | https://eref.se.com/gr/el/product/NSYPLM43VG
NSYPLM54BG | Thalassa PLM επίτοιχο πολυεστερικό ερμάριο μονομπλόκ IP66 Υ530xΠ430xΒ200mm | 204.24 | 1 ΤΜΧ | 1 ΤΜΧ | 3-Βιομηχανία - Γενικής Χρήσης | Universal Enclosures | 43 | Γενικής Χρήσης | https://eref.se.com/gr/el/product/NSYPLM54BG | PPUES | 3606480776588 | 30 |  | 0 | 0 | https://eref.se.com/gr/el/product/NSYPLM54BG
NSYPLM54G | Thalassa PLM επίτοιχο πολυεστερικό ερμάριο μονομπλόκ IP66 Υ530xΠ430xΒ200mm | 152.31 | 1 ΤΜΧ | 1 ΤΜΧ | 3-Βιομηχανία - Γενικής Χρήσης | Universal Enclosures | 43 | Γενικής Χρήσης | https://eref.se.com/gr/el/product/NSYPLM54G | PPUES | 3606480776571 | 30 |  | 0 | 0 | https://eref.se.com/gr/el/product/NSYPLM54G
NSYPLM54PG | Thalassa PLM επίτοιχο πολυεστερικό ερμάριο μονομπλόκ IP66 Υ530xΠ430xΒ200mm | 208.35 | 1 ΤΜΧ | 1 ΤΜΧ | 3-Βιομηχανία - Γενικής Χρήσης | Universal Enclosures | 43 | Γενικής Χρήσης | https://eref.se.com/gr/el/product/NSYPLM54PG | PPUES | 3606480776595 | 30 |  | 0 | 0 | https://eref.se.com/gr/el/product/NSYPLM54PG
NSYPLM54TG | Thalassa PLM επίτοιχο πολυεστερικό ερμάριο μονομπλόκ IP66 Υ530xΠ430xΒ200mm | 226.41 | 1 ΤΜΧ | 1 ΤΜΧ | 3-Βιομηχανία - Γενικής Χρήσης | Universal Enclosures | 43 | Γενικής Χρήσης | https://eref.se.com/gr/el/product/NSYPLM54TG | PPUES | 3606480776601 | 5 |  | 0 | 0 | https://eref.se.com/gr/el/product/NSYPLM54TG
NSYPLM54TVG | Thalassa PLM επίτοιχο πολυεστερικό ερμάριο μονομπλόκ IP66 530x430x200mm | 348.51 | 1 ΤΜΧ | 1 ΤΜΧ | 3-Βιομηχανία - Γενικής Χρήσης | Universal Enclosures | 43 | Γενικής Χρήσης | https://eref.se.com/gr/el/product/NSYPLM54TVG | PPUES | 3606480776618 | 30 |  | 0 | 0 | https://eref.se.com/gr/el/product/NSYPLM54TVG
NSYPLM54VG | Thalassa PLM επίτοιχο πολυεστερικό ερμάριο μονομπλόκ IP66 Υ530xΠ430xΒ200mm | 302.44 | 1 ΤΜΧ | 1 ΤΜΧ | 3-Βιομηχανία - Γενικής Χρήσης | Universal Enclosures | 43 | Γενικής Χρήσης | https://eref.se.com/gr/el/product/NSYPLM54VG | PPUES | 3606480776625 | 30 |  | 0 | 0 | https://eref.se.com/gr/el/product/NSYPLM54VG
NSYPLM64BG | Thalassa PLM επίτοιχο πολυεστερικό ερμάριο μονομπλόκ IP66 Υ647xΠ436xΒ250mm | 272.66 | 1 ΤΜΧ | 1 ΤΜΧ | 3-Βιομηχανία - Γενικής Χρήσης | Universal Enclosures | 43 | Γενικής Χρήσης | https://eref.se.com/gr/el/product/NSYPLM64BG | PPUES | 3606480776649 | 21 |  | 0 | 0 | https://eref.se.com/gr/el/product/NSYPLM64BG
NSYPLM64G | Thalassa PLM επίτοιχο πολυεστερικό ερμάριο μονομπλόκ IP66 Υ647xΠ436xΒ250mm | 185.56 | 1 ΤΜΧ | 1 ΤΜΧ | 3-Βιομηχανία - Γενικής Χρήσης | Universal Enclosures | 43 | Γενικής Χρήσης | https://eref.se.com/gr/el/product/NSYPLM64G | PPUES | 3606480776632 | 21 |  | 0 | 0 | https://eref.se.com/gr/el/product/NSYPLM64G
NSYPLM64PG | Thalassa PLM επίτοιχο πολυεστερικό ερμάριο μονομπλόκ IP66 Υ647xΠ436xΒ250mm | 269.37 | 1 ΤΜΧ | 1 ΤΜΧ | 3-Βιομηχανία - Γενικής Χρήσης | Universal Enclosures | 43 | Γενικής Χρήσης | https://eref.se.com/gr/el/product/NSYPLM64PG | PPUES | 3606480776656 | 1 | 21 | 0 | 0 | https://eref.se.com/gr/el/product/NSYPLM64PG
NSYPLM64TG | Thalassa PLM επίτοιχο πολυεστερικό ερμάριο μονομπλόκ IP66 Υ647xΠ436xΒ250mm | 275.77 | 1 ΤΜΧ | 1 ΤΜΧ | 3-Βιομηχανία - Γενικής Χρήσης | Universal Enclosures | 43 | Γενικής Χρήσης | https://eref.se.com/gr/el/product/NSYPLM64TG | PPUES | 3606480776663 | 21 |  | 0 | 0 | https://eref.se.com/gr/el/product/NSYPLM64TG
NSYPLM64TVG | Thalassa PLM επίτοιχο πολυεστερικό ερμάριο μονομπλόκ IP66 647x436x250mm | 424.46 | 1 ΤΜΧ | 1 ΤΜΧ | 3-Βιομηχανία - Γενικής Χρήσης | Universal Enclosures | 43 | Γενικής Χρήσης | https://eref.se.com/gr/el/product/NSYPLM64TVG | PPUES | 3606480776670 | 21 |  | 0 | 0 | https://eref.se.com/gr/el/product/NSYPLM64TVG
NSYPLM64VG | Thalassa PLM επίτοιχο πολυεστερικό ερμάριο μονομπλόκ IP66 Υ647xΠ436xΒ250mm | 357.86 | 1 ΤΜΧ | 1 ΤΜΧ | 3-Βιομηχανία - Γενικής Χρήσης | Universal Enclosures | 43 | Γενικής Χρήσης | https://eref.se.com/gr/el/product/NSYPLM64VG | PPUES | 3606480776687 | 21 |  | 0 | 0 | https://eref.se.com/gr/el/product/NSYPLM64VG
NSYPLM75BG | Thalassa PLM επίτοιχο πολυεστερικό ερμάριο μονομπλόκ IP66 Υ747xΠ536xΒ300mm | 364.51 | 1 ΤΜΧ | 1 ΤΜΧ | 3-Βιομηχανία - Γενικής Χρήσης | Universal Enclosures | 43 | Γενικής Χρήσης | https://eref.se.com/gr/el/product/NSYPLM75BG | PPUES | 3606480776700 | 1 | 12 | 0 | 0 | https://eref.se.com/gr/el/product/NSYPLM75BG
NSYPLM75G | Thalassa PLM επίτοιχο πολυεστερικό ερμάριο μονομπλόκ IP66 Υ747xΠ536xΒ300mm | 239.95 | 1 ΤΜΧ | 1 ΤΜΧ | 3-Βιομηχανία - Γενικής Χρήσης | Universal Enclosures | 43 | Γενικής Χρήσης | https://eref.se.com/gr/el/product/NSYPLM75G | PPUES | 3606480776694 | 12 |  | 0 | 0 | https://eref.se.com/gr/el/product/NSYPLM75G
NSYPLM75PG | Thalassa PLM επίτοιχο πολυεστερικό ερμάριο μονομπλόκ IP66 Υ747xΠ536xΒ300mm | 347.21 | 1 ΤΜΧ | 1 ΤΜΧ | 3-Βιομηχανία - Γενικής Χρήσης | Universal Enclosures | 43 | Γενικής Χρήσης | https://eref.se.com/gr/el/product/NSYPLM75PG | PPUES | 3606480776717 | 1 | 12 | 0 | 0 | https://eref.se.com/gr/el/product/NSYPLM75PG
NSYPLM75TG | Thalassa PLM επίτοιχο πολυεστερικό ερμάριο μονομπλόκ IP66 Υ747xΠ536xΒ300mm | 361.9 | 1 ΤΜΧ | 1 ΤΜΧ | 3-Βιομηχανία - Γενικής Χρήσης | Universal Enclosures | 43 | Γενικής Χρήσης | https://eref.se.com/gr/el/product/NSYPLM75TG | PPUES | 3606480776724 | 6 |  | 0 | 0 | https://eref.se.com/gr/el/product/NSYPLM75TG
NSYPLM75TVG | Thalassa PLM επίτοιχο πολυεστερικό ερμάριο μονομπλόκ IP66 747x536x300mm | 548.95 | 1 ΤΜΧ | 1 ΤΜΧ | 3-Βιομηχανία - Γενικής Χρήσης | Universal Enclosures | 43 | Γενικής Χρήσης | https://eref.se.com/gr/el/product/NSYPLM75TVG | PPUES | 3606480776731 | 12 |  | 0 | 0 | https://eref.se.com/gr/el/product/NSYPLM75TVG
NSYPLM75VG | Thalassa PLM επίτοιχο πολυεστερικό ερμάριο μονομπλόκ IP66 Υ747xΠ536xΒ300mm | 462.72 | 1 ΤΜΧ | 1 ΤΜΧ | 3-Βιομηχανία - Γενικής Χρήσης | Universal Enclosures | 43 | Γενικής Χρήσης | https://eref.se.com/gr/el/product/NSYPLM75VG | PPUES | 3606480776748 | 1 | 12 | 0 | 0 | https://eref.se.com/gr/el/product/NSYPLM75VG
NSYPLM86BG | Thalassa PLM επίτοιχο πολυεστερικό ερμάριο μονομπλόκ IP66 Υ847xΠ636xΒ300mm | 422.71 | 1 ΤΜΧ | 1 ΤΜΧ | 3-Βιομηχανία - Γενικής Χρήσης | Universal Enclosures | 43 | Γενικής Χρήσης | https://eref.se.com/gr/el/product/NSYPLM86BG | PPUES | 3606480776762 | 8 |  | 0 | 0 | https://eref.se.com/gr/el/product/NSYPLM86BG
NSYPLM86G | Thalassa PLM επίτοιχο πολυεστερικό ερμάριο μονομπλόκ IP66 Υ847xΠ636xΒ300mm | 352.57 | 1 ΤΜΧ | 1 ΤΜΧ | 3-Βιομηχανία - Γενικής Χρήσης | Universal Enclosures | 43 | Γενικής Χρήσης | https://eref.se.com/gr/el/product/NSYPLM86G | PPUES | 3606480776755 |  |  | 0 | 0 | https://eref.se.com/gr/el/product/NSYPLM86G
NSYPLM86PG | Thalassa PLM επίτοιχο πολυεστερικό ερμάριο μονομπλόκ IP66 Υ847xΠ636xΒ300mm | 414.42 | 1 ΤΜΧ | 1 ΤΜΧ | 3-Βιομηχανία - Γενικής Χρήσης | Universal Enclosures | 43 | Γενικής Χρήσης | https://eref.se.com/gr/el/product/NSYPLM86PG | PPUES | 3606480776779 | 1 | 8 | 0 | 0 | https://eref.se.com/gr/el/product/NSYPLM86PG
NSYPLM86TG | Thalassa PLM επίτοιχο πολυεστερικό ερμάριο μονομπλόκ IP66 Υ847xΠ636xΒ300mm | 436.5 | 1 ΤΜΧ | 1 ΤΜΧ | 3-Βιομηχανία - Γενικής Χρήσης | Universal Enclosures | 43 | Γενικής Χρήσης | https://eref.se.com/gr/el/product/NSYPLM86TG | PPUES | 3606480776786 | 1 |  | 0 | 0 | https://eref.se.com/gr/el/product/NSYPLM86TG
NSYPLM86TVG | Thalassa PLM επίτοιχο πολυεστερικό ερμάριο μονομπλόκ IP66 847x636x300mm | 806.59 | 1 ΤΜΧ | 1 ΤΜΧ | 3-Βιομηχανία - Γενικής Χρήσης | Universal Enclosures | 43 | Γενικής Χρήσης | https://eref.se.com/gr/el/product/NSYPLM86TVG | PPUES | 3606480776793 | 1 | 8 | 0 | 0 | https://eref.se.com/gr/el/product/NSYPLM86TVG
NSYPLM86VG | Thalassa PLM επίτοιχο πολυεστερικό ερμάριο μονομπλόκ IP66 Υ847xΠ636xΒ300mm | 679.93 | 1 ΤΜΧ | 1 ΤΜΧ | 3-Βιομηχανία - Γενικής Χρήσης | Universal Enclosures | 43 | Γενικής Χρήσης | https://eref.se.com/gr/el/product/NSYPLM86VG | PPUES | 3606480776809 | 8 |  | 0 | 0 | https://eref.se.com/gr/el/product/NSYPLM86VG
NSYPLS1827G | Thalassa PLS βιομηχανικό κουτί πολυεστερικό διάφανο κάλυμμα IP65 18x27x18cm | 51.54 | 1 ΤΜΧ | 1 ΤΜΧ | 3-Βιομηχανία - Γενικής Χρήσης | Universal Enclosures | 43 | Γενικής Χρήσης | https://eref.se.com/gr/el/product/NSYPLS1827G | PPUES | 3606480776816 | 180 |  | 0 | 0 | https://eref.se.com/gr/el/product/NSYPLS1827G
NSYPLS2727AG | Thalassa PLS βιομηχανικό κουτί πολυεστερικό διάφανο κάλυμμα IP65 27x27x23cm | 74.51 | 1 ΤΜΧ | 1 ΤΜΧ | 3-Βιομηχανία - Γενικής Χρήσης | Universal Enclosures | 43 | Γενικής Χρήσης | https://eref.se.com/gr/el/product/NSYPLS2727AG | PPUES | 3606480776847 | 50 |  | 0 | 0 | https://eref.se.com/gr/el/product/NSYPLS2727AG
NSYPLS2727G | Thalassa PLS βιομηχανικό κουτί πολυεστερικό διάφανο κάλυμμα IP65 27x27x18cm | 62.96 | 1 ΤΜΧ | 1 ΤΜΧ | 3-Βιομηχανία - Γενικής Χρήσης | Universal Enclosures | 43 | Γενικής Χρήσης | https://eref.se.com/gr/el/product/NSYPLS2727G | PPUES | 3606480776830 | 120 |  | 0 | 0 | https://eref.se.com/gr/el/product/NSYPLS2727G
NSYPLS2736AG | Thalassa PLS βιομηχανικό κουτί πολυεστερικό διάφανο κάλυμμα IP65 27x36x23cm | 74.85 | 1 ΤΜΧ | 1 ΤΜΧ | 3-Βιομηχανία - Γενικής Χρήσης | Universal Enclosures | 43 | Γενικής Χρήσης | https://eref.se.com/gr/el/product/NSYPLS2736AG | PPUES | 3606480776885 | 45 |  | 0 | 0 | https://eref.se.com/gr/el/product/NSYPLS2736AG
NSYPLS2736G | Thalassa PLS βιομηχανικό κουτί πολυεστερικό διάφανο κάλυμμα IP65 27x36x18cm | 63.88 | 1 ΤΜΧ | 1 ΤΜΧ | 3-Βιομηχανία - Γενικής Χρήσης | Universal Enclosures | 43 | Γενικής Χρήσης | https://eref.se.com/gr/el/product/NSYPLS2736G | PPUES | 3606480776878 | 90 |  | 0 | 0 | https://eref.se.com/gr/el/product/NSYPLS2736G
NSYPLS2754AG | Thalassa PLS βιομηχανικό κουτί πολυεστερικό διάφανο κάλυμμα IP65 27x54x23cm | 104.98 | 1 ΤΜΧ | 1 ΤΜΧ | 3-Βιομηχανία - Γενικής Χρήσης | Universal Enclosures | 43 | Γενικής Χρήσης | https://eref.se.com/gr/el/product/NSYPLS2754AG | PPUES | 3606480776922 | 60 |  | 0 | 0 | https://eref.se.com/gr/el/product/NSYPLS2754AG
NSYPLS2754G | Thalassa PLS βιομηχανικό κουτί πολυεστερικό διάφανο κάλυμμα IP65 27x54x18cm | 95.84 | 1 ΤΜΧ | 1 ΤΜΧ | 3-Βιομηχανία - Γενικής Χρήσης | Universal Enclosures | 43 | Γενικής Χρήσης | https://eref.se.com/gr/el/product/NSYPLS2754G | PPUES | 3606480776915 | 1 | 60 | 0 | 0 | https://eref.se.com/gr/el/product/NSYPLS2754G
NSYPLS3636G | Thalassa PLS βιομηχανικό κουτί πολυεστερικό διάφανο κάλυμμα IP65 27x36x18cm | 79.57 | 1 ΤΜΧ | 1 ΤΜΧ | 3-Βιομηχανία - Γενικής Χρήσης | Universal Enclosures | 43 | Γενικής Χρήσης | https://eref.se.com/gr/el/product/NSYPLS3636G | PPUES | 3606480776953 | 1 | 75 | 0 | 0 | https://eref.se.com/gr/el/product/NSYPLS3636G
NSYPLS3654AG | Thalassa PLS βιομηχανικό κουτί πολυεστερικό διάφανο κάλυμμα IP65 36x54x23cm | 127.77 | 1 ΤΜΧ | 1 ΤΜΧ | 3-Βιομηχανία - Γενικής Χρήσης | Universal Enclosures | 43 | Γενικής Χρήσης | https://eref.se.com/gr/el/product/NSYPLS3654AG | PPUES | 3606480776984 | 45 |  | 0 | 0 | https://eref.se.com/gr/el/product/NSYPLS3654AG
NSYPLS3654G | Thalassa PLS βιομηχανικό κουτί πολυεστερικό διάφανο κάλυμμα IP65 36x54x18cm | 109.22 | 1 ΤΜΧ | 1 ΤΜΧ | 3-Βιομηχανία - Γενικής Χρήσης | Universal Enclosures | 43 | Γενικής Χρήσης | https://eref.se.com/gr/el/product/NSYPLS3654G | PPUES | 3606480776977 | 45 |  | 0 | 0 | https://eref.se.com/gr/el/product/NSYPLS3654G
NSYPLS3672AG | Thalassa PLS βιομηχανικό κουτί πολυεστερικό διάφανο κάλυμμα IP65 36x72x23cm | 174.67 | 1 ΤΜΧ | 1 ΤΜΧ | 3-Βιομηχανία - Γενικής Χρήσης | Universal Enclosures | 43 | Γενικής Χρήσης | https://eref.se.com/gr/el/product/NSYPLS3672AG | PPUES | 3606480777011 | 20 |  | 0 | 0 | https://eref.se.com/gr/el/product/NSYPLS3672AG
NSYPLS5454AG | Thalassa PLS βιομηχανικό κουτί πολυεστερικό διάφανο κάλυμμα IP65 54x54x23cm | 189.59 | 1 ΤΜΧ | 1 ΤΜΧ | 3-Βιομηχανία - Γενικής Χρήσης | Universal Enclosures | 43 | Γενικής Χρήσης | https://eref.se.com/gr/el/product/NSYPLS5454AG | PPUES | 3606480777042 | 30 |  | 0 | 0 | https://eref.se.com/gr/el/product/NSYPLS5454AG
NSYPLS5454G | Thalassa PLS βιομηχανικό κουτί πολυεστερικό διάφανο κάλυμμα IP65 54x54x18cm | 162.67 | 1 ΤΜΧ | 1 ΤΜΧ | 3-Βιομηχανία - Γενικής Χρήσης | Universal Enclosures | 43 | Γενικής Χρήσης | https://eref.se.com/gr/el/product/NSYPLS5454G | PPUES | 3606480777035 | 30 |  | 0 | 0 | https://eref.se.com/gr/el/product/NSYPLS5454G
NSYPLS5472AG | Thalassa PLS βιομηχανικό κουτί πολυεστερικό διάφανο κάλυμμα IP65 54x72x23cm | 261.66 | 1 ΤΜΧ | 1 ΤΜΧ | 3-Βιομηχανία - Γενικής Χρήσης | Universal Enclosures | 43 | Γενικής Χρήσης | https://eref.se.com/gr/el/product/NSYPLS5472AG | PPUES | 3606480777073 | 15 |  | 0 | 0 | https://eref.se.com/gr/el/product/NSYPLS5472AG
NSYPLSC1827G | Spacial PLS - βιομηχανικό κουτί - αδιάφανο κάλυμμα - 18x27x18cm | 56.14 | 1 ΤΜΧ | 1 ΤΜΧ | 3-Βιομηχανία - Γενικής Χρήσης | Universal Enclosures | 43 | Γενικής Χρήσης | https://eref.se.com/gr/el/product/NSYPLSC1827G | PPUES | 3606480777097 | 56 |  | 0 | 0 | https://eref.se.com/gr/el/product/NSYPLSC1827G
NSYPLSC2727AG | Spacial PLS - βιομηχανικό κουτί - αδιάφανο κάλυμμα - 27x27x23cm | 81.17 | 1 ΤΜΧ | 1 ΤΜΧ | 3-Βιομηχανία - Γενικής Χρήσης | Universal Enclosures | 43 | Γενικής Χρήσης | https://eref.se.com/gr/el/product/NSYPLSC2727AG | PPUES | 3606480777110 | 60 |  | 0 | 0 | https://eref.se.com/gr/el/product/NSYPLSC2727AG
NSYPLSC2727G | Spacial PLS - βιομηχανικό κουτί - αδιάφανο κάλυμμα - 27x27x18cm | 68.61 | 1 ΤΜΧ | 1 ΤΜΧ | 3-Βιομηχανία - Γενικής Χρήσης | Universal Enclosures | 43 | Γενικής Χρήσης | https://eref.se.com/gr/el/product/NSYPLSC2727G | PPUES | 3606480777103 | 120 |  | 0 | 0 | https://eref.se.com/gr/el/product/NSYPLSC2727G
NSYPLSC2736AG | Spacial PLS - βιομηχανικό κουτί - αδιάφανο κάλυμμα - 27x36x23cm | 81.64 | 1 ΤΜΧ | 1 ΤΜΧ | 3-Βιομηχανία - Γενικής Χρήσης | Universal Enclosures | 43 | Γενικής Χρήσης | https://eref.se.com/gr/el/product/NSYPLSC2736AG | PPUES | 3606480777134 | 90 |  | 0 | 0 | https://eref.se.com/gr/el/product/NSYPLSC2736AG
NSYPLSC2736G | Spacial PLS - βιομηχανικό κουτί - αδιάφανο κάλυμμα - 27x36x18cm | 69.6 | 1 ΤΜΧ | 1 ΤΜΧ | 3-Βιομηχανία - Γενικής Χρήσης | Universal Enclosures | 43 | Γενικής Χρήσης | https://eref.se.com/gr/el/product/NSYPLSC2736G | PPUES | 3606480777127 | 90 |  | 0 | 0 | https://eref.se.com/gr/el/product/NSYPLSC2736G
NSYPLSC2754AG | Spacial PLS - βιομηχανικό κουτί - αδιάφανο κάλυμμα - 27x54x23cm | 114.36 | 1 ΤΜΧ | 1 ΤΜΧ | 3-Βιομηχανία - Γενικής Χρήσης | Universal Enclosures | 43 | Γενικής Χρήσης | https://eref.se.com/gr/el/product/NSYPLSC2754AG | PPUES | 3606480777158 | 60 |  | 0 | 0 | https://eref.se.com/gr/el/product/NSYPLSC2754AG
NSYPLSC2754G | Spacial PLS - βιομηχανικό κουτί - αδιάφανο κάλυμμα - 27x54x18cm | 104.5 | 1 ΤΜΧ | 1 ΤΜΧ | 3-Βιομηχανία - Γενικής Χρήσης | Universal Enclosures | 43 | Γενικής Χρήσης | https://eref.se.com/gr/el/product/NSYPLSC2754G | PPUES | 3606480777141 | 60 |  | 0 | 0 | https://eref.se.com/gr/el/product/NSYPLSC2754G
NSYPLSC3636G | Spacial PLS - βιομηχανικό κουτί - αδιάφανο κάλυμμα - 36x36x18cm | 86.68 | 1 ΤΜΧ | 1 ΤΜΧ | 3-Βιομηχανία - Γενικής Χρήσης | Universal Enclosures | 43 | Γενικής Χρήσης | https://eref.se.com/gr/el/product/NSYPLSC3636G | PPUES | 3606480777165 | 60 |  | 0 | 0 | https://eref.se.com/gr/el/product/NSYPLSC3636G
NSYPLSC3654AG | Spacial PLS - βιομηχανικό κουτί - αδιάφανο κάλυμμα - 36x54x23cm | 139.24 | 1 ΤΜΧ | 1 ΤΜΧ | 3-Βιομηχανία - Γενικής Χρήσης | Universal Enclosures | 43 | Γενικής Χρήσης | https://eref.se.com/gr/el/product/NSYPLSC3654AG | PPUES | 3606480777189 | 45 |  | 0 | 0 | https://eref.se.com/gr/el/product/NSYPLSC3654AG
NSYPLSC3654G | Spacial PLS - βιομηχανικό κουτί - αδιάφανο κάλυμμα - 36x54x18cm | 119.05 | 1 ΤΜΧ | 1 ΤΜΧ | 3-Βιομηχανία - Γενικής Χρήσης | Universal Enclosures | 43 | Γενικής Χρήσης | https://eref.se.com/gr/el/product/NSYPLSC3654G | PPUES | 3606480777172 | 45 |  | 0 | 0 | https://eref.se.com/gr/el/product/NSYPLSC3654G
NSYPLSC3672AG | Spacial PLS - βιομηχανικό κουτί - αδιάφανο κάλυμμα - 36x72x23cm | 190.25 | 1 ΤΜΧ | 1 ΤΜΧ | 3-Βιομηχανία - Γενικής Χρήσης | Universal Enclosures | 43 | Γενικής Χρήσης | https://eref.se.com/gr/el/product/NSYPLSC3672AG | PPUES | 3606480777196 | 20 |  | 0 | 0 | https://eref.se.com/gr/el/product/NSYPLSC3672AG
NSYPLSC5454AG | Spacial PLS - βιομηχανικό κουτί - αδιάφανο κάλυμμα - 54x54x23cm | 206.63 | 1 ΤΜΧ | 1 ΤΜΧ | 3-Βιομηχανία - Γενικής Χρήσης | Universal Enclosures | 43 | Γενικής Χρήσης | https://eref.se.com/gr/el/product/NSYPLSC5454AG | PPUES | 3606480777219 |  |  | 0 | 0 | https://eref.se.com/gr/el/product/NSYPLSC5454AG
NSYPLSC5454G | Spacial PLS - βιομηχανικό κουτί - αδιάφανο κάλυμμα - 54x54x18cm | 177.19 | 1 ΤΜΧ | 1 ΤΜΧ | 3-Βιομηχανία - Γενικής Χρήσης | Universal Enclosures | 43 | Γενικής Χρήσης | https://eref.se.com/gr/el/product/NSYPLSC5454G | PPUES | 3606480777202 | 24 |  | 0 | 0 | https://eref.se.com/gr/el/product/NSYPLSC5454G
NSYPLSC5472AG | Spacial PLS - βιομηχανικό κουτί - αδιάφανο κάλυμμα - 54x72x23cm | 285.11 | 1 ΤΜΧ | 1 ΤΜΧ | 3-Βιομηχανία - Γενικής Χρήσης | Universal Enclosures | 43 | Γενικής Χρήσης | https://eref.se.com/gr/el/product/NSYPLSC5472AG | PPUES | 3606480777226 | 15 |  | 0 | 0 | https://eref.se.com/gr/el/product/NSYPLSC5472AG
NSYPLSP1827G | Spacial PLS - βιομηχανικό κουτί - αδιάφανο πολυεστερικό κάλυμμα - 18x27x18cm | 70.24 | 1 ΤΜΧ | 1 ΤΜΧ | 3-Βιομηχανία - Γενικής Χρήσης | Universal Enclosures | 43 | Γενικής Χρήσης | https://eref.se.com/gr/el/product/NSYPLSP1827G | PPUES | 3606480777233 | 180 |  | 0 | 0 | https://eref.se.com/gr/el/product/NSYPLSP1827G
NSYPLSP2727G | Spacial PLS - βιομηχανικό κουτί - αδιάφανο πολυεστερικό κάλυμμα - 27x27x18cm | 85.75 | 1 ΤΜΧ | 1 ΤΜΧ | 3-Βιομηχανία - Γενικής Χρήσης | Universal Enclosures | 43 | Γενικής Χρήσης | https://eref.se.com/gr/el/product/NSYPLSP2727G | PPUES | 3606480777240 | 120 |  | 0 | 0 | https://eref.se.com/gr/el/product/NSYPLSP2727G
NSYPLSP2736G | Spacial PLS - βιομηχανικό κουτί - αδιάφανο πολυεστερικό κάλυμμα - 27x36x18cm | 87 | 1 ΤΜΧ | 1 ΤΜΧ | 3-Βιομηχανία - Γενικής Χρήσης | Universal Enclosures | 43 | Γενικής Χρήσης | https://eref.se.com/gr/el/product/NSYPLSP2736G | PPUES | 3606480777257 | 90 |  | 0 | 0 | https://eref.se.com/gr/el/product/NSYPLSP2736G
NSYPLSP2754G | Spacial PLS - βιομηχανικό κουτί - αδιάφανο πολυεστερικό κάλυμμα - 27x54x18cm | 130.57 | 1 ΤΜΧ | 1 ΤΜΧ | 3-Βιομηχανία - Γενικής Χρήσης | Universal Enclosures | 43 | Γενικής Χρήσης | https://eref.se.com/gr/el/product/NSYPLSP2754G | PPUES | 3606480777264 | 60 |  | 0 | 0 | https://eref.se.com/gr/el/product/NSYPLSP2754G
NSYPLSP3636G | Spacial PLS - βιομηχανικό κουτί - αδιάφανο πολυεστερικό κάλυμμα - 36x36x18cm | 108.4 | 1 ΤΜΧ | 1 ΤΜΧ | 3-Βιομηχανία - Γενικής Χρήσης | Universal Enclosures | 43 | Γενικής Χρήσης | https://eref.se.com/gr/el/product/NSYPLSP3636G | PPUES | 3606480777271 | 60 |  | 0 | 0 | https://eref.se.com/gr/el/product/NSYPLSP3636G
NSYPLSP3654G | Spacial PLS - βιομηχανικό κουτί - αδιάφανο πολυεστερικό κάλυμμα - 36x54x18cm | 148.84 | 1 ΤΜΧ | 1 ΤΜΧ | 3-Βιομηχανία - Γενικής Χρήσης | Universal Enclosures | 43 | Γενικής Χρήσης | https://eref.se.com/gr/el/product/NSYPLSP3654G | PPUES | 3606480777288 | 45 |  | 0 | 0 | https://eref.se.com/gr/el/product/NSYPLSP3654G
NSYPLSP5454G | Spacial PLS - βιομηχανικό κουτί - αδιάφανο πολυεστερικό κάλυμμα - 54x54x18cm | 221.55 | 1 ΤΜΧ | 1 ΤΜΧ | 3-Βιομηχανία - Γενικής Χρήσης | Universal Enclosures | 43 | Γενικής Χρήσης | https://eref.se.com/gr/el/product/NSYPLSP5454G | PPUES | 3606480777295 | 30 |  | 0 | 0 | https://eref.se.com/gr/el/product/NSYPLSP5454G
NSYPMA105 | Thalassa PLA - μονωμένη πλάτη στήριξης πολυεστέρα για ερμάριο Υ1000xΠ500mm | 75.45 | 1 ΤΜΧ | 1 ΤΜΧ | 3-Βιομηχανία - Γενικής Χρήσης | Universal Enclosures | 43 | Γενικής Χρήσης | https://eref.se.com/gr/el/product/NSYPMA105 | PPUES | 3606480194016 |  |  | 0 | 0 | https://eref.se.com/gr/el/product/NSYPMA105
NSYPMA107 | Thalassa PLA - μονωμένη πλάτη στήριξης πολυεστέρα για ερμάριο Υ1000xΠ750mm | 228.92 | 1 ΤΜΧ | 1 ΤΜΧ | 3-Βιομηχανία - Γενικής Χρήσης | Universal Enclosures | 43 | Γενικής Χρήσης | https://eref.se.com/gr/el/product/NSYPMA107 | PPUES | 3606480194023 |  |  | 0 | 0 | https://eref.se.com/gr/el/product/NSYPMA107
NSYPMA127 | Thalassa PLA - μονωμένη πλάτη στήριξης πολυεστέρα για ερμάριο Υ1250xΠ750mm | 212.12 | 1 ΤΜΧ | 1 ΤΜΧ | 3-Βιομηχανία - Γενικής Χρήσης | Universal Enclosures | 43 | Γενικής Χρήσης | https://eref.se.com/gr/el/product/NSYPMA127 | PPUES | 3606480194061 |  |  | 0 | 0 | https://eref.se.com/gr/el/product/NSYPMA127
NSYPMA3636G | Thalassa PLS - μονωμένη πλάτη στήριξης πολυεστέρα για κουτί 36x36cm | 18.25 | 1 ΤΜΧ | 1 ΤΜΧ | 3-Βιομηχανία - Γενικής Χρήσης | Universal Enclosures | 43 | Γενικής Χρήσης | https://eref.se.com/gr/el/product/NSYPMA3636G | PPUES | 3606485405377 |  |  | 0 | 0 | https://eref.se.com/gr/el/product/NSYPMA3636G
NSYPMA55 | Thalassa PLA - μονωμένη πλάτη στήριξης από βακελίτη για ερμάριο Υ500xΠ500mm | 22.55 | 1 ΤΜΧ | 1 ΤΜΧ | 3-Βιομηχανία - Γενικής Χρήσης | Universal Enclosures | 43 | Γενικής Χρήσης | https://eref.se.com/gr/el/product/NSYPMA55 | PPUES | 3606480193958 |  |  | 0 | 0 | https://eref.se.com/gr/el/product/NSYPMA55
NSYPMA75 | Thalassa PLA - μονωμένη πλάτη στήριξης από βακελίτη για ερμάριο Υ500xΠ750mm | 56.39 | 1 ΤΜΧ | 1 ΤΜΧ | 3-Βιομηχανία - Γενικής Χρήσης | Universal Enclosures | 43 | Γενικής Χρήσης | https://eref.se.com/gr/el/product/NSYPMA75 | PPUES | 3606480193965 |  |  | 0 | 0 | https://eref.se.com/gr/el/product/NSYPMA75
NSYPMA77 | Thalassa PLA - μονωμένη πλάτη στήριξης από βακελίτη για ερμάριο Υ750xΠ750mm | 209.73 | 1 ΤΜΧ | 1 ΤΜΧ | 3-Βιομηχανία - Γενικής Χρήσης | Universal Enclosures | 43 | Γενικής Χρήσης | https://eref.se.com/gr/el/product/NSYPMA77 | PPUES | 3606480193989 |  |  | 0 | 0 | https://eref.se.com/gr/el/product/NSYPMA77
NSYPMB1010 | Thalassa PLA - μονωμένη πλάτη στήριξης από βακελίτη για ερμάριο Υ1000xΠ1000mm | 255.48 | 1 ΤΜΧ | 1 ΤΜΧ | 3-Βιομηχανία - Γενικής Χρήσης | Universal Enclosures | 43 | Γενικής Χρήσης | https://eref.se.com/gr/el/product/NSYPMB1010 | PPUES | 3606480194177 |  |  | 0 | 0 | https://eref.se.com/gr/el/product/NSYPMB1010
NSYPMB1012 | Thalassa PLA - μονωμένη πλάτη στήριξης από βακελίτη για ερμάριο Υ1000xΠ1250mm | 254.67 | 1 ΤΜΧ | 1 ΤΜΧ | 3-Βιομηχανία - Γενικής Χρήσης | Universal Enclosures | 43 | Γενικής Χρήσης | https://eref.se.com/gr/el/product/NSYPMB1012 | PPUES | 3606480194184 |  |  | 0 | 0 | https://eref.se.com/gr/el/product/NSYPMB1012
NSYPMB105 | Thalassa PLA - μονωμένη πλάτη στήριξης από βακελίτη για ερμάριο Υ1000xΠ500mm | 92.48 | 1 ΤΜΧ | 1 ΤΜΧ | 3-Βιομηχανία - Γενικής Χρήσης | Universal Enclosures | 43 | Γενικής Χρήσης | https://eref.se.com/gr/el/product/NSYPMB105 | PPUES | 3606480194153 |  |  | 0 | 0 | https://eref.se.com/gr/el/product/NSYPMB105
NSYPMB107 | Thalassa PLA - μονωμένη πλάτη στήριξης από βακελίτη για ερμάριο Υ1000xΠ750mm | 161.44 | 1 ΤΜΧ | 1 ΤΜΧ | 3-Βιομηχανία - Γενικής Χρήσης | Universal Enclosures | 43 | Γενικής Χρήσης | https://eref.se.com/gr/el/product/NSYPMB107 | PPUES | 3606480194160 | 1 |  | 0 | 0 | https://eref.se.com/gr/el/product/NSYPMB107
NSYPMB1210 | Thalassa PLA - μονωμένη πλάτη στήριξης από βακελίτη για ερμάριο Υ1250xΠ1000mm | 246.48 | 1 ΤΜΧ | 1 ΤΜΧ | 3-Βιομηχανία - Γενικής Χρήσης | Universal Enclosures | 43 | Γενικής Χρήσης | https://eref.se.com/gr/el/product/NSYPMB1210 | PPUES | 3606480194214 | 18 |  | 0 | 0 | https://eref.se.com/gr/el/product/NSYPMB1210
NSYPMB1212 | Thalassa PLA - μονωμένη πλάτη στήριξης από βακελίτη για ερμάριο Υ1250xΠ1250mm | 264.32 | 1 ΤΜΧ | 1 ΤΜΧ | 3-Βιομηχανία - Γενικής Χρήσης | Universal Enclosures | 43 | Γενικής Χρήσης | https://eref.se.com/gr/el/product/NSYPMB1212 | PPUES | 3606480194221 |  |  | 0 | 0 | https://eref.se.com/gr/el/product/NSYPMB1212
NSYPMB125 | Thalassa PLA - μονωμένη πλάτη στήριξης από βακελίτη για ερμάριο Υ1250xΠ500mm | 93.48 | 1 ΤΜΧ | 1 ΤΜΧ | 3-Βιομηχανία - Γενικής Χρήσης | Universal Enclosures | 43 | Γενικής Χρήσης | https://eref.se.com/gr/el/product/NSYPMB125 | PPUES | 3606480194191 |  |  | 0 | 0 | https://eref.se.com/gr/el/product/NSYPMB125
NSYPMB127 | Thalassa PLA - μονωμένη πλάτη στήριξης από βακελίτη για ερμάριο Υ1250xΠ750mm | 163.44 | 1 ΤΜΧ | 1 ΤΜΧ | 3-Βιομηχανία - Γενικής Χρήσης | Universal Enclosures | 43 | Γενικής Χρήσης | https://eref.se.com/gr/el/product/NSYPMB127 | PPUES | 3606480194207 |  |  | 0 | 0 | https://eref.se.com/gr/el/product/NSYPMB127
NSYPMB1510 | Thalassa PLA - μονωμένη πλάτη στήριξης από βακελίτη για ερμάριο Υ1500xΠ1000mm | 473.59 | 1 ΤΜΧ | 1 ΤΜΧ | 3-Βιομηχανία - Γενικής Χρήσης | Universal Enclosures | 43 | Γενικής Χρήσης | https://eref.se.com/gr/el/product/NSYPMB1510 | PPUES | 3606480194252 |  |  | 0 | 0 | https://eref.se.com/gr/el/product/NSYPMB1510
NSYPMB1512 | Thalassa PLA - μονωμένη πλάτη στήριξης από βακελίτη για ερμάριο Υ1500xΠ1250mm | 473.71 | 1 ΤΜΧ | 1 ΤΜΧ | 3-Βιομηχανία - Γενικής Χρήσης | Universal Enclosures | 43 | Γενικής Χρήσης | https://eref.se.com/gr/el/product/NSYPMB1512 | PPUES | 3606480194269 |  |  | 0 | 0 | https://eref.se.com/gr/el/product/NSYPMB1512
NSYPMB155 | Thalassa PLA - μονωμένη πλάτη στήριξης από βακελίτη για ερμάριο Υ1500xΠ500mm | 174.54 | 1 ΤΜΧ | 1 ΤΜΧ | 3-Βιομηχανία - Γενικής Χρήσης | Universal Enclosures | 43 | Γενικής Χρήσης | https://eref.se.com/gr/el/product/NSYPMB155 | PPUES | 3606480194238 |  |  | 0 | 0 | https://eref.se.com/gr/el/product/NSYPMB155
NSYPMB157 | Thalassa PLA - μονωμένη πλάτη στήριξης από βακελίτη για ερμάριο Υ1500xΠ750mm | 451.31 | 1 ΤΜΧ | 1 ΤΜΧ | 3-Βιομηχανία - Γενικής Χρήσης | Universal Enclosures | 43 | Γενικής Χρήσης | https://eref.se.com/gr/el/product/NSYPMB157 | PPUES | 3606480194245 |  |  | 0 | 0 | https://eref.se.com/gr/el/product/NSYPMB157
NSYPMB510 | Thalassa PLA - μονωμένη πλάτη στήριξης από βακελίτη για ερμάριο Υ500xΠ1000mm | 99.44 | 1 ΤΜΧ | 1 ΤΜΧ | 3-Βιομηχανία - Γενικής Χρήσης | Universal Enclosures | 43 | Γενικής Χρήσης | https://eref.se.com/gr/el/product/NSYPMB510 | PPUES | 3606480194115 |  |  | 0 | 0 | https://eref.se.com/gr/el/product/NSYPMB510
NSYPMB55 | Thalassa PLA - μονωμένη πλάτη στήριξης από βακελίτη για ερμάριο Υ500xΠ500mm | 30.75 | 1 ΤΜΧ | 1 ΤΜΧ | 3-Βιομηχανία - Γενικής Χρήσης | Universal Enclosures | 43 | Γενικής Χρήσης | https://eref.se.com/gr/el/product/NSYPMB55 | PPUES | 3606480194092 |  |  | 0 | 0 | https://eref.se.com/gr/el/product/NSYPMB55
NSYPMB710 | Thalassa PLA - μονωμένη πλάτη στήριξης από βακελίτη για ερμάριο Υ750xΠ1000mm | 167.92 | 1 ΤΜΧ | 1 ΤΜΧ | 3-Βιομηχανία - Γενικής Χρήσης | Universal Enclosures | 43 | Γενικής Χρήσης | https://eref.se.com/gr/el/product/NSYPMB710 | PPUES | 3606480194139 | 1 |  | 0 | 0 | https://eref.se.com/gr/el/product/NSYPMB710
NSYPMB712 | Thalassa PLA - μονωμένη πλάτη στήριξης από βακελίτη για ερμάριο Υ750xΠ1250mm | 168.33 | 1 ΤΜΧ | 1 ΤΜΧ | 3-Βιομηχανία - Γενικής Χρήσης | Universal Enclosures | 43 | Γενικής Χρήσης | https://eref.se.com/gr/el/product/NSYPMB712 | PPUES | 3606480194146 |  |  | 0 | 0 | https://eref.se.com/gr/el/product/NSYPMB712
NSYPMB75 | Thalassa PLA - μονωμένη πλάτη στήριξης από βακελίτη για ερμάριο Υ500xΠ750mm | 52.14 | 1 ΤΜΧ | 1 ΤΜΧ | 3-Βιομηχανία - Γενικής Χρήσης | Universal Enclosures | 43 | Γενικής Χρήσης | https://eref.se.com/gr/el/product/NSYPMB75 | PPUES | 3606480194108 |  |  | 0 | 0 | https://eref.se.com/gr/el/product/NSYPMB75
NSYPMB77 | Thalassa PLA - μονωμένη πλάτη στήριξης από βακελίτη για ερμάριο Υ750xΠ750mm | 155.1 | 1 ΤΜΧ | 1 ΤΜΧ | 3-Βιομηχανία - Γενικής Χρήσης | Universal Enclosures | 43 | Γενικής Χρήσης | https://eref.se.com/gr/el/product/NSYPMB77 | PPUES | 3606480194122 | 1 |  | 0 | 0 | https://eref.se.com/gr/el/product/NSYPMB77
NSYPMM1010 | Thalassa PLA μεταλλική πλάτη στήριξης για ερμάριο Υ1000xΠ1000mm | 217.96 | 1 ΤΜΧ | 1 ΤΜΧ | 3-Βιομηχανία - Γενικής Χρήσης | Universal Enclosures | 43 | Γενικής Χρήσης | https://eref.se.com/gr/el/product/NSYPMM1010 | PPUES | 3606480193859 | 30 |  | 0 | 0 | https://eref.se.com/gr/el/product/NSYPMM1010
NSYPMM1012 | Thalassa PLA μεταλλική πλάτη στήριξης για ερμάριο Υ1000xΠ1250mm | 353.03 | 1 ΤΜΧ | 1 ΤΜΧ | 3-Βιομηχανία - Γενικής Χρήσης | Universal Enclosures | 43 | Γενικής Χρήσης | https://eref.se.com/gr/el/product/NSYPMM1012 | PPUES | 3606480193866 | 15 | 50 | 0 | 0 | https://eref.se.com/gr/el/product/NSYPMM1012
NSYPMM105 | Thalassa PLA μεταλλική πλάτη στήριξης για ερμάριο Υ1000xΠ500mm | 71.66 | 1 ΤΜΧ | 1 ΤΜΧ | 3-Βιομηχανία - Γενικής Χρήσης | Universal Enclosures | 43 | Γενικής Χρήσης | https://eref.se.com/gr/el/product/NSYPMM105 | PPUES | 3606480193835 | 50 |  | 0 | 0 | https://eref.se.com/gr/el/product/NSYPMM105
NSYPMM107 | Thalassa PLA μεταλλική πλάτη στήριξης για ερμάριο Υ1000xΠ750mm | 105.87 | 1 ΤΜΧ | 1 ΤΜΧ | 3-Βιομηχανία - Γενικής Χρήσης | Universal Enclosures | 43 | Γενικής Χρήσης | https://eref.se.com/gr/el/product/NSYPMM107 | PPUES | 3606480193842 | 40 |  | 0 | 0 | https://eref.se.com/gr/el/product/NSYPMM107
NSYPMM1210 | Thalassa PLA μεταλλική πλάτη στήριξης για ερμάριο Υ1250xΠ1000mm | 288.3 | 1 ΤΜΧ | 1 ΤΜΧ | 3-Βιομηχανία - Γενικής Χρήσης | Universal Enclosures | 43 | Γενικής Χρήσης | https://eref.se.com/gr/el/product/NSYPMM1210 | PPUES | 3606480193897 | 20 |  | 0 | 0 | https://eref.se.com/gr/el/product/NSYPMM1210
NSYPMM1212 | Thalassa PLA μεταλλική πλάτη στήριξης για ερμάριο Υ1250xΠ1250mm | 439.25 | 1 ΤΜΧ | 1 ΤΜΧ | 3-Βιομηχανία - Γενικής Χρήσης | Universal Enclosures | 43 | Γενικής Χρήσης | https://eref.se.com/gr/el/product/NSYPMM1212 | PPUES | 3606480193903 | 35 | 35 | 0 | 0 | https://eref.se.com/gr/el/product/NSYPMM1212
NSYPMM125 | Thalassa PLA μεταλλική πλάτη στήριξης για ερμάριο Υ1250xΠ500mm | 132.46 | 1 ΤΜΧ | 1 ΤΜΧ | 3-Βιομηχανία - Γενικής Χρήσης | Universal Enclosures | 43 | Γενικής Χρήσης | https://eref.se.com/gr/el/product/NSYPMM125 | PPUES | 3606480193873 |  |  | 0 | 0 | https://eref.se.com/gr/el/product/NSYPMM125
NSYPMM127 | Thalassa PLA μεταλλική πλάτη στήριξης για ερμάριο Υ1250xΠ750mm | 177.71 | 1 ΤΜΧ | 1 ΤΜΧ | 3-Βιομηχανία - Γενικής Χρήσης | Universal Enclosures | 43 | Γενικής Χρήσης | https://eref.se.com/gr/el/product/NSYPMM127 | PPUES | 3606480193880 | 35 |  | 0 | 0 | https://eref.se.com/gr/el/product/NSYPMM127
NSYPMM1510 | Thalassa PLA μεταλλική πλάτη στήριξης για ερμάριο Υ1500xΠ1000mm | 334.66 | 1 ΤΜΧ | 1 ΤΜΧ | 3-Βιομηχανία - Γενικής Χρήσης | Universal Enclosures | 43 | Γενικής Χρήσης | https://eref.se.com/gr/el/product/NSYPMM1510 | PPUES | 3606480193934 | 20 |  | 0 | 0 | https://eref.se.com/gr/el/product/NSYPMM1510
NSYPMM1512 | Thalassa PLA μεταλλική πλάτη στήριξης για ερμάριο Υ1500xΠ1250mm | 479.63 | 1 ΤΜΧ | 1 ΤΜΧ | 3-Βιομηχανία - Γενικής Χρήσης | Universal Enclosures | 43 | Γενικής Χρήσης | https://eref.se.com/gr/el/product/NSYPMM1512 | PPUES | 3606480193941 | 25 |  | 0 | 0 | https://eref.se.com/gr/el/product/NSYPMM1512
NSYPMM155 | Thalassa PLA μεταλλική πλάτη στήριξης για ερμάριο Υ1500xΠ500mm | 151.52 | 1 ΤΜΧ | 1 ΤΜΧ | 3-Βιομηχανία - Γενικής Χρήσης | Universal Enclosures | 43 | Γενικής Χρήσης | https://eref.se.com/gr/el/product/NSYPMM155 | PPUES | 3606480193910 |  |  | 0 | 0 | https://eref.se.com/gr/el/product/NSYPMM155
NSYPMM157 | Thalassa PLA μεταλλική πλάτη στήριξης για ερμάριο Υ1500xΠ750mm | 208.35 | 1 ΤΜΧ | 1 ΤΜΧ | 3-Βιομηχανία - Γενικής Χρήσης | Universal Enclosures | 43 | Γενικής Χρήσης | https://eref.se.com/gr/el/product/NSYPMM157 | PPUES | 3606480193927 | 30 |  | 0 | 0 | https://eref.se.com/gr/el/product/NSYPMM157
NSYPMM1827 | Μεταλλική πλάτη στήριξης για PLS box 18x27cm | 9.71 | 1 ΤΜΧ | 1 ΤΜΧ | 3-Βιομηχανία - Γενικής Χρήσης | Universal Enclosures | 43 | Γενικής Χρήσης | https://eref.se.com/gr/el/product/NSYPMM1827 | PPUES | 3606480189371 |  |  | 0 | 0 | https://eref.se.com/gr/el/product/NSYPMM1827
NSYPMM207 | Thalassa PLA μεταλλική πλάτη στήριξης για ερμάριο Υ2000xΠ750mm | 467.63 | 1 ΤΜΧ | 1 ΤΜΧ | 3-Βιομηχανία - Γενικής Χρήσης | Universal Enclosures | 43 | Γενικής Χρήσης | https://eref.se.com/gr/el/product/NSYPMM207 | PPUES | 3606480663611 |  |  | 0 | 0 | https://eref.se.com/gr/el/product/NSYPMM207
NSYPMM2727 | Μεταλλική πλάτη στήριξης για PLS box 27x27cm | 14.39 | 1 ΤΜΧ | 1 ΤΜΧ | 3-Βιομηχανία - Γενικής Χρήσης | Universal Enclosures | 43 | Γενικής Χρήσης | https://eref.se.com/gr/el/product/NSYPMM2727 | PPUES | 3606480189388 |  |  | 0 | 0 | https://eref.se.com/gr/el/product/NSYPMM2727
NSYPMM2736 | Μεταλλική πλάτη στήριξης για PLS box 27x36cm | 20.69 | 1 ΤΜΧ | 1 ΤΜΧ | 3-Βιομηχανία - Γενικής Χρήσης | Universal Enclosures | 43 | Γενικής Χρήσης | https://eref.se.com/gr/el/product/NSYPMM2736 | PPUES | 3606480189395 |  |  | 0 | 0 | https://eref.se.com/gr/el/product/NSYPMM2736
NSYPMM2754 | Μεταλλική πλάτη στήριξης για PLS box 27x54cm | 32.61 | 1 ΤΜΧ | 1 ΤΜΧ | 3-Βιομηχανία - Γενικής Χρήσης | Universal Enclosures | 43 | Γενικής Χρήσης | https://eref.se.com/gr/el/product/NSYPMM2754 | PPUES | 3606480189401 |  |  | 0 | 0 | https://eref.se.com/gr/el/product/NSYPMM2754
NSYPMM3636 | Μεταλλική πλάτη στήριξης για PLS box 36x36cm | 22.91 | 1 ΤΜΧ | 1 ΤΜΧ | 3-Βιομηχανία - Γενικής Χρήσης | Universal Enclosures | 43 | Γενικής Χρήσης | https://eref.se.com/gr/el/product/NSYPMM3636 | PPUES | 3606480189418 |  |  | 0 | 0 | https://eref.se.com/gr/el/product/NSYPMM3636
NSYPMM3654 | Μεταλλική πλάτη στήριξης για PLS box 36x54cm | 34.84 | 1 ΤΜΧ | 1 ΤΜΧ | 3-Βιομηχανία - Γενικής Χρήσης | Universal Enclosures | 43 | Γενικής Χρήσης | https://eref.se.com/gr/el/product/NSYPMM3654 | PPUES | 3606480189425 |  |  | 0 | 0 | https://eref.se.com/gr/el/product/NSYPMM3654
NSYPMM3672 | Μεταλλική πλάτη στήριξης για PLS box 36x72cm | 58.9 | 1 ΤΜΧ | 1 ΤΜΧ | 3-Βιομηχανία - Γενικής Χρήσης | Universal Enclosures | 43 | Γενικής Χρήσης | https://eref.se.com/gr/el/product/NSYPMM3672 | PPUES | 3606480189432 |  |  | 0 | 0 | https://eref.se.com/gr/el/product/NSYPMM3672
NSYPMM510 | Thalassa PLA μεταλλική πλάτη στήριξης για ερμάριο Υ2000xΠ1000mm | 102.5 | 1 ΤΜΧ | 1 ΤΜΧ | 3-Βιομηχανία - Γενικής Χρήσης | Universal Enclosures | 43 | Γενικής Χρήσης | https://eref.se.com/gr/el/product/NSYPMM510 | PPUES | 3606480193798 |  |  | 0 | 0 | https://eref.se.com/gr/el/product/NSYPMM510
NSYPMM5454 | Μεταλλική πλάτη στήριξης για PLS box 54x54cm | 58.94 | 1 ΤΜΧ | 1 ΤΜΧ | 3-Βιομηχανία - Γενικής Χρήσης | Universal Enclosures | 43 | Γενικής Χρήσης | https://eref.se.com/gr/el/product/NSYPMM5454 | PPUES | 3606480189449 |  |  | 0 | 0 | https://eref.se.com/gr/el/product/NSYPMM5454
NSYPMM5472 | Μεταλλική πλάτη στήριξης για PLS box 54x72cm | 85.95 | 1 ΤΜΧ | 1 ΤΜΧ | 3-Βιομηχανία - Γενικής Χρήσης | Universal Enclosures | 43 | Γενικής Χρήσης | https://eref.se.com/gr/el/product/NSYPMM5472 | PPUES | 3606480189456 |  |  | 0 | 0 | https://eref.se.com/gr/el/product/NSYPMM5472
NSYPMM55 | Thalassa PLA μεταλλική πλάτη στήριξης για ερμάριο Υ500xΠ500mm | 35.02 | 1 ΤΜΧ | 1 ΤΜΧ | 3-Βιομηχανία - Γενικής Χρήσης | Universal Enclosures | 43 | Γενικής Χρήσης | https://eref.se.com/gr/el/product/NSYPMM55 | PPUES | 3606480193774 | 160 |  | 0 | 0 | https://eref.se.com/gr/el/product/NSYPMM55
NSYPMM710 | Thalassa PLA μεταλλική πλάτη στήριξης για ερμάριο Υ750xΠ1000mm | 137.14 | 1 ΤΜΧ | 1 ΤΜΧ | 3-Βιομηχανία - Γενικής Χρήσης | Universal Enclosures | 43 | Γενικής Χρήσης | https://eref.se.com/gr/el/product/NSYPMM710 | PPUES | 3606480193811 | 50 |  | 0 | 0 | https://eref.se.com/gr/el/product/NSYPMM710
NSYPMM712 | Thalassa PLA μεταλλική πλάτη στήριξης για ερμάριο Υ750xΠ1250mm | 209.89 | 1 ΤΜΧ | 1 ΤΜΧ | 3-Βιομηχανία - Γενικής Χρήσης | Universal Enclosures | 43 | Γενικής Χρήσης | https://eref.se.com/gr/el/product/NSYPMM712 | PPUES | 3606480193828 |  |  | 0 | 0 | https://eref.se.com/gr/el/product/NSYPMM712
NSYPMM75 | Thalassa PLA μεταλλική πλάτη στήριξης για ερμάριο Υ500xΠ750mm | 51.11 | 1 ΤΜΧ | 1 ΤΜΧ | 3-Βιομηχανία - Γενικής Χρήσης | Universal Enclosures | 43 | Γενικής Χρήσης | https://eref.se.com/gr/el/product/NSYPMM75 | PPUES | 3606480193781 | 150 |  | 0 | 0 | https://eref.se.com/gr/el/product/NSYPMM75
NSYPMM77 | Thalassa PLA μεταλλική πλάτη στήριξης για ερμάριο Υ750xΠ750mm | 79.85 | 1 ΤΜΧ | 1 ΤΜΧ | 3-Βιομηχανία - Γενικής Χρήσης | Universal Enclosures | 43 | Γενικής Χρήσης | https://eref.se.com/gr/el/product/NSYPMM77 | PPUES | 3606480193804 | 80 |  | 0 | 0 | https://eref.se.com/gr/el/product/NSYPMM77
NSYPMR105 | Thalassa PLS - πλάτη στήριξης Telequick για ερμάριο 1000x500mm | 133.29 | 1 ΤΜΧ | 1 ΤΜΧ | 3-Βιομηχανία - Γενικής Χρήσης | Universal Enclosures | 43 | Γενικής Χρήσης | https://eref.se.com/gr/el/product/NSYPMR105 | PPUES | 3606480194313 | 46 |  | 0 | 0 | https://eref.se.com/gr/el/product/NSYPMR105
NSYPMR107 | Thalassa PLS - πλάτη στήριξης Telequick για ερμάριο 1000x750mm | 175.91 | 1 ΤΜΧ | 1 ΤΜΧ | 3-Βιομηχανία - Γενικής Χρήσης | Universal Enclosures | 43 | Γενικής Χρήσης | https://eref.se.com/gr/el/product/NSYPMR107 | PPUES | 3606480194320 | 69 |  | 0 | 0 | https://eref.se.com/gr/el/product/NSYPMR107
NSYPMR125 | Thalassa PLS - πλάτη στήριξης Telequick για ερμάριο 1250x500mm | 153.2 | 1 ΤΜΧ | 1 ΤΜΧ | 3-Βιομηχανία - Γενικής Χρήσης | Universal Enclosures | 43 | Γενικής Χρήσης | https://eref.se.com/gr/el/product/NSYPMR125 | PPUES | 3606480194337 | 72 |  | 0 | 0 | https://eref.se.com/gr/el/product/NSYPMR125
NSYPMR127 | Thalassa PLS - πλάτη στήριξης Telequick για ερμάριο 1250x750mm | 210.15 | 1 ΤΜΧ | 1 ΤΜΧ | 3-Βιομηχανία - Γενικής Χρήσης | Universal Enclosures | 43 | Γενικής Χρήσης | https://eref.se.com/gr/el/product/NSYPMR127 | PPUES | 3606480194344 | 69 |  | 0 | 0 | https://eref.se.com/gr/el/product/NSYPMR127
NSYPMR155 | Thalassa PLS - πλάτη στήριξης Telequick για ερμάριο 1500x500mm | 171.02 | 1 ΤΜΧ | 1 ΤΜΧ | 3-Βιομηχανία - Γενικής Χρήσης | Universal Enclosures | 43 | Γενικής Χρήσης | https://eref.se.com/gr/el/product/NSYPMR155 | PPUES | 3606480194351 | 144 |  | 0 | 0 | https://eref.se.com/gr/el/product/NSYPMR155
NSYPMR157 | Thalassa PLS - πλάτη στήριξης Telequick για ερμάριο 1500x750mm | 241.96 | 1 ΤΜΧ | 1 ΤΜΧ | 3-Βιομηχανία - Γενικής Χρήσης | Universal Enclosures | 43 | Γενικής Χρήσης | https://eref.se.com/gr/el/product/NSYPMR157 | PPUES | 3606480194368 | 78 |  | 0 | 0 | https://eref.se.com/gr/el/product/NSYPMR157
NSYPMR1827 | Thalassa PLS - πλάτη στήριξης Telequick για κουτί 18x27cm | 34.63 | 1 ΤΜΧ | 1 ΤΜΧ | 3-Βιομηχανία - Γενικής Χρήσης | Universal Enclosures | 43 | Γενικής Χρήσης | https://eref.se.com/gr/el/product/NSYPMR1827 | PPUES | 3606480189463 | 35 |  | 0 | 0 | https://eref.se.com/gr/el/product/NSYPMR1827
NSYPMR2727 | Thalassa PLS - πλάτη στήριξης Telequick για κουτί 27x27cm | 50.04 | 1 ΤΜΧ | 1 ΤΜΧ | 3-Βιομηχανία - Γενικής Χρήσης | Universal Enclosures | 43 | Γενικής Χρήσης | https://eref.se.com/gr/el/product/NSYPMR2727 | PPUES | 3606480189470 | 200 |  | 0 | 0 | https://eref.se.com/gr/el/product/NSYPMR2727
NSYPMR2736 | Thalassa PLS - πλάτη στήριξης Telequick για κουτί 27x36cm | 49.01 | 1 ΤΜΧ | 1 ΤΜΧ | 3-Βιομηχανία - Γενικής Χρήσης | Universal Enclosures | 43 | Γενικής Χρήσης | https://eref.se.com/gr/el/product/NSYPMR2736 | PPUES | 3606480189487 | 200 |  | 0 | 0 | https://eref.se.com/gr/el/product/NSYPMR2736
NSYPMR2754 | Thalassa PLS - πλάτη στήριξης Telequick για κουτί 27x54cm | 86.11 | 1 ΤΜΧ | 1 ΤΜΧ | 3-Βιομηχανία - Γενικής Χρήσης | Universal Enclosures | 43 | Γενικής Χρήσης | https://eref.se.com/gr/el/product/NSYPMR2754 | PPUES | 3606480189494 | 50 |  | 0 | 0 | https://eref.se.com/gr/el/product/NSYPMR2754
NSYPMR3654 | Thalassa PLS - πλάτη στήριξης Telequick για κουτί 36x54cm | 106.91 | 1 ΤΜΧ | 1 ΤΜΧ | 3-Βιομηχανία - Γενικής Χρήσης | Universal Enclosures | 43 | Γενικής Χρήσης | https://eref.se.com/gr/el/product/NSYPMR3654 | PPUES | 3606480189500 | 250 |  | 0 | 0 | https://eref.se.com/gr/el/product/NSYPMR3654
NSYPMR55 | Thalassa PLS - πλάτη στήριξης Telequick για ερμάριο 500x500mm | 93.85 | 1 ΤΜΧ | 1 ΤΜΧ | 3-Βιομηχανία - Γενικής Χρήσης | Universal Enclosures | 43 | Γενικής Χρήσης | https://eref.se.com/gr/el/product/NSYPMR55 | PPUES | 3606480194276 | 150 |  | 0 | 0 | https://eref.se.com/gr/el/product/NSYPMR55
NSYPMR57 | Thalassa PLS - πλάτη στήριξης Telequick για ερμάριο 500x750mm | 114.18 | 1 ΤΜΧ | 1 ΤΜΧ | 3-Βιομηχανία - Γενικής Χρήσης | Universal Enclosures | 43 | Γενικής Χρήσης | https://eref.se.com/gr/el/product/NSYPMR57 | PPUES | 3606480194283 | 72 |  | 0 | 0 | https://eref.se.com/gr/el/product/NSYPMR57
NSYPMR75 | Thalassa PLS - πλάτη στήριξης Telequick για ερμάριο 750x500mm | 114.01 | 1 ΤΜΧ | 1 ΤΜΧ | 3-Βιομηχανία - Γενικής Χρήσης | Universal Enclosures | 43 | Γενικής Χρήσης | https://eref.se.com/gr/el/product/NSYPMR75 | PPUES | 3606480194290 | 60 |  | 0 | 0 | https://eref.se.com/gr/el/product/NSYPMR75
NSYPMR77 | Thalassa PLS - πλάτη στήριξης Telequick για ερμάριο 750x750mm | 145.91 | 1 ΤΜΧ | 1 ΤΜΧ | 3-Βιομηχανία - Γενικής Χρήσης | Universal Enclosures | 43 | Γενικής Χρήσης | https://eref.se.com/gr/el/product/NSYPMR77 | PPUES | 3606480194306 | 69 |  | 0 | 0 | https://eref.se.com/gr/el/product/NSYPMR77
NSYPPS184 | Spacial SF - κάλυμμα διασμερισματοποίησης - γαλβανισμένος χάλυβας - 1800x400 mm | 221.68 | 1 ΤΜΧ | 1 ΤΜΧ | 3-Βιομηχανία - Γενικής Χρήσης | Universal Enclosures | 43 | Γενικής Χρήσης | https://eref.se.com/gr/el/product/NSYPPS184 | PPUES | 3606485127101 |  |  | 0 | 0 | https://eref.se.com/gr/el/product/NSYPPS184
NSYPPS185 | Spacial SF - κάλυμμα διασμερισματοποίησης - γαλβανισμένος χάλυβας - 1800x500 mm | 292.12 | 1 ΤΜΧ | 1 ΤΜΧ | 3-Βιομηχανία - Γενικής Χρήσης | Universal Enclosures | 43 | Γενικής Χρήσης | https://eref.se.com/gr/el/product/NSYPPS185 | PPUES | 3606485127118 | 40 |  | 0 | 0 | https://eref.se.com/gr/el/product/NSYPPS185
NSYPPS186 | Spacial SF - κάλυμμα διασμερισματοποίησης - γαλβανισμένος χάλυβας - 1800x600 mm | 294.71 | 1 ΤΜΧ | 1 ΤΜΧ | 3-Βιομηχανία - Γενικής Χρήσης | Universal Enclosures | 43 | Γενικής Χρήσης | https://eref.se.com/gr/el/product/NSYPPS186 | PPUES | 3606485127125 |  |  | 0 | 0 | https://eref.se.com/gr/el/product/NSYPPS186
NSYPPS204 | Spacial SF - κάλυμμα διασμερισματοποίησης - γαλβανισμένος χάλυβας - 2000x400 mm | 303.33 | 1 ΤΜΧ | 1 ΤΜΧ | 3-Βιομηχανία - Γενικής Χρήσης | Universal Enclosures | 43 | Γενικής Χρήσης | https://eref.se.com/gr/el/product/NSYPPS204 | PPUES | 3606485127132 | 45 |  | 0 | 0 | https://eref.se.com/gr/el/product/NSYPPS204
NSYPPS205 | Spacial SF - κάλυμμα διασμερισματοποίησης - γαλβανισμένος χάλυβας - 2000x500 mm | 311.25 | 1 ΤΜΧ | 1 ΤΜΧ | 3-Βιομηχανία - Γενικής Χρήσης | Universal Enclosures | 43 | Γενικής Χρήσης | https://eref.se.com/gr/el/product/NSYPPS205 | PPUES | 3606485127149 | 30 |  | 0 | 0 | https://eref.se.com/gr/el/product/NSYPPS205
NSYPPS206 | Spacial SF - κάλυμμα διασμερισματοποίησης - γαλβανισμένος χάλυβας - 2000x600 mm | 309.06 | 1 ΤΜΧ | 1 ΤΜΧ | 3-Βιομηχανία - Γενικής Χρήσης | Universal Enclosures | 43 | Γενικής Χρήσης | https://eref.se.com/gr/el/product/NSYPPS206 | PPUES | 3606485127156 | 30 |  | 0 | 0 | https://eref.se.com/gr/el/product/NSYPPS206
NSYPPS208 | Spacial SF - κάλυμμα διασμερισματοποίησης - γαλβανισμένος χάλυβας - 2000x800 mm | 311.89 | 1 ΤΜΧ | 1 ΤΜΧ | 3-Βιομηχανία - Γενικής Χρήσης | Universal Enclosures | 43 | Γενικής Χρήσης | https://eref.se.com/gr/el/product/NSYPPS208 | PPUES | 3606485127163 | 20 |  | 0 | 0 | https://eref.se.com/gr/el/product/NSYPPS208
NSYRCK24 | Spacial SFSM σταθερό rack 19'' - 1200 mm | 89.55 | 1 ΤΜΧ | 1 ΤΜΧ | 3-Βιομηχανία - Γενικής Χρήσης | Universal Enclosures | 43 | Γενικής Χρήσης | https://eref.se.com/gr/el/product/NSYRCK24 | PPUES | 3606480066832 | 50 |  | 0 | 0 | https://eref.se.com/gr/el/product/NSYRCK24
NSYRCK29 | Spacial SFSM σταθερό rack 19'' - 1400 mm | 99.08 | 1 ΤΜΧ | 1 ΤΜΧ | 3-Βιομηχανία - Γενικής Χρήσης | Universal Enclosures | 43 | Γενικής Χρήσης | https://eref.se.com/gr/el/product/NSYRCK29 | PPUES | 3606480066849 | 10 |  | 0 | 0 | https://eref.se.com/gr/el/product/NSYRCK29
NSYRCK33 | Spacial SFSM σταθερό rack 19'' - 1600 mm | 108.25 | 1 ΤΜΧ | 1 ΤΜΧ | 3-Βιομηχανία - Γενικής Χρήσης | Universal Enclosures | 43 | Γενικής Χρήσης | https://eref.se.com/gr/el/product/NSYRCK33 | PPUES | 3606480066856 | 50 |  | 0 | 0 | https://eref.se.com/gr/el/product/NSYRCK33
NSYRCK38 | Spacial SFSM σταθερό rack 19'' - 1800 mm | 117.99 | 1 ΤΜΧ | 1 ΤΜΧ | 3-Βιομηχανία - Γενικής Χρήσης | Universal Enclosures | 43 | Γενικής Χρήσης | https://eref.se.com/gr/el/product/NSYRCK38 | PPUES | 3606480066863 | 40 |  | 0 | 0 | https://eref.se.com/gr/el/product/NSYRCK38
NSYRCK42 | Spacial SFSM σταθερό rack 19'' - 2000 mm | 126.32 | 1 ΤΜΧ | 1 ΤΜΧ | 3-Βιομηχανία - Γενικής Χρήσης | Universal Enclosures | 43 | Γενικής Χρήσης | https://eref.se.com/gr/el/product/NSYRCK42 | PPUES | 3606480066887 | 1 | 40 | 0 | 0 | https://eref.se.com/gr/el/product/NSYRCK42
NSYRCK47 | Spacial SF σταθερό rack 19'' - 2200 mm | 141.3 | 1 ΤΜΧ | 1 ΤΜΧ | 3-Βιομηχανία - Γενικής Χρήσης | Universal Enclosures | 43 | Γενικής Χρήσης | https://eref.se.com/gr/el/product/NSYRCK47 | PPUES | 3606480066894 |  |  | 0 | 0 | https://eref.se.com/gr/el/product/NSYRCK47
NSYRCKP12 | Spacial SFSM σταθερό rack 19'' - 600 mm | 132.15 | 1 ΤΜΧ | 1 ΤΜΧ | 3-Βιομηχανία - Γενικής Χρήσης | Universal Enclosures | 43 | Γενικής Χρήσης | https://eref.se.com/gr/el/product/NSYRCKP12 | PPUES | 3606480066948 | 20 |  | 0 | 0 | https://eref.se.com/gr/el/product/NSYRCKP12
NSYRCKP17 | Spacial SFSM σταθερό rack 19'' - 800 mm | 149.82 | 1 ΤΜΧ | 1 ΤΜΧ | 3-Βιομηχανία - Γενικής Χρήσης | Universal Enclosures | 43 | Γενικής Χρήσης | https://eref.se.com/gr/el/product/NSYRCKP17 | PPUES | 3606480066955 | 12 |  | 0 | 0 | https://eref.se.com/gr/el/product/NSYRCKP17
NSYRCKP21 | Spacial SFSM σταθερό rack 19'' - 1000 mm | 143.32 | 1 ΤΜΧ | 1 ΤΜΧ | 3-Βιομηχανία - Γενικής Χρήσης | Universal Enclosures | 43 | Γενικής Χρήσης | https://eref.se.com/gr/el/product/NSYRCKP21 | PPUES | 3606480066900 | 50 |  | 0 | 0 | https://eref.se.com/gr/el/product/NSYRCKP21
NSYRCKP26 | Spacial SFSM σταθερό rack 19'' - 1200 mm | 166.51 | 1 ΤΜΧ | 1 ΤΜΧ | 3-Βιομηχανία - Γενικής Χρήσης | Universal Enclosures | 43 | Γενικής Χρήσης | https://eref.se.com/gr/el/product/NSYRCKP26 | PPUES | 3606480066917 | 20 |  | 0 | 0 | https://eref.se.com/gr/el/product/NSYRCKP26
NSYRCKP4 | Spacial SFSM σταθερό rack 19'' - 200 mm | 236.57 | 1 ΤΜΧ | 1 ΤΜΧ | 3-Βιομηχανία - Γενικής Χρήσης | Universal Enclosures | 43 | Γενικής Χρήσης | https://eref.se.com/gr/el/product/NSYRCKP4 | PPUES | 3606480066924 | 10 |  | 0 | 0 | https://eref.se.com/gr/el/product/NSYRCKP4
NSYRCKP8 | Spacial SFSM σταθερό rack 19'' - 400 mm | 239.93 | 1 ΤΜΧ | 1 ΤΜΧ | 3-Βιομηχανία - Γενικής Χρήσης | Universal Enclosures | 43 | Γενικής Χρήσης | https://eref.se.com/gr/el/product/NSYRCKP8 | PPUES | 3606480066931 | 20 |  | 0 | 0 | https://eref.se.com/gr/el/product/NSYRCKP8
NSYRSW27 | Spacial SFSM περιστρεφόμενο rack 19'' - 1400x800 mm - 27 modules | 2650.53 | 1 ΤΜΧ | 1 ΤΜΧ | 3-Βιομηχανία - Γενικής Χρήσης | Universal Enclosures | 43 | Γενικής Χρήσης | https://eref.se.com/gr/el/product/NSYRSW27 | PPUES | 3606480067204 |  |  | 0 | 0 | https://eref.se.com/gr/el/product/NSYRSW27
NSYRSW31 | Spacial SFSM περιστρεφόμενο rack 19'' - 1600x800 mm - 31 modules | 1205.4 | 1 ΤΜΧ | 1 ΤΜΧ | 3-Βιομηχανία - Γενικής Χρήσης | Universal Enclosures | 43 | Γενικής Χρήσης | https://eref.se.com/gr/el/product/NSYRSW31 | PPUES | 3606480067235 |  |  | 0 | 0 | https://eref.se.com/gr/el/product/NSYRSW31
NSYRSW36 | Spacial SFSM περιστρεφόμενο rack 19'' - 1800x800 mm - 36 modules | 1688.94 | 1 ΤΜΧ | 1 ΤΜΧ | 3-Βιομηχανία - Γενικής Χρήσης | Universal Enclosures | 43 | Γενικής Χρήσης | https://eref.se.com/gr/el/product/NSYRSW36 | PPUES | 3606480067266 |  |  | 0 | 0 | https://eref.se.com/gr/el/product/NSYRSW36
NSYRSW40 | Spacial SFSM περιστρεφόμενο rack 19'' - 2000x800 mm - 40 modules | 1719.54 | 1 ΤΜΧ | 1 ΤΜΧ | 3-Βιομηχανία - Γενικής Χρήσης | Universal Enclosures | 43 | Γενικής Χρήσης | https://eref.se.com/gr/el/product/NSYRSW40 | PPUES | 3606480067280 | 10 |  | 0 | 0 | https://eref.se.com/gr/el/product/NSYRSW40
NSYRSW45 | Spacial SF περιστρεφόμενο rack 19''- 2200x800 mm - 45 modules | 1490.55 | 1 ΤΜΧ | 1 ΤΜΧ | 3-Βιομηχανία - Γενικής Χρήσης | Universal Enclosures | 43 | Γενικής Χρήσης | https://eref.se.com/gr/el/product/NSYRSW45 | PPUES | 3606480067303 |  |  | 0 | 0 | https://eref.se.com/gr/el/product/NSYRSW45
NSYRSW636 | Spacial SFSM περιστρεφόμενο rack 19'' - 1800x600 mm - 36 modules | 844.59 | 1 ΤΜΧ | 1 ΤΜΧ | 3-Βιομηχανία - Γενικής Χρήσης | Universal Enclosures | 43 | Γενικής Χρήσης | https://eref.se.com/gr/el/product/NSYRSW636 | PPUES | 3606480067242 |  |  | 0 | 0 | https://eref.se.com/gr/el/product/NSYRSW636
NSYRSW640 | Spacial SFSM περιστρεφόμενο rack 19'' - 2000x600 mm - 40 modules | 1125.8 | 1 ΤΜΧ | 1 ΤΜΧ | 3-Βιομηχανία - Γενικής Χρήσης | Universal Enclosures | 43 | Γενικής Χρήσης | https://eref.se.com/gr/el/product/NSYRSW640 | PPUES | 3606480067273 |  |  | 0 | 0 | https://eref.se.com/gr/el/product/NSYRSW640
NSYRSW645 | Spacial SF περιστρεφόμενο rack 19''- 2200x600 mm - 45 modules | 894.12 | 1 ΤΜΧ | 1 ΤΜΧ | 3-Βιομηχανία - Γενικής Χρήσης | Universal Enclosures | 43 | Γενικής Χρήσης | https://eref.se.com/gr/el/product/NSYRSW645 | PPUES | 3606480067297 |  |  | 0 | 0 | https://eref.se.com/gr/el/product/NSYRSW645
NSYRSWC36 | Spacial SFSM περιστρεφόμενο rack 19'' - 1800x800 mm - 36 modules | 1506.83 | 1 ΤΜΧ | 1 ΤΜΧ | 3-Βιομηχανία - Γενικής Χρήσης | Universal Enclosures | 43 | Γενικής Χρήσης | https://eref.se.com/gr/el/product/NSYRSWC36 | PPUES | 3606480067259 |  |  | 0 | 0 | https://eref.se.com/gr/el/product/NSYRSWC36
NSYRSWC40 | Spacial SFSM περιστρεφόμενο rack 19'' - 2000x800 mm - 40 modules | 1711.15 | 1 ΤΜΧ | 1 ΤΜΧ | 3-Βιομηχανία - Γενικής Χρήσης | Universal Enclosures | 43 | Γενικής Χρήσης | https://eref.se.com/gr/el/product/NSYRSWC40 | PPUES | 3606480067136 | 10 | 12 | 0 | 0 | https://eref.se.com/gr/el/product/NSYRSWC40
NSYRSWC45 | Spacial SF περιστρεφόμενο rack 19''- 2200x800 mm - 45 modules | 1331.88 | 1 ΤΜΧ | 1 ΤΜΧ | 3-Βιομηχανία - Γενικής Χρήσης | Universal Enclosures | 43 | Γενικής Χρήσης | https://eref.se.com/gr/el/product/NSYRSWC45 | PPUES | 3606480067143 |  |  | 0 | 0 | https://eref.se.com/gr/el/product/NSYRSWC45
NSYRSWP12 | Spacial SFSM περιστρεφόμενο rack 19'' - 601 mm | 584.4 | 1 ΤΜΧ | 1 ΤΜΧ | 3-Βιομηχανία - Γενικής Χρήσης | Universal Enclosures | 43 | Γενικής Χρήσης | https://eref.se.com/gr/el/product/NSYRSWP12 | PPUES | 3606480067341 | 20 |  | 0 | 0 | https://eref.se.com/gr/el/product/NSYRSWP12
NSYRSWP15 | Spacial SFSM περιστρεφόμενο rack 19'' - 735 mm | 614.43 | 1 ΤΜΧ | 1 ΤΜΧ | 3-Βιομηχανία - Γενικής Χρήσης | Universal Enclosures | 43 | Γενικής Χρήσης | https://eref.se.com/gr/el/product/NSYRSWP15 | PPUES | 3606480067358 | 10 |  | 0 | 0 | https://eref.se.com/gr/el/product/NSYRSWP15
NSYRSWP18 | Spacial SFSM περιστρεφόμενο rack 19'' - 868 mm | 654.56 | 1 ΤΜΧ | 1 ΤΜΧ | 3-Βιομηχανία - Γενικής Χρήσης | Universal Enclosures | 43 | Γενικής Χρήσης | https://eref.se.com/gr/el/product/NSYRSWP18 | PPUES | 3606480067365 | 10 |  | 0 | 0 | https://eref.se.com/gr/el/product/NSYRSWP18
NSYRSWP21 | Spacial SFSM περιστρεφόμενο rack 19'' - 1002 mm | 785.69 | 1 ΤΜΧ | 1 ΤΜΧ | 3-Βιομηχανία - Γενικής Χρήσης | Universal Enclosures | 43 | Γενικής Χρήσης | https://eref.se.com/gr/el/product/NSYRSWP21 | PPUES | 3606480067310 | 15 |  | 0 | 0 | https://eref.se.com/gr/el/product/NSYRSWP21
NSYRSWP6 | Spacial SFSM περιστρεφόμενο rack 19'' - 355 mm | 478.04 | 1 ΤΜΧ | 1 ΤΜΧ | 3-Βιομηχανία - Γενικής Χρήσης | Universal Enclosures | 43 | Γενικής Χρήσης | https://eref.se.com/gr/el/product/NSYRSWP6 | PPUES | 3606480067327 | 25 |  | 0 | 0 | https://eref.se.com/gr/el/product/NSYRSWP6
NSYRSWP9 | Spacial SFSM περιστρεφόμενο rack 19'' - 468 mm | 511.72 | 1 ΤΜΧ | 1 ΤΜΧ | 3-Βιομηχανία - Γενικής Χρήσης | Universal Enclosures | 43 | Γενικής Χρήσης | https://eref.se.com/gr/el/product/NSYRSWP9 | PPUES | 3606480067334 | 20 |  | 0 | 0 | https://eref.se.com/gr/el/product/NSYRSWP9
NSYS16 | Universal Enclosures ακροδέκτες "S" διατομή 1x16mm² | 1.97 | 1 ΤΜΧ | 20 ΤΜΧ | 3-Βιομηχανία - Γενικής Χρήσης | Universal Enclosures | 43 | Γενικής Χρήσης | https://eref.se.com/gr/el/product/NSYS16 | PPUES | 3606480184130 | 20 | 780 | 0 | 0 | https://eref.se.com/gr/el/product/NSYS16
NSYS2535 | Universal Enclosures ακροδέκτες "S" διατομή 1x35mm² | 2.63 | 1 ΤΜΧ | 20 ΤΜΧ | 3-Βιομηχανία - Γενικής Χρήσης | Universal Enclosures | 43 | Γενικής Χρήσης | https://eref.se.com/gr/el/product/NSYS2535 | PPUES | 3606480184178 | 20 | 560 | 0 | 0 | https://eref.se.com/gr/el/product/NSYS2535
NSYS3CM303020 | Spacial S3CM - ερμάριο Υ300xΠ300xΒ200 - IP54 - IK10 - RAL7035 - πίσω πόρτα | 642.82 | 1 ΤΜΧ | 1 ΤΜΧ | 3-Βιομηχανία - Γενικής Χρήσης | Universal Enclosures | 43 | Γενικής Χρήσης | https://eref.se.com/gr/el/product/NSYS3CM303020 | PPUES | 3606480212949 |  |  | 0 | 0 | https://eref.se.com/gr/el/product/NSYS3CM303020
NSYS3CM304020 | Spacial S3CM - ερμάριο Υ300xΠ400xΒ200IP54 IK10, RAL7035 - πίσω πόρτα | 680.2 | 1 ΤΜΧ | 1 ΤΜΧ | 3-Βιομηχανία - Γενικής Χρήσης | Universal Enclosures | 43 | Γενικής Χρήσης | https://eref.se.com/gr/el/product/NSYS3CM304020 | PPUES | 3606480212932 |  |  | 0 | 0 | https://eref.se.com/gr/el/product/NSYS3CM304020
NSYS3CM404020 | Spacial S3CM - ερμάριο Υ400xΠ400xΒ200IP54 IK10, RAL7035 - πίσω πόρτα | 741.8 | 1 ΤΜΧ | 1 ΤΜΧ | 3-Βιομηχανία - Γενικής Χρήσης | Universal Enclosures | 43 | Γενικής Χρήσης | https://eref.se.com/gr/el/product/NSYS3CM404020 | PPUES | 3606480212925 |  |  | 0 | 0 | https://eref.se.com/gr/el/product/NSYS3CM404020
NSYS3CM406025 | Spacial S3CM - ερμάριο Υ400xΠ600xΒ250 IP54, IK10, RAL7035 - πίσω πόρτα | 926.43 | 1 ΤΜΧ | 1 ΤΜΧ | 3-Βιομηχανία - Γενικής Χρήσης | Universal Enclosures | 43 | Γενικής Χρήσης | https://eref.se.com/gr/el/product/NSYS3CM406025 | PPUES | 3606480212918 |  |  | 0 | 0 | https://eref.se.com/gr/el/product/NSYS3CM406025
NSYS3CM505025 | Spacial S3CM - ερμάριο Υ500xΠ500xΒ250IP54 IK10, RAL7035 - πίσω πόρτα | 970.7 | 1 ΤΜΧ | 1 ΤΜΧ | 3-Βιομηχανία - Γενικής Χρήσης | Universal Enclosures | 43 | Γενικής Χρήσης | https://eref.se.com/gr/el/product/NSYS3CM505025 | PPUES | 3606480212901 | 18 |  | 0 | 0 | https://eref.se.com/gr/el/product/NSYS3CM505025
NSYS3CM606020 | Spacial S3CM - ερμάριο Υ600xΠ600xΒ200 IP54, IK10, RAL7035 - πίσω πόρτα | 1057.28 | 1 ΤΜΧ | 1 ΤΜΧ | 3-Βιομηχανία - Γενικής Χρήσης | Universal Enclosures | 43 | Γενικής Χρήσης | https://eref.se.com/gr/el/product/NSYS3CM606020 | PPUES | 3606480212895 | 16 |  | 0 | 0 | https://eref.se.com/gr/el/product/NSYS3CM606020
NSYS3D101030 | Spacial S3Β επίτοιχο ερμάριο αδιάφανη πόρτα χωρίς πλάτη Y1000xΠ1000xΒ300 | 654.2 | 1 ΤΜΧ | 1 ΤΜΧ | 3-Βιομηχανία - Γενικής Χρήσης | Universal Enclosures | 43 | Γενικής Χρήσης | https://eref.se.com/gr/el/product/NSYS3D101030 | PPUES | 3606480160349 | 3 |  | 0 | 0 | https://eref.se.com/gr/el/product/NSYS3D101030
NSYS3D101030D | Spacial S3Β επίτοιχο ερμάριο αδιάφανη πόρτα χωρίς πλάτη Υ1000xΠ1000xΒ300 | 741.38 | 1 ΤΜΧ | 1 ΤΜΧ | 3-Βιομηχανία - Γενικής Χρήσης | Universal Enclosures | 43 | Γενικής Χρήσης | https://eref.se.com/gr/el/product/NSYS3D101030D | PPUES | 3606480160332 | 3 |  | 0 | 0 | https://eref.se.com/gr/el/product/NSYS3D101030D
NSYS3D101030DT | Spacial S3Β επίτοιχο ερμάριο αδιάφανη πόρτα χωρίς πλάτη Y1000xΠ1000xΒ300 | 815.56 | 1 ΤΜΧ | 1 ΤΜΧ | 3-Βιομηχανία - Γενικής Χρήσης | Universal Enclosures | 43 | Γενικής Χρήσης | https://eref.se.com/gr/el/product/NSYS3D101030DT | PPUES | 3606480160318 | 3 | 3 | 0 | 0 | https://eref.se.com/gr/el/product/NSYS3D101030DT
NSYS3D101030T | Spacial S3Β επίτοιχο ερμάριο αδιάφανη πόρτα χωρίς πλάτη Y1000xΠ1000xΒ300 | 719.62 | 1 ΤΜΧ | 1 ΤΜΧ | 3-Βιομηχανία - Γενικής Χρήσης | Universal Enclosures | 43 | Γενικής Χρήσης | https://eref.se.com/gr/el/product/NSYS3D101030T | PPUES | 3606480160295 | 3 | 3 | 0 | 0 | https://eref.se.com/gr/el/product/NSYS3D101030T
NSYS3D101230D | Spacial S3Β επίτοιχο ερμάριο αδιάφανη πόρτα χωρίς πλάτη Y1000xΠ1200xΒ300. | 806.04 | 1 ΤΜΧ | 1 ΤΜΧ | 3-Βιομηχανία - Γενικής Χρήσης | Universal Enclosures | 43 | Γενικής Χρήσης | https://eref.se.com/gr/el/product/NSYS3D101230D | PPUES | 3606480160288 | 2 | 2 | 0 | 0 | https://eref.se.com/gr/el/product/NSYS3D101230D
NSYS3D101240D | Spacial S3Β επίτοιχο ερμάριο αδιάφανη πόρτα χωρίς πλάτη Y1000xΠ1200xΒ400 | 867.66 | 1 ΤΜΧ | 1 ΤΜΧ | 3-Βιομηχανία - Γενικής Χρήσης | Universal Enclosures | 43 | Γενικής Χρήσης | https://eref.se.com/gr/el/product/NSYS3D101240D | PPUES | 3606480160264 | 2 |  | 0 | 0 | https://eref.se.com/gr/el/product/NSYS3D101240D
NSYS3D10640 | Spacial S3Β επίτοιχο ερμάριο αδιάφανη πόρτα χωρίς πλάτη Y1000xΠ600xΒ400 | 458.13 | 1 ΤΜΧ | 1 ΤΜΧ | 3-Βιομηχανία - Γενικής Χρήσης | Universal Enclosures | 43 | Γενικής Χρήσης | https://eref.se.com/gr/el/product/NSYS3D10640 | PPUES | 3606480160189 | 6 |  | 0 | 0 | https://eref.se.com/gr/el/product/NSYS3D10640
NSYS3D10640T | Spacial S3Β επίτοιχο ερμάριο αδιάφανη πόρτα χωρ. πλάτη στήριξης Υ1000xΠ600xΒ400 | 503.91 | 1 ΤΜΧ | 1 ΤΜΧ | 3-Βιομηχανία - Γενικής Χρήσης | Universal Enclosures | 43 | Γενικής Χρήσης | https://eref.se.com/gr/el/product/NSYS3D10640T | PPUES | 3606480160165 | 6 | 6 | 0 | 0 | https://eref.se.com/gr/el/product/NSYS3D10640T
NSYS3D10840 | Spacial S3Β επίτοιχο ερμάριο αδιάφανη πόρτα χωρ. πλάτη στήριξης Υ1000xΠ800xΒ400 | 470.86 | 1 ΤΜΧ | 1 ΤΜΧ | 3-Βιομηχανία - Γενικής Χρήσης | Universal Enclosures | 43 | Γενικής Χρήσης | https://eref.se.com/gr/el/product/NSYS3D10840 | PPUES | 3606480160097 | 4 |  | 0 | 0 | https://eref.se.com/gr/el/product/NSYS3D10840
NSYS3D10840T | Spacial S3Β επίτοιχο ερμάριο αδιάφανη πόρτα χωρ. πλάτη στήριξης Υ1000xΠ800xΒ400 | 517.98 | 1 ΤΜΧ | 1 ΤΜΧ | 3-Βιομηχανία - Γενικής Χρήσης | Universal Enclosures | 43 | Γενικής Χρήσης | https://eref.se.com/gr/el/product/NSYS3D10840T | PPUES | 3606480160073 | 4 |  | 0 | 0 | https://eref.se.com/gr/el/product/NSYS3D10840T
NSYS3D121030 | Spacial S3Β επίτοιχο ερμάριο αδιάφανη πόρτα χωρίς πλάτη στήρ. Υ1200xΠ1000xΒ300 | 729.68 | 1 ΤΜΧ | 1 ΤΜΧ | 3-Βιομηχανία - Γενικής Χρήσης | Universal Enclosures | 43 | Γενικής Χρήσης | https://eref.se.com/gr/el/product/NSYS3D121030 | PPUES | 3606480160066 | 2 |  | 0 | 0 | https://eref.se.com/gr/el/product/NSYS3D121030
NSYS3D121030D | Spacial S3Β επίτοιχο ερμάριο αδιάφανη πόρτα χωρίς πλάτη Υ1200xΠ1000xΒ300 | 775.9 | 1 ΤΜΧ | 1 ΤΜΧ | 3-Βιομηχανία - Γενικής Χρήσης | Universal Enclosures | 43 | Γενικής Χρήσης | https://eref.se.com/gr/el/product/NSYS3D121030D | PPUES | 3606480160059 | 2 |  | 0 | 0 | https://eref.se.com/gr/el/product/NSYS3D121030D
NSYS3D121030DT | Spacial S3Β επίτοιχο ερμάριο αδιάφανη πόρτα χωρίς πλάτη στήρ. Υ1200xΠ1000xΒ300 | 853.54 | 1 ΤΜΧ | 1 ΤΜΧ | 3-Βιομηχανία - Γενικής Χρήσης | Universal Enclosures | 43 | Γενικής Χρήσης | https://eref.se.com/gr/el/product/NSYS3D121030DT | PPUES | 3606480160035 | 2 |  | 0 | 0 | https://eref.se.com/gr/el/product/NSYS3D121030DT
NSYS3D121030T | Spacial S3Β επίτοιχο ερμάριο αδιάφ. πόρτα χωρίς πλάτη στήριξης Υ1200xΠ1000xΒ300 | 802.61 | 1 ΤΜΧ | 1 ΤΜΧ | 3-Βιομηχανία - Γενικής Χρήσης | Universal Enclosures | 43 | Γενικής Χρήσης | https://eref.se.com/gr/el/product/NSYS3D121030T | PPUES | 3606480160011 | 2 |  | 0 | 0 | https://eref.se.com/gr/el/product/NSYS3D121030T
NSYS3D121040D | Spacial S3Β επίτοιχο ερμάριο αδιάφανη πόρτα χωρίς πλάτη Υ1200xΠ1000xΒ400 | 791.46 | 1 ΤΜΧ | 1 ΤΜΧ | 3-Βιομηχανία - Γενικής Χρήσης | Universal Enclosures | 43 | Γενικής Χρήσης | https://eref.se.com/gr/el/product/NSYS3D121040D | PPUES | 3606480160004 | 2 | 2 | 0 | 0 | https://eref.se.com/gr/el/product/NSYS3D121040D
NSYS3D121230D | Spacial S3Β επίτοιχο ερμάριο αδιάφανη πόρτα χωρίς πλάτη Υ1200xΠ1200xΒ300 | 1006.91 | 1 ΤΜΧ | 1 ΤΜΧ | 3-Βιομηχανία - Γενικής Χρήσης | Universal Enclosures | 43 | Γενικής Χρήσης | https://eref.se.com/gr/el/product/NSYS3D121230D | PPUES | 3606480159985 | 2 |  | 0 | 0 | https://eref.se.com/gr/el/product/NSYS3D121230D
NSYS3D121240D | Spacial S3Β επίτοιχο ερμάριο αδιάφανη πόρτα χωρίς πλάτη στήρ. Υ1200xΠ1200xΒ400 | 1027.03 | 1 ΤΜΧ | 1 ΤΜΧ | 3-Βιομηχανία - Γενικής Χρήσης | Universal Enclosures | 43 | Γενικής Χρήσης | https://eref.se.com/gr/el/product/NSYS3D121240D | PPUES | 3606480159961 |  |  | 0 | 0 | https://eref.se.com/gr/el/product/NSYS3D121240D
NSYS3D12630 | Spacial S3Β επίτοιχο ερμάριο αδιάφανη πόρτα χωρ. πλάτη στήριξης Υ1200xΠ600xΒ300 | 640.16 | 1 ΤΜΧ | 1 ΤΜΧ | 3-Βιομηχανία - Γενικής Χρήσης | Universal Enclosures | 43 | Γενικής Χρήσης | https://eref.se.com/gr/el/product/NSYS3D12630 | PPUES | 3606480159947 | 6 |  | 0 | 0 | https://eref.se.com/gr/el/product/NSYS3D12630
NSYS3D12630T | Spacial S3Β επίτοιχο ερμάριο αδιάφανη πόρτα χωρ. πλάτη στήριξης Υ1200xΠ600xΒ300 | 704.14 | 1 ΤΜΧ | 1 ΤΜΧ | 3-Βιομηχανία - Γενικής Χρήσης | Universal Enclosures | 43 | Γενικής Χρήσης | https://eref.se.com/gr/el/product/NSYS3D12630T | PPUES | 3606480159923 | 6 |  | 0 | 0 | https://eref.se.com/gr/el/product/NSYS3D12630T
NSYS3D12640 | Spacial S3Β επίτοιχο ερμάριο αδιάφανη πόρτα χωρ. πλάτη στήριξης Υ1200xΠ600xΒ400 | 653.01 | 1 ΤΜΧ | 1 ΤΜΧ | 3-Βιομηχανία - Γενικής Χρήσης | Universal Enclosures | 43 | Γενικής Χρήσης | https://eref.se.com/gr/el/product/NSYS3D12640 | PPUES | 3606480159916 | 6 |  | 0 | 0 | https://eref.se.com/gr/el/product/NSYS3D12640
NSYS3D12640T | Spacial S3Β επίτοιχο ερμάριο αδιάφανη πόρτα χωρ. πλάτη στήριξης Υ1200xΠ600xΒ400 | 718.26 | 1 ΤΜΧ | 1 ΤΜΧ | 3-Βιομηχανία - Γενικής Χρήσης | Universal Enclosures | 43 | Γενικής Χρήσης | https://eref.se.com/gr/el/product/NSYS3D12640T | PPUES | 3606480159893 | 6 |  | 0 | 0 | https://eref.se.com/gr/el/product/NSYS3D12640T
NSYS3D12830 | Spacial S3Β επίτοιχο ερμάριο αδιάφανη πόρτα χωρ. πλάτη στήριξης Υ1200xΠ800xΒ300 | 665.77 | 1 ΤΜΧ | 1 ΤΜΧ | 3-Βιομηχανία - Γενικής Χρήσης | Universal Enclosures | 43 | Γενικής Χρήσης | https://eref.se.com/gr/el/product/NSYS3D12830 | PPUES | 3606480159886 | 2 |  | 0 | 0 | https://eref.se.com/gr/el/product/NSYS3D12830
NSYS3D12830T | Spacial S3Β επίτοιχο ερμάριο αδιάφανη πόρτα χωρ. πλάτη στήριξης Υ1200xΠ800xΒ300 | 732.34 | 1 ΤΜΧ | 1 ΤΜΧ | 3-Βιομηχανία - Γενικής Χρήσης | Universal Enclosures | 43 | Γενικής Χρήσης | https://eref.se.com/gr/el/product/NSYS3D12830T | PPUES | 3606480159862 | 2 | 2 | 0 | 0 | https://eref.se.com/gr/el/product/NSYS3D12830T
NSYS3D12840 | Spacial S3Β επίτοιχο ερμάριο αδιάφανη πόρτα χωρ. πλάτη στήριξης Υ1200xΠ800xΒ400 | 679.09 | 1 ΤΜΧ | 1 ΤΜΧ | 3-Βιομηχανία - Γενικής Χρήσης | Universal Enclosures | 43 | Γενικής Χρήσης | https://eref.se.com/gr/el/product/NSYS3D12840 | PPUES | 3606480159855 | 2 |  | 0 | 0 | https://eref.se.com/gr/el/product/NSYS3D12840
NSYS3D12840T | Spacial S3Β επίτοιχο ερμάριο αδιάφανη πόρτα χωρ. πλάτη στήριξης Υ1200xΠ800xΒ400 | 747.01 | 1 ΤΜΧ | 1 ΤΜΧ | 3-Βιομηχανία - Γενικής Χρήσης | Universal Enclosures | 43 | Γενικής Χρήσης | https://eref.se.com/gr/el/product/NSYS3D12840T | PPUES | 3606480159831 | 2 |  | 0 | 0 | https://eref.se.com/gr/el/product/NSYS3D12840T
NSYS3D141030D | Spacial S3Β επίτοιχο ερμάριο αδιάφανη πόρτα χωρίς πλάτη Υ1000xΠ1000xΒ300 | 2438.54 | 1 ΤΜΧ | 1 ΤΜΧ | 3-Βιομηχανία - Γενικής Χρήσης | Universal Enclosures | 43 | Γενικής Χρήσης | https://eref.se.com/gr/el/product/NSYS3D141030D | PPUES | 3606480159824 |  |  | 0 | 0 | https://eref.se.com/gr/el/product/NSYS3D141030D
NSYS3D3415T | Spacial S3Β επίτοιχο ερμάριο αδιάφανη πόρτα χωρίς πλάτη στήριξης Υ300xΠ400xΒ150 | 155.89 | 1 ΤΜΧ | 1 ΤΜΧ | 3-Βιομηχανία - Γενικής Χρήσης | Universal Enclosures | 43 | Γενικής Χρήσης | https://eref.se.com/gr/el/product/NSYS3D3415T | PPUES | 3606480159671 | 60 |  | 0 | 0 | https://eref.se.com/gr/el/product/NSYS3D3415T
NSYS3D4620 | Spacial S3Β επίτοιχο ερμάριο αδιάφανη πόρτα χωρίς πλάτη στήριξης Υ400xΠ600xΒ200 | 180.58 | 1 ΤΜΧ | 1 ΤΜΧ | 3-Βιομηχανία - Γενικής Χρήσης | Universal Enclosures | 43 | Γενικής Χρήσης | https://eref.se.com/gr/el/product/NSYS3D4620 | PPUES | 3606480159541 | 30 |  | 0 | 0 | https://eref.se.com/gr/el/product/NSYS3D4620
NSYS3D4620T | Spacial S3Β επίτοιχο ερμάριο αδιάφανη πόρτα χωρίς πλάτη στήριξης Υ400xΠ600xΒ200 | 198.61 | 1 ΤΜΧ | 1 ΤΜΧ | 3-Βιομηχανία - Γενικής Χρήσης | Universal Enclosures | 43 | Γενικής Χρήσης | https://eref.se.com/gr/el/product/NSYS3D4620T | PPUES | 3606480159527 | 30 |  | 0 | 0 | https://eref.se.com/gr/el/product/NSYS3D4620T
NSYS3D5320 | Spacial S3Β επίτοιχο ερμάριο αδιάφανη πόρτα χωρίς πλάτη στήριξης Υ500xΠ300xΒ200 | 172.98 | 1 ΤΜΧ | 1 ΤΜΧ | 3-Βιομηχανία - Γενικής Χρήσης | Universal Enclosures | 43 | Γενικής Χρήσης | https://eref.se.com/gr/el/product/NSYS3D5320 | PPUES | 3606480159480 | 42 |  | 0 | 0 | https://eref.se.com/gr/el/product/NSYS3D5320
NSYS3D5320T | Spacial S3Β επίτοιχο ερμάριο αδιάφανη πόρτα χωρίς πλάτη στήριξης Υ500xΠ300xΒ200 | 190.26 | 1 ΤΜΧ | 1 ΤΜΧ | 3-Βιομηχανία - Γενικής Χρήσης | Universal Enclosures | 43 | Γενικής Χρήσης | https://eref.se.com/gr/el/product/NSYS3D5320T | PPUES | 3606480159466 | 42 |  | 0 | 0 | https://eref.se.com/gr/el/product/NSYS3D5320T
NSYS3D5520 | Spacial S3Β επίτοιχο ερμάριο αδιάφανη πόρτα χωρίς πλάτη στήριξης Υ500xΠ500xΒ200 | 183.58 | 1 ΤΜΧ | 1 ΤΜΧ | 3-Βιομηχανία - Γενικής Χρήσης | Universal Enclosures | 43 | Γενικής Χρήσης | https://eref.se.com/gr/el/product/NSYS3D5520 | PPUES | 3606480159398 | 24 |  | 0 | 0 | https://eref.se.com/gr/el/product/NSYS3D5520
NSYS3D5520T | Spacial S3Β επίτοιχο ερμάριο αδιάφανη πόρτα χωρίς πλάτη στήριξης Υ500xΠ500xΒ200 | 201.88 | 1 ΤΜΧ | 1 ΤΜΧ | 3-Βιομηχανία - Γενικής Χρήσης | Universal Enclosures | 43 | Γενικής Χρήσης | https://eref.se.com/gr/el/product/NSYS3D5520T | PPUES | 3606480159374 | 24 |  | 0 | 0 | https://eref.se.com/gr/el/product/NSYS3D5520T
NSYS3D6640 | Spacial S3Β επίτοιχο ερμάριο αδιάφανη πόρτα χωρίς πλάτη στήριξης Υ600xΠ600xΒ400 | 270.98 | 1 ΤΜΧ | 1 ΤΜΧ | 3-Βιομηχανία - Γενικής Χρήσης | Universal Enclosures | 43 | Γενικής Χρήσης | https://eref.se.com/gr/el/product/NSYS3D6640 | PPUES | 3606480159152 | 9 |  | 0 | 0 | https://eref.se.com/gr/el/product/NSYS3D6640
NSYS3D6640T | Spacial S3Β επίτοιχο ερμάριο αδιάφανη πόρτα χωρίς πλάτη στήριξης Υ600xΠ600xΒ400 | 298.09 | 1 ΤΜΧ | 1 ΤΜΧ | 3-Βιομηχανία - Γενικής Χρήσης | Universal Enclosures | 43 | Γενικής Χρήσης | https://eref.se.com/gr/el/product/NSYS3D6640T | PPUES | 3606480159138 | 9 |  | 0 | 0 | https://eref.se.com/gr/el/product/NSYS3D6640T
NSYS3D81030 | Spacial S3Β επίτοιχο ερμάριο αδιάφανη πόρτα χωρίς πλάτη στήριξης Υ800xΠ1000xΒ300 | 461.62 | 1 ΤΜΧ | 1 ΤΜΧ | 3-Βιομηχανία - Γενικής Χρήσης | Universal Enclosures | 43 | Γενικής Χρήσης | https://eref.se.com/gr/el/product/NSYS3D81030 | PPUES | 3606480159060 | 6 |  | 0 | 0 | https://eref.se.com/gr/el/product/NSYS3D81030
NSYS3D81030D | Spacial S3Β επίτοιχο ερμάριο αδιάφανη πόρτα χωρίς πλάτη στήριξης Υ800xΠ1000xΒ300 | 484.69 | 1 ΤΜΧ | 1 ΤΜΧ | 3-Βιομηχανία - Γενικής Χρήσης | Universal Enclosures | 43 | Γενικής Χρήσης | https://eref.se.com/gr/el/product/NSYS3D81030D | PPUES | 3606480159053 | 6 |  | 0 | 0 | https://eref.se.com/gr/el/product/NSYS3D81030D
NSYS3D81230D | Spacial S3Β επίτοιχο ερμάριο αδιάφανη πόρτα χωρίς πλάτη στήριξης Υ800xΠ1200xΒ300 | 494.41 | 1 ΤΜΧ | 1 ΤΜΧ | 3-Βιομηχανία - Γενικής Χρήσης | Universal Enclosures | 43 | Γενικής Χρήσης | https://eref.se.com/gr/el/product/NSYS3D81230D | PPUES | 3606480159022 | 2 |  | 0 | 0 | https://eref.se.com/gr/el/product/NSYS3D81230D
NSYS3D8640 | Spacial S3Β επίτοιχο ερμάριο αδιάφανη πόρτα χωρίς πλάτη στήριξης Υ800xΠ600xΒ400 | 279.16 | 1 ΤΜΧ | 1 ΤΜΧ | 3-Βιομηχανία - Γενικής Χρήσης | Universal Enclosures | 43 | Γενικής Χρήσης | https://eref.se.com/gr/el/product/NSYS3D8640 | PPUES | 3606480158919 | 6 |  | 0 | 0 | https://eref.se.com/gr/el/product/NSYS3D8640
NSYS3D8640T | Spacial S3Β επίτοιχο ερμάριο αδιάφανη πόρτα χωρίς πλάτη στήριξης Υ800xΠ600xΒ400 | 307.04 | 1 ΤΜΧ | 1 ΤΜΧ | 3-Βιομηχανία - Γενικής Χρήσης | Universal Enclosures | 43 | Γενικής Χρήσης | https://eref.se.com/gr/el/product/NSYS3D8640T | PPUES | 3606480158896 | 6 | 6 | 0 | 0 | https://eref.se.com/gr/el/product/NSYS3D8640T
NSYS3D8825 | Spacial S3Β επίτοιχο ερμάριο αδιάφανη πόρτα χωρίς πλάτη στήριξης Υ800xΠ800xΒ250 | 371.91 | 1 ΤΜΧ | 1 ΤΜΧ | 3-Βιομηχανία - Γενικής Χρήσης | Universal Enclosures | 43 | Γενικής Χρήσης | https://eref.se.com/gr/el/product/NSYS3D8825 | PPUES | 3606480158889 | 8 |  | 0 | 0 | https://eref.se.com/gr/el/product/NSYS3D8825
NSYS3D8825T | Spacial S3Β επίτοιχο ερμάριο αδιάφανη πόρτα χωρίς πλάτη στήριξης Υ800xΠ800xΒ250 | 409.1 | 1 ΤΜΧ | 1 ΤΜΧ | 3-Βιομηχανία - Γενικής Χρήσης | Universal Enclosures | 43 | Γενικής Χρήσης | https://eref.se.com/gr/el/product/NSYS3D8825T | PPUES | 3606480158865 | 8 | 8 | 0 | 0 | https://eref.se.com/gr/el/product/NSYS3D8825T
NSYS3D8830 | Spacial S3Β επίτοιχο ερμάριο αδιάφανη πόρτα χωρίς πλάτη στήριξης Υ800xΠ800xΒ300 | 437.35 | 1 ΤΜΧ | 1 ΤΜΧ | 3-Βιομηχανία - Γενικής Χρήσης | Universal Enclosures | 43 | Γενικής Χρήσης | https://eref.se.com/gr/el/product/NSYS3D8830 | PPUES | 3606480158858 | 6 |  | 0 | 0 | https://eref.se.com/gr/el/product/NSYS3D8830
NSYS3D8830P | Spacial S3Β επίτοιχο ερμάριο αδιάφανη πόρτα με πλάτη στήριξης Υ800xΠ800xΒ300 | 459.2 | 1 ΤΜΧ | 1 ΤΜΧ | 3-Βιομηχανία - Γενικής Χρήσης | Universal Enclosures | 43 | Γενικής Χρήσης | https://eref.se.com/gr/el/product/NSYS3D8830P | PPUES | 3606480158841 | 6 |  | 0 | 0 | https://eref.se.com/gr/el/product/NSYS3D8830P
NSYS3D8830T | Spacial S3Β επίτοιχο ερμάριο αδιάφανη πόρτα χωρίς πλάτη στήριξης Υ800xΠ800xΒ300 | 481.11 | 1 ΤΜΧ | 1 ΤΜΧ | 3-Βιομηχανία - Γενικής Χρήσης | Universal Enclosures | 43 | Γενικής Χρήσης | https://eref.se.com/gr/el/product/NSYS3D8830T | PPUES | 3606480158834 | 6 | 6 | 0 | 0 | https://eref.se.com/gr/el/product/NSYS3D8830T
NSYS3DB25315 | Spacial S3DB - ερμάριο Υ250xΠ300xΒ150 - IP66 - IK10 - RAL7035 | 348.17 | 1 ΤΜΧ | 1 ΤΜΧ | 3-Βιομηχανία - Γενικής Χρήσης | Universal Enclosures | 43 | Γενικής Χρήσης | https://eref.se.com/gr/el/product/NSYS3DB25315 | PPUES | 3606480158827 | 105 |  | 0 | 0 | https://eref.se.com/gr/el/product/NSYS3DB25315
NSYS3DB25415 | Spacial S3DB - ερμάριο Υ250xΠ400xΒ150. IP66, IK10, RAL7035. No | 355.53 | 1 ΤΜΧ | 1 ΤΜΧ | 3-Βιομηχανία - Γενικής Χρήσης | Universal Enclosures | 43 | Γενικής Χρήσης | https://eref.se.com/gr/el/product/NSYS3DB25415 | PPUES | 3606480158810 | 84 |  | 0 | 0 | https://eref.se.com/gr/el/product/NSYS3DB25415
NSYS3DB25515 | Spacial S3DB - ερμάριο Υ250xΠ500xΒ150. IP66, IK10, RAL7035. No | 373.05 | 1 ΤΜΧ | 1 ΤΜΧ | 3-Βιομηχανία - Γενικής Χρήσης | Universal Enclosures | 43 | Γενικής Χρήσης | https://eref.se.com/gr/el/product/NSYS3DB25515 | PPUES | 3606480158803 | 70 |  | 0 | 0 | https://eref.se.com/gr/el/product/NSYS3DB25515
NSYS3DB3415 | Spacial S3DB - ερμάριο Υ300xΠ400xΒ150. IP66, IK10, RAL7035. No | 354.53 | 1 ΤΜΧ | 1 ΤΜΧ | 3-Βιομηχανία - Γενικής Χρήσης | Universal Enclosures | 43 | Γενικής Χρήσης | https://eref.se.com/gr/el/product/NSYS3DB3415 | PPUES | 3606480158780 | 72 |  | 0 | 0 | https://eref.se.com/gr/el/product/NSYS3DB3415
NSYS3DB3515 | Spacial S3DB - ερμάριο Υ300xΠ500xΒ150. IP66, IK10, RAL7035. No | 378.73 | 1 ΤΜΧ | 1 ΤΜΧ | 3-Βιομηχανία - Γενικής Χρήσης | Universal Enclosures | 43 | Γενικής Χρήσης | https://eref.se.com/gr/el/product/NSYS3DB3515 | PPUES | 3606480158773 | 60 |  | 0 | 0 | https://eref.se.com/gr/el/product/NSYS3DB3515
NSYS3DB3615 | Spacial S3DB - ερμάριο Υ300xΠ600xΒ150. IP66, IK10, RAL7035. No | 388.66 | 1 ΤΜΧ | 1 ΤΜΧ | 3-Βιομηχανία - Γενικής Χρήσης | Universal Enclosures | 43 | Γενικής Χρήσης | https://eref.se.com/gr/el/product/NSYS3DB3615 | PPUES | 3606480158766 | 60 |  | 0 | 0 | https://eref.se.com/gr/el/product/NSYS3DB3615
NSYS3DB4815 | Spacial S3DB - ερμάριο Υ400xΠ800xΒ150. IP66, IK10, RAL7035. No | 524.57 | 1 ΤΜΧ | 1 ΤΜΧ | 3-Βιομηχανία - Γενικής Χρήσης | Universal Enclosures | 43 | Γενικής Χρήσης | https://eref.se.com/gr/el/product/NSYS3DB4815 | PPUES | 3606480158742 | 24 |  | 0 | 0 | https://eref.se.com/gr/el/product/NSYS3DB4815
NSYS3DB6415 | Spacial S3DB - ερμάριο Υ600xΠ400xΒ150. IP66, IK10, RAL7035. No | 420.05 | 1 ΤΜΧ | 1 ΤΜΧ | 3-Βιομηχανία - Γενικής Χρήσης | Universal Enclosures | 43 | Γενικής Χρήσης | https://eref.se.com/gr/el/product/NSYS3DB6415 | PPUES | 3606480158728 | 30 |  | 0 | 0 | https://eref.se.com/gr/el/product/NSYS3DB6415
NSYS3DEX10830 | Spacial S3DEX - ερμάριο ATEX Υ1000xΠ800xΒ300 - IP66 - IK10 - RAL7035 | 1197.4 | 1 ΤΜΧ | 1 ΤΜΧ | 3-Βιομηχανία - Γενικής Χρήσης | Universal Enclosures | 43 | Γενικής Χρήσης | https://eref.se.com/gr/el/product/NSYS3DEX10830 | PPUES | 3606480158681 | 6 |  | 0 | 0 | https://eref.se.com/gr/el/product/NSYS3DEX10830
NSYS3DEX3215 | Spacial S3DEX - ερμάριο ATEX Υ300xΠ200xΒ150 - IP66 - IK10 - RAL7035 | 246.44 | 1 ΤΜΧ | 1 ΤΜΧ | 3-Βιομηχανία - Γενικής Χρήσης | Universal Enclosures | 43 | Γενικής Χρήσης | https://eref.se.com/gr/el/product/NSYS3DEX3215 | PPUES | 3606480158674 | 135 |  | 0 | 0 | https://eref.se.com/gr/el/product/NSYS3DEX3215
NSYS3DEX4320 | Spacial S3DEX - ερμάριο ATEX Υ400xΠ300xΒ200 - IP66 - IK10 - RAL7035 | 351.45 | 1 ΤΜΧ | 1 ΤΜΧ | 3-Βιομηχανία - Γενικής Χρήσης | Universal Enclosures | 43 | Γενικής Χρήσης | https://eref.se.com/gr/el/product/NSYS3DEX4320 | PPUES | 3606480158650 | 56 |  | 0 | 0 | https://eref.se.com/gr/el/product/NSYS3DEX4320
NSYS3DEX4420 | Spacial S3DEX - ερμάριο ATEX Υ400xΠ400xΒ200 IP66 IK10 RAL7035. | 396.86 | 1 ΤΜΧ | 1 ΤΜΧ | 3-Βιομηχανία - Γενικής Χρήσης | Universal Enclosures | 43 | Γενικής Χρήσης | https://eref.se.com/gr/el/product/NSYS3DEX4420 | PPUES | 3606480158643 | 40 |  | 0 | 0 | https://eref.se.com/gr/el/product/NSYS3DEX4420
NSYS3DEX5420 | Spacial S3DEX - ερμάριο ATEX Υ500xΠ400xΒ200 IP66 IK10 RAL7035. | 491.49 | 1 ΤΜΧ | 1 ΤΜΧ | 3-Βιομηχανία - Γενικής Χρήσης | Universal Enclosures | 43 | Γενικής Χρήσης | https://eref.se.com/gr/el/product/NSYS3DEX5420 | PPUES | 3606480158636 | 30 |  | 0 | 0 | https://eref.se.com/gr/el/product/NSYS3DEX5420
NSYS3DEX6425 | Spacial S3DEX - ερμάριο ATEX Υ600xΠ400xΒ250 IP66 IK10 RAL7035. | 582.15 | 1 ΤΜΧ | 1 ΤΜΧ | 3-Βιομηχανία - Γενικής Χρήσης | Universal Enclosures | 43 | Γενικής Χρήσης | https://eref.se.com/gr/el/product/NSYS3DEX6425 | PPUES | 3606480158629 | 27 |  | 0 | 0 | https://eref.se.com/gr/el/product/NSYS3DEX6425
NSYS3DEX6625 | Spacial S3DEX - ερμάριο ATEX Υ600xΠ600xΒ250 IP66 IK10 RAL7035. | 643.97 | 1 ΤΜΧ | 1 ΤΜΧ | 3-Βιομηχανία - Γενικής Χρήσης | Universal Enclosures | 43 | Γενικής Χρήσης | https://eref.se.com/gr/el/product/NSYS3DEX6625 | PPUES | 3606480158612 | 18 |  | 0 | 0 | https://eref.se.com/gr/el/product/NSYS3DEX6625
NSYS3DEX7525 | Spacial S3DEX - ερμάριο ATEX Υ700xΠ500xΒ250 IP66 IK10 RAL7035. | 665.3 | 1 ΤΜΧ | 1 ΤΜΧ | 3-Βιομηχανία - Γενικής Χρήσης | Universal Enclosures | 43 | Γενικής Χρήσης | https://eref.se.com/gr/el/product/NSYS3DEX7525 | PPUES | 3606480158605 | 12 |  | 0 | 0 | https://eref.se.com/gr/el/product/NSYS3DEX7525
NSYS3DEX8630 | Spacial S3DEX - ερμάριο ATEX Υ800xΠ600xΒ300 IP66 IK10 RAL7035. | 884.13 | 1 ΤΜΧ | 1 ΤΜΧ | 3-Βιομηχανία - Γενικής Χρήσης | Universal Enclosures | 43 | Γενικής Χρήσης | https://eref.se.com/gr/el/product/NSYS3DEX8630 | PPUES | 3606480158599 | 8 |  | 0 | 0 | https://eref.se.com/gr/el/product/NSYS3DEX8630
NSYS3DM10615T | Spacial S3DM - ερμάριο Υ1000xΠ600xΒ150 - IP66 - IK10 - RAL7035 | 730.62 | 1 ΤΜΧ | 1 ΤΜΧ | 3-Βιομηχανία - Γενικής Χρήσης | Universal Enclosures | 43 | Γενικής Χρήσης | https://eref.se.com/gr/el/product/NSYS3DM10615T | PPUES | 3606480158582 |  |  | 0 | 0 | https://eref.se.com/gr/el/product/NSYS3DM10615T
NSYS3DM10815T | Spacial S3DM - ερμάριο Υ1000xΠ800xΒ150.IP66 IK10 RAL7035 | 743.82 | 1 ΤΜΧ | 1 ΤΜΧ | 3-Βιομηχανία - Γενικής Χρήσης | Universal Enclosures | 43 | Γενικής Χρήσης | https://eref.se.com/gr/el/product/NSYS3DM10815T | PPUES | 3606480158575 |  |  | 0 | 0 | https://eref.se.com/gr/el/product/NSYS3DM10815T
NSYS3DM4315T | Spacial S3DM - ερμάριο Υ400xΠ300xΒ150.IP66 IK10 RAL7035 | 267.69 | 1 ΤΜΧ | 1 ΤΜΧ | 3-Βιομηχανία - Γενικής Χρήσης | Universal Enclosures | 43 | Γενικής Χρήσης | https://eref.se.com/gr/el/product/NSYS3DM4315T | PPUES | 3606480158568 | 48 |  | 0 | 0 | https://eref.se.com/gr/el/product/NSYS3DM4315T
NSYS3DM5415T | Spacial S3DM - ερμάριο Υ500xΠ400xΒ150.IP66 IK10 RAL7035 | 327.85 | 1 ΤΜΧ | 1 ΤΜΧ | 3-Βιομηχανία - Γενικής Χρήσης | Universal Enclosures | 43 | Γενικής Χρήσης | https://eref.se.com/gr/el/product/NSYS3DM5415T | PPUES | 3606480158551 | 36 |  | 0 | 0 | https://eref.se.com/gr/el/product/NSYS3DM5415T
NSYS3DM6415T | Spacial S3DM - ερμάριο Υ600xΠ400xΒ150.IP66 IK10 RAL7035 | 348.91 | 1 ΤΜΧ | 1 ΤΜΧ | 3-Βιομηχανία - Γενικής Χρήσης | Universal Enclosures | 43 | Γενικής Χρήσης | https://eref.se.com/gr/el/product/NSYS3DM6415T | PPUES | 3606480158544 | 36 |  | 0 | 0 | https://eref.se.com/gr/el/product/NSYS3DM6415T
NSYS3DM6615T | Spacial S3DM - ερμάριο Υ600xΠ600xΒ150.IP66 IK10 RAL7035 | 418.73 | 1 ΤΜΧ | 1 ΤΜΧ | 3-Βιομηχανία - Γενικής Χρήσης | Universal Enclosures | 43 | Γενικής Χρήσης | https://eref.se.com/gr/el/product/NSYS3DM6615T | PPUES | 3606480158537 |  |  | 0 | 0 | https://eref.se.com/gr/el/product/NSYS3DM6615T
NSYS3DM7515T | Spacial S3DM - ερμάριο Υ700xΠ500xΒ150.IP66 IK10 RAL7035 | 415.35 | 1 ΤΜΧ | 1 ΤΜΧ | 3-Βιομηχανία - Γενικής Χρήσης | Universal Enclosures | 43 | Γενικής Χρήσης | https://eref.se.com/gr/el/product/NSYS3DM7515T | PPUES | 3606480158520 | 20 |  | 0 | 0 | https://eref.se.com/gr/el/product/NSYS3DM7515T
NSYS3DM8615T | Spacial S3DM - ερμάριο Υ800xΠ600xΒ150.IP66 IK10 RAL7035 | 533.91 | 1 ΤΜΧ | 1 ΤΜΧ | 3-Βιομηχανία - Γενικής Χρήσης | Universal Enclosures | 43 | Γενικής Χρήσης | https://eref.se.com/gr/el/product/NSYS3DM8615T | PPUES | 3606480158513 | 12 |  | 0 | 0 | https://eref.se.com/gr/el/product/NSYS3DM8615T
NSYS3HF10830P | Spacial S3HF - ερμάριο Υ1000xΠ800xΒ300 - ατρωσία EMC - IP55 - RAL7035 | 2132.08 | 1 ΤΜΧ | 1 ΤΜΧ | 3-Βιομηχανία - Γενικής Χρήσης | Universal Enclosures | 43 | Γενικής Χρήσης | https://eref.se.com/gr/el/product/NSYS3HF10830P | PPUES | 3606480212864 |  |  | 0 | 0 | https://eref.se.com/gr/el/product/NSYS3HF10830P
NSYS3HF4320P | Spacial S3HF - ερμάριο Υ400xΠ300xΒ200 - ατρωσία EMC - IP55 - RAL7035 | 912.11 | 1 ΤΜΧ | 1 ΤΜΧ | 3-Βιομηχανία - Γενικής Χρήσης | Universal Enclosures | 43 | Γενικής Χρήσης | https://eref.se.com/gr/el/product/NSYS3HF4320P | PPUES | 3606480212840 |  |  | 0 | 0 | https://eref.se.com/gr/el/product/NSYS3HF4320P
NSYS3HF6420P | Spacial S3HF - ερμάριο Υ600xΠ400xΒ200 - ατρωσία EMC - IP55 - RAL7035 | 1124.1 | 1 ΤΜΧ | 1 ΤΜΧ | 3-Βιομηχανία - Γενικής Χρήσης | Universal Enclosures | 43 | Γενικής Χρήσης | https://eref.se.com/gr/el/product/NSYS3HF6420P | PPUES | 3606480212819 |  |  | 0 | 0 | https://eref.se.com/gr/el/product/NSYS3HF6420P
NSYS3HF6625P | Spacial S3HF - ερμάριο Υ600xΠ600xΒ250 - ατρωσία EMC - IP55 - RAL7035 | 1401.82 | 1 ΤΜΧ | 1 ΤΜΧ | 3-Βιομηχανία - Γενικής Χρήσης | Universal Enclosures | 43 | Γενικής Χρήσης | https://eref.se.com/gr/el/product/NSYS3HF6625P | PPUES | 3606480212802 |  |  | 0 | 0 | https://eref.se.com/gr/el/product/NSYS3HF6625P
NSYS3HF8630P | Spacial S3HF - ερμάριο Υ800xΠ600xΒ300 - ατρωσία EMC - IP55 - RAL7035 | 1665.44 | 1 ΤΜΧ | 1 ΤΜΧ | 3-Βιομηχανία - Γενικής Χρήσης | Universal Enclosures | 43 | Γενικής Χρήσης | https://eref.se.com/gr/el/product/NSYS3HF8630P | PPUES | 3606480212789 |  |  | 0 | 0 | https://eref.se.com/gr/el/product/NSYS3HF8630P
NSYS3X10830 | Spacial S3X ανοξείδωτο ερμάριο 304L φινίρισμα Scotch Brite® Υ1000xΠ800xΒ300mm | 2106.49 | 1 ΤΜΧ | 1 ΤΜΧ | 3-Βιομηχανία - Γενικής Χρήσης | Universal Enclosures | 43 | Γενικής Χρήσης | https://eref.se.com/gr/el/product/NSYS3X10830 | PPUES | 3606480154966 | 6 |  | 0 | 0 | https://eref.se.com/gr/el/product/NSYS3X10830
NSYS3X10830H | Spacial S3X ανοξείδωτο ερμάριο 316L φινίρισμα Scotch Brite® Υ1000xΠ800xΒ300mm | 3370.46 | 1 ΤΜΧ | 1 ΤΜΧ | 3-Βιομηχανία - Γενικής Χρήσης | Universal Enclosures | 43 | Γενικής Χρήσης | https://eref.se.com/gr/el/product/NSYS3X10830H | PPUES | 3606480154973 | 6 |  | 0 | 0 | https://eref.se.com/gr/el/product/NSYS3X10830H
NSYS3X10830T | Spacial S3X ανοξείδωτο ερμάριο 304L φινίρισμα Scotch Brite® Υ1000xΠ800xΒ300mm | 2527.86 | 1 ΤΜΧ | 1 ΤΜΧ | 3-Βιομηχανία - Γενικής Χρήσης | Universal Enclosures | 43 | Γενικής Χρήσης | https://eref.se.com/gr/el/product/NSYS3X10830T | PPUES | 3606480154980 | 6 |  | 0 | 0 | https://eref.se.com/gr/el/product/NSYS3X10830T
NSYS3X121030 | Spacial S3X ανοξείδωτο ερμάριο 304L φινίρισμα Scotch Brite® Υ1200xΠ1000xΒ300mm | 3862.26 | 1 ΤΜΧ | 1 ΤΜΧ | 3-Βιομηχανία - Γενικής Χρήσης | Universal Enclosures | 43 | Γενικής Χρήσης | https://eref.se.com/gr/el/product/NSYS3X121030 | PPUES | 3606480154997 | 3 |  | 0 | 0 | https://eref.se.com/gr/el/product/NSYS3X121030