NSYS3X121030H | Spacial S3X ανοξείδωτο ερμάριο 316L φινίρισμα Scotch Brite® Υ1200xΠ1000xΒ300mm | 6179.66 | 1 ΤΜΧ | 1 ΤΜΧ | 3-Βιομηχανία - Γενικής Χρήσης | Universal Enclosures | 43 | Γενικής Χρήσης | https://eref.se.com/gr/el/product/NSYS3X121030H | PPUES | 3606480155000 | 4 |  | 0 | 0 | https://eref.se.com/gr/el/product/NSYS3X121030H
NSYS3X12830 | Spacial S3X ανοξείδωτο ερμάριο 304L φινίρισμα Scotch Brite® Υ1200xΠ800xΒ300mm | 2340.78 | 1 ΤΜΧ | 1 ΤΜΧ | 3-Βιομηχανία - Γενικής Χρήσης | Universal Enclosures | 43 | Γενικής Χρήσης | https://eref.se.com/gr/el/product/NSYS3X12830 | PPUES | 3606480155017 | 4 |  | 0 | 0 | https://eref.se.com/gr/el/product/NSYS3X12830
NSYS3X12830H | Spacial S3X ανοξείδωτο ερμάριο 316L φινίρισμα Scotch Brite® Υ1200xΠ800xΒ300mm | 3745.24 | 1 ΤΜΧ | 1 ΤΜΧ | 3-Βιομηχανία - Γενικής Χρήσης | Universal Enclosures | 43 | Γενικής Χρήσης | https://eref.se.com/gr/el/product/NSYS3X12830H | PPUES | 3606480155024 | 6 |  | 0 | 0 | https://eref.se.com/gr/el/product/NSYS3X12830H
NSYS3X302515 | Spacial S3X ανοξείδωτο ερμάριο 304L φινίρισμα Scotch Brite® Υ300xΠ250xΒ150mm | 409.9 | 1 ΤΜΧ | 1 ΤΜΧ | 3-Βιομηχανία - Γενικής Χρήσης | Universal Enclosures | 43 | Γενικής Χρήσης | https://eref.se.com/gr/el/product/NSYS3X302515 | PPUES | 3606480155031 | 147 |  | 0 | 0 | https://eref.se.com/gr/el/product/NSYS3X302515
NSYS3X302515H | Spacial S3X ανοξείδωτο ερμάριο 316L φινίρισμα Scotch Brite® Υ300xΠ250xΒ150mm | 655.74 | 1 ΤΜΧ | 1 ΤΜΧ | 3-Βιομηχανία - Γενικής Χρήσης | Universal Enclosures | 43 | Γενικής Χρήσης | https://eref.se.com/gr/el/product/NSYS3X302515H | PPUES | 3606480155048 | 135 |  | 0 | 0 | https://eref.se.com/gr/el/product/NSYS3X302515H
NSYS3X3215 | Spacial S3X ανοξείδωτο ερμάριο 304L φινίρισμα Scotch Brite® Υ300xΠ200xΒ150mm | 373.58 | 1 ΤΜΧ | 1 ΤΜΧ | 3-Βιομηχανία - Γενικής Χρήσης | Universal Enclosures | 43 | Γενικής Χρήσης | https://eref.se.com/gr/el/product/NSYS3X3215 | PPUES | 3606480155055 | 168 |  | 0 | 0 | https://eref.se.com/gr/el/product/NSYS3X3215
NSYS3X3215H | Spacial S3X ανοξείδωτο ερμάριο 316L φινίρισμα Scotch Brite® Υ300xΠ200xΒ150mm | 597.77 | 1 ΤΜΧ | 1 ΤΜΧ | 3-Βιομηχανία - Γενικής Χρήσης | Universal Enclosures | 43 | Γενικής Χρήσης | https://eref.se.com/gr/el/product/NSYS3X3215H | PPUES | 3606480155062 | 168 |  | 0 | 0 | https://eref.se.com/gr/el/product/NSYS3X3215H
NSYS3X3315 | Spacial S3X ανοξείδωτο ερμάριο 304L φινίρισμα Scotch Brite® Υ300xΠ300xΒ150mm | 446.01 | 1 ΤΜΧ | 1 ΤΜΧ | 3-Βιομηχανία - Γενικής Χρήσης | Universal Enclosures | 43 | Γενικής Χρήσης | https://eref.se.com/gr/el/product/NSYS3X3315 | PPUES | 3606480155079 | 126 |  | 0 | 0 | https://eref.se.com/gr/el/product/NSYS3X3315
NSYS3X3315H | Spacial S3X ανοξείδωτο ερμάριο 316L φινίρισμα Scotch Brite® Υ300xΠ300xΒ150mm | 713.58 | 1 ΤΜΧ | 1 ΤΜΧ | 3-Βιομηχανία - Γενικής Χρήσης | Universal Enclosures | 43 | Γενικής Χρήσης | https://eref.se.com/gr/el/product/NSYS3X3315H | PPUES | 3606480155086 | 126 |  | 0 | 0 | https://eref.se.com/gr/el/product/NSYS3X3315H
NSYS3X4315 | Spacial S3X ανοξείδωτο ερμάριο 304L φινίρισμα Scotch Brite® Υ400xΠ300xΒ150mm | 486.3 | 1 ΤΜΧ | 1 ΤΜΧ | 3-Βιομηχανία - Γενικής Χρήσης | Universal Enclosures | 43 | Γενικής Χρήσης | https://eref.se.com/gr/el/product/NSYS3X4315 | PPUES | 3606480155093 | 78 |  | 0 | 0 | https://eref.se.com/gr/el/product/NSYS3X4315
NSYS3X4315H | Spacial S3X ανοξείδωτο ερμάριο 316L φινίρισμα Scotch Brite® Υ400xΠ300xΒ150mm | 777.99 | 1 ΤΜΧ | 1 ΤΜΧ | 3-Βιομηχανία - Γενικής Χρήσης | Universal Enclosures | 43 | Γενικής Χρήσης | https://eref.se.com/gr/el/product/NSYS3X4315H | PPUES | 3606480155109 | 64 |  | 0 | 0 | https://eref.se.com/gr/el/product/NSYS3X4315H
NSYS3X4320 | Spacial S3X ανοξείδωτο ερμάριο 304L φινίρισμα Scotch Brite® Υ400xΠ300xΒ200mm | 578.9 | 1 ΤΜΧ | 1 ΤΜΧ | 3-Βιομηχανία - Γενικής Χρήσης | Universal Enclosures | 43 | Γενικής Χρήσης | https://eref.se.com/gr/el/product/NSYS3X4320 | PPUES | 3606480155116 | 64 |  | 0 | 0 | https://eref.se.com/gr/el/product/NSYS3X4320
NSYS3X4320H | Spacial S3X ανοξείδωτο ερμάριο 316L φινίρισμα Scotch Brite® Υ400xΠ300xΒ200mm | 926.17 | 1 ΤΜΧ | 1 ΤΜΧ | 3-Βιομηχανία - Γενικής Χρήσης | Universal Enclosures | 43 | Γενικής Χρήσης | https://eref.se.com/gr/el/product/NSYS3X4320H | PPUES | 3606480155123 | 64 |  | 0 | 0 | https://eref.se.com/gr/el/product/NSYS3X4320H
NSYS3X4320T | Spacial S3X ανοξείδωτο ερμάριο 304L φινίρισμα Scotch Brite® Υ400xΠ300xΒ200mm | 694.63 | 1 ΤΜΧ | 1 ΤΜΧ | 3-Βιομηχανία - Γενικής Χρήσης | Universal Enclosures | 43 | Γενικής Χρήσης | https://eref.se.com/gr/el/product/NSYS3X4320T | PPUES | 3606480155130 | 44 |  | 0 | 0 | https://eref.se.com/gr/el/product/NSYS3X4320T
NSYS3X4420 | Spacial S3X ανοξείδωτο ερμάριο 304L φινίρισμα Scotch Brite® Υ400xΠ400xΒ200mm | 641.54 | 1 ΤΜΧ | 1 ΤΜΧ | 3-Βιομηχανία - Γενικής Χρήσης | Universal Enclosures | 43 | Γενικής Χρήσης | https://eref.se.com/gr/el/product/NSYS3X4420 | PPUES | 3606480155147 | 40 |  | 0 | 0 | https://eref.se.com/gr/el/product/NSYS3X4420
NSYS3X4420H | Spacial S3X ανοξείδωτο ερμάριο 316L φινίρισμα Scotch Brite® Υ400xΠ400xΒ200mm | 1046.66 | 1 ΤΜΧ | 1 ΤΜΧ | 3-Βιομηχανία - Γενικής Χρήσης | Universal Enclosures | 43 | Γενικής Χρήσης | https://eref.se.com/gr/el/product/NSYS3X4420H | PPUES | 3606480155154 | 40 |  | 0 | 0 | https://eref.se.com/gr/el/product/NSYS3X4420H
NSYS3X4620 | Spacial S3X ανοξείδωτο ερμάριο 304L φινίρισμα Scotch Brite® Υ400xΠ600xΒ200mm | 686.79 | 1 ΤΜΧ | 1 ΤΜΧ | 3-Βιομηχανία - Γενικής Χρήσης | Universal Enclosures | 43 | Γενικής Χρήσης | https://eref.se.com/gr/el/product/NSYS3X4620 | PPUES | 3606480155161 | 30 |  | 0 | 0 | https://eref.se.com/gr/el/product/NSYS3X4620
NSYS3X4620H | Spacial S3X ανοξείδωτο ερμάριο 316L φινίρισμα Scotch Brite® Υ400xΠ600xΒ200mm | 1099.01 | 1 ΤΜΧ | 1 ΤΜΧ | 3-Βιομηχανία - Γενικής Χρήσης | Universal Enclosures | 43 | Γενικής Χρήσης | https://eref.se.com/gr/el/product/NSYS3X4620H | PPUES | 3606480155178 | 30 |  | 0 | 0 | https://eref.se.com/gr/el/product/NSYS3X4620H
NSYS3X5420 | Spacial S3X ανοξείδωτο ερμάριο 304L φινίρισμα Scotch Brite® Υ500xΠ400xΒ200mm | 729.42 | 1 ΤΜΧ | 1 ΤΜΧ | 3-Βιομηχανία - Γενικής Χρήσης | Universal Enclosures | 43 | Γενικής Χρήσης | https://eref.se.com/gr/el/product/NSYS3X5420 | PPUES | 3606480155185 | 40 |  | 0 | 0 | https://eref.se.com/gr/el/product/NSYS3X5420
NSYS3X5420H | Spacial S3X ανοξείδωτο ερμάριο 316L φινίρισμα Scotch Brite® Υ500xΠ400xΒ200mm | 1167.12 | 1 ΤΜΧ | 1 ΤΜΧ | 3-Βιομηχανία - Γενικής Χρήσης | Universal Enclosures | 43 | Γενικής Χρήσης | https://eref.se.com/gr/el/product/NSYS3X5420H | PPUES | 3606480155192 | 40 |  | 0 | 0 | https://eref.se.com/gr/el/product/NSYS3X5420H
NSYS3X5420T | Spacial S3X ανοξείδωτο ερμάριο 304L φινίρισμα Scotch Brite® Υ500xΠ400xΒ200mm | 875.27 | 1 ΤΜΧ | 1 ΤΜΧ | 3-Βιομηχανία - Γενικής Χρήσης | Universal Enclosures | 43 | Γενικής Χρήσης | https://eref.se.com/gr/el/product/NSYS3X5420T | PPUES | 3606480155208 | 40 |  | 0 | 0 | https://eref.se.com/gr/el/product/NSYS3X5420T
NSYS3X6420 | Spacial S3X ανοξείδωτο ερμάριο 304L φινίρισμα Scotch Brite® Υ600xΠ400xΒ200mm | 810.48 | 1 ΤΜΧ | 1 ΤΜΧ | 3-Βιομηχανία - Γενικής Χρήσης | Universal Enclosures | 43 | Γενικής Χρήσης | https://eref.se.com/gr/el/product/NSYS3X6420 | PPUES | 3606480155215 | 30 |  | 0 | 0 | https://eref.se.com/gr/el/product/NSYS3X6420
NSYS3X6420H | Spacial S3X ανοξείδωτο ερμάριο 316L φινίρισμα Scotch Brite® Υ600xΠ400xΒ200mm | 1296.84 | 1 ΤΜΧ | 1 ΤΜΧ | 3-Βιομηχανία - Γενικής Χρήσης | Universal Enclosures | 43 | Γενικής Χρήσης | https://eref.se.com/gr/el/product/NSYS3X6420H | PPUES | 3606480155222 | 30 |  | 0 | 0 | https://eref.se.com/gr/el/product/NSYS3X6420H
NSYS3X6420T | Spacial S3X ανοξείδωτο ερμάριο 304L φινίρισμα Scotch Brite® Υ600xΠ400xΒ200mm | 972.59 | 1 ΤΜΧ | 1 ΤΜΧ | 3-Βιομηχανία - Γενικής Χρήσης | Universal Enclosures | 43 | Γενικής Χρήσης | https://eref.se.com/gr/el/product/NSYS3X6420T | PPUES | 3606480155239 | 25 |  | 0 | 0 | https://eref.se.com/gr/el/product/NSYS3X6420T
NSYS3X6625 | Spacial S3X ανοξείδωτο ερμάριο 304L φινίρισμα Scotch Brite® Υ600xΠ600xΒ250mm | 1164.43 | 1 ΤΜΧ | 1 ΤΜΧ | 3-Βιομηχανία - Γενικής Χρήσης | Universal Enclosures | 43 | Γενικής Χρήσης | https://eref.se.com/gr/el/product/NSYS3X6625 | PPUES | 3606480155246 | 18 |  | 0 | 0 | https://eref.se.com/gr/el/product/NSYS3X6625
NSYS3X6625H | Spacial S3X ανοξείδωτο ερμάριο 316L φινίρισμα Scotch Brite® Υ600xΠ600xΒ250mm | 1863.17 | 1 ΤΜΧ | 1 ΤΜΧ | 3-Βιομηχανία - Γενικής Χρήσης | Universal Enclosures | 43 | Γενικής Χρήσης | https://eref.se.com/gr/el/product/NSYS3X6625H | PPUES | 3606480155253 | 18 |  | 0 | 0 | https://eref.se.com/gr/el/product/NSYS3X6625H
NSYS3X7525 | Spacial S3X ανοξείδωτο ερμάριο 304L φινίρισμα Scotch Brite® Υ700xΠ500xΒ250mm | 1146.81 | 1 ΤΜΧ | 1 ΤΜΧ | 3-Βιομηχανία - Γενικής Χρήσης | Universal Enclosures | 43 | Γενικής Χρήσης | https://eref.se.com/gr/el/product/NSYS3X7525 | PPUES | 3606480155260 | 21 |  | 0 | 0 | https://eref.se.com/gr/el/product/NSYS3X7525
NSYS3X7525H | Spacial S3X ανοξείδωτο ερμάριο 316L φινίρισμα Scotch Brite® Υ700xΠ500xΒ250mm | 1871.05 | 1 ΤΜΧ | 1 ΤΜΧ | 3-Βιομηχανία - Γενικής Χρήσης | Universal Enclosures | 43 | Γενικής Χρήσης | https://eref.se.com/gr/el/product/NSYS3X7525H | PPUES | 3606480155277 | 21 |  | 0 | 0 | https://eref.se.com/gr/el/product/NSYS3X7525H
NSYS3X7525T | Spacial S3X ανοξείδωτο ερμάριο 304L φινίρισμα Scotch Brite® Υ700xΠ500xΒ250mm | 1754.13 | 1 ΤΜΧ | 1 ΤΜΧ | 3-Βιομηχανία - Γενικής Χρήσης | Universal Enclosures | 43 | Γενικής Χρήσης | https://eref.se.com/gr/el/product/NSYS3X7525T | PPUES | 3606480155284 | 21 |  | 0 | 0 | https://eref.se.com/gr/el/product/NSYS3X7525T
NSYS3X8625 | Spacial S3X ανοξείδωτο ερμάριο 304L φινίρισμα Scotch Brite® Υ800xΠ600xΒ250mm | 1377.73 | 1 ΤΜΧ | 1 ΤΜΧ | 3-Βιομηχανία - Γενικής Χρήσης | Universal Enclosures | 43 | Γενικής Χρήσης | https://eref.se.com/gr/el/product/NSYS3X8625 | PPUES | 3606480155291 | 12 |  | 0 | 0 | https://eref.se.com/gr/el/product/NSYS3X8625
NSYS3X8625H | Spacial S3X ανοξείδωτο ερμάριο 316L φινίρισμα Scotch Brite® Υ800xΠ600xΒ250mm | 2161.83 | 1 ΤΜΧ | 1 ΤΜΧ | 3-Βιομηχανία - Γενικής Χρήσης | Universal Enclosures | 43 | Γενικής Χρήσης | https://eref.se.com/gr/el/product/NSYS3X8625H | PPUES | 3606480155307 | 12 |  | 0 | 0 | https://eref.se.com/gr/el/product/NSYS3X8625H
NSYS3X8625T | Spacial S3X ανοξείδωτο ερμάριο 304L φινίρισμα Scotch Brite® Υ800xΠ600xΒ250mm | 1791.07 | 1 ΤΜΧ | 1 ΤΜΧ | 3-Βιομηχανία - Γενικής Χρήσης | Universal Enclosures | 43 | Γενικής Χρήσης | https://eref.se.com/gr/el/product/NSYS3X8625T | PPUES | 3606480155314 | 12 |  | 0 | 0 | https://eref.se.com/gr/el/product/NSYS3X8625T
NSYS3X8830 | Spacial S3X ανοξείδωτο ερμάριο 304L φινίρισμα Scotch Brite® Υ800xΠ800xΒ300mm | 1875.85 | 1 ΤΜΧ | 1 ΤΜΧ | 3-Βιομηχανία - Γενικής Χρήσης | Universal Enclosures | 43 | Γενικής Χρήσης | https://eref.se.com/gr/el/product/NSYS3X8830 | PPUES | 3606480155321 | 8 |  | 0 | 0 | https://eref.se.com/gr/el/product/NSYS3X8830
NSYS3X8830H | Spacial S3X ανοξείδωτο ερμάριο 316L φινίρισμα Scotch Brite® Υ800xΠ800xΒ300mm | 3001.41 | 1 ΤΜΧ | 1 ΤΜΧ | 3-Βιομηχανία - Γενικής Χρήσης | Universal Enclosures | 43 | Γενικής Χρήσης | https://eref.se.com/gr/el/product/NSYS3X8830H | PPUES | 3606480155338 | 8 |  | 0 | 0 | https://eref.se.com/gr/el/product/NSYS3X8830H
NSYS50 | Universal Enclosures ακροδέκτες "S" διατομή 1x50mm² | 3.76 | 1 ΤΜΧ | 20 ΤΜΧ | 3-Βιομηχανία - Γενικής Χρήσης | Universal Enclosures | 43 | Γενικής Χρήσης | https://eref.se.com/gr/el/product/NSYS50 | PPUES | 3606480184185 | 20 | 400 | 0 | 0 | https://eref.se.com/gr/el/product/NSYS50
NSYS95100 | Universal Enclosures ακροδέκτες "S" διατομή 1x100mm² | 5.43 | 1 ΤΜΧ | 10 ΤΜΧ | 3-Βιομηχανία - Γενικής Χρήσης | Universal Enclosures | 43 | Γενικής Χρήσης | https://eref.se.com/gr/el/product/NSYS95100 | PPUES | 3606480184208 | 10 | 200 | 0 | 0 | https://eref.se.com/gr/el/product/NSYS95100
NSYSBM151512 | Spacial SBM βιομηχανικό κουτί αδιάφανη πόρτα Υ150xΠ150xΒ120 IP66 IK10 RAL 7035 | 80.51 | 1 ΤΜΧ | 1 ΤΜΧ | 3-Βιομηχανία - Γενικής Χρήσης | Universal Enclosures | 43 | Γενικής Χρήσης | https://eref.se.com/gr/el/product/NSYSBM151512 | PPUES | 3606480520105 | 120 |  | 0 | 0 | https://eref.se.com/gr/el/product/NSYSBM151512
NSYSBM15158 | Spacial SBM βιομηχανικό κουτί αδιάφανη πόρτα Υ150xΠ150xΒ80 IP66 IK10 RAL 7035 | 70.06 | 1 ΤΜΧ | 1 ΤΜΧ | 3-Βιομηχανία - Γενικής Χρήσης | Universal Enclosures | 43 | Γενικής Χρήσης | https://eref.se.com/gr/el/product/NSYSBM15158 | PPUES | 3606480520013 | 114 |  | 0 | 0 | https://eref.se.com/gr/el/product/NSYSBM15158
NSYSBM152012 | Spacial SBM βιομηχανικό κουτί αδιάφανη πόρτα Υ150xΠ200xΒ120 IP66 IK10 RAL 7035 | 87.37 | 1 ΤΜΧ | 1 ΤΜΧ | 3-Βιομηχανία - Γενικής Χρήσης | Universal Enclosures | 43 | Γενικής Χρήσης | https://eref.se.com/gr/el/product/NSYSBM152012 | PPUES | 3606480520112 | 155 |  | 0 | 0 | https://eref.se.com/gr/el/product/NSYSBM152012
NSYSBM15208 | Spacial SBM βιομηχανικό κουτί αδιάφανη πόρτα Υ150xΠ200xΒ80 IP66 IK10 RAL 7035 | 80.58 | 1 ΤΜΧ | 1 ΤΜΧ | 3-Βιομηχανία - Γενικής Χρήσης | Universal Enclosures | 43 | Γενικής Χρήσης | https://eref.se.com/gr/el/product/NSYSBM15208 | PPUES | 3606480520020 | 76 |  | 0 | 0 | https://eref.se.com/gr/el/product/NSYSBM15208
NSYSBM153012 | Spacial SBM βιομηχανικό κουτί αδιάφανη πόρτα Υ150xΠ300xΒ120 IP66 IK10 RAL 7035 | 92.16 | 1 ΤΜΧ | 1 ΤΜΧ | 3-Βιομηχανία - Γενικής Χρήσης | Universal Enclosures | 43 | Γενικής Χρήσης | https://eref.se.com/gr/el/product/NSYSBM153012 | PPUES | 3606480520129 | 180 |  | 0 | 0 | https://eref.se.com/gr/el/product/NSYSBM153012
NSYSBM15308 | Spacial SBM βιομηχανικό κουτί αδιάφανη πόρτα Υ150xΠ300xΒ80 IP66 IK10 RAL 7035 | 95.9 | 1 ΤΜΧ | 1 ΤΜΧ | 3-Βιομηχανία - Γενικής Χρήσης | Universal Enclosures | 43 | Γενικής Χρήσης | https://eref.se.com/gr/el/product/NSYSBM15308 | PPUES | 3606480520037 | 56 |  | 0 | 0 | https://eref.se.com/gr/el/product/NSYSBM15308
NSYSBM154012 | Spacial SBM βιομηχανικό κουτί αδιάφανη πόρτα Υ150xΠ400xΒ120 IP66 IK10 RAL 7035 | 107.22 | 1 ΤΜΧ | 1 ΤΜΧ | 3-Βιομηχανία - Γενικής Χρήσης | Universal Enclosures | 43 | Γενικής Χρήσης | https://eref.se.com/gr/el/product/NSYSBM154012 | PPUES | 3606480520136 | 162 |  | 0 | 0 | https://eref.se.com/gr/el/product/NSYSBM154012
NSYSBM15408 | Spacial SBM βιομηχανικό κουτί αδιάφανη πόρτα Υ150xΠ400xΒ80 IP66 IK10 RAL 7035 | 118 | 1 ΤΜΧ | 1 ΤΜΧ | 3-Βιομηχανία - Γενικής Χρήσης | Universal Enclosures | 43 | Γενικής Χρήσης | https://eref.se.com/gr/el/product/NSYSBM15408 | PPUES | 3606480520044 | 108 |  | 0 | 0 | https://eref.se.com/gr/el/product/NSYSBM15408
NSYSBM202012 | Spacial SBM βιομηχανικό κουτί αδιάφανη πόρτα Υ200xΠ200xΒ120 IP66 IK10 RAL 7035 | 90.73 | 1 ΤΜΧ | 1 ΤΜΧ | 3-Βιομηχανία - Γενικής Χρήσης | Universal Enclosures | 43 | Γενικής Χρήσης | https://eref.se.com/gr/el/product/NSYSBM202012 | PPUES | 3606480520143 | 124 |  | 0 | 0 | https://eref.se.com/gr/el/product/NSYSBM202012
NSYSBM20208 | Spacial SBM βιομηχανικό κουτί αδιάφανη πόρτα Υ200xΠ200xΒ80 IP66 IK10 RAL 7035 | 81.73 | 1 ΤΜΧ | 1 ΤΜΧ | 3-Βιομηχανία - Γενικής Χρήσης | Universal Enclosures | 43 | Γενικής Χρήσης | https://eref.se.com/gr/el/product/NSYSBM20208 | PPUES | 3606480520051 | 38 |  | 0 | 0 | https://eref.se.com/gr/el/product/NSYSBM20208
NSYSBM203012 | Spacial SBM βιομηχανικό κουτί αδιάφανη πόρτα Υ200xΠ300xΒ120 IP66 IK10 RAL 7035 | 101.33 | 1 ΤΜΧ | 1 ΤΜΧ | 3-Βιομηχανία - Γενικής Χρήσης | Universal Enclosures | 43 | Γενικής Χρήσης | https://eref.se.com/gr/el/product/NSYSBM203012 | PPUES | 3606480520150 | 4 | 140 | 0 | 0 | https://eref.se.com/gr/el/product/NSYSBM203012
NSYSBM20308 | Spacial SBM βιομηχανικό κουτί αδιάφανη πόρτα Υ200xΠ300xΒ80 IP66 IK10 RAL 7035 | 87.5 | 1 ΤΜΧ | 1 ΤΜΧ | 3-Βιομηχανία - Γενικής Χρήσης | Universal Enclosures | 43 | Γενικής Χρήσης | https://eref.se.com/gr/el/product/NSYSBM20308 | PPUES | 3606480520068 | 112 |  | 0 | 0 | https://eref.se.com/gr/el/product/NSYSBM20308
NSYSBM204012 | Spacial SBM βιομηχανικό κουτί αδιάφανη πόρτα Υ200xΠ400xΒ120 IP66 IK10 RAL 7035 | 114.54 | 1 ΤΜΧ | 1 ΤΜΧ | 3-Βιομηχανία - Γενικής Χρήσης | Universal Enclosures | 43 | Γενικής Χρήσης | https://eref.se.com/gr/el/product/NSYSBM204012 | PPUES | 3606480520167 | 65 |  | 0 | 0 | https://eref.se.com/gr/el/product/NSYSBM204012
NSYSBM20408 | Spacial SBM βιομηχανικό κουτί αδιάφανη πόρτα Υ200xΠ400xΒ80 IP66 IK10 RAL 7035 | 102.61 | 1 ΤΜΧ | 1 ΤΜΧ | 3-Βιομηχανία - Γενικής Χρήσης | Universal Enclosures | 43 | Γενικής Χρήσης | https://eref.se.com/gr/el/product/NSYSBM20408 | PPUES | 3606480520075 | 84 |  | 0 | 0 | https://eref.se.com/gr/el/product/NSYSBM20408
NSYSBM205012 | Spacial SBM βιομηχανικό κουτί αδιάφανη πόρτα Υ200xΠ500xΒ120 IP66 IK10 RAL 7035 | 127.18 | 1 ΤΜΧ | 1 ΤΜΧ | 3-Βιομηχανία - Γενικής Χρήσης | Universal Enclosures | 43 | Γενικής Χρήσης | https://eref.se.com/gr/el/product/NSYSBM205012 | PPUES | 3606480520174 | 24 |  | 0 | 0 | https://eref.se.com/gr/el/product/NSYSBM205012
NSYSBM20508 | Spacial SBM βιομηχανικό κουτί αδιάφανη πόρτα Υ200xΠ500xΒ80 IP66 IK10 RAL 7035 | 116.31 | 1 ΤΜΧ | 1 ΤΜΧ | 3-Βιομηχανία - Γενικής Χρήσης | Universal Enclosures | 43 | Γενικής Χρήσης | https://eref.se.com/gr/el/product/NSYSBM20508 | PPUES | 3606480520082 | 70 |  | 0 | 0 | https://eref.se.com/gr/el/product/NSYSBM20508
NSYSBM206012 | Spacial SBM βιομηχανικό κουτί αδιάφανη πόρτα Υ200xΠ600xΒ120 IP66 IK10 RAL 7035 | 138.66 | 1 ΤΜΧ | 1 ΤΜΧ | 3-Βιομηχανία - Γενικής Χρήσης | Universal Enclosures | 43 | Γενικής Χρήσης | https://eref.se.com/gr/el/product/NSYSBM206012 | PPUES | 3606480520181 | 70 |  | 0 | 0 | https://eref.se.com/gr/el/product/NSYSBM206012
NSYSBM20608 | Spacial SBM βιομηχανικό κουτί αδιάφανη πόρτα Υ200xΠ600xΒ80 IP66 IK10 RAL 7035 | 130.05 | 1 ΤΜΧ | 1 ΤΜΧ | 3-Βιομηχανία - Γενικής Χρήσης | Universal Enclosures | 43 | Γενικής Χρήσης | https://eref.se.com/gr/el/product/NSYSBM20608 | PPUES | 3606480520099 | 18 |  | 0 | 0 | https://eref.se.com/gr/el/product/NSYSBM20608
NSYSBM208012 | Spacial SBM βιομηχανικό κουτί αδιάφανη πόρτα Υ200xΠ800xΒ120 IP66 IK10 RAL 7035 | 198.92 | 1 ΤΜΧ | 1 ΤΜΧ | 3-Βιομηχανία - Γενικής Χρήσης | Universal Enclosures | 43 | Γενικής Χρήσης | https://eref.se.com/gr/el/product/NSYSBM208012 | PPUES | 3606480520198 | 63 |  | 0 | 0 | https://eref.se.com/gr/el/product/NSYSBM208012
NSYSBM303012 | Spacial SBM βιομηχανικό κουτί αδιάφανη πόρτα Υ300xΠ300xΒ120 IP66 IK10 RAL 7035 | 122.23 | 1 ΤΜΧ | 1 ΤΜΧ | 3-Βιομηχανία - Γενικής Χρήσης | Universal Enclosures | 43 | Γενικής Χρήσης | https://eref.se.com/gr/el/product/NSYSBM303012 | PPUES | 3606480520204 | 60 |  | 0 | 0 | https://eref.se.com/gr/el/product/NSYSBM303012
NSYSBM304012 | Spacial SBM βιομηχανικό κουτί αδιάφανη πόρτα Υ300xΠ400xΒ120 IP66 IK10 RAL 7035 | 134.43 | 1 ΤΜΧ | 1 ΤΜΧ | 3-Βιομηχανία - Γενικής Χρήσης | Universal Enclosures | 43 | Γενικής Χρήσης | https://eref.se.com/gr/el/product/NSYSBM304012 | PPUES | 3606480520211 | 39 |  | 0 | 0 | https://eref.se.com/gr/el/product/NSYSBM304012
NSYSBM305012 | Spacial SBM βιομηχανικό κουτί αδιάφανη πόρτα Υ300xΠ500xΒ120 IP66 IK10 RAL 7035 | 150.92 | 1 ΤΜΧ | 1 ΤΜΧ | 3-Βιομηχανία - Γενικής Χρήσης | Universal Enclosures | 43 | Γενικής Χρήσης | https://eref.se.com/gr/el/product/NSYSBM305012 | PPUES | 3606480520228 | 12 |  | 0 | 0 | https://eref.se.com/gr/el/product/NSYSBM305012
NSYSBM306012 | Spacial SBM βιομηχανικό κουτί αδιάφανη πόρτα Υ300xΠ600xΒ120 IP66 IK10 RAL 7035 | 167.22 | 1 ΤΜΧ | 1 ΤΜΧ | 3-Βιομηχανία - Γενικής Χρήσης | Universal Enclosures | 43 | Γενικής Χρήσης | https://eref.se.com/gr/el/product/NSYSBM306012 | PPUES | 3606480520235 | 50 |  | 0 | 0 | https://eref.se.com/gr/el/product/NSYSBM306012
NSYSBM308012 | Spacial SBM βιομηχανικό κουτί αδιάφανη πόρτα Υ300xΠ800xΒ120 IP66 IK10 RAL 7035 | 200.02 | 1 ΤΜΧ | 1 ΤΜΧ | 3-Βιομηχανία - Γενικής Χρήσης | Universal Enclosures | 43 | Γενικής Χρήσης | https://eref.se.com/gr/el/product/NSYSBM308012 | PPUES | 3606480520242 | 12 |  | 0 | 0 | https://eref.se.com/gr/el/product/NSYSBM308012
NSYSBM404012 | Spacial SBM βιομηχανικό κουτί αδιάφανη πόρτα Υ400xΠ400xΒ120 IP66 IK10 RAL 7035 | 160.58 | 1 ΤΜΧ | 1 ΤΜΧ | 3-Βιομηχανία - Γενικής Χρήσης | Universal Enclosures | 43 | Γενικής Χρήσης | https://eref.se.com/gr/el/product/NSYSBM404012 | PPUES | 3606480520259 | 52 |  | 0 | 0 | https://eref.se.com/gr/el/product/NSYSBM404012
NSYSBM405012 | Spacial SBM βιομηχανικό κουτί αδιάφανη πόρτα Υ400xΠ500xΒ120 IP66 IK10 RAL 7035 | 175.66 | 1 ΤΜΧ | 1 ΤΜΧ | 3-Βιομηχανία - Γενικής Χρήσης | Universal Enclosures | 43 | Γενικής Χρήσης | https://eref.se.com/gr/el/product/NSYSBM405012 | PPUES | 3606480520266 | 48 |  | 0 | 0 | https://eref.se.com/gr/el/product/NSYSBM405012
NSYSBM406012 | Spacial SBM βιομηχανικό κουτί αδιάφανη πόρτα Υ400xΠ600xΒ120 IP66 IK10 RAL 7035 | 190.74 | 1 ΤΜΧ | 1 ΤΜΧ | 3-Βιομηχανία - Γενικής Χρήσης | Universal Enclosures | 43 | Γενικής Χρήσης | https://eref.se.com/gr/el/product/NSYSBM406012 | PPUES | 3606480520273 | 30 |  | 0 | 0 | https://eref.se.com/gr/el/product/NSYSBM406012
NSYSBM408012 | Spacial SBM βιομηχανικό κουτί αδιάφανη πόρτα Υ400xΠ800xΒ120 IP66 IK10 RAL 7035 | 222.04 | 1 ΤΜΧ | 1 ΤΜΧ | 3-Βιομηχανία - Γενικής Χρήσης | Universal Enclosures | 43 | Γενικής Χρήσης | https://eref.se.com/gr/el/product/NSYSBM408012 | PPUES | 3606480520280 | 12 |  | 0 | 0 | https://eref.se.com/gr/el/product/NSYSBM408012
NSYSC1030 | Spacial SF/SM - σκέπαστρο - 1000x300mm | 268.4 | 1 ΤΜΧ | 1 ΤΜΧ | 3-Βιομηχανία - Γενικής Χρήσης | Universal Enclosures | 43 | Γενικής Χρήσης | https://eref.se.com/gr/el/product/NSYSC1030 | PPUES | 3606485131085 |  |  | 0 | 0 | https://eref.se.com/gr/el/product/NSYSC1030
NSYSC1040 | Spacial SF/SM - σκέπαστρο - 1000x400 mm | 293.86 | 1 ΤΜΧ | 1 ΤΜΧ | 3-Βιομηχανία - Γενικής Χρήσης | Universal Enclosures | 43 | Γενικής Χρήσης | https://eref.se.com/gr/el/product/NSYSC1040 | PPUES | 3606485131092 |  |  | 0 | 0 | https://eref.se.com/gr/el/product/NSYSC1040
NSYSC1050 | Spacial SF/SM - σκέπαστρο - 1000x500 mm | 344.34 | 1 ΤΜΧ | 1 ΤΜΧ | 3-Βιομηχανία - Γενικής Χρήσης | Universal Enclosures | 43 | Γενικής Χρήσης | https://eref.se.com/gr/el/product/NSYSC1050 | PPUES | 3606485131108 |  |  | 0 | 0 | https://eref.se.com/gr/el/product/NSYSC1050
NSYSC1060 | Spacial SF/SM - σκέπαστρο - 1000x600 mm | 395.81 | 1 ΤΜΧ | 1 ΤΜΧ | 3-Βιομηχανία - Γενικής Χρήσης | Universal Enclosures | 43 | Γενικής Χρήσης | https://eref.se.com/gr/el/product/NSYSC1060 | PPUES | 3606485131115 |  |  | 0 | 0 | https://eref.se.com/gr/el/product/NSYSC1060
NSYSC1230 | Spacial SF/SM - σκέπαστρο - 1200x300 mm | 313.87 | 1 ΤΜΧ | 1 ΤΜΧ | 3-Βιομηχανία - Γενικής Χρήσης | Universal Enclosures | 43 | Γενικής Χρήσης | https://eref.se.com/gr/el/product/NSYSC1230 | PPUES | 3606485131122 |  |  | 0 | 0 | https://eref.se.com/gr/el/product/NSYSC1230
NSYSC1240 | Spacial SF/SM - σκέπαστρο - 1200x400 mm | 358.59 | 1 ΤΜΧ | 1 ΤΜΧ | 3-Βιομηχανία - Γενικής Χρήσης | Universal Enclosures | 43 | Γενικής Χρήσης | https://eref.se.com/gr/el/product/NSYSC1240 | PPUES | 3606485131139 |  |  | 0 | 0 | https://eref.se.com/gr/el/product/NSYSC1240
NSYSC1250 | Spacial SF/SM - σκέπαστρο - 1200x500 mm | 406.83 | 1 ΤΜΧ | 1 ΤΜΧ | 3-Βιομηχανία - Γενικής Χρήσης | Universal Enclosures | 43 | Γενικής Χρήσης | https://eref.se.com/gr/el/product/NSYSC1250 | PPUES | 3606485131146 |  |  | 0 | 0 | https://eref.se.com/gr/el/product/NSYSC1250
NSYSC1260 | Spacial SF/SM - σκέπαστρο - 1200x600 mm | 441.45 | 1 ΤΜΧ | 1 ΤΜΧ | 3-Βιομηχανία - Γενικής Χρήσης | Universal Enclosures | 43 | Γενικής Χρήσης | https://eref.se.com/gr/el/product/NSYSC1260 | PPUES | 3606485131153 |  |  | 0 | 0 | https://eref.se.com/gr/el/product/NSYSC1260
NSYSC1640 | Spacial SF/SM - σκέπαστρο - 1600x400 mm | 530.89 | 1 ΤΜΧ | 1 ΤΜΧ | 3-Βιομηχανία - Γενικής Χρήσης | Universal Enclosures | 43 | Γενικής Χρήσης | https://eref.se.com/gr/el/product/NSYSC1640 | PPUES | 3606485131160 |  |  | 0 | 0 | https://eref.se.com/gr/el/product/NSYSC1640
NSYSC1650 | Spacial SF/SM - σκέπαστρο - 1600x500 mm | 559.07 | 1 ΤΜΧ | 1 ΤΜΧ | 3-Βιομηχανία - Γενικής Χρήσης | Universal Enclosures | 43 | Γενικής Χρήσης | https://eref.se.com/gr/el/product/NSYSC1650 | PPUES | 3606485131177 |  |  | 0 | 0 | https://eref.se.com/gr/el/product/NSYSC1650
NSYSC630 | Spacial SF/SM - σκέπαστρο - 600x300 mm | 199.4 | 1 ΤΜΧ | 1 ΤΜΧ | 3-Βιομηχανία - Γενικής Χρήσης | Universal Enclosures | 43 | Γενικής Χρήσης | https://eref.se.com/gr/el/product/NSYSC630 | PPUES | 3606485131252 |  |  | 0 | 0 | https://eref.se.com/gr/el/product/NSYSC630
NSYSC640 | Spacial SF/SM - σκέπαστρο - 600x400 mm | 217.21 | 1 ΤΜΧ | 1 ΤΜΧ | 3-Βιομηχανία - Γενικής Χρήσης | Universal Enclosures | 43 | Γενικής Χρήσης | https://eref.se.com/gr/el/product/NSYSC640 | PPUES | 3606485131269 |  |  | 0 | 0 | https://eref.se.com/gr/el/product/NSYSC640
NSYSC660 | Spacial SF/SM - σκέπαστρο - 600x600 mm | 262.92 | 1 ΤΜΧ | 1 ΤΜΧ | 3-Βιομηχανία - Γενικής Χρήσης | Universal Enclosures | 43 | Γενικής Χρήσης | https://eref.se.com/gr/el/product/NSYSC660 | PPUES | 3606485131283 |  |  | 0 | 0 | https://eref.se.com/gr/el/product/NSYSC660
NSYSC830 | Spacial SF/SM - σκέπαστρο - 800x300 mm | 242.57 | 1 ΤΜΧ | 1 ΤΜΧ | 3-Βιομηχανία - Γενικής Χρήσης | Universal Enclosures | 43 | Γενικής Χρήσης | https://eref.se.com/gr/el/product/NSYSC830 | PPUES | 3606485131290 |  |  | 0 | 0 | https://eref.se.com/gr/el/product/NSYSC830
NSYSC840 | Spacial SF/SM - σκέπαστρο - 800x400 mm | 272.94 | 1 ΤΜΧ | 1 ΤΜΧ | 3-Βιομηχανία - Γενικής Χρήσης | Universal Enclosures | 43 | Γενικής Χρήσης | https://eref.se.com/gr/el/product/NSYSC840 | PPUES | 3606485131306 | 10 |  | 0 | 0 | https://eref.se.com/gr/el/product/NSYSC840
NSYSC850 | Spacial SF/SM - σκέπαστρο - 800x500 mm | 296.95 | 1 ΤΜΧ | 1 ΤΜΧ | 3-Βιομηχανία - Γενικής Χρήσης | Universal Enclosures | 43 | Γενικής Χρήσης | https://eref.se.com/gr/el/product/NSYSC850 | PPUES | 3606485131313 |  |  | 0 | 0 | https://eref.se.com/gr/el/product/NSYSC850
NSYSC860 | Spacial SF/SM - σκέπαστρο - 800x600 mm | 325.43 | 1 ΤΜΧ | 1 ΤΜΧ | 3-Βιομηχανία - Γενικής Χρήσης | Universal Enclosures | 43 | Γενικής Χρήσης | https://eref.se.com/gr/el/product/NSYSC860 | PPUES | 3606485131320 | 10 |  | 0 | 0 | https://eref.se.com/gr/el/product/NSYSC860
NSYSCX10060 | Spacial SMX - σκέπαστρο 304L Scotch Brite® - για inox ερμάρια Π1000xΒ600 mm. | 2378.41 | 1 ΤΜΧ | 1 ΤΜΧ | 3-Βιομηχανία - Γενικής Χρήσης | Universal Enclosures | 43 | Γενικής Χρήσης | https://eref.se.com/gr/el/product/NSYSCX10060 | PPUES | 3606480155437 |  |  | 0 | 0 | https://eref.se.com/gr/el/product/NSYSCX10060
NSYSCX12040 | Spacial SMX - σκέπαστρο 304L Scotch Brite® - για inox ερμάρια Π1200xΒ400 mm. | 1184.21 | 1 ΤΜΧ | 1 ΤΜΧ | 3-Βιομηχανία - Γενικής Χρήσης | Universal Enclosures | 43 | Γενικής Χρήσης | https://eref.se.com/gr/el/product/NSYSCX12040 | PPUES | 3606480155444 |  |  | 0 | 0 | https://eref.se.com/gr/el/product/NSYSCX12040
NSYSCX12050 | Spacial SMX - σκέπαστρο 304L Scotch Brite® - για inox ερμάρια Π1200xΒ500 mm. | 1228.53 | 1 ΤΜΧ | 1 ΤΜΧ | 3-Βιομηχανία - Γενικής Χρήσης | Universal Enclosures | 43 | Γενικής Χρήσης | https://eref.se.com/gr/el/product/NSYSCX12050 | PPUES | 3606480155451 |  |  | 0 | 0 | https://eref.se.com/gr/el/product/NSYSCX12050
NSYSCX12060 | Spacial SMX - σκέπαστρο 304L Scotch Brite® - για inox ερμάρια Π1200xΒ600 mm. | 2431.83 | 1 ΤΜΧ | 1 ΤΜΧ | 3-Βιομηχανία - Γενικής Χρήσης | Universal Enclosures | 43 | Γενικής Χρήσης | https://eref.se.com/gr/el/product/NSYSCX12060 | PPUES | 3606480155468 |  |  | 0 | 0 | https://eref.se.com/gr/el/product/NSYSCX12060
NSYSCX16040 | Spacial SMX - σκέπαστρο 304L Scotch Brite® - για inox ερμάρια Π1600xΒ400 mm. | 1061.89 | 1 ΤΜΧ | 1 ΤΜΧ | 3-Βιομηχανία - Γενικής Χρήσης | Universal Enclosures | 43 | Γενικής Χρήσης | https://eref.se.com/gr/el/product/NSYSCX16040 | PPUES | 3606480155475 |  |  | 0 | 0 | https://eref.se.com/gr/el/product/NSYSCX16040
NSYSCX16060 | Spacial SMX - σκέπαστρο 304L Scotch Brite® - για inox ερμάρια Π1600xΒ600 mm. | 1493.61 | 1 ΤΜΧ | 1 ΤΜΧ | 3-Βιομηχανία - Γενικής Χρήσης | Universal Enclosures | 43 | Γενικής Χρήσης | https://eref.se.com/gr/el/product/NSYSCX16060 | PPUES | 3606480155482 |  |  | 0 | 0 | https://eref.se.com/gr/el/product/NSYSCX16060
NSYSCX6040 | Spacial SMX - σκέπαστρο 304L Scotch Brite® - για inox ερμάρια Π600xΒ400 mm. | 1592.03 | 1 ΤΜΧ | 1 ΤΜΧ | 3-Βιομηχανία - Γενικής Χρήσης | Universal Enclosures | 43 | Γενικής Χρήσης | https://eref.se.com/gr/el/product/NSYSCX6040 | PPUES | 3606480155499 |  |  | 0 | 0 | https://eref.se.com/gr/el/product/NSYSCX6040
NSYSCX8040 | Spacial SMX - σκέπαστρο 304L Scotch Brite® - για inox ερμάρια Π800xΒ400 mm. | 1133.5 | 1 ΤΜΧ | 1 ΤΜΧ | 3-Βιομηχανία - Γενικής Χρήσης | Universal Enclosures | 43 | Γενικής Χρήσης | https://eref.se.com/gr/el/product/NSYSCX8040 | PPUES | 3606480155512 |  |  | 0 | 0 | https://eref.se.com/gr/el/product/NSYSCX8040
NSYSCX8060 | Spacial SMX - σκέπαστρο 304L Scotch Brite® - για inox ερμάρια Π800xΒ600 mm. | 1635.84 | 1 ΤΜΧ | 1 ΤΜΧ | 3-Βιομηχανία - Γενικής Χρήσης | Universal Enclosures | 43 | Γενικής Χρήσης | https://eref.se.com/gr/el/product/NSYSCX8060 | PPUES | 3606480155536 |  |  | 0 | 0 | https://eref.se.com/gr/el/product/NSYSCX8060
NSYSD10 | Spacial SD - ερμάριο για κονσόλα χειρισμού - Υ1000xΠ1000xΒ466 - IP55 | 2415.33 | 1 ΤΜΧ | 1 ΤΜΧ | 3-Βιομηχανία - Γενικής Χρήσης | Universal Enclosures | 43 | Γενικής Χρήσης | https://eref.se.com/gr/el/product/NSYSD10 | PPUES | 3606480154324 | 2 |  | 0 | 0 | https://eref.se.com/gr/el/product/NSYSD10
NSYSD10R | Spacial SD - ερμάριο για κονσόλα χειρισμού - Υ1000xΠ1000xΒ597 - IP55 | 2853.59 | 1 ΤΜΧ | 1 ΤΜΧ | 3-Βιομηχανία - Γενικής Χρήσης | Universal Enclosures | 43 | Γενικής Χρήσης | https://eref.se.com/gr/el/product/NSYSD10R | PPUES | 3606480154348 | 2 |  | 0 | 0 | https://eref.se.com/gr/el/product/NSYSD10R
NSYSD12 | Spacial SD - ερμάριο για κονσόλα χειρισμού - Υ1000xΠ1200xΒ466 - IP55 | 2631.54 | 1 ΤΜΧ | 1 ΤΜΧ | 3-Βιομηχανία - Γενικής Χρήσης | Universal Enclosures | 43 | Γενικής Χρήσης | https://eref.se.com/gr/el/product/NSYSD12 | PPUES | 3606480154362 | 2 |  | 0 | 0 | https://eref.se.com/gr/el/product/NSYSD12
NSYSD12R | Spacial SD - ερμάριο για κονσόλα χειρισμού - Υ1000xΠ1200xΒ597 - IP55 | 3111.53 | 1 ΤΜΧ | 1 ΤΜΧ | 3-Βιομηχανία - Γενικής Χρήσης | Universal Enclosures | 43 | Γενικής Χρήσης | https://eref.se.com/gr/el/product/NSYSD12R | PPUES | 3606480154386 |  |  | 0 | 0 | https://eref.se.com/gr/el/product/NSYSD12R
NSYSD6 | Spacial SD - ερμάριο για κονσόλα χειρισμού - Υ1000xΠ600xΒ466 - IP55 | 1912.75 | 1 ΤΜΧ | 1 ΤΜΧ | 3-Βιομηχανία - Γενικής Χρήσης | Universal Enclosures | 43 | Γενικής Χρήσης | https://eref.se.com/gr/el/product/NSYSD6 | PPUES | 3606480154409 | 4 |  | 0 | 0 | https://eref.se.com/gr/el/product/NSYSD6
NSYSD6R | Spacial SD - ερμάριο για κονσόλα χειρισμού - Υ1000xΠ600xΒ597 - IP55 | 2155.19 | 1 ΤΜΧ | 1 ΤΜΧ | 3-Βιομηχανία - Γενικής Χρήσης | Universal Enclosures | 43 | Γενικής Χρήσης | https://eref.se.com/gr/el/product/NSYSD6R | PPUES | 3606480154423 |  |  | 0 | 0 | https://eref.se.com/gr/el/product/NSYSD6R
NSYSD8 | Spacial SD - ερμάριο για κονσόλα χειρισμού - Υ1000xΠ800xΒ466 - IP55 | 2118.5 | 1 ΤΜΧ | 1 ΤΜΧ | 3-Βιομηχανία - Γενικής Χρήσης | Universal Enclosures | 43 | Γενικής Χρήσης | https://eref.se.com/gr/el/product/NSYSD8 | PPUES | 3606480154447 | 2 |  | 0 | 0 | https://eref.se.com/gr/el/product/NSYSD8
NSYSD8R | Spacial SD - ερμάριο για κονσόλα χειρισμού - Υ1000xΠ800xΒ597 - IP55 | 2475.89 | 1 ΤΜΧ | 1 ΤΜΧ | 3-Βιομηχανία - Γενικής Χρήσης | Universal Enclosures | 43 | Γενικής Χρήσης | https://eref.se.com/gr/el/product/NSYSD8R | PPUES | 3606480154461 | 2 |  | 0 | 0 | https://eref.se.com/gr/el/product/NSYSD8R
NSYSDF1010 | Spacial SD - ερμάριο για κονσόλα χειρισμού - Υ1400xΠ1000xΒ1045 - IP55 | 4329.28 | 1 ΤΜΧ | 1 ΤΜΧ | 3-Βιομηχανία - Γενικής Χρήσης | Universal Enclosures | 43 | Γενικής Χρήσης | https://eref.se.com/gr/el/product/NSYSDF1010 | PPUES | 3606480162961 |  |  | 0 | 0 | https://eref.se.com/gr/el/product/NSYSDF1010
NSYSDF108 | Spacial SD - ερμάριο για κονσόλα χειρισμού - Υ1400xΠ1000xΒ845 - IP55 | 3946.15 | 1 ΤΜΧ | 1 ΤΜΧ | 3-Βιομηχανία - Γενικής Χρήσης | Universal Enclosures | 43 | Γενικής Χρήσης | https://eref.se.com/gr/el/product/NSYSDF108 | PPUES | 3606480162923 |  |  | 0 | 0 | https://eref.se.com/gr/el/product/NSYSDF108
NSYSDF1210 | Spacial SD - ερμάριο για κονσόλα χειρισμού - Υ1400xΠ1200xΒ1045 - IP55 | 4827.28 | 1 ΤΜΧ | 1 ΤΜΧ | 3-Βιομηχανία - Γενικής Χρήσης | Universal Enclosures | 43 | Γενικής Χρήσης | https://eref.se.com/gr/el/product/NSYSDF1210 | PPUES | 3606480162978 |  |  | 0 | 0 | https://eref.se.com/gr/el/product/NSYSDF1210
NSYSDF128 | Spacial SD - ερμάριο για κονσόλα χειρισμού - Υ1400xΠ1200xΒ845 - IP55 | 4543.16 | 1 ΤΜΧ | 1 ΤΜΧ | 3-Βιομηχανία - Γενικής Χρήσης | Universal Enclosures | 43 | Γενικής Χρήσης | https://eref.se.com/gr/el/product/NSYSDF128 | PPUES | 3606480162930 |  |  | 0 | 0 | https://eref.se.com/gr/el/product/NSYSDF128
NSYSDF1610 | Spacial SD - ερμάριο για κονσόλα χειρισμού - Υ1400xΠ1600xΒ1045 - IP55 | 5523.4 | 1 ΤΜΧ | 1 ΤΜΧ | 3-Βιομηχανία - Γενικής Χρήσης | Universal Enclosures | 43 | Γενικής Χρήσης | https://eref.se.com/gr/el/product/NSYSDF1610 | PPUES | 3606480162985 |  |  | 0 | 0 | https://eref.se.com/gr/el/product/NSYSDF1610
NSYSDF168 | Spacial SD - ερμάριο για κονσόλα χειρισμού - Υ1400xΠ1600xΒ845 - IP55 | 5160.26 | 1 ΤΜΧ | 1 ΤΜΧ | 3-Βιομηχανία - Γενικής Χρήσης | Universal Enclosures | 43 | Γενικής Χρήσης | https://eref.se.com/gr/el/product/NSYSDF168 | PPUES | 3606480162947 |  |  | 0 | 0 | https://eref.se.com/gr/el/product/NSYSDF168
NSYSDF88 | Spacial SD - ερμάριο για κονσόλα χειρισμού - Υ1400xΠ800xΒ845 - IP55 | 3373.09 | 1 ΤΜΧ | 1 ΤΜΧ | 3-Βιομηχανία - Γενικής Χρήσης | Universal Enclosures | 43 | Γενικής Χρήσης | https://eref.se.com/gr/el/product/NSYSDF88 | PPUES | 3606480162916 |  |  | 0 | 0 | https://eref.se.com/gr/el/product/NSYSDF88
NSYSDR100A | Spacial CRN - συμμετρική ράγα 35x15 Μ1000mm τύπου Α - αδιαίρετη ποσότητα: 20 | 38.95 | 20 ΤΜΧ | 20 ΤΜΧ | 3-Βιομηχανία - Γενικής Χρήσης | Universal Enclosures | 43 | Γενικής Χρήσης | https://eref.se.com/gr/el/product/NSYSDR100A | PPUES | 3606480184307 | 10 | 100 | 0 | 0 | https://eref.se.com/gr/el/product/NSYSDR100A
NSYSDR200 | Spacial CRN - συμμετρική ράγα 35x15 Μ2000mm τύπου Α - αδιαίρετη ποσότητα: 20 | 22.44 | 1 ΤΜΧ | 20 ΤΜΧ | 3-Βιομηχανία - Γενικής Χρήσης | Universal Enclosures | 43 | Γενικής Χρήσης | https://eref.se.com/gr/el/product/NSYSDR200 | PPUES | 3606480184314 | 10 | 280 | 0 | 0 | https://eref.se.com/gr/el/product/NSYSDR200
NSYSDR200B | Spacial CRN - συμμετρική ράγα 35x7.5 Μ2000mm τύπου Β- αδιαίρετη ποσότητα: 20 | 7.63 | 1 ΤΜΧ | 1 ΤΜΧ | 3-Βιομηχανία - Γενικής Χρήσης | Universal Enclosures | 43 | Γενικής Χρήσης | https://eref.se.com/gr/el/product/NSYSDR200B | PPUES | 3606480184321 | 1 | 10 | 0 | 0 | https://eref.se.com/gr/el/product/NSYSDR200B
NSYSDR200BD | Spacial CRN - συμμετρική ράγα 35x7.5 Μ2000mm - αδιαίρετη ποσότητα: 20 | 12.46 | 1 ΤΜΧ | 20 ΤΜΧ | 3-Βιομηχανία - Γενικής Χρήσης | Universal Enclosures | 43 | Γενικής Χρήσης | https://eref.se.com/gr/el/product/NSYSDR200BD | PPUES | 3606480184338 | 1 | 10 | 0 | 0 | https://eref.se.com/gr/el/product/NSYSDR200BD
NSYSDR200D | Spacial CRN - συμμετρική ράγα 35x15 Μ2000mm - αδιαίρετη ποσότητα: 20 | 24.56 | 1 ΤΜΧ | 20 ΤΜΧ | 3-Βιομηχανία - Γενικής Χρήσης | Universal Enclosures | 43 | Γενικής Χρήσης | https://eref.se.com/gr/el/product/NSYSDR200D | PPUES | 3606480184345 | 1 | 10 | 0 | 0 | https://eref.se.com/gr/el/product/NSYSDR200D
NSYSDR30B | Spacial CRN - συμμετρική ράγα 35x15 Μ300mm τύπου B - αδιαίρετη ποσότητα: 20 | 16.78 | 20 ΤΜΧ | 20 ΤΜΧ | 3-Βιομηχανία - Γενικής Χρήσης | Universal Enclosures | 43 | Γενικής Χρήσης | https://eref.se.com/gr/el/product/NSYSDR30B | PPUES | 3606480184352 | 10 | 100 | 0 | 0 | https://eref.se.com/gr/el/product/NSYSDR30B
NSYSDR40B | Spacial CRN - συμμετρική ράγα 35x15 Μ400mm τύπου B - αδιαίρετη ποσότητα: 20 | 16.69 | 1 ΤΜΧ | 20 ΤΜΧ | 3-Βιομηχανία - Γενικής Χρήσης | Universal Enclosures | 43 | Γενικής Χρήσης | https://eref.se.com/gr/el/product/NSYSDR40B | PPUES | 3606480184369 | 10 |  | 0 | 0 | https://eref.se.com/gr/el/product/NSYSDR40B
NSYSDR50A | Spacial CRN - συμμετρική ράγα 35x15 Μ500mm τύπου A - αδιαίρετη ποσότητα: 20 | 29.66 | 1 ΤΜΧ | 20 ΤΜΧ | 3-Βιομηχανία - Γενικής Χρήσης | Universal Enclosures | 43 | Γενικής Χρήσης | https://eref.se.com/gr/el/product/NSYSDR50A | PPUES | 3606480184376 | 10 | 150 | 0 | 0 | https://eref.se.com/gr/el/product/NSYSDR50A
NSYSDR60A | Spacial CRN - συμμετρική ράγα 35x15 Μ600mm τύπου Α - αδιαίρετη ποσότητα: 20 | 25.94 | 1 ΤΜΧ | 20 ΤΜΧ | 3-Βιομηχανία - Γενικής Χρήσης | Universal Enclosures | 43 | Γενικής Χρήσης | https://eref.se.com/gr/el/product/NSYSDR60A | PPUES | 3606480184383 |  |  | 0 | 0 | https://eref.se.com/gr/el/product/NSYSDR60A
NSYSDR80A | Spacial CRN - συμμετρική ράγα 35x15 Μ800mm τύπου Α - αδιαίρετη ποσότητα: 20 | 41.14 | 1 ΤΜΧ | 20 ΤΜΧ | 3-Βιομηχανία - Γενικής Χρήσης | Universal Enclosures | 43 | Γενικής Χρήσης | https://eref.se.com/gr/el/product/NSYSDR80A | PPUES | 3606480184390 |  |  | 0 | 0 | https://eref.se.com/gr/el/product/NSYSDR80A
NSYSF12660E | Spacial SF πεδίο επεκτεινόμενο με πλάτη στήριξης - 1200x600x600 mm | 2230.83 | 1 ΤΜΧ | 1 ΤΜΧ | 3-Βιομηχανία - Γενικής Χρήσης | Universal Enclosures | 43 | Γενικής Χρήσης | https://eref.se.com/gr/el/product/NSYSF12660E | PPUES | 3606485127323 | 1 |  | 0 | 0 | https://eref.se.com/gr/el/product/NSYSF12660E
NSYSF12680E | Spacial SF πεδίο επεκτεινόμενο με πλάτη στήριξης - 1200x600x800 mm | 3472.87 | 1 ΤΜΧ | 1 ΤΜΧ | 3-Βιομηχανία - Γενικής Χρήσης | Universal Enclosures | 43 | Γενικής Χρήσης | https://eref.se.com/gr/el/product/NSYSF12680E | PPUES | 3606485127330 |  |  | 0 | 0 | https://eref.se.com/gr/el/product/NSYSF12680E
NSYSF12860E | Spacial SF πεδίο επεκτεινόμενο με πλάτη στήριξης - 1200x800x600 mm | 2348.28 | 1 ΤΜΧ | 1 ΤΜΧ | 3-Βιομηχανία - Γενικής Χρήσης | Universal Enclosures | 43 | Γενικής Χρήσης | https://eref.se.com/gr/el/product/NSYSF12860E | PPUES | 3606485127347 |  |  | 0 | 0 | https://eref.se.com/gr/el/product/NSYSF12860E
NSYSF12880E | Spacial SF πεδίο επεκτεινόμενο με πλάτη στήριξης - 1200x800x800 mm | 3655.74 | 1 ΤΜΧ | 1 ΤΜΧ | 3-Βιομηχανία - Γενικής Χρήσης | Universal Enclosures | 43 | Γενικής Χρήσης | https://eref.se.com/gr/el/product/NSYSF12880E | PPUES | 3606485127354 |  |  | 0 | 0 | https://eref.se.com/gr/el/product/NSYSF12880E
NSYSF16660PC | Spacial SF πεδίο επεκτεινόμενο με πλάτη στήριξης - 1600x600x600 mm | 3828.39 | 1 ΤΜΧ | 1 ΤΜΧ | 3-Βιομηχανία - Γενικής Χρήσης | Universal Enclosures | 43 | Γενικής Χρήσης | https://eref.se.com/gr/el/product/NSYSF16660PC | PPUES | 3606485118741 |  |  | 0 | 0 | https://eref.se.com/gr/el/product/NSYSF16660PC
NSYSF16680PC | Spacial SF πεδίο επεκτεινόμενο με πλάτη στήριξης - 1600x600x800 mm | 4287.91 | 1 ΤΜΧ | 1 ΤΜΧ | 3-Βιομηχανία - Γενικής Χρήσης | Universal Enclosures | 43 | Γενικής Χρήσης | https://eref.se.com/gr/el/product/NSYSF16680PC | PPUES | 3606485118758 |  |  | 0 | 0 | https://eref.se.com/gr/el/product/NSYSF16680PC
NSYSF18660PC | Spacial SF πεδίο επεκτεινόμενο με πλάτη στήριξης - 1800x600x600 mm | 3822.64 | 1 ΤΜΧ | 1 ΤΜΧ | 3-Βιομηχανία - Γενικής Χρήσης | Universal Enclosures | 43 | Γενικής Χρήσης | https://eref.se.com/gr/el/product/NSYSF18660PC | PPUES | 3606485118765 |  |  | 0 | 0 | https://eref.se.com/gr/el/product/NSYSF18660PC
NSYSF18680PC | Spacial SF πεδίο επεκτεινόμενο με πλάτη στήριξης - 1800x600x600 mm | 4281.34 | 1 ΤΜΧ | 1 ΤΜΧ | 3-Βιομηχανία - Γενικής Χρήσης | Universal Enclosures | 43 | Γενικής Χρήσης | https://eref.se.com/gr/el/product/NSYSF18680PC | PPUES | 3606485118772 |  |  | 0 | 0 | https://eref.se.com/gr/el/product/NSYSF18680PC
NSYSF20660E | Spacial SF πεδίο επεκτεινόμενο με πλάτη στήριξης - 2000x600x600 mm | 2442.06 | 1 ΤΜΧ | 1 ΤΜΧ | 3-Βιομηχανία - Γενικής Χρήσης | Universal Enclosures | 43 | Γενικής Χρήσης | https://eref.se.com/gr/el/product/NSYSF20660E | PPUES | 3606485127361 |  |  | 0 | 0 | https://eref.se.com/gr/el/product/NSYSF20660E
NSYSF20680E | Spacial SF πεδίο επεκτεινόμενο με πλάτη στήριξης - 2000x600x800 mm | 2735.2 | 1 ΤΜΧ | 1 ΤΜΧ | 3-Βιομηχανία - Γενικής Χρήσης | Universal Enclosures | 43 | Γενικής Χρήσης | https://eref.se.com/gr/el/product/NSYSF20680E | PPUES | 3606485127378 |  |  | 0 | 0 | https://eref.se.com/gr/el/product/NSYSF20680E
NSYSF208100E | Spacial SF πεδίο επεκτεινόμενο με πλάτη στήριξης - 2000x800x1000 mm | 4396.68 | 1 ΤΜΧ | 1 ΤΜΧ | 3-Βιομηχανία - Γενικής Χρήσης | Universal Enclosures | 43 | Γενικής Χρήσης | https://eref.se.com/gr/el/product/NSYSF208100E | PPUES | 3606485127415 |  |  | 0 | 0 | https://eref.se.com/gr/el/product/NSYSF208100E
NSYSF20860E | Spacial SF πεδίο επεκτεινόμενο με πλάτη στήριξης - 2000x800x600 mm | 2570.68 | 1 ΤΜΧ | 1 ΤΜΧ | 3-Βιομηχανία - Γενικής Χρήσης | Universal Enclosures | 43 | Γενικής Χρήσης | https://eref.se.com/gr/el/product/NSYSF20860E | PPUES | 3606485127385 |  |  | 0 | 0 | https://eref.se.com/gr/el/product/NSYSF20860E
NSYSF20880E | Spacial SF πεδίο επεκτεινόμενο με πλάτη στήριξης - 2000x800x800 mm | 2879.15 | 1 ΤΜΧ | 1 ΤΜΧ | 3-Βιομηχανία - Γενικής Χρήσης | Universal Enclosures | 43 | Γενικής Χρήσης | https://eref.se.com/gr/el/product/NSYSF20880E | PPUES | 3606485127392 |  |  | 0 | 0 | https://eref.se.com/gr/el/product/NSYSF20880E
NSYSF226100E | Spacial SF πεδίο επεκτεινόμενο με πλάτη στήριξης - 2200x600x1000 mm | 3089.26 | 1 ΤΜΧ | 1 ΤΜΧ | 3-Βιομηχανία - Γενικής Χρήσης | Universal Enclosures | 43 | Γενικής Χρήσης | https://eref.se.com/gr/el/product/NSYSF226100E | PPUES | 3606485127439 |  |  | 0 | 0 | https://eref.se.com/gr/el/product/NSYSF226100E
NSYSF22660E | Spacial SF πεδίο επεκτεινόμενο με πλάτη στήριξης - 2200x600x600 mm | 2686.32 | 1 ΤΜΧ | 1 ΤΜΧ | 3-Βιομηχανία - Γενικής Χρήσης | Universal Enclosures | 43 | Γενικής Χρήσης | https://eref.se.com/gr/el/product/NSYSF22660E | PPUES | 3606480067471 |  |  | 0 | 0 | https://eref.se.com/gr/el/product/NSYSF22660E
NSYSF22680E | Spacial SF πεδίο επεκτεινόμενο με πλάτη στήριξης - 2200x600x800 mm | 3008.72 | 1 ΤΜΧ | 1 ΤΜΧ | 3-Βιομηχανία - Γενικής Χρήσης | Universal Enclosures | 43 | Γενικής Χρήσης | https://eref.se.com/gr/el/product/NSYSF22680E | PPUES | 3606485127422 |  |  | 0 | 0 | https://eref.se.com/gr/el/product/NSYSF22680E
NSYSF228100E | Spacial SF πεδίο επεκτεινόμενο με πλάτη στήριξης - 2200x800x1000 mm | 3251.88 | 1 ΤΜΧ | 1 ΤΜΧ | 3-Βιομηχανία - Γενικής Χρήσης | Universal Enclosures | 43 | Γενικής Χρήσης | https://eref.se.com/gr/el/product/NSYSF228100E | PPUES | 3606485127460 |  |  | 0 | 0 | https://eref.se.com/gr/el/product/NSYSF228100E
NSYSF22860E | Spacial SF πεδίο επεκτεινόμενο με πλάτη στήριξης - 2200x800x600 mm | 2827.75 | 1 ΤΜΧ | 1 ΤΜΧ | 3-Βιομηχανία - Γενικής Χρήσης | Universal Enclosures | 43 | Γενικής Χρήσης | https://eref.se.com/gr/el/product/NSYSF22860E | PPUES | 3606480067518 |  |  | 0 | 0 | https://eref.se.com/gr/el/product/NSYSF22860E
NSYSF22880E | Spacial SF πεδίο επεκτεινόμενο με πλάτη στήριξης - 2200x800x800 mm | 3167.02 | 1 ΤΜΧ | 1 ΤΜΧ | 3-Βιομηχανία - Γενικής Χρήσης | Universal Enclosures | 43 | Γενικής Χρήσης | https://eref.se.com/gr/el/product/NSYSF22880E | PPUES | 3606485127453 |  |  | 0 | 0 | https://eref.se.com/gr/el/product/NSYSF22880E
NSYSFBK | Spacial SF σετ σύνδεσης επεκτεινόμενων πεδίων IP55 δίπλα-δίπλα ή μπρος-πίσω | 63.71 | 1 ΤΜΧ | 1 ΤΜΧ | 3-Βιομηχανία - Γενικής Χρήσης | Universal Enclosures | 43 | Γενικής Χρήσης | https://eref.se.com/gr/el/product/NSYSFBK | PPUES | 3606485131825 | 100 |  | 0 | 0 | https://eref.se.com/gr/el/product/NSYSFBK
NSYSFECA64HD | Spacial SFHD - πλάκα εισόδου καλωδίων από αλουμίνιο - Π400xΒ230 | 206.01 | 1 ΤΜΧ | 1 ΤΜΧ | 3-Βιομηχανία - Γενικής Χρήσης | Universal Enclosures | 43 | Γενικής Χρήσης | https://eref.se.com/gr/el/product/NSYSFECA64HD | PPUES | 3606480681288 |  |  | 0 | 0 | https://eref.se.com/gr/el/product/NSYSFECA64HD
NSYSFECA66HD | Spacial SFHD - πλάκα εισόδου καλωδίων από αλουμίνιο - Π400xΒ430 | 308.94 | 1 ΤΜΧ | 1 ΤΜΧ | 3-Βιομηχανία - Γενικής Χρήσης | Universal Enclosures | 43 | Γενικής Χρήσης | https://eref.se.com/gr/el/product/NSYSFECA66HD | PPUES | 3606480681295 |  |  | 0 | 0 | https://eref.se.com/gr/el/product/NSYSFECA66HD
NSYSFN12640P | PanelSeT SFN πεδίο επεκτεινόμενο με πλάτη στήριξης - 1200x600x400 mm | 1527.4 | 1 ΤΜΧ | 1 ΤΜΧ | 3-Βιομηχανία - Γενικής Χρήσης | Universal Enclosures | 43 | Γενικής Χρήσης | https://eref.se.com/gr/el/product/NSYSFN12640P | PPUES | 3606486102480 | 2 |  | 0 | 0 | https://eref.se.com/gr/el/product/NSYSFN12640P
NSYSFN12660P | PanelSeT SFN πεδίο επεκτεινόμενο με πλάτη στήριξης - 1200x600x600 mm | 1570.99 | 1 ΤΜΧ | 1 ΤΜΧ | 3-Βιομηχανία - Γενικής Χρήσης | Universal Enclosures | 43 | Γενικής Χρήσης | https://eref.se.com/gr/el/product/NSYSFN12660P | PPUES | 3606486102503 |  |  | 0 | 0 | https://eref.se.com/gr/el/product/NSYSFN12660P
NSYSFN12840P | PanelSeT SFN πεδίο επεκτεινόμενο με πλάτη στήριξης - 1200x800x400 mm | 1637.22 | 1 ΤΜΧ | 1 ΤΜΧ | 3-Βιομηχανία - Γενικής Χρήσης | Universal Enclosures | 43 | Γενικής Χρήσης | https://eref.se.com/gr/el/product/NSYSFN12840P | PPUES | 3606486102527 | 2 |  | 0 | 0 | https://eref.se.com/gr/el/product/NSYSFN12840P
NSYSFN12860P | PanelSeT SFN πεδίο επεκτεινόμενο με πλάτη στήριξης - 1200x800x600 mm | 1683.01 | 1 ΤΜΧ | 1 ΤΜΧ | 3-Βιομηχανία - Γενικής Χρήσης | Universal Enclosures | 43 | Γενικής Χρήσης | https://eref.se.com/gr/el/product/NSYSFN12860P | PPUES | 3606486102541 |  |  | 0 | 0 | https://eref.se.com/gr/el/product/NSYSFN12860P
NSYSFN14640P | PanelSeT SFN πεδίο επεκτεινόμενο με πλάτη στήριξης - 1400x600x400 mm | 1593.78 | 1 ΤΜΧ | 1 ΤΜΧ | 3-Βιομηχανία - Γενικής Χρήσης | Universal Enclosures | 43 | Γενικής Χρήσης | https://eref.se.com/gr/el/product/NSYSFN14640P | PPUES | 3606486102565 | 2 |  | 0 | 0 | https://eref.se.com/gr/el/product/NSYSFN14640P
NSYSFN14840P | PanelSeT SFN πεδίο επεκτεινόμενο με πλάτη στήριξης - 1400x800x400 mm | 1561.09 | 1 ΤΜΧ | 1 ΤΜΧ | 3-Βιομηχανία - Γενικής Χρήσης | Universal Enclosures | 43 | Γενικής Χρήσης | https://eref.se.com/gr/el/product/NSYSFN14840P | PPUES | 3606486102589 | 2 |  | 0 | 0 | https://eref.se.com/gr/el/product/NSYSFN14840P
NSYSFN16660P | PanelSeT SFN πεδίο επεκτεινόμενο με πλάτη στήριξης - 1600x600x600 mm | 1706.74 | 1 ΤΜΧ | 1 ΤΜΧ | 3-Βιομηχανία - Γενικής Χρήσης | Universal Enclosures | 43 | Γενικής Χρήσης | https://eref.se.com/gr/el/product/NSYSFN16660P | PPUES | 3606486102602 |  |  | 0 | 0 | https://eref.se.com/gr/el/product/NSYSFN16660P
NSYSFN16680P | PanelSeT SFN πεδίο επεκτεινόμενο με πλάτη στήριξης - 1600x600x800 mm | 1892.86 | 1 ΤΜΧ | 1 ΤΜΧ | 3-Βιομηχανία - Γενικής Χρήσης | Universal Enclosures | 43 | Γενικής Χρήσης | https://eref.se.com/gr/el/product/NSYSFN16680P | PPUES | 3606486102626 |  |  | 0 | 0 | https://eref.se.com/gr/el/product/NSYSFN16680P
NSYSFN16860P | PanelSeT SFN πεδίο επεκτεινόμενο με πλάτη στήριξης - 1600x800x600 mm | 1674.6 | 1 ΤΜΧ | 1 ΤΜΧ | 3-Βιομηχανία - Γενικής Χρήσης | Universal Enclosures | 43 | Γενικής Χρήσης | https://eref.se.com/gr/el/product/NSYSFN16860P | PPUES | 3606486102640 |  |  | 0 | 0 | https://eref.se.com/gr/el/product/NSYSFN16860P
NSYSFN16880P | PanelSeT SFN πεδίο επεκτεινόμενο με πλάτη στήριξης - 1600x800x800 mm | 2031.98 | 1 ΤΜΧ | 1 ΤΜΧ | 3-Βιομηχανία - Γενικής Χρήσης | Universal Enclosures | 43 | Γενικής Χρήσης | https://eref.se.com/gr/el/product/NSYSFN16880P | PPUES | 3606486102664 |  |  | 0 | 0 | https://eref.se.com/gr/el/product/NSYSFN16880P
NSYSFN1810402DP | PanelSeT SFN πεδίο επεκτεινόμενο με πλάτη στήριξης - 1800x1000x400 mm | 2447.87 | 1 ΤΜΧ | 1 ΤΜΧ | 3-Βιομηχανία - Γενικής Χρήσης | Universal Enclosures | 43 | Γενικής Χρήσης | https://eref.se.com/gr/el/product/NSYSFN1810402DP | PPUES | 3606486102930 | 2 |  | 0 | 0 | https://eref.se.com/gr/el/product/NSYSFN1810402DP
NSYSFN181040P | PanelSeT SFN πεδίο επεκτεινόμενο με πλάτη στήριξης - 1800x1000x400 mm | 2180.1 | 1 ΤΜΧ | 1 ΤΜΧ | 3-Βιομηχανία - Γενικής Χρήσης | Universal Enclosures | 43 | Γενικής Χρήσης | https://eref.se.com/gr/el/product/NSYSFN181040P | PPUES | 3606486102916 | 2 |  | 0 | 0 | https://eref.se.com/gr/el/product/NSYSFN181040P
NSYSFN181050P | PanelSeT SFN πεδίο επεκτεινόμενο με πλάτη στήριξης - 1800x1000x500 mm | 2219.56 | 1 ΤΜΧ | 1 ΤΜΧ | 3-Βιομηχανία - Γενικής Χρήσης | Universal Enclosures | 43 | Γενικής Χρήσης | https://eref.se.com/gr/el/product/NSYSFN181050P | PPUES | 3606486102954 |  |  | 0 | 0 | https://eref.se.com/gr/el/product/NSYSFN181050P
NSYSFN1810602DP | PanelSeT SFN πεδίο επεκτεινόμενο με πλάτη στήριξης - 1800x1000x600 mm | 2759.13 | 1 ΤΜΧ | 1 ΤΜΧ | 3-Βιομηχανία - Γενικής Χρήσης | Universal Enclosures | 43 | Γενικής Χρήσης | https://eref.se.com/gr/el/product/NSYSFN1810602DP | PPUES | 3606486102992 |  |  | 0 | 0 | https://eref.se.com/gr/el/product/NSYSFN1810602DP
NSYSFN181060P | PanelSeT SFN πεδίο επεκτεινόμενο με πλάτη στήριξης - 1800x1000x600 mm | 2239.22 | 1 ΤΜΧ | 1 ΤΜΧ | 3-Βιομηχανία - Γενικής Χρήσης | Universal Enclosures | 43 | Γενικής Χρήσης | https://eref.se.com/gr/el/product/NSYSFN181060P | PPUES | 3606486102978 |  |  | 0 | 0 | https://eref.se.com/gr/el/product/NSYSFN181060P
NSYSFN1812402DP | PanelSeT SFN πεδίο επεκτεινόμενο με πλάτη στήριξης - 1800x1200x400 mm | 2722.1 | 1 ΤΜΧ | 1 ΤΜΧ | 3-Βιομηχανία - Γενικής Χρήσης | Universal Enclosures | 43 | Γενικής Χρήσης | https://eref.se.com/gr/el/product/NSYSFN1812402DP | PPUES | 3606486103012 | 2 |  | 0 | 0 | https://eref.se.com/gr/el/product/NSYSFN1812402DP
NSYSFN1812502DP | PanelSeT SFN πεδίο επεκτεινόμενο με πλάτη στήριξης - 1800x1200x500 mm | 2771.64 | 1 ΤΜΧ | 1 ΤΜΧ | 3-Βιομηχανία - Γενικής Χρήσης | Universal Enclosures | 43 | Γενικής Χρήσης | https://eref.se.com/gr/el/product/NSYSFN1812502DP | PPUES | 3606486103036 |  |  | 0 | 0 | https://eref.se.com/gr/el/product/NSYSFN1812502DP
NSYSFN1812602DP | PanelSeT SFN πεδίο επεκτεινόμενο με πλάτη στήριξης - 1800x1200x600 mm | 2796.46 | 1 ΤΜΧ | 1 ΤΜΧ | 3-Βιομηχανία - Γενικής Χρήσης | Universal Enclosures | 43 | Γενικής Χρήσης | https://eref.se.com/gr/el/product/NSYSFN1812602DP | PPUES | 3606486103050 |  |  | 0 | 0 | https://eref.se.com/gr/el/product/NSYSFN1812602DP
NSYSFN18450 | PanelSeT SFN πεδίο επεκτεινόμενο χωρίς πλάτη στήριξης - 1800x400x500 mm | 1412.84 | 1 ΤΜΧ | 1 ΤΜΧ | 3-Βιομηχανία - Γενικής Χρήσης | Universal Enclosures | 43 | Γενικής Χρήσης | https://eref.se.com/gr/el/product/NSYSFN18450 | PPUES | 3606486102688 | 2 |  | 0 | 0 | https://eref.se.com/gr/el/product/NSYSFN18450
NSYSFN18460 | PanelSeT SFN πεδίο επεκτεινόμενο χωρίς πλάτη στήριξης - 1800x400x600 mm | 1427.15 | 1 ΤΜΧ | 1 ΤΜΧ | 3-Βιομηχανία - Γενικής Χρήσης | Universal Enclosures | 43 | Γενικής Χρήσης | https://eref.se.com/gr/el/product/NSYSFN18460 | PPUES | 3606486102695 | 2 |  | 0 | 0 | https://eref.se.com/gr/el/product/NSYSFN18460
NSYSFN18640P | PanelSeT SFN πεδίο επεκτεινόμενο με πλάτη στήριξης - 1800x600x400 mm | 1595.99 | 1 ΤΜΧ | 1 ΤΜΧ | 3-Βιομηχανία - Γενικής Χρήσης | Universal Enclosures | 43 | Γενικής Χρήσης | https://eref.se.com/gr/el/product/NSYSFN18640P | PPUES | 3606486102718 | 2 |  | 0 | 0 | https://eref.se.com/gr/el/product/NSYSFN18640P
NSYSFN18650P | PanelSeT SFN πεδίο επεκτεινόμενο με πλάτη στήριξης - 1800x600x500 mm | 1625.4 | 1 ΤΜΧ | 1 ΤΜΧ | 3-Βιομηχανία - Γενικής Χρήσης | Universal Enclosures | 43 | Γενικής Χρήσης | https://eref.se.com/gr/el/product/NSYSFN18650P | PPUES | 3606486102749 |  |  | 0 | 0 | https://eref.se.com/gr/el/product/NSYSFN18650P
NSYSFN18660P | PanelSeT SFN πεδίο επεκτεινόμενο με πλάτη στήριξης - 1800x600x600 mm | 1640.25 | 1 ΤΜΧ | 1 ΤΜΧ | 3-Βιομηχανία - Γενικής Χρήσης | Universal Enclosures | 43 | Γενικής Χρήσης | https://eref.se.com/gr/el/product/NSYSFN18660P | PPUES | 3606486102770 |  |  | 0 | 0 | https://eref.se.com/gr/el/product/NSYSFN18660P
NSYSFN18840P | PanelSeT SFN πεδίο επεκτεινόμενο με πλάτη στήριξης - 1800x800x400 mm | 1722.38 | 1 ΤΜΧ | 1 ΤΜΧ | 3-Βιομηχανία - Γενικής Χρήσης | Universal Enclosures | 43 | Γενικής Χρήσης | https://eref.se.com/gr/el/product/NSYSFN18840P | PPUES | 3606486102800 | 2 |  | 0 | 0 | https://eref.se.com/gr/el/product/NSYSFN18840P
NSYSFN18840T | PanelSeT SFN πεδίο επεκτεινόμενο με γυάλινη πόρτα - 1800x800x400 mm | 2128.55 | 1 ΤΜΧ | 1 ΤΜΧ | 3-Βιομηχανία - Γενικής Χρήσης | Universal Enclosures | 43 | Γενικής Χρήσης | https://eref.se.com/gr/el/product/NSYSFN18840T | PPUES | 3606486102817 | 2 |  | 0 | 0 | https://eref.se.com/gr/el/product/NSYSFN18840T
NSYSFN18850P | PanelSeT SFN πεδίο επεκτεινόμενο με πλάτη στήριξης - 1800x800x500 mm | 1753.37 | 1 ΤΜΧ | 1 ΤΜΧ | 3-Βιομηχανία - Γενικής Χρήσης | Universal Enclosures | 43 | Γενικής Χρήσης | https://eref.se.com/gr/el/product/NSYSFN18850P | PPUES | 3606486102831 |  |  | 0 | 0 | https://eref.se.com/gr/el/product/NSYSFN18850P
NSYSFN188602DP | PanelSeT SFN πεδίο επεκτεινόμενο με πλάτη στήριξης - 1800x800x600 mm | 1986.29 | 1 ΤΜΧ | 1 ΤΜΧ | 3-Βιομηχανία - Γενικής Χρήσης | Universal Enclosures | 43 | Γενικής Χρήσης | https://eref.se.com/gr/el/product/NSYSFN188602DP | PPUES | 3606486102893 |  |  | 0 | 0 | https://eref.se.com/gr/el/product/NSYSFN188602DP
NSYSFN18860P | PanelSeT SFN πεδίο επεκτεινόμενο με πλάτη στήριξης - 1800x800x600 mm | 1768.92 | 1 ΤΜΧ | 1 ΤΜΧ | 3-Βιομηχανία - Γενικής Χρήσης | Universal Enclosures | 43 | Γενικής Χρήσης | https://eref.se.com/gr/el/product/NSYSFN18860P | PPUES | 3606486102862 |  |  | 0 | 0 | https://eref.se.com/gr/el/product/NSYSFN18860P
NSYSFN18860T | PanelSeT SFN πεδίο επεκτεινόμενο με γυάλινη πόρτα - 1800x800x600 mm | 2194.5 | 1 ΤΜΧ | 1 ΤΜΧ | 3-Βιομηχανία - Γενικής Χρήσης | Universal Enclosures | 43 | Γενικής Χρήσης | https://eref.se.com/gr/el/product/NSYSFN18860T | PPUES | 3606486102879 |  |  | 0 | 0 | https://eref.se.com/gr/el/product/NSYSFN18860T
NSYSFN2010402DP | PanelSeT SFN πεδίο επεκτεινόμενο με πλάτη στήριξης - 2000x1000x400 mm | 2483.25 | 1 ΤΜΧ | 1 ΤΜΧ | 3-Βιομηχανία - Γενικής Χρήσης | Universal Enclosures | 43 | Γενικής Χρήσης | https://eref.se.com/gr/el/product/NSYSFN2010402DP | PPUES | 3606486103425 | 2 |  | 0 | 0 | https://eref.se.com/gr/el/product/NSYSFN2010402DP
NSYSFN201040P | PanelSeT SFN πεδίο επεκτεινόμενο με πλάτη στήριξης - 2000x1000x400 mm | 2258.11 | 1 ΤΜΧ | 1 ΤΜΧ | 3-Βιομηχανία - Γενικής Χρήσης | Universal Enclosures | 43 | Γενικής Χρήσης | https://eref.se.com/gr/el/product/NSYSFN201040P | PPUES | 3606486103395 | 2 |  | 0 | 0 | https://eref.se.com/gr/el/product/NSYSFN201040P
NSYSFN2010502DP | PanelSeT SFN πεδίο επεκτεινόμενο με πλάτη στήριξης - 2000x1000x500 mm | 2578.32 | 1 ΤΜΧ | 1 ΤΜΧ | 3-Βιομηχανία - Γενικής Χρήσης | Universal Enclosures | 43 | Γενικής Χρήσης | https://eref.se.com/gr/el/product/NSYSFN2010502DP | PPUES | 3606486103470 |  |  | 0 | 0 | https://eref.se.com/gr/el/product/NSYSFN2010502DP
NSYSFN201050P | PanelSeT SFN πεδίο επεκτεινόμενο με πλάτη στήριξης - 2000x1000x500 mm | 2298.59 | 1 ΤΜΧ | 1 ΤΜΧ | 3-Βιομηχανία - Γενικής Χρήσης | Universal Enclosures | 43 | Γενικής Χρήσης | https://eref.se.com/gr/el/product/NSYSFN201050P | PPUES | 3606486103449 |  |  | 0 | 0 | https://eref.se.com/gr/el/product/NSYSFN201050P
NSYSFN201050T | PanelSeT SFN πεδίο επεκτεινόμενο με γυάλινη πόρτα - 2000x1000x500 mm | 2913.87 | 1 ΤΜΧ | 1 ΤΜΧ | 3-Βιομηχανία - Γενικής Χρήσης | Universal Enclosures | 43 | Γενικής Χρήσης | https://eref.se.com/gr/el/product/NSYSFN201050T | PPUES | 3606486103456 |  |  | 0 | 0 | https://eref.se.com/gr/el/product/NSYSFN201050T
NSYSFN2010602DP | PanelSeT SFN πεδίο επεκτεινόμενο με πλάτη στήριξης - 2000x1000x600 mm | 2551.07 | 1 ΤΜΧ | 1 ΤΜΧ | 3-Βιομηχανία - Γενικής Χρήσης | Universal Enclosures | 43 | Γενικής Χρήσης | https://eref.se.com/gr/el/product/NSYSFN2010602DP | PPUES | 3606486103524 |  |  | 0 | 0 | https://eref.se.com/gr/el/product/NSYSFN2010602DP
NSYSFN201060P | PanelSeT SFN πεδίο επεκτεινόμενο με πλάτη στήριξης - 2000x1000x600 mm | 2273.39 | 1 ΤΜΧ | 1 ΤΜΧ | 3-Βιομηχανία - Γενικής Χρήσης | Universal Enclosures | 43 | Γενικής Χρήσης | https://eref.se.com/gr/el/product/NSYSFN201060P | PPUES | 3606486103494 |  |  | 0 | 0 | https://eref.se.com/gr/el/product/NSYSFN201060P
NSYSFN201060T | PanelSeT SFN πεδίο επεκτεινόμενο με γυάλινη πόρτα - 2000x1000x600 mm | 3001.28 | 1 ΤΜΧ | 1 ΤΜΧ | 3-Βιομηχανία - Γενικής Χρήσης | Universal Enclosures | 43 | Γενικής Χρήσης | https://eref.se.com/gr/el/product/NSYSFN201060T | PPUES | 3606486103500 |  |  | 0 | 0 | https://eref.se.com/gr/el/product/NSYSFN201060T
NSYSFN201080P | PanelSeT SFN πεδίο επεκτεινόμενο με πλάτη στήριξης - 2000x1000x800 mm | 2560.85 | 1 ΤΜΧ | 1 ΤΜΧ | 3-Βιομηχανία - Γενικής Χρήσης | Universal Enclosures | 43 | Γενικής Χρήσης | https://eref.se.com/gr/el/product/NSYSFN201080P | PPUES | 3606486103548 |  |  | 0 | 0 | https://eref.se.com/gr/el/product/NSYSFN201080P
NSYSFN2012402DP | PanelSeT SFN πεδίο επεκτεινόμενο με πλάτη στήριξης - 2000x1200x400 mm | 2763.42 | 1 ΤΜΧ | 1 ΤΜΧ | 3-Βιομηχανία - Γενικής Χρήσης | Universal Enclosures | 43 | Γενικής Χρήσης | https://eref.se.com/gr/el/product/NSYSFN2012402DP | PPUES | 3606486103562 | 2 |  | 0 | 0 | https://eref.se.com/gr/el/product/NSYSFN2012402DP
NSYSFN2012502DP | PanelSeT SFN πεδίο επεκτεινόμενο με πλάτη στήριξης - 2000x1200x500 mm | 2813.19 | 1 ΤΜΧ | 1 ΤΜΧ | 3-Βιομηχανία - Γενικής Χρήσης | Universal Enclosures | 43 | Γενικής Χρήσης | https://eref.se.com/gr/el/product/NSYSFN2012502DP | PPUES | 3606486103586 |  |  | 0 | 0 | https://eref.se.com/gr/el/product/NSYSFN2012502DP
NSYSFN2012602DP | PanelSeT SFN πεδίο επεκτεινόμενο με πλάτη στήριξης - 2000x1200x600 mm | 2838.12 | 1 ΤΜΧ | 1 ΤΜΧ | 3-Βιομηχανία - Γενικής Χρήσης | Universal Enclosures | 43 | Γενικής Χρήσης | https://eref.se.com/gr/el/product/NSYSFN2012602DP | PPUES | 3606486103609 |  |  | 0 | 0 | https://eref.se.com/gr/el/product/NSYSFN2012602DP
NSYSFN2012802DP | PanelSeT SFN πεδίο επεκτεινόμενο με πλάτη στήριξης - 2000x1200x800 mm | 3199.06 | 1 ΤΜΧ | 1 ΤΜΧ | 3-Βιομηχανία - Γενικής Χρήσης | Universal Enclosures | 43 | Γενικής Χρήσης | https://eref.se.com/gr/el/product/NSYSFN2012802DP | PPUES | 3606486103623 |  |  | 0 | 0 | https://eref.se.com/gr/el/product/NSYSFN2012802DP
NSYSFN2016402DP | PanelSeT SFN πεδίο επεκτεινόμενο με πλάτη στήριξης - 2000x1600x400 mm | 3169.46 | 1 ΤΜΧ | 1 ΤΜΧ | 3-Βιομηχανία - Γενικής Χρήσης | Universal Enclosures | 43 | Γενικής Χρήσης | https://eref.se.com/gr/el/product/NSYSFN2016402DP | PPUES | 3606486103647 | 2 |  | 0 | 0 | https://eref.se.com/gr/el/product/NSYSFN2016402DP
NSYSFN2016502DP | PanelSeT SFN πεδίο επεκτεινόμενο με πλάτη στήριξης - 2000x1600x500 mm | 3161.81 | 1 ΤΜΧ | 1 ΤΜΧ | 3-Βιομηχανία - Γενικής Χρήσης | Universal Enclosures | 43 | Γενικής Χρήσης | https://eref.se.com/gr/el/product/NSYSFN2016502DP | PPUES | 3606486103661 |  |  | 0 | 0 | https://eref.se.com/gr/el/product/NSYSFN2016502DP
NSYSFN2016602DP | PanelSeT SFN πεδίο επεκτεινόμενο με πλάτη στήριξης - 2000x1600x600 mm | 3189.04 | 1 ΤΜΧ | 1 ΤΜΧ | 3-Βιομηχανία - Γενικής Χρήσης | Universal Enclosures | 43 | Γενικής Χρήσης | https://eref.se.com/gr/el/product/NSYSFN2016602DP | PPUES | 3606486103685 |  |  | 0 | 0 | https://eref.se.com/gr/el/product/NSYSFN2016602DP
NSYSFN20350 | PanelSeT SFN πεδίο επεκτεινόμενο χωρίς πλάτη στήριξης - 2000x300x500 mm | 1368.52 | 1 ΤΜΧ | 1 ΤΜΧ | 3-Βιομηχανία - Γενικής Χρήσης | Universal Enclosures | 43 | Γενικής Χρήσης | https://eref.se.com/gr/el/product/NSYSFN20350 | PPUES | 3606486103067 | 2 |  | 0 | 0 | https://eref.se.com/gr/el/product/NSYSFN20350
NSYSFN20360 | PanelSeT SFN πεδίο επεκτεινόμενο χωρίς πλάτη στήριξης - 2000x300x600 mm | 1382.47 | 1 ΤΜΧ | 1 ΤΜΧ | 3-Βιομηχανία - Γενικής Χρήσης | Universal Enclosures | 43 | Γενικής Χρήσης | https://eref.se.com/gr/el/product/NSYSFN20360 | PPUES | 3606486103074 | 2 |  | 0 | 0 | https://eref.se.com/gr/el/product/NSYSFN20360
NSYSFN20380 | PanelSeT SFN πεδίο επεκτεινόμενο χωρίς πλάτη στήριξης - 2000x300x800 mm | 1195.68 | 1 ΤΜΧ | 1 ΤΜΧ | 3-Βιομηχανία - Γενικής Χρήσης | Universal Enclosures | 43 | Γενικής Χρήσης | https://eref.se.com/gr/el/product/NSYSFN20380 | PPUES | 3606486103081 | 2 |  | 0 | 0 | https://eref.se.com/gr/el/product/NSYSFN20380
NSYSFN20440 | PanelSeT SFN πεδίο επεκτεινόμενο χωρίς πλάτη στήριξης - 2000x400x400 mm | 1392.41 | 1 ΤΜΧ | 1 ΤΜΧ | 3-Βιομηχανία - Γενικής Χρήσης | Universal Enclosures | 43 | Γενικής Χρήσης | https://eref.se.com/gr/el/product/NSYSFN20440 | PPUES | 3606486103098 | 2 |  | 0 | 0 | https://eref.se.com/gr/el/product/NSYSFN20440
NSYSFN20450 | PanelSeT SFN πεδίο επεκτεινόμενο χωρίς πλάτη στήριξης - 2000x400x500 mm | 1448.96 | 1 ΤΜΧ | 1 ΤΜΧ | 3-Βιομηχανία - Γενικής Χρήσης | Universal Enclosures | 43 | Γενικής Χρήσης | https://eref.se.com/gr/el/product/NSYSFN20450 | PPUES | 3606486103104 | 2 |  | 0 | 0 | https://eref.se.com/gr/el/product/NSYSFN20450
NSYSFN20460 | PanelSeT SFN πεδίο επεκτεινόμενο χωρίς πλάτη στήριξης - 2000x400x600 mm | 1463.68 | 1 ΤΜΧ | 1 ΤΜΧ | 3-Βιομηχανία - Γενικής Χρήσης | Universal Enclosures | 43 | Γενικής Χρήσης | https://eref.se.com/gr/el/product/NSYSFN20460 | PPUES | 3606486103111 | 2 |  | 0 | 0 | https://eref.se.com/gr/el/product/NSYSFN20460
NSYSFN20480 | PanelSeT SFN πεδίο επεκτεινόμενο χωρίς πλάτη στήριξης - 2000x400x800 mm | 1639.31 | 1 ΤΜΧ | 1 ΤΜΧ | 3-Βιομηχανία - Γενικής Χρήσης | Universal Enclosures | 43 | Γενικής Χρήσης | https://eref.se.com/gr/el/product/NSYSFN20480 | PPUES | 3606486103128 | 2 |  | 0 | 0 | https://eref.se.com/gr/el/product/NSYSFN20480
NSYSFN20640P | PanelSeT SFN πεδίο επεκτεινόμενο με πλάτη στήριξης - 2000x600x400 mm | 1650.16 | 1 ΤΜΧ | 1 ΤΜΧ | 3-Βιομηχανία - Γενικής Χρήσης | Universal Enclosures | 43 | Γενικής Χρήσης | https://eref.se.com/gr/el/product/NSYSFN20640P | PPUES | 3606486103159 | 2 |  | 0 | 0 | https://eref.se.com/gr/el/product/NSYSFN20640P
NSYSFN20650P | PanelSeT SFN πεδίο επεκτεινόμενο με πλάτη στήριξης - 2000x600x500 mm | 1680.4 | 1 ΤΜΧ | 1 ΤΜΧ | 3-Βιομηχανία - Γενικής Χρήσης | Universal Enclosures | 43 | Γενικής Χρήσης | https://eref.se.com/gr/el/product/NSYSFN20650P | PPUES | 3606486103180 |  |  | 0 | 0 | https://eref.se.com/gr/el/product/NSYSFN20650P
NSYSFN20650T | PanelSeT SFN πεδίο επεκτεινόμενο με γυάλινη πόρτα - 2000x600x500 mm | 2116.76 | 1 ΤΜΧ | 1 ΤΜΧ | 3-Βιομηχανία - Γενικής Χρήσης | Universal Enclosures | 43 | Γενικής Χρήσης | https://eref.se.com/gr/el/product/NSYSFN20650T | PPUES | 3606486103197 |  |  | 0 | 0 | https://eref.se.com/gr/el/product/NSYSFN20650T
NSYSFN20660P | PanelSeT SFN πεδίο επεκτεινόμενο με πλάτη στήριξης - 2000x600x600 mm | 1662.35 | 1 ΤΜΧ | 1 ΤΜΧ | 3-Βιομηχανία - Γενικής Χρήσης | Universal Enclosures | 43 | Γενικής Χρήσης | https://eref.se.com/gr/el/product/NSYSFN20660P | PPUES | 3606486103210 |  |  | 0 | 0 | https://eref.se.com/gr/el/product/NSYSFN20660P
NSYSFN20680P | PanelSeT SFN πεδίο επεκτεινόμενο με πλάτη στήριξης - 2000x600x800 mm | 1876.58 | 1 ΤΜΧ | 1 ΤΜΧ | 3-Βιομηχανία - Γενικής Χρήσης | Universal Enclosures | 43 | Γενικής Χρήσης | https://eref.se.com/gr/el/product/NSYSFN20680P | PPUES | 3606486103234 |  |  | 0 | 0 | https://eref.se.com/gr/el/product/NSYSFN20680P
NSYSFN20840P | PanelSeT SFN πεδίο επεκτεινόμενο με πλάτη στήριξης - 2000x800x400 mm | 1749.18 | 1 ΤΜΧ | 1 ΤΜΧ | 3-Βιομηχανία - Γενικής Χρήσης | Universal Enclosures | 43 | Γενικής Χρήσης | https://eref.se.com/gr/el/product/NSYSFN20840P | PPUES | 3606486103258 | 2 |  | 0 | 0 | https://eref.se.com/gr/el/product/NSYSFN20840P
NSYSFN20850P | PanelSeT SFN πεδίο επεκτεινόμενο με πλάτη στήριξης - 2000x800x500 mm | 1780.5 | 1 ΤΜΧ | 1 ΤΜΧ | 3-Βιομηχανία - Γενικής Χρήσης | Universal Enclosures | 43 | Γενικής Χρήσης | https://eref.se.com/gr/el/product/NSYSFN20850P | PPUES | 3606486103289 |  |  | 0 | 0 | https://eref.se.com/gr/el/product/NSYSFN20850P
NSYSFN20850T | PanelSeT SFN πεδίο επεκτεινόμενο με γυάλινη πόρτα - 2000x800x500 mm | 2185.12 | 1 ΤΜΧ | 1 ΤΜΧ | 3-Βιομηχανία - Γενικής Χρήσης | Universal Enclosures | 43 | Γενικής Χρήσης | https://eref.se.com/gr/el/product/NSYSFN20850T | PPUES | 3606486103296 |  |  | 0 | 0 | https://eref.se.com/gr/el/product/NSYSFN20850T
NSYSFN208602DP | PanelSeT SFN πεδίο επεκτεινόμενο με πλάτη στήριξης - 2000x800x600 mm | 2054.34 | 1 ΤΜΧ | 1 ΤΜΧ | 3-Βιομηχανία - Γενικής Χρήσης | Universal Enclosures | 43 | Γενικής Χρήσης | https://eref.se.com/gr/el/product/NSYSFN208602DP | PPUES | 3606486103340 |  |  | 0 | 0 | https://eref.se.com/gr/el/product/NSYSFN208602DP
NSYSFN20860P | PanelSeT SFN πεδίο επεκτεινόμενο με πλάτη στήριξης - 2000x800x600 mm | 1796.08 | 1 ΤΜΧ | 1 ΤΜΧ | 3-Βιομηχανία - Γενικής Χρήσης | Universal Enclosures | 43 | Γενικής Χρήσης | https://eref.se.com/gr/el/product/NSYSFN20860P | PPUES | 3606486103319 |  |  | 0 | 0 | https://eref.se.com/gr/el/product/NSYSFN20860P
NSYSFN20860T | PanelSeT SFN πεδίο επεκτεινόμενο με γυάλινη πόρτα - 2000x800x600 mm | 2250.75 | 1 ΤΜΧ | 1 ΤΜΧ | 3-Βιομηχανία - Γενικής Χρήσης | Universal Enclosures | 43 | Γενικής Χρήσης | https://eref.se.com/gr/el/product/NSYSFN20860T | PPUES | 3606486103326 |  |  | 0 | 0 | https://eref.se.com/gr/el/product/NSYSFN20860T
NSYSFN20880P | PanelSeT SFN πεδίο επεκτεινόμενο με πλάτη στήριξης - 2000x800x800 mm | 1983.5 | 1 ΤΜΧ | 1 ΤΜΧ | 3-Βιομηχανία - Γενικής Χρήσης | Universal Enclosures | 43 | Γενικής Χρήσης | https://eref.se.com/gr/el/product/NSYSFN20880P | PPUES | 3606486103364 |  |  | 0 | 0 | https://eref.se.com/gr/el/product/NSYSFN20880P
NSYSFN20880T | PanelSeT SFN πεδίο επεκτεινόμενο με γυάλινη πόρτα - 2000x800x800 mm | 2520.8 | 1 ΤΜΧ | 1 ΤΜΧ | 3-Βιομηχανία - Γενικής Χρήσης | Universal Enclosures | 43 | Γενικής Χρήσης | https://eref.se.com/gr/el/product/NSYSFN20880T | PPUES | 3606486103371 |  |  | 0 | 0 | https://eref.se.com/gr/el/product/NSYSFN20880T
NSYSFN221060P | PanelSeT SFN πεδίο επεκτεινόμενο με πλάτη στήριξης - 2200x1000x600 mm | 2793.07 | 1 ΤΜΧ | 1 ΤΜΧ | 3-Βιομηχανία - Γενικής Χρήσης | Universal Enclosures | 43 | Γενικής Χρήσης | https://eref.se.com/gr/el/product/NSYSFN221060P | PPUES | 3606486103807 |  |  | 0 | 0 | https://eref.se.com/gr/el/product/NSYSFN221060P
NSYSFN2212602DP | PanelSeT SFN πεδίο επεκτεινόμενο με πλάτη στήριξης - 2200x1200x600 mm | 3182.22 | 1 ΤΜΧ | 1 ΤΜΧ | 3-Βιομηχανία - Γενικής Χρήσης | Universal Enclosures | 43 | Γενικής Χρήσης | https://eref.se.com/gr/el/product/NSYSFN2212602DP | PPUES | 3606486103821 |  |  | 0 | 0 | https://eref.se.com/gr/el/product/NSYSFN2212602DP
NSYSFN2212802DP | PanelSeT SFN πεδίο επεκτεινόμενο με πλάτη στήριξης - 2200x1200x800 mm | 3858.02 | 1 ΤΜΧ | 1 ΤΜΧ | 3-Βιομηχανία - Γενικής Χρήσης | Universal Enclosures | 43 | Γενικής Χρήσης | https://eref.se.com/gr/el/product/NSYSFN2212802DP | PPUES | 3606486103845 |  |  | 0 | 0 | https://eref.se.com/gr/el/product/NSYSFN2212802DP
NSYSFN22460 | PanelSeT SFN πεδίο επεκτεινόμενο χωρίς πλάτη στήριξης - 2200x400x600 mm | 1690.58 | 1 ΤΜΧ | 1 ΤΜΧ | 3-Βιομηχανία - Γενικής Χρήσης | Universal Enclosures | 43 | Γενικής Χρήσης | https://eref.se.com/gr/el/product/NSYSFN22460 | PPUES | 3606486103692 | 2 |  | 0 | 0 | https://eref.se.com/gr/el/product/NSYSFN22460
NSYSFN22660P | PanelSeT SFN πεδίο επεκτεινόμενο με πλάτη στήριξης - 2200x600x600 mm | 1863.36 | 1 ΤΜΧ | 1 ΤΜΧ | 3-Βιομηχανία - Γενικής Χρήσης | Universal Enclosures | 43 | Γενικής Χρήσης | https://eref.se.com/gr/el/product/NSYSFN22660P | PPUES | 3606486103715 |  |  | 0 | 0 | https://eref.se.com/gr/el/product/NSYSFN22660P
NSYSFN22680P | PanelSeT SFN πεδίο επεκτεινόμενο με πλάτη στήριξης - 2200x600x800 mm | 2063.11 | 1 ΤΜΧ | 1 ΤΜΧ | 3-Βιομηχανία - Γενικής Χρήσης | Universal Enclosures | 43 | Γενικής Χρήσης | https://eref.se.com/gr/el/product/NSYSFN22680P | PPUES | 3606486103739 |  |  | 0 | 0 | https://eref.se.com/gr/el/product/NSYSFN22680P
NSYSFN22860P | PanelSeT SFN πεδίο επεκτεινόμενο με πλάτη στήριξης - 2200x800x600 mm | 2013.41 | 1 ΤΜΧ | 1 ΤΜΧ | 3-Βιομηχανία - Γενικής Χρήσης | Universal Enclosures | 43 | Γενικής Χρήσης | https://eref.se.com/gr/el/product/NSYSFN22860P | PPUES | 3606486103753 |  |  | 0 | 0 | https://eref.se.com/gr/el/product/NSYSFN22860P
NSYSFN22880P | PanelSeT SFN πεδίο επεκτεινόμενο με πλάτη στήριξης - 2200x800x800 mm | 2249.8 | 1 ΤΜΧ | 1 ΤΜΧ | 3-Βιομηχανία - Γενικής Χρήσης | Universal Enclosures | 43 | Γενικής Χρήσης | https://eref.se.com/gr/el/product/NSYSFN22880P | PPUES | 3606486103777 |  |  | 0 | 0 | https://eref.se.com/gr/el/product/NSYSFN22880P
NSYSFN22880T | PanelSeT SFN πεδίο επεκτεινόμενο με γυάλινη πόρτα - 2200x800x800 mm | 2911.48 | 1 ΤΜΧ | 1 ΤΜΧ | 3-Βιομηχανία - Γενικής Χρήσης | Universal Enclosures | 43 | Γενικής Χρήσης | https://eref.se.com/gr/el/product/NSYSFN22880T | PPUES | 3606486103784 |  |  | 0 | 0 | https://eref.se.com/gr/el/product/NSYSFN22880T
NSYSFNC108 | PanelSeT SFN - πλαίσιο οροφής και βάσης - 1000x800 mm | 1137.56 | 1 ΤΜΧ | 1 ΤΜΧ | 3-Βιομηχανία - Γενικής Χρήσης | Universal Enclosures | 43 | Γενικής Χρήσης | https://eref.se.com/gr/el/product/NSYSFNC108 | PPUES | 3606486104118 | 8 |  | 0 | 0 | https://eref.se.com/gr/el/product/NSYSFNC108
NSYSFNC124 | PanelSeT SFN - πλαίσιο οροφής και βάσης - 1200x400 mm | 737.65 | 1 ΤΜΧ | 1 ΤΜΧ | 3-Βιομηχανία - Γενικής Χρήσης | Universal Enclosures | 43 | Γενικής Χρήσης | https://eref.se.com/gr/el/product/NSYSFNC124 | PPUES | 3606486104125 | 16 |  | 0 | 0 | https://eref.se.com/gr/el/product/NSYSFNC124
NSYSFNC64 | PanelSeT SFN - πλαίσιο οροφής και βάσης - 600x400 mm | 745.03 | 1 ΤΜΧ | 1 ΤΜΧ | 3-Βιομηχανία - Γενικής Χρήσης | Universal Enclosures | 43 | Γενικής Χρήσης | https://eref.se.com/gr/el/product/NSYSFNC64 | PPUES | 3606486103999 | 24 |  | 0 | 0 | https://eref.se.com/gr/el/product/NSYSFNC64
NSYSFNC86 | PanelSeT SFN - πλαίσιο οροφής και βάσης - 800x600 mm | 898.77 | 1 ΤΜΧ | 1 ΤΜΧ | 3-Βιομηχανία - Γενικής Χρήσης | Universal Enclosures | 43 | Γενικής Χρήσης | https://eref.se.com/gr/el/product/NSYSFNC86 | PPUES | 3606486104064 | 8 |  | 0 | 0 | https://eref.se.com/gr/el/product/NSYSFNC86
NSYSFND128 | PanelSeT SFN - αδιάφανη πόρτα - 1200x800 mm | 455.42 | 1 ΤΜΧ | 1 ΤΜΧ | 3-Βιομηχανία - Γενικής Χρήσης | Universal Enclosures | 43 | Γενικής Χρήσης | https://eref.se.com/gr/el/product/NSYSFND128 | PPUES | 3606486377956 | 10 |  | 0 | 0 | https://eref.se.com/gr/el/product/NSYSFND128
NSYSFND146T | PanelSeT SFN - διαφανή πόρτα - 1400x600 mm | 537.71 | 1 ΤΜΧ | 1 ΤΜΧ | 3-Βιομηχανία - Γενικής Χρήσης | Universal Enclosures | 43 | Γενικής Χρήσης | https://eref.se.com/gr/el/product/NSYSFND146T | PPUES | 3606486378267 | 10 |  | 0 | 0 | https://eref.se.com/gr/el/product/NSYSFND146T
NSYSFND148 | PanelSeT SFN - αδιάφανη πόρτα - 1400x800 mm | 479.51 | 1 ΤΜΧ | 1 ΤΜΧ | 3-Βιομηχανία - Γενικής Χρήσης | Universal Enclosures | 43 | Γενικής Χρήσης | https://eref.se.com/gr/el/product/NSYSFND148 | PPUES | 3606486377970 | 10 |  | 0 | 0 | https://eref.se.com/gr/el/product/NSYSFND148
NSYSFND168 | PanelSeT SFN - αδιάφανη πόρτα - 1600x800 mm | 513.5 | 1 ΤΜΧ | 1 ΤΜΧ | 3-Βιομηχανία - Γενικής Χρήσης | Universal Enclosures | 43 | Γενικής Χρήσης | https://eref.se.com/gr/el/product/NSYSFND168 | PPUES | 3606486377994 | 10 |  | 0 | 0 | https://eref.se.com/gr/el/product/NSYSFND168
NSYSFND18122D | PanelSeT SFN - διπλή αδιάφανη πόρτα - 1800x1200 mm | 928.29 | 1 ΤΜΧ | 1 ΤΜΧ | 3-Βιομηχανία - Γενικής Χρήσης | Universal Enclosures | 43 | Γενικής Χρήσης | https://eref.se.com/gr/el/product/NSYSFND18122D | PPUES | 3606486378076 | 8 |  | 0 | 0 | https://eref.se.com/gr/el/product/NSYSFND18122D
NSYSFND2010 | PanelSeT SFN - αδιάφανη πόρτα - 2000x1000 mm | 645.77 | 1 ΤΜΧ | 1 ΤΜΧ | 3-Βιομηχανία - Γενικής Χρήσης | Universal Enclosures | 43 | Γενικής Χρήσης | https://eref.se.com/gr/el/product/NSYSFND2010 | PPUES | 3606486378144 | 16 |  | 0 | 0 | https://eref.se.com/gr/el/product/NSYSFND2010
NSYSFND20102D | PanelSeT SFN - διπλή αδιάφανη πόρτα - 2000x1000 mm | 908.24 | 1 ΤΜΧ | 1 ΤΜΧ | 3-Βιομηχανία - Γενικής Χρήσης | Universal Enclosures | 43 | Γενικής Χρήσης | https://eref.se.com/gr/el/product/NSYSFND20102D | PPUES | 3606486378151 | 10 |  | 0 | 0 | https://eref.se.com/gr/el/product/NSYSFND20102D
NSYSFND2010T | PanelSeT SFN - διαφανή πόρτα - 2000x1000 mm | 894.18 | 1 ΤΜΧ | 1 ΤΜΧ | 3-Βιομηχανία - Γενικής Χρήσης | Universal Enclosures | 43 | Γενικής Χρήσης | https://eref.se.com/gr/el/product/NSYSFND2010T | PPUES | 3606486378366 | 10 |  | 0 | 0 | https://eref.se.com/gr/el/product/NSYSFND2010T
NSYSFP300 | Thalassa PLM - σετ στερέωσης σε κολώνα - διάμετρος 215mm - φορτίο 100kg - PLM43 | 78.09 | 1 ΤΜΧ | 1 ΤΜΧ | 3-Βιομηχανία - Γενικής Χρήσης | Universal Enclosures | 43 | Γενικής Χρήσης | https://eref.se.com/gr/el/product/NSYSFP300 | PPUES | 3606480192500 | 10 | 100 | 0 | 0 | https://eref.se.com/gr/el/product/NSYSFP300
NSYSFP400 | Thalassa PLM - σετ στερέωσης σε κολώνα - διάμετρος 215mm -φορτίο 100kg -PLM54/64 | 81.93 | 1 ΤΜΧ | 1 ΤΜΧ | 3-Βιομηχανία - Γενικής Χρήσης | Universal Enclosures | 43 | Γενικής Χρήσης | https://eref.se.com/gr/el/product/NSYSFP400 | PPUES | 3606480192517 | 9 | 100 | 0 | 0 | https://eref.se.com/gr/el/product/NSYSFP400
NSYSFP500 | Thalassa PLM - σετ στερέωσης σε κολώνα - διάμετρος 215mm - φορτίο 100kg - PLM75 | 85.64 | 1 ΤΜΧ | 1 ΤΜΧ | 3-Βιομηχανία - Γενικής Χρήσης | Universal Enclosures | 43 | Γενικής Χρήσης | https://eref.se.com/gr/el/product/NSYSFP500 | PPUES | 3606480192524 | 75 |  | 0 | 0 | https://eref.se.com/gr/el/product/NSYSFP500
NSYSFP600 | Thalassa PLM - σετ στερέωσης σε κολώνα - διάμετρος 215mm - φορτίο 100kg - PLM86 | 88.65 | 1 ΤΜΧ | 1 ΤΜΧ | 3-Βιομηχανία - Γενικής Χρήσης | Universal Enclosures | 43 | Γενικής Χρήσης | https://eref.se.com/gr/el/product/NSYSFP600 | PPUES | 3606480192531 |  |  | 0 | 0 | https://eref.se.com/gr/el/product/NSYSFP600
NSYSFPSC30 | Spacial - σετ στερέωσης σε κολώνα για κουτί πλάτους 300mm - φορτίο 100kg | 149.82 | 1 ΤΜΧ | 1 ΤΜΧ | 3-Βιομηχανία - Γενικής Χρήσης | Universal Enclosures | 43 | Γενικής Χρήσης | https://eref.se.com/gr/el/product/NSYSFPSC30 | PPUES | 3606480198946 |  |  | 0 | 0 | https://eref.se.com/gr/el/product/NSYSFPSC30
NSYSFPSC40 | Spacial - σετ στερέωσης σε κολώνα για κουτί πλάτους 400mm - φορτίο 100kg | 157.9 | 1 ΤΜΧ | 1 ΤΜΧ | 3-Βιομηχανία - Γενικής Χρήσης | Universal Enclosures | 43 | Γενικής Χρήσης | https://eref.se.com/gr/el/product/NSYSFPSC40 | PPUES | 3606480198939 |  |  | 0 | 0 | https://eref.se.com/gr/el/product/NSYSFPSC40
NSYSFPSC50 | Spacial - σετ στερέωσης σε κολώνα για κουτί πλάτους 500mm - φορτίο 100kg | 165.88 | 1 ΤΜΧ | 1 ΤΜΧ | 3-Βιομηχανία - Γενικής Χρήσης | Universal Enclosures | 43 | Γενικής Χρήσης | https://eref.se.com/gr/el/product/NSYSFPSC50 | PPUES | 3606480198922 |  |  | 0 | 0 | https://eref.se.com/gr/el/product/NSYSFPSC50
NSYSFPSC60 | Spacial - σετ στερέωσης σε κολώνα για κουτί πλάτους 600mm - φορτίο 100kg | 171.19 | 1 ΤΜΧ | 1 ΤΜΧ | 3-Βιομηχανία - Γενικής Χρήσης | Universal Enclosures | 43 | Γενικής Χρήσης | https://eref.se.com/gr/el/product/NSYSFPSC60 | PPUES | 3606480198915 |  |  | 0 | 0 | https://eref.se.com/gr/el/product/NSYSFPSC60
NSYSFPSC80 | Spacial - σετ στερέωσης σε κολώνα για κουτί πλάτους 800mm - φορτίο 100kg | 230.58 | 1 ΤΜΧ | 1 ΤΜΧ | 3-Βιομηχανία - Γενικής Χρήσης | Universal Enclosures | 43 | Γενικής Χρήσης | https://eref.se.com/gr/el/product/NSYSFPSC80 | PPUES | 3606480198908 |  |  | 0 | 0 | https://eref.se.com/gr/el/product/NSYSFPSC80
NSYSFX181240 | Spacial SFX - Inox 304L πεδίο - Υ1800xΠ1200xΒ400mm - φινίρισμα Scotch Brite® | 8425.36 | 1 ΤΜΧ | 1 ΤΜΧ | 3-Βιομηχανία - Γενικής Χρήσης | Universal Enclosures | 43 | Γενικής Χρήσης | https://eref.se.com/gr/el/product/NSYSFX181240 | PPUES | 3606480155628 |  |  | 0 | 0 | https://eref.se.com/gr/el/product/NSYSFX181240
NSYSFX18640 | Spacial SFX - Inox 304L πεδίο - Υ1800xΠ600xΒ400mm, φινίρισμα Scotch Brite® | 5166.02 | 1 ΤΜΧ | 1 ΤΜΧ | 3-Βιομηχανία - Γενικής Χρήσης | Universal Enclosures | 43 | Γενικής Χρήσης | https://eref.se.com/gr/el/product/NSYSFX18640 | PPUES | 3606480155635 |  |  | 0 | 0 | https://eref.se.com/gr/el/product/NSYSFX18640
NSYSFX18840 | Spacial SFX - Inox 304L πεδίο - Υ1800xΠ800xΒ400mm, φινίρισμα Scotch Brite® | 5991.52 | 1 ΤΜΧ | 1 ΤΜΧ | 3-Βιομηχανία - Γενικής Χρήσης | Universal Enclosures | 43 | Γενικής Χρήσης | https://eref.se.com/gr/el/product/NSYSFX18840 | PPUES | 3606480155642 |  |  | 0 | 0 | https://eref.se.com/gr/el/product/NSYSFX18840
NSYSFX201060 | Spacial SFX - Inox 304L πεδίο - Υ2000xΠ1000xΒ600mm, φινίρισμα Scotch Brite® | 8826.26 | 1 ΤΜΧ | 1 ΤΜΧ | 3-Βιομηχανία - Γενικής Χρήσης | Universal Enclosures | 43 | Γενικής Χρήσης | https://eref.se.com/gr/el/product/NSYSFX201060 | PPUES | 3606480155659 |  |  | 0 | 0 | https://eref.se.com/gr/el/product/NSYSFX201060
NSYSFX201260 | Spacial SFX - Inox 304L πεδίο - Υ2000xΠ1200xΒ600mm, φινίρισμα Scotch Brite® | 10000.72 | 1 ΤΜΧ | 1 ΤΜΧ | 3-Βιομηχανία - Γενικής Χρήσης | Universal Enclosures | 43 | Γενικής Χρήσης | https://eref.se.com/gr/el/product/NSYSFX201260 | PPUES | 3606480155666 |  |  | 0 | 0 | https://eref.se.com/gr/el/product/NSYSFX201260
NSYSFX20650 | Spacial SFX - Inox 304L πεδίο - Υ2000xΠ600xΒ500mm, φινίρισμα Scotch Brite® | 6176.2 | 1 ΤΜΧ | 1 ΤΜΧ | 3-Βιομηχανία - Γενικής Χρήσης | Universal Enclosures | 43 | Γενικής Χρήσης | https://eref.se.com/gr/el/product/NSYSFX20650 | PPUES | 3606480155673 |  |  | 0 | 0 | https://eref.se.com/gr/el/product/NSYSFX20650
NSYSFX20840 | Spacial SFX - Inox 304L πεδίο - Υ2000xΠ800xΒ400mm, φινίρισμα Scotch Brite® | 6442.5 | 1 ΤΜΧ | 1 ΤΜΧ | 3-Βιομηχανία - Γενικής Χρήσης | Universal Enclosures | 43 | Γενικής Χρήσης | https://eref.se.com/gr/el/product/NSYSFX20840 | PPUES | 3606480155680 |  |  | 0 | 0 | https://eref.se.com/gr/el/product/NSYSFX20840
NSYSFX20860 | Spacial SFX - Inox 304L πεδίο - Υ2000xΠ800xΒ600mm, φινίρισμα Scotch Brite® | 7731.04 | 1 ΤΜΧ | 1 ΤΜΧ | 3-Βιομηχανία - Γενικής Χρήσης | Universal Enclosures | 43 | Γενικής Χρήσης | https://eref.se.com/gr/el/product/NSYSFX20860 | PPUES | 3606480155697 |  |  | 0 | 0 | https://eref.se.com/gr/el/product/NSYSFX20860
NSYSIMP12 | Spacial SF - πλάτη στήριξης - 1200mm | 98.14 | 1 ΤΜΧ | 1 ΤΜΧ | 3-Βιομηχανία - Γενικής Χρήσης | Universal Enclosures | 43 | Γενικής Χρήσης | https://eref.se.com/gr/el/product/NSYSIMP12 | PPUES | 3606485131979 | 50 |  | 0 | 0 | https://eref.se.com/gr/el/product/NSYSIMP12
NSYSIMP14 | Spacial SF - ενδιάμεση πλάτη στήριξης - 1400 mm | 113.22 | 1 ΤΜΧ | 1 ΤΜΧ | 3-Βιομηχανία - Γενικής Χρήσης | Universal Enclosures | 43 | Γενικής Χρήσης | https://eref.se.com/gr/el/product/NSYSIMP14 | PPUES | 3606485131986 | 50 |  | 0 | 0 | https://eref.se.com/gr/el/product/NSYSIMP14
NSYSIMP16 | Spacial SF - ενδιάμεση πλάτη στήριξης - 1600 mm | 128.47 | 1 ΤΜΧ | 1 ΤΜΧ | 3-Βιομηχανία - Γενικής Χρήσης | Universal Enclosures | 43 | Γενικής Χρήσης | https://eref.se.com/gr/el/product/NSYSIMP16 | PPUES | 3606485131993 | 50 |  | 0 | 0 | https://eref.se.com/gr/el/product/NSYSIMP16
NSYSIMP18 | Spacial SF - ενδιάμεση πλάτη στήριξης - 1800 mm | 143.83 | 1 ΤΜΧ | 1 ΤΜΧ | 3-Βιομηχανία - Γενικής Χρήσης | Universal Enclosures | 43 | Γενικής Χρήσης | https://eref.se.com/gr/el/product/NSYSIMP18 | PPUES | 3606485132006 | 45 |  | 0 | 0 | https://eref.se.com/gr/el/product/NSYSIMP18
NSYSIMP20 | Spacial SF - ενδιάμεση πλάτη στήριξης - 2000 mm | 143.72 | 1 ΤΜΧ | 1 ΤΜΧ | 3-Βιομηχανία - Γενικής Χρήσης | Universal Enclosures | 43 | Γενικής Χρήσης | https://eref.se.com/gr/el/product/NSYSIMP20 | PPUES | 3606485132013 | 54 |  | 0 | 0 | https://eref.se.com/gr/el/product/NSYSIMP20
NSYSIMP22 | Spacial SF - ενδιάμεση πλάτη στήριξης - 2200 mm | 133.98 | 1 ΤΜΧ | 1 ΤΜΧ | 3-Βιομηχανία - Γενικής Χρήσης | Universal Enclosures | 43 | Γενικής Χρήσης | https://eref.se.com/gr/el/product/NSYSIMP22 | PPUES | 3606485132020 | 50 |  | 0 | 0 | https://eref.se.com/gr/el/product/NSYSIMP22
NSYSM1210302DP | Spacial SM πεδίο μονομπλόκ με πλάτη στήριξης - 1200x1000x300 mm | 1566.39 | 1 ΤΜΧ | 1 ΤΜΧ | 3-Βιομηχανία - Γενικής Χρήσης | Universal Enclosures | 43 | Γενικής Χρήσης | https://eref.se.com/gr/el/product/NSYSM1210302DP | PPUES | 3606485120027 | 2 |  | 0 | 0 | https://eref.se.com/gr/el/product/NSYSM1210302DP
NSYSM1212402DP | Spacial SM πεδίο μονομπλόκ με πλάτη στήριξης - 1200x1200x400 mm | 2235.2 | 1 ΤΜΧ | 1 ΤΜΧ | 3-Βιομηχανία - Γενικής Χρήσης | Universal Enclosures | 43 | Γενικής Χρήσης | https://eref.se.com/gr/el/product/NSYSM1212402DP | PPUES | 3606485120034 | 2 |  | 0 | 0 | https://eref.se.com/gr/el/product/NSYSM1212402DP
NSYSM12830P | Spacial SM πεδίο μονομπλόκ με πλάτη στήριξης - 1200x800x300 mm | 1566.39 | 1 ΤΜΧ | 1 ΤΜΧ | 3-Βιομηχανία - Γενικής Χρήσης | Universal Enclosures | 43 | Γενικής Χρήσης | https://eref.se.com/gr/el/product/NSYSM12830P | PPUES | 3606485120010 | 1 |  | 0 | 0 | https://eref.se.com/gr/el/product/NSYSM12830P
NSYSM1410402DP | Spacial SM πεδίο μονομπλόκ με πλάτη στήριξης - 1400x1000x400 mm | 2159.69 | 1 ΤΜΧ | 1 ΤΜΧ | 3-Βιομηχανία - Γενικής Χρήσης | Universal Enclosures | 43 | Γενικής Χρήσης | https://eref.se.com/gr/el/product/NSYSM1410402DP | PPUES | 3606485120089 | 2 |  | 0 | 0 | https://eref.se.com/gr/el/product/NSYSM1410402DP
NSYSM1412402DP | Spacial SM πεδίο μονομπλόκ με πλάτη στήριξης - 1400x1200x400 mm | 2681.72 | 1 ΤΜΧ | 1 ΤΜΧ | 3-Βιομηχανία - Γενικής Χρήσης | Universal Enclosures | 43 | Γενικής Χρήσης | https://eref.se.com/gr/el/product/NSYSM1412402DP | PPUES | 3606485120096 | 2 |  | 0 | 0 | https://eref.se.com/gr/el/product/NSYSM1412402DP
NSYSM14630P | Spacial SM πεδίο μονομπλόκ με πλάτη στήριξης - 1400x600x300 mm | 1555.34 | 1 ΤΜΧ | 1 ΤΜΧ | 3-Βιομηχανία - Γενικής Χρήσης | Universal Enclosures | 43 | Γενικής Χρήσης | https://eref.se.com/gr/el/product/NSYSM14630P | PPUES | 3606485120041 | 2 |  | 0 | 0 | https://eref.se.com/gr/el/product/NSYSM14630P
NSYSM14640P | Spacial SM πεδίο μονομπλόκ με πλάτη στήριξης - 1400x600x400 mm | 1584.65 | 1 ΤΜΧ | 1 ΤΜΧ | 3-Βιομηχανία - Γενικής Χρήσης | Universal Enclosures | 43 | Γενικής Χρήσης | https://eref.se.com/gr/el/product/NSYSM14640P | PPUES | 3606485120058 | 2 |  | 0 | 0 | https://eref.se.com/gr/el/product/NSYSM14640P
NSYSM14830P | Spacial SM πεδίο μονομπλόκ με πλάτη στήριξης - 1400x800x300 mm | 1701.56 | 1 ΤΜΧ | 1 ΤΜΧ | 3-Βιομηχανία - Γενικής Χρήσης | Universal Enclosures | 43 | Γενικής Χρήσης | https://eref.se.com/gr/el/product/NSYSM14830P | PPUES | 3606485120065 |  |  | 0 | 0 | https://eref.se.com/gr/el/product/NSYSM14830P
NSYSM14840P | Spacial SM πεδίο μονομπλόκ με πλάτη στήριξης - 1400x800x400 mm | 1733.06 | 1 ΤΜΧ | 1 ΤΜΧ | 3-Βιομηχανία - Γενικής Χρήσης | Universal Enclosures | 43 | Γενικής Χρήσης | https://eref.se.com/gr/el/product/NSYSM14840P | PPUES | 3606485120072 | 2 |  | 0 | 0 | https://eref.se.com/gr/el/product/NSYSM14840P
NSYSM14840T | Spacial SM πεδίο μονομπλόκ με γυάλινη πόρτα - 1400x800x400 mm | 3574.94 | 1 ΤΜΧ | 1 ΤΜΧ | 3-Βιομηχανία - Γενικής Χρήσης | Universal Enclosures | 43 | Γενικής Χρήσης | https://eref.se.com/gr/el/product/NSYSM14840T | PPUES | 3606485120911 |  |  | 0 | 0 | https://eref.se.com/gr/el/product/NSYSM14840T
NSYSM1610302DP | Spacial SM πεδίο μονομπλόκ με πλάτη στήριξης - 1600x1000x300 mm | 2188.95 | 1 ΤΜΧ | 1 ΤΜΧ | 3-Βιομηχανία - Γενικής Χρήσης | Universal Enclosures | 43 | Γενικής Χρήσης | https://eref.se.com/gr/el/product/NSYSM1610302DP | PPUES | 3606485120140 | 2 |  | 0 | 0 | https://eref.se.com/gr/el/product/NSYSM1610302DP
NSYSM1610402DP | Spacial SM πεδίο μονομπλόκ με πλάτη στήριξης - 1600x1000x400 mm | 1981.67 | 1 ΤΜΧ | 1 ΤΜΧ | 3-Βιομηχανία - Γενικής Χρήσης | Universal Enclosures | 43 | Γενικής Χρήσης | https://eref.se.com/gr/el/product/NSYSM1610402DP | PPUES | 3606485120157 | 2 |  | 0 | 0 | https://eref.se.com/gr/el/product/NSYSM1610402DP
NSYSM1612302DP | Spacial SM πεδίο μονομπλόκ με πλάτη στήριξης - 1600x1200x300 mm | 2550.87 | 1 ΤΜΧ | 1 ΤΜΧ | 3-Βιομηχανία - Γενικής Χρήσης | Universal Enclosures | 43 | Γενικής Χρήσης | https://eref.se.com/gr/el/product/NSYSM1612302DP | PPUES | 3606485120164 | 1 |  | 0 | 0 | https://eref.se.com/gr/el/product/NSYSM1612302DP
NSYSM1612402DP | Spacial SM πεδίο μονομπλόκ με πλάτη στήριξης - 1600x1200x400 mm | 2597.43 | 1 ΤΜΧ | 1 ΤΜΧ | 3-Βιομηχανία - Γενικής Χρήσης | Universal Enclosures | 43 | Γενικής Χρήσης | https://eref.se.com/gr/el/product/NSYSM1612402DP | PPUES | 3606485120171 | 1 |  | 0 | 0 | https://eref.se.com/gr/el/product/NSYSM1612402DP
NSYSM16630P | Spacial SM πεδίο μονομπλόκ με πλάτη στήριξης - 1600x600x300 mm | 1570.19 | 1 ΤΜΧ | 1 ΤΜΧ | 3-Βιομηχανία - Γενικής Χρήσης | Universal Enclosures | 43 | Γενικής Χρήσης | https://eref.se.com/gr/el/product/NSYSM16630P | PPUES | 3606485120102 | 2 |  | 0 | 0 | https://eref.se.com/gr/el/product/NSYSM16630P
NSYSM16640P | Spacial SM πεδίο μονομπλόκ με πλάτη στήριξης - 1600x600x400 mm | 1640.87 | 1 ΤΜΧ | 1 ΤΜΧ | 3-Βιομηχανία - Γενικής Χρήσης | Universal Enclosures | 43 | Γενικής Χρήσης | https://eref.se.com/gr/el/product/NSYSM16640P | PPUES | 3606485120119 | 2 |  | 0 | 0 | https://eref.se.com/gr/el/product/NSYSM16640P
NSYSM16640T | Spacial SM πεδίο μονομπλόκ με γυάλινη πόρτα - 1600x600x400 mm | 3234.49 | 1 ΤΜΧ | 1 ΤΜΧ | 3-Βιομηχανία - Γενικής Χρήσης | Universal Enclosures | 43 | Γενικής Χρήσης | https://eref.se.com/gr/el/product/NSYSM16640T | PPUES | 3606485120928 |  |  | 0 | 0 | https://eref.se.com/gr/el/product/NSYSM16640T
NSYSM16830P | Spacial SM πεδίο μονομπλόκ με πλάτη στήριξης - 1600x800x300 mm | 1731.22 | 1 ΤΜΧ | 1 ΤΜΧ | 3-Βιομηχανία - Γενικής Χρήσης | Universal Enclosures | 43 | Γενικής Χρήσης | https://eref.se.com/gr/el/product/NSYSM16830P | PPUES | 3606485120126 | 2 |  | 0 | 0 | https://eref.se.com/gr/el/product/NSYSM16830P
NSYSM16840P | Spacial SM πεδίο μονομπλόκ με πλάτη στήριξης - 1600x800x400 mm | 1728.51 | 1 ΤΜΧ | 1 ΤΜΧ | 3-Βιομηχανία - Γενικής Χρήσης | Universal Enclosures | 43 | Γενικής Χρήσης | https://eref.se.com/gr/el/product/NSYSM16840P | PPUES | 3606485120133 | 1 |  | 0 | 0 | https://eref.se.com/gr/el/product/NSYSM16840P
NSYSM16840T | Spacial SM πεδίο μονομπλόκ με γυάλινη πόρτα - 1600x800x400 mm | 3404.75 | 1 ΤΜΧ | 1 ΤΜΧ | 3-Βιομηχανία - Γενικής Χρήσης | Universal Enclosures | 43 | Γενικής Χρήσης | https://eref.se.com/gr/el/product/NSYSM16840T | PPUES | 3606485120942 |  |  | 0 | 0 | https://eref.se.com/gr/el/product/NSYSM16840T
NSYSM1810402DP | Spacial SM πεδίο μονομπλόκ με πλάτη στήριξης - 1800x1000x400 mm | 2276.1 | 1 ΤΜΧ | 1 ΤΜΧ | 3-Βιομηχανία - Γενικής Χρήσης | Universal Enclosures | 43 | Γενικής Χρήσης | https://eref.se.com/gr/el/product/NSYSM1810402DP | PPUES | 3606485120256 | 1 |  | 0 | 0 | https://eref.se.com/gr/el/product/NSYSM1810402DP
NSYSM181040P | Spacial SM πεδίο μονομπλόκ με πλάτη στήριξης - 1800x1000x400 mm | 2027.59 | 1 ΤΜΧ | 1 ΤΜΧ | 3-Βιομηχανία - Γενικής Χρήσης | Universal Enclosures | 43 | Γενικής Χρήσης | https://eref.se.com/gr/el/product/NSYSM181040P | PPUES | 3606485127309 | 2 |  | 0 | 0 | https://eref.se.com/gr/el/product/NSYSM181040P
NSYSM1810502DP | Spacial SM πεδίο μονομπλόκ με πλάτη στήριξης - 1800x1000x500 mm | 2908.44 | 1 ΤΜΧ | 1 ΤΜΧ | 3-Βιομηχανία - Γενικής Χρήσης | Universal Enclosures | 43 | Γενικής Χρήσης | https://eref.se.com/gr/el/product/NSYSM1810502DP | PPUES | 3606485120263 |  |  | 0 | 0 | https://eref.se.com/gr/el/product/NSYSM1810502DP
NSYSM1812402DP | Spacial SM πεδίο μονομπλόκ με πλάτη στήριξης - 1800x1200x400 mm | 2414.4 | 1 ΤΜΧ | 1 ΤΜΧ | 3-Βιομηχανία - Γενικής Χρήσης | Universal Enclosures | 43 | Γενικής Χρήσης | https://eref.se.com/gr/el/product/NSYSM1812402DP | PPUES | 3606485120270 | 1 |  | 0 | 0 | https://eref.se.com/gr/el/product/NSYSM1812402DP
NSYSM1812502DP | Spacial SM πεδίο μονομπλόκ με πλάτη στήριξης - 1800x1200x500 mm | 3241.26 | 1 ΤΜΧ | 1 ΤΜΧ | 3-Βιομηχανία - Γενικής Χρήσης | Universal Enclosures | 43 | Γενικής Χρήσης | https://eref.se.com/gr/el/product/NSYSM1812502DP | PPUES | 3606485120287 |  |  | 0 | 0 | https://eref.se.com/gr/el/product/NSYSM1812502DP
NSYSM1816402DP | Spacial SM πεδίο μονομπλόκ με πλάτη στήριξης - 1800x1600x400 mm | 3263.93 | 1 ΤΜΧ | 1 ΤΜΧ | 3-Βιομηχανία - Γενικής Χρήσης | Universal Enclosures | 43 | Γενικής Χρήσης | https://eref.se.com/gr/el/product/NSYSM1816402DP | PPUES | 3606485120294 |  |  | 0 | 0 | https://eref.se.com/gr/el/product/NSYSM1816402DP
NSYSM1816502DP | Spacial SM πεδίο μονομπλόκ με πλάτη στήριξης - 1800x1600x500 mm | 3980.66 | 1 ΤΜΧ | 1 ΤΜΧ | 3-Βιομηχανία - Γενικής Χρήσης | Universal Enclosures | 43 | Γενικής Χρήσης | https://eref.se.com/gr/el/product/NSYSM1816502DP | PPUES | 3606485120300 |  |  | 0 | 0 | https://eref.se.com/gr/el/product/NSYSM1816502DP
NSYSM18630P | Spacial SM πεδίο μονομπλόκ με πλάτη στήριξης - 1800x600x300 mm | 1533.15 | 1 ΤΜΧ | 1 ΤΜΧ | 3-Βιομηχανία - Γενικής Χρήσης | Universal Enclosures | 43 | Γενικής Χρήσης | https://eref.se.com/gr/el/product/NSYSM18630P | PPUES | 3606485120188 | 2 |  | 0 | 0 | https://eref.se.com/gr/el/product/NSYSM18630P
NSYSM18640P | Spacial SM πεδίο μονομπλόκ με πλάτη στήριξης - 1800x600x400 mm | 1561.25 | 1 ΤΜΧ | 1 ΤΜΧ | 3-Βιομηχανία - Γενικής Χρήσης | Universal Enclosures | 43 | Γενικής Χρήσης | https://eref.se.com/gr/el/product/NSYSM18640P | PPUES | 3606485120195 | 1 |  | 0 | 0 | https://eref.se.com/gr/el/product/NSYSM18640P
NSYSM18640T | Spacial SM πεδίο μονομπλόκ με γυάλινη πόρτα - 1800x600x400 mm | 3267.08 | 1 ΤΜΧ | 1 ΤΜΧ | 3-Βιομηχανία - Γενικής Χρήσης | Universal Enclosures | 43 | Γενικής Χρήσης | https://eref.se.com/gr/el/product/NSYSM18640T | PPUES | 3606485120959 |  |  | 0 | 0 | https://eref.se.com/gr/el/product/NSYSM18640T
NSYSM18650P | Spacial SM πεδίο μονομπλόκ με πλάτη στήριξης - 1800x600x500 mm | 1912.65 | 1 ΤΜΧ | 1 ΤΜΧ | 3-Βιομηχανία - Γενικής Χρήσης | Universal Enclosures | 43 | Γενικής Χρήσης | https://eref.se.com/gr/el/product/NSYSM18650P | PPUES | 3606485120201 |  |  | 0 | 0 | https://eref.se.com/gr/el/product/NSYSM18650P
NSYSM18830P | Spacial SM πεδίο μονομπλόκ με πλάτη στήριξης - 1800x800x300 mm | 1653.98 | 1 ΤΜΧ | 1 ΤΜΧ | 3-Βιομηχανία - Γενικής Χρήσης | Universal Enclosures | 43 | Γενικής Χρήσης | https://eref.se.com/gr/el/product/NSYSM18830P | PPUES | 3606485120218 | 2 |  | 0 | 0 | https://eref.se.com/gr/el/product/NSYSM18830P
NSYSM18830T | Spacial SM πεδίο μονομπλόκ με γυάλινη πόρτα - 1800x800x300 mm | 2208.56 | 1 ΤΜΧ | 1 ΤΜΧ | 3-Βιομηχανία - Γενικής Χρήσης | Universal Enclosures | 43 | Γενικής Χρήσης | https://eref.se.com/gr/el/product/NSYSM18830T | PPUES | 3606485120966 |  |  | 0 | 0 | https://eref.se.com/gr/el/product/NSYSM18830T
NSYSM18840P | Spacial SM πεδίο μονομπλόκ με πλάτη στήριξης - 1800x800x400 mm | 1683.48 | 1 ΤΜΧ | 1 ΤΜΧ | 3-Βιομηχανία - Γενικής Χρήσης | Universal Enclosures | 43 | Γενικής Χρήσης | https://eref.se.com/gr/el/product/NSYSM18840P | PPUES | 3606485120225 | 1 |  | 0 | 0 | https://eref.se.com/gr/el/product/NSYSM18840P
NSYSM18840T | Spacial SM πεδίο μονομπλόκ με γυάλινη πόρτα - 1800x800x400 mm | 3439.11 | 1 ΤΜΧ | 1 ΤΜΧ | 3-Βιομηχανία - Γενικής Χρήσης | Universal Enclosures | 43 | Γενικής Χρήσης | https://eref.se.com/gr/el/product/NSYSM18840T | PPUES | 3606485120973 |  |  | 0 | 0 | https://eref.se.com/gr/el/product/NSYSM18840T
NSYSM18850P | Spacial SM πεδίο μονομπλόκ με πλάτη στήριξης - 1800x800x500 mm | 2053.28 | 1 ΤΜΧ | 1 ΤΜΧ | 3-Βιομηχανία - Γενικής Χρήσης | Universal Enclosures | 43 | Γενικής Χρήσης | https://eref.se.com/gr/el/product/NSYSM18850P | PPUES | 3606485120232 |  |  | 0 | 0 | https://eref.se.com/gr/el/product/NSYSM18850P
NSYSM18850T | Spacial SM πεδίο μονομπλόκ με γυάλινη πόρτα - 1800x800x500 mm | 4298.82 | 1 ΤΜΧ | 1 ΤΜΧ | 3-Βιομηχανία - Γενικής Χρήσης | Universal Enclosures | 43 | Γενικής Χρήσης | https://eref.se.com/gr/el/product/NSYSM18850T | PPUES | 3606485120980 |  |  | 0 | 0 | https://eref.se.com/gr/el/product/NSYSM18850T
NSYSM18860P | Spacial SM πεδίο μονομπλόκ με πλάτη στήριξης - 1800x800x600 mm | 2254.4 | 1 ΤΜΧ | 1 ΤΜΧ | 3-Βιομηχανία - Γενικής Χρήσης | Universal Enclosures | 43 | Γενικής Χρήσης | https://eref.se.com/gr/el/product/NSYSM18860P | PPUES | 3606485120249 |  |  | 0 | 0 | https://eref.se.com/gr/el/product/NSYSM18860P
NSYSM2010402DP | Spacial SM πεδίο μονομπλόκ με πλάτη στήριξης - 2000x1000x400 mm | 2586.18 | 1 ΤΜΧ | 1 ΤΜΧ | 3-Βιομηχανία - Γενικής Χρήσης | Universal Enclosures | 43 | Γενικής Χρήσης | https://eref.se.com/gr/el/product/NSYSM2010402DP | PPUES | 3606485120386 | 1 |  | 0 | 0 | https://eref.se.com/gr/el/product/NSYSM2010402DP
NSYSM2010502DP | Spacial SM πεδίο μονομπλόκ με πλάτη στήριξης - 2000x1000x500 mm | 3226.21 | 1 ΤΜΧ | 1 ΤΜΧ | 3-Βιομηχανία - Γενικής Χρήσης | Universal Enclosures | 43 | Γενικής Χρήσης | https://eref.se.com/gr/el/product/NSYSM2010502DP | PPUES | 3606485120393 |  |  | 0 | 0 | https://eref.se.com/gr/el/product/NSYSM2010502DP
NSYSM2012402DP | Spacial SM πεδίο μονομπλόκ με πλάτη στήριξης - 2000x1200x400 mm | 3074.95 | 1 ΤΜΧ | 1 ΤΜΧ | 3-Βιομηχανία - Γενικής Χρήσης | Universal Enclosures | 43 | Γενικής Χρήσης | https://eref.se.com/gr/el/product/NSYSM2012402DP | PPUES | 3606485120409 | 1 |  | 0 | 0 | https://eref.se.com/gr/el/product/NSYSM2012402DP
NSYSM2012502DP | Spacial SM πεδίο μονομπλόκ με πλάτη στήριξης - 2000x1200x500 mm | 3390.26 | 1 ΤΜΧ | 1 ΤΜΧ | 3-Βιομηχανία - Γενικής Χρήσης | Universal Enclosures | 43 | Γενικής Χρήσης | https://eref.se.com/gr/el/product/NSYSM2012502DP | PPUES | 3606485120416 | 1 |  | 0 | 0 | https://eref.se.com/gr/el/product/NSYSM2012502DP
NSYSM2012602DP | Spacial SM πεδίο μονομπλόκ με πλάτη στήριξης - 2000x1200x600 mm | 4049.79 | 1 ΤΜΧ | 1 ΤΜΧ | 3-Βιομηχανία - Γενικής Χρήσης | Universal Enclosures | 43 | Γενικής Χρήσης | https://eref.se.com/gr/el/product/NSYSM2012602DP | PPUES | 3606485120423 |  |  | 0 | 0 | https://eref.se.com/gr/el/product/NSYSM2012602DP
NSYSM2016402DP | Spacial SM πεδίο μονομπλόκ με πλάτη στήριξης - 2000x1600x400 mm | 3708.22 | 1 ΤΜΧ | 1 ΤΜΧ | 3-Βιομηχανία - Γενικής Χρήσης | Universal Enclosures | 43 | Γενικής Χρήσης | https://eref.se.com/gr/el/product/NSYSM2016402DP | PPUES | 3606485120430 | 1 |  | 0 | 0 | https://eref.se.com/gr/el/product/NSYSM2016402DP
NSYSM2016502DP | Spacial SM πεδίο μονομπλόκ με πλάτη στήριξης - 2000x1600x500 mm | 4525.21 | 1 ΤΜΧ | 1 ΤΜΧ | 3-Βιομηχανία - Γενικής Χρήσης | Universal Enclosures | 43 | Γενικής Χρήσης | https://eref.se.com/gr/el/product/NSYSM2016502DP | PPUES | 3606485120447 |  |  | 0 | 0 | https://eref.se.com/gr/el/product/NSYSM2016502DP
NSYSM2016602DP | Spacial SM πεδίο μονομπλόκ με πλάτη στήριξης - 2000x1600x600 mm | 3771.95 | 1 ΤΜΧ | 1 ΤΜΧ | 3-Βιομηχανία - Γενικής Χρήσης | Universal Enclosures | 43 | Γενικής Χρήσης | https://eref.se.com/gr/el/product/NSYSM2016602DP | PPUES | 3606485120454 |  |  | 0 | 0 | https://eref.se.com/gr/el/product/NSYSM2016602DP
NSYSM20630P | Spacial SM πεδίο μονομπλόκ με πλάτη στήριξης - 2000x600x300 mm | 1742.12 | 1 ΤΜΧ | 1 ΤΜΧ | 3-Βιομηχανία - Γενικής Χρήσης | Universal Enclosures | 43 | Γενικής Χρήσης | https://eref.se.com/gr/el/product/NSYSM20630P | PPUES | 3606485120317 | 1 |  | 0 | 0 | https://eref.se.com/gr/el/product/NSYSM20630P
NSYSM20640P | Spacial SM πεδίο μονομπλόκ με πλάτη στήριξης - 2000x600x400 mm | 1774.1 | 1 ΤΜΧ | 1 ΤΜΧ | 3-Βιομηχανία - Γενικής Χρήσης | Universal Enclosures | 43 | Γενικής Χρήσης | https://eref.se.com/gr/el/product/NSYSM20640P | PPUES | 3606485120324 | 1 |  | 0 | 0 | https://eref.se.com/gr/el/product/NSYSM20640P
NSYSM20640T | Spacial SM πεδίο μονομπλόκ με γυάλινη πόρτα - 2000x600x400 mm | 3724.53 | 1 ΤΜΧ | 1 ΤΜΧ | 3-Βιομηχανία - Γενικής Χρήσης | Universal Enclosures | 43 | Γενικής Χρήσης | https://eref.se.com/gr/el/product/NSYSM20640T | PPUES | 3606485120997 |  |  | 0 | 0 | https://eref.se.com/gr/el/product/NSYSM20640T
NSYSM20650P | Spacial SM πεδίο μονομπλόκ με πλάτη στήριξης - 2000x600x500 mm | 2174.58 | 1 ΤΜΧ | 1 ΤΜΧ | 3-Βιομηχανία - Γενικής Χρήσης | Universal Enclosures | 43 | Γενικής Χρήσης | https://eref.se.com/gr/el/product/NSYSM20650P | PPUES | 3606485120331 |  |  | 0 | 0 | https://eref.se.com/gr/el/product/NSYSM20650P
NSYSM20830P | Spacial SM πεδίο μονομπλόκ με πλάτη στήριξης - 2000x800x300 mm | 1878.27 | 1 ΤΜΧ | 1 ΤΜΧ | 3-Βιομηχανία - Γενικής Χρήσης | Universal Enclosures | 43 | Γενικής Χρήσης | https://eref.se.com/gr/el/product/NSYSM20830P | PPUES | 3606485120348 | 1 |  | 0 | 0 | https://eref.se.com/gr/el/product/NSYSM20830P
NSYSM20830T | Spacial SM πεδίο μονομπλόκ με γυάλινη πόρτα - 2000x800x300 mm | 3842.12 | 1 ΤΜΧ | 1 ΤΜΧ | 3-Βιομηχανία - Γενικής Χρήσης | Universal Enclosures | 43 | Γενικής Χρήσης | https://eref.se.com/gr/el/product/NSYSM20830T | PPUES | 3606485121000 |  |  | 0 | 0 | https://eref.se.com/gr/el/product/NSYSM20830T
NSYSM20840P | Spacial SM πεδίο μονομπλόκ με πλάτη στήριξης - 2000x800x400 mm | 1875.09 | 1 ΤΜΧ | 1 ΤΜΧ | 3-Βιομηχανία - Γενικής Χρήσης | Universal Enclosures | 43 | Γενικής Χρήσης | https://eref.se.com/gr/el/product/NSYSM20840P | PPUES | 3606485120355 | 1 |  | 0 | 0 | https://eref.se.com/gr/el/product/NSYSM20840P
NSYSM20840T | Spacial SM πεδίο μονομπλόκ με γυάλινη πόρτα - 2000x800x400 mm | 3920.6 | 1 ΤΜΧ | 1 ΤΜΧ | 3-Βιομηχανία - Γενικής Χρήσης | Universal Enclosures | 43 | Γενικής Χρήσης | https://eref.se.com/gr/el/product/NSYSM20840T | PPUES | 3606485121017 |  |  | 0 | 0 | https://eref.se.com/gr/el/product/NSYSM20840T
NSYSM20850P | Spacial SM πεδίο μονομπλόκ με πλάτη στήριξης - 2000x800x500 mm | 2333.6 | 1 ΤΜΧ | 1 ΤΜΧ | 3-Βιομηχανία - Γενικής Χρήσης | Universal Enclosures | 43 | Γενικής Χρήσης | https://eref.se.com/gr/el/product/NSYSM20850P | PPUES | 3606485120362 |  |  | 0 | 0 | https://eref.se.com/gr/el/product/NSYSM20850P
NSYSM20850T | Spacial SM πεδίο μονομπλόκ με γυάλινη πόρτα - 2000x800x500 mm | 4900.65 | 1 ΤΜΧ | 1 ΤΜΧ | 3-Βιομηχανία - Γενικής Χρήσης | Universal Enclosures | 43 | Γενικής Χρήσης | https://eref.se.com/gr/el/product/NSYSM20850T | PPUES | 3606485121024 |  |  | 0 | 0 | https://eref.se.com/gr/el/product/NSYSM20850T
NSYSM20860P | Spacial SM πεδίο μονομπλόκ με πλάτη στήριξης - 2000x800x600 mm | 2562.86 | 1 ΤΜΧ | 1 ΤΜΧ | 3-Βιομηχανία - Γενικής Χρήσης | Universal Enclosures | 43 | Γενικής Χρήσης | https://eref.se.com/gr/el/product/NSYSM20860P | PPUES | 3606485120379 | 1 |  | 0 | 0 | https://eref.se.com/gr/el/product/NSYSM20860P
NSYSM20860T | Spacial SM πεδίο μονομπλόκ με γυάλινη πόρτα - 2000x800x600 mm | 5433.86 | 1 ΤΜΧ | 1 ΤΜΧ | 3-Βιομηχανία - Γενικής Χρήσης | Universal Enclosures | 43 | Γενικής Χρήσης | https://eref.se.com/gr/el/product/NSYSM20860T | PPUES | 3606485121031 |  |  | 0 | 0 | https://eref.se.com/gr/el/product/NSYSM20860T
NSYSMBCE10 | Spacial SF - τσιμούχα 25mm για πλάκα εισόδου καλωδίων πεδίου 1000mm | 78.8 | 1 ΤΜΧ | 1 ΤΜΧ | 3-Βιομηχανία - Γενικής Χρήσης | Universal Enclosures | 43 | Γενικής Χρήσης | https://eref.se.com/gr/el/product/NSYSMBCE10 | PPUES | 3606480146589 | 100 |  | 0 | 0 | https://eref.se.com/gr/el/product/NSYSMBCE10
NSYSMBCE6 | Spacial SF - τσιμούχα 25mm για πλάκα εισόδου καλωδίων πεδίου 600mm | 40.93 | 1 ΤΜΧ | 1 ΤΜΧ | 3-Βιομηχανία - Γενικής Χρήσης | Universal Enclosures | 43 | Γενικής Χρήσης | https://eref.se.com/gr/el/product/NSYSMBCE6 | PPUES | 3606480146565 | 200 |  | 0 | 0 | https://eref.se.com/gr/el/product/NSYSMBCE6
NSYSMBCE8 | Spacial SF - τσιμούχα 25mm για πλάκα εισόδου καλωδίων πεδίου 600mm | 56.53 | 1 ΤΜΧ | 1 ΤΜΧ | 3-Βιομηχανία - Γενικής Χρήσης | Universal Enclosures | 43 | Γενικής Χρήσης | https://eref.se.com/gr/el/product/NSYSMBCE8 | PPUES | 3606480146572 | 120 |  | 0 | 0 | https://eref.se.com/gr/el/product/NSYSMBCE8
NSYSMHR10 | Spacial SM - οριζόντια προφίλ προσαρμογής - 1000 mm | 89.55 | 1 ΤΜΧ | 1 ΤΜΧ | 3-Βιομηχανία - Γενικής Χρήσης | Universal Enclosures | 43 | Γενικής Χρήσης | https://eref.se.com/gr/el/product/NSYSMHR10 | PPUES | 3606480146695 | 100 |  | 0 | 0 | https://eref.se.com/gr/el/product/NSYSMHR10
NSYSMHR12 | Spacial SM - οριζόντια προφίλ προσαρμογής - 1200 mm | 98.85 | 1 ΤΜΧ | 1 ΤΜΧ | 3-Βιομηχανία - Γενικής Χρήσης | Universal Enclosures | 43 | Γενικής Χρήσης | https://eref.se.com/gr/el/product/NSYSMHR12 | PPUES | 3606480146701 | 264 |  | 0 | 0 | https://eref.se.com/gr/el/product/NSYSMHR12
NSYSMHR16 | Spacial SM - οριζόντια προφίλ προσαρμογής - 1600 mm | 126.94 | 1 ΤΜΧ | 1 ΤΜΧ | 3-Βιομηχανία - Γενικής Χρήσης | Universal Enclosures | 43 | Γενικής Χρήσης | https://eref.se.com/gr/el/product/NSYSMHR16 | PPUES | 3606480146718 | 100 |  | 0 | 0 | https://eref.se.com/gr/el/product/NSYSMHR16
NSYSMHR6 | Spacial SM - οριζόντια προφίλ προσαρμογής - 600 mm | 79.26 | 1 ΤΜΧ | 1 ΤΜΧ | 3-Βιομηχανία - Γενικής Χρήσης | Universal Enclosures | 43 | Γενικής Χρήσης | https://eref.se.com/gr/el/product/NSYSMHR6 | PPUES | 3606480146671 | 60 |  | 0 | 0 | https://eref.se.com/gr/el/product/NSYSMHR6
NSYSMHR8 | Spacial SM - οριζόντια προφίλ προσαρμογής - 800 mm | 68.98 | 1 ΤΜΧ | 1 ΤΜΧ | 3-Βιομηχανία - Γενικής Χρήσης | Universal Enclosures | 43 | Γενικής Χρήσης | https://eref.se.com/gr/el/product/NSYSMHR8 | PPUES | 3606480146688 | 440 |  | 0 | 0 | https://eref.se.com/gr/el/product/NSYSMHR8
NSYSMVR12 | Spacial SM - κάθετα προφίλ προσαρμογής - 1200 mm | 168.69 | 1 ΤΜΧ | 1 ΤΜΧ | 3-Βιομηχανία - Γενικής Χρήσης | Universal Enclosures | 43 | Γενικής Χρήσης | https://eref.se.com/gr/el/product/NSYSMVR12 | PPUES | 3606480146626 | 20 |  | 0 | 0 | https://eref.se.com/gr/el/product/NSYSMVR12
NSYSMVR14 | Spacial SM - κάθετα προφίλ προσαρμογής - 1400 mm | 200.63 | 1 ΤΜΧ | 1 ΤΜΧ | 3-Βιομηχανία - Γενικής Χρήσης | Universal Enclosures | 43 | Γενικής Χρήσης | https://eref.se.com/gr/el/product/NSYSMVR14 | PPUES | 3606480146633 | 200 |  | 0 | 0 | https://eref.se.com/gr/el/product/NSYSMVR14
NSYSMVR16 | Spacial SM - κάθετα προφίλ προσαρμογής - 1600 mm | 203.97 | 1 ΤΜΧ | 1 ΤΜΧ | 3-Βιομηχανία - Γενικής Χρήσης | Universal Enclosures | 43 | Γενικής Χρήσης | https://eref.se.com/gr/el/product/NSYSMVR16 | PPUES | 3606480146640 | 100 |  | 0 | 0 | https://eref.se.com/gr/el/product/NSYSMVR16
NSYSMVR18 | Spacial SM - κάθετα προφίλ προσαρμογής - 1800 mm | 238.08 | 1 ΤΜΧ | 1 ΤΜΧ | 3-Βιομηχανία - Γενικής Χρήσης | Universal Enclosures | 43 | Γενικής Χρήσης | https://eref.se.com/gr/el/product/NSYSMVR18 | PPUES | 3606480146657 | 80 |  | 0 | 0 | https://eref.se.com/gr/el/product/NSYSMVR18
NSYSMVR20 | Spacial SM - κάθετα προφίλ προσαρμογής - 2000 mm | 251.28 | 1 ΤΜΧ | 1 ΤΜΧ | 3-Βιομηχανία - Γενικής Χρήσης | Universal Enclosures | 43 | Γενικής Χρήσης | https://eref.se.com/gr/el/product/NSYSMVR20 | PPUES | 3606480146664 | 100 |  | 0 | 0 | https://eref.se.com/gr/el/product/NSYSMVR20
NSYSMX141030 | Spacial SMX ανοξείδωτο πεδίο 304L - φινίρισμα Scotch Brite® - Υ1400xΠ1000xΒ300mm | 6636.51 | 1 ΤΜΧ | 1 ΤΜΧ | 3-Βιομηχανία - Γενικής Χρήσης | Universal Enclosures | 43 | Γενικής Χρήσης | https://eref.se.com/gr/el/product/NSYSMX141030 | PPUES | 3606480155710 |  |  | 0 | 0 | https://eref.se.com/gr/el/product/NSYSMX141030
NSYSMX16840 | Spacial SMX ανοξείδωτο πεδίο 304L - φινίρισμα Scotch Brite® - Υ1600xΠ800xΒ400mm | 6026.15 | 1 ΤΜΧ | 1 ΤΜΧ | 3-Βιομηχανία - Γενικής Χρήσης | Universal Enclosures | 43 | Γενικής Χρήσης | https://eref.se.com/gr/el/product/NSYSMX16840 | PPUES | 3606480155741 |  |  | 0 | 0 | https://eref.se.com/gr/el/product/NSYSMX16840
NSYSMX181240 | Spacial SMX ανοξείδωτο πεδίο 304L - φινίρισμα Scotch Brite® - Υ1800xΠ1200xΒ400mm | 8058.26 | 1 ΤΜΧ | 1 ΤΜΧ | 3-Βιομηχανία - Γενικής Χρήσης | Universal Enclosures | 43 | Γενικής Χρήσης | https://eref.se.com/gr/el/product/NSYSMX181240 | PPUES | 3606480155758 |  |  | 0 | 0 | https://eref.se.com/gr/el/product/NSYSMX181240
NSYSMX181240H | Spacial SMX ανοξείδωτο πεδίο 316L - φινίρισμα Scotch Brite® - Υ1800xΠ1200xΒ400mm | 12893.1 | 1 ΤΜΧ | 1 ΤΜΧ | 3-Βιομηχανία - Γενικής Χρήσης | Universal Enclosures | 43 | Γενικής Χρήσης | https://eref.se.com/gr/el/product/NSYSMX181240H | PPUES | 3606480155765 |  |  | 0 | 0 | https://eref.se.com/gr/el/product/NSYSMX181240H
NSYSMX181640 | Spacial SMX ανοξείδωτο πεδίο 304L - φινίρισμα Scotch Brite® - Υ1800xΠ1600xΒ400mm | 10049.88 | 1 ΤΜΧ | 1 ΤΜΧ | 3-Βιομηχανία - Γενικής Χρήσης | Universal Enclosures | 43 | Γενικής Χρήσης | https://eref.se.com/gr/el/product/NSYSMX181640 | PPUES | 3606480155772 |  |  | 0 | 0 | https://eref.se.com/gr/el/product/NSYSMX181640
NSYSMX18640 | Spacial SMX ανοξείδωτο πεδίο 304L - φινίρισμα Scotch Brite® - Υ1800xΠ600xΒ400mm | 6156.26 | 1 ΤΜΧ | 1 ΤΜΧ | 3-Βιομηχανία - Γενικής Χρήσης | Universal Enclosures | 43 | Γενικής Χρήσης | https://eref.se.com/gr/el/product/NSYSMX18640 | PPUES | 3606480155796 |  |  | 0 | 0 | https://eref.se.com/gr/el/product/NSYSMX18640
NSYSMX18840 | Spacial SMX ανοξείδωτο πεδίο 304L - φινίρισμα Scotch Brite® - Υ1800xΠ800xΒ400mm | 6306.36 | 1 ΤΜΧ | 1 ΤΜΧ | 3-Βιομηχανία - Γενικής Χρήσης | Universal Enclosures | 43 | Γενικής Χρήσης | https://eref.se.com/gr/el/product/NSYSMX18840 | PPUES | 3606480155826 |  |  | 0 | 0 | https://eref.se.com/gr/el/product/NSYSMX18840
NSYSMX18840H | Spacial SMX ανοξείδωτο πεδίο 316L - φινίρισμα Scotch Brite® - Υ1800xΠ800xΒ400mm | 8828.95 | 1 ΤΜΧ | 1 ΤΜΧ | 3-Βιομηχανία - Γενικής Χρήσης | Universal Enclosures | 43 | Γενικής Χρήσης | https://eref.se.com/gr/el/product/NSYSMX18840H | PPUES | 3606480155833 |  |  | 0 | 0 | https://eref.se.com/gr/el/product/NSYSMX18840H
NSYSMX201040 | Spacial SMX ανοξείδωτο πεδίο 304L - φινίρισμα Scotch Brite® - Υ2000xΠ1000xΒ400mm | 10165.28 | 1 ΤΜΧ | 1 ΤΜΧ | 3-Βιομηχανία - Γενικής Χρήσης | Universal Enclosures | 43 | Γενικής Χρήσης | https://eref.se.com/gr/el/product/NSYSMX201040 | PPUES | 3606480155840 |  |  | 0 | 0 | https://eref.se.com/gr/el/product/NSYSMX201040
NSYSMX201040H | Spacial SMX ανοξείδωτο πεδίο 316L - φινίρισμα Scotch Brite® - Υ2000xΠ1000xΒ400mm | 13214.9 | 1 ΤΜΧ | 1 ΤΜΧ | 3-Βιομηχανία - Γενικής Χρήσης | Universal Enclosures | 43 | Γενικής Χρήσης | https://eref.se.com/gr/el/product/NSYSMX201040H | PPUES | 3606480155857 |  |  | 0 | 0 | https://eref.se.com/gr/el/product/NSYSMX201040H
NSYSMX201250 | Spacial SMX ανοξείδωτο πεδίο 304L - φινίρισμα Scotch Brite® - Υ2000xΠ1200xΒ500mm | 10651.77 | 1 ΤΜΧ | 1 ΤΜΧ | 3-Βιομηχανία - Γενικής Χρήσης | Universal Enclosures | 43 | Γενικής Χρήσης | https://eref.se.com/gr/el/product/NSYSMX201250 | PPUES | 3606480155864 |  |  | 0 | 0 | https://eref.se.com/gr/el/product/NSYSMX201250
NSYSMX201250H | Spacial SMX ανοξείδωτο πεδίο 316L - φινίρισμα Scotch Brite® - Υ2000xΠ1200xΒ500mm | 13847.24 | 1 ΤΜΧ | 1 ΤΜΧ | 3-Βιομηχανία - Γενικής Χρήσης | Universal Enclosures | 43 | Γενικής Χρήσης | https://eref.se.com/gr/el/product/NSYSMX201250H | PPUES | 3606480155871 |  |  | 0 | 0 | https://eref.se.com/gr/el/product/NSYSMX201250H
NSYSMX201660 | Spacial SMX ανοξείδωτο πεδίο 304L - φινίρισμα Scotch Brite® - Υ2000xΠ1600xΒ600mm | 13936.61 | 1 ΤΜΧ | 1 ΤΜΧ | 3-Βιομηχανία - Γενικής Χρήσης | Universal Enclosures | 43 | Γενικής Χρήσης | https://eref.se.com/gr/el/product/NSYSMX201660 | PPUES | 3606480155888 |  |  | 0 | 0 | https://eref.se.com/gr/el/product/NSYSMX201660
NSYSMX201660H | Spacial SMX ανοξείδωτο πεδίο 316L - φινίρισμα Scotch Brite® - Υ2000xΠ1600xΒ600mm | 18117.54 | 1 ΤΜΧ | 1 ΤΜΧ | 3-Βιομηχανία - Γενικής Χρήσης | Universal Enclosures | 43 | Γενικής Χρήσης | https://eref.se.com/gr/el/product/NSYSMX201660H | PPUES | 3606480155895 |  |  | 0 | 0 | https://eref.se.com/gr/el/product/NSYSMX201660H
NSYSMX20850 | Spacial SMX ανοξείδωτο πεδίο 304L - φινίρισμα Scotch Brite® - Υ2000xΠ800xΒ500mm | 7131.76 | 1 ΤΜΧ | 1 ΤΜΧ | 3-Βιομηχανία - Γενικής Χρήσης | Universal Enclosures | 43 | Γενικής Χρήσης | https://eref.se.com/gr/el/product/NSYSMX20850 | PPUES | 3606480155901 |  |  | 0 | 0 | https://eref.se.com/gr/el/product/NSYSMX20850
NSYSPF10100 | Spacial SF/SM - πρόσθιο κιτ βάθρου - 100x1000 mm | 155.42 | 1 ΤΜΧ | 1 ΤΜΧ | 3-Βιομηχανία - Γενικής Χρήσης | Universal Enclosures | 43 | Γενικής Χρήσης | https://eref.se.com/gr/el/product/NSYSPF10100 | PPUES | 3606485126586 | 40 |  | 0 | 0 | https://eref.se.com/gr/el/product/NSYSPF10100
NSYSPF10200 | Spacial SF/SM - πρόσθιο κιτ βάθρου - 200x1000 mm | 279.8 | 1 ΤΜΧ | 1 ΤΜΧ | 3-Βιομηχανία - Γενικής Χρήσης | Universal Enclosures | 43 | Γενικής Χρήσης | https://eref.se.com/gr/el/product/NSYSPF10200 | PPUES | 3606485126692 | 24 |  | 0 | 0 | https://eref.se.com/gr/el/product/NSYSPF10200
NSYSPF12100 | Spacial SF/SM - πρόσθιο κιτ βάθρου - 100x1200 mm | 195.39 | 1 ΤΜΧ | 1 ΤΜΧ | 3-Βιομηχανία - Γενικής Χρήσης | Universal Enclosures | 43 | Γενικής Χρήσης | https://eref.se.com/gr/el/product/NSYSPF12100 | PPUES | 3606485126593 | 40 |  | 0 | 0 | https://eref.se.com/gr/el/product/NSYSPF12100
NSYSPF12200 | Spacial SF/SM - πρόσθιο κιτ βάθρου - 200x1200 mm | 351.58 | 1 ΤΜΧ | 1 ΤΜΧ | 3-Βιομηχανία - Γενικής Χρήσης | Universal Enclosures | 43 | Γενικής Χρήσης | https://eref.se.com/gr/el/product/NSYSPF12200 | PPUES | 3606485126708 | 15 |  | 0 | 0 | https://eref.se.com/gr/el/product/NSYSPF12200
NSYSPF16100 | Spacial SF/SM - πρόσθιο κιτ βάθρου - 100x1600 mm | 209.25 | 1 ΤΜΧ | 1 ΤΜΧ | 3-Βιομηχανία - Γενικής Χρήσης | Universal Enclosures | 43 | Γενικής Χρήσης | https://eref.se.com/gr/el/product/NSYSPF16100 | PPUES | 3606485126609 | 15 |  | 0 | 0 | https://eref.se.com/gr/el/product/NSYSPF16100
NSYSPF16200 | Spacial SF/SM - πρόσθιο κιτ βάθρου - 200x1600 mm | 376.65 | 1 ΤΜΧ | 1 ΤΜΧ | 3-Βιομηχανία - Γενικής Χρήσης | Universal Enclosures | 43 | Γενικής Χρήσης | https://eref.se.com/gr/el/product/NSYSPF16200 | PPUES | 3606485126715 | 20 |  | 0 | 0 | https://eref.se.com/gr/el/product/NSYSPF16200
NSYSPF3100 | Spacial SF - πρόσθιο κιτ βάθρου - 100x300 mm | 106.13 | 1 ΤΜΧ | 1 ΤΜΧ | 3-Βιομηχανία - Γενικής Χρήσης | Universal Enclosures | 43 | Γενικής Χρήσης | https://eref.se.com/gr/el/product/NSYSPF3100 | PPUES | 3606485126548 | 5 | 20 | 0 | 0 | https://eref.se.com/gr/el/product/NSYSPF3100
NSYSPF3200 | Spacial SF - πρόσθιο κιτ βάθρου - 200x300 mm | 187.26 | 1 ΤΜΧ | 1 ΤΜΧ | 3-Βιομηχανία - Γενικής Χρήσης | Universal Enclosures | 43 | Γενικής Χρήσης | https://eref.se.com/gr/el/product/NSYSPF3200 | PPUES | 3606485126654 |  |  | 0 | 0 | https://eref.se.com/gr/el/product/NSYSPF3200
NSYSPF4100 | Spacial SF - πρόσθιο κιτ βάθρου - 100x400 mm | 115.67 | 1 ΤΜΧ | 1 ΤΜΧ | 3-Βιομηχανία - Γενικής Χρήσης | Universal Enclosures | 43 | Γενικής Χρήσης | https://eref.se.com/gr/el/product/NSYSPF4100 | PPUES | 3606485126555 | 3 | 12 | 0 | 0 | https://eref.se.com/gr/el/product/NSYSPF4100
NSYSPF4200 | Spacial SF - πρόσθιο κιτ βάθρου - 200x400 mm | 198.28 | 1 ΤΜΧ | 1 ΤΜΧ | 3-Βιομηχανία - Γενικής Χρήσης | Universal Enclosures | 43 | Γενικής Χρήσης | https://eref.se.com/gr/el/product/NSYSPF4200 | PPUES | 3606485126661 |  |  | 0 | 0 | https://eref.se.com/gr/el/product/NSYSPF4200
NSYSPF6100 | Spacial SF/SM - πρόσθιο κιτ βάθρου - 100x600 mm | 116.28 | 1 ΤΜΧ | 1 ΤΜΧ | 3-Βιομηχανία - Γενικής Χρήσης | Universal Enclosures | 43 | Γενικής Χρήσης | https://eref.se.com/gr/el/product/NSYSPF6100 | PPUES | 3606485126562 | 72 |  | 0 | 0 | https://eref.se.com/gr/el/product/NSYSPF6100
NSYSPF6200 | Spacial SF/SM - πρόσθιο κιτ βάθρου - 200x600 mm | 209.25 | 1 ΤΜΧ | 1 ΤΜΧ | 3-Βιομηχανία - Γενικής Χρήσης | Universal Enclosures | 43 | Γενικής Χρήσης | https://eref.se.com/gr/el/product/NSYSPF6200 | PPUES | 3606485126678 |  |  | 0 | 0 | https://eref.se.com/gr/el/product/NSYSPF6200
NSYSPF7100 | Spacial SF/SM - πρόσθιο κιτ βάθρου - 100x700 mm | 118.68 | 1 ΤΜΧ | 1 ΤΜΧ | 3-Βιομηχανία - Γενικής Χρήσης | Universal Enclosures | 43 | Γενικής Χρήσης | https://eref.se.com/gr/el/product/NSYSPF7100 | PPUES | 3606480169236 | 30 |  | 0 | 0 | https://eref.se.com/gr/el/product/NSYSPF7100
NSYSPF7200 | Spacial SF/SM - πρόσθιο κιτ βάθρου - 200x700 mm | 213.62 | 1 ΤΜΧ | 1 ΤΜΧ | 3-Βιομηχανία - Γενικής Χρήσης | Universal Enclosures | 43 | Γενικής Χρήσης | https://eref.se.com/gr/el/product/NSYSPF7200 | PPUES | 3606480169243 |  |  | 0 | 0 | https://eref.se.com/gr/el/product/NSYSPF7200
NSYSPF8100 | Spacial SF/SM - πρόσθιο κιτ βάθρου - 100x800 mm | 122.37 | 1 ΤΜΧ | 1 ΤΜΧ | 3-Βιομηχανία - Γενικής Χρήσης | Universal Enclosures | 43 | Γενικής Χρήσης | https://eref.se.com/gr/el/product/NSYSPF8100 | PPUES | 3606485126579 | 56 |  | 0 | 0 | https://eref.se.com/gr/el/product/NSYSPF8100
NSYSPF8200 | Spacial SF/SM - πρόσθιο κιτ βάθρου - 200x800 mm | 220.34 | 1 ΤΜΧ | 1 ΤΜΧ | 3-Βιομηχανία - Γενικής Χρήσης | Universal Enclosures | 43 | Γενικής Χρήσης | https://eref.se.com/gr/el/product/NSYSPF8200 | PPUES | 3606485126685 | 28 |  | 0 | 0 | https://eref.se.com/gr/el/product/NSYSPF8200
NSYSPMP25100 | Spacial SF/SM - επιμέρους πλάτη στήριξης - 247x1000 mm | 258.9 | 1 ΤΜΧ | 1 ΤΜΧ | 3-Βιομηχανία - Γενικής Χρήσης | Universal Enclosures | 43 | Γενικής Χρήσης | https://eref.se.com/gr/el/product/NSYSPMP25100 | PPUES | 3606485132396 | 48 |  | 0 | 0 | https://eref.se.com/gr/el/product/NSYSPMP25100
NSYSPMP25120 | Spacial SF/SM - επιμέρους πλάτη στήριξης - 247x1200 mm | 186.99 | 1 ΤΜΧ | 1 ΤΜΧ | 3-Βιομηχανία - Γενικής Χρήσης | Universal Enclosures | 43 | Γενικής Χρήσης | https://eref.se.com/gr/el/product/NSYSPMP25120 | PPUES | 3606485132402 | 40 |  | 0 | 0 | https://eref.se.com/gr/el/product/NSYSPMP25120
NSYSPMP2560 | Spacial SF/SM - επιμέρους πλάτη στήριξης - 247x600 mm | 118 | 1 ΤΜΧ | 1 ΤΜΧ | 3-Βιομηχανία - Γενικής Χρήσης | Universal Enclosures | 43 | Γενικής Χρήσης | https://eref.se.com/gr/el/product/NSYSPMP2560 | PPUES | 3606485132419 | 72 |  | 0 | 0 | https://eref.se.com/gr/el/product/NSYSPMP2560
NSYSPMP2580 | Spacial SF/SM - επιμέρους πλάτη στήριξης - 247x800 mm | 140.95 | 1 ΤΜΧ | 1 ΤΜΧ | 3-Βιομηχανία - Γενικής Χρήσης | Universal Enclosures | 43 | Γενικής Χρήσης | https://eref.se.com/gr/el/product/NSYSPMP2580 | PPUES | 3606485132426 | 48 |  | 0 | 0 | https://eref.se.com/gr/el/product/NSYSPMP2580
NSYSPMP40100 | Spacial SF/SM - επιμέρους πλάτη στήριξης - 397x1000 mm | 507.13 | 1 ΤΜΧ | 1 ΤΜΧ | 3-Βιομηχανία - Γενικής Χρήσης | Universal Enclosures | 43 | Γενικής Χρήσης | https://eref.se.com/gr/el/product/NSYSPMP40100 | PPUES | 3606485132433 | 24 |  | 0 | 0 | https://eref.se.com/gr/el/product/NSYSPMP40100
NSYSPMP40120 | Spacial SF/SM - επιμέρους πλάτη στήριξης - 397x1200 mm | 325.39 | 1 ΤΜΧ | 1 ΤΜΧ | 3-Βιομηχανία - Γενικής Χρήσης | Universal Enclosures | 43 | Γενικής Χρήσης | https://eref.se.com/gr/el/product/NSYSPMP40120 | PPUES | 3606485132440 | 30 |  | 0 | 0 | https://eref.se.com/gr/el/product/NSYSPMP40120
NSYSPMP4060 | Spacial SF/SM - επιμέρους πλάτη στήριξης - 397x600 mm | 186.99 | 1 ΤΜΧ | 1 ΤΜΧ | 3-Βιομηχανία - Γενικής Χρήσης | Universal Enclosures | 43 | Γενικής Χρήσης | https://eref.se.com/gr/el/product/NSYSPMP4060 | PPUES | 3606485132464 | 48 |  | 0 | 0 | https://eref.se.com/gr/el/product/NSYSPMP4060
NSYSPMP4080 | Spacial SF/SM - επιμέρους πλάτη στήριξης - 397x800 mm | 233.34 | 1 ΤΜΧ | 1 ΤΜΧ | 3-Βιομηχανία - Γενικής Χρήσης | Universal Enclosures | 43 | Γενικής Χρήσης | https://eref.se.com/gr/el/product/NSYSPMP4080 | PPUES | 3606485132471 | 35 |  | 0 | 0 | https://eref.se.com/gr/el/product/NSYSPMP4080
NSYSPMP60120 | Spacial SF/SM - επιμέρους πλάτη στήριξης - 597x1200 mm | 347.85 | 1 ΤΜΧ | 1 ΤΜΧ | 3-Βιομηχανία - Γενικής Χρήσης | Universal Enclosures | 43 | Γενικής Χρήσης | https://eref.se.com/gr/el/product/NSYSPMP60120 | PPUES | 3606485132495 | 12 |  | 0 | 0 | https://eref.se.com/gr/el/product/NSYSPMP60120
NSYSPMP6060 | Spacial SF/SM - επιμέρους πλάτη στήριξης - 597x600 mm | 256.21 | 1 ΤΜΧ | 1 ΤΜΧ | 3-Βιομηχανία - Γενικής Χρήσης | Universal Enclosures | 43 | Γενικής Χρήσης | https://eref.se.com/gr/el/product/NSYSPMP6060 | PPUES | 3606485132501 | 42 |  | 0 | 0 | https://eref.se.com/gr/el/product/NSYSPMP6060
NSYSPMP6080 | Spacial SF/SM - επιμέρους πλάτη στήριξης - 597x800 mm | 325.39 | 1 ΤΜΧ | 1 ΤΜΧ | 3-Βιομηχανία - Γενικής Χρήσης | Universal Enclosures | 43 | Γενικής Χρήσης | https://eref.se.com/gr/el/product/NSYSPMP6080 | PPUES | 3606485132518 |  |  | 0 | 0 | https://eref.se.com/gr/el/product/NSYSPMP6080
NSYSQCR40100 | Spacial SFSM - προφίλ στερέωσης - 40 mm | 195.26 | 1 ΤΜΧ | 1 ΤΜΧ | 3-Βιομηχανία - Γενικής Χρήσης | Universal Enclosures | 43 | Γενικής Χρήσης | https://eref.se.com/gr/el/product/NSYSQCR40100 | PPUES | 3606485132624 | 204 |  | 0 | 0 | https://eref.se.com/gr/el/product/NSYSQCR40100
NSYSQCR40120 | Spacial SFSM - προφίλ στερέωσης - 40 mm | 387.59 | 1 ΤΜΧ | 1 ΤΜΧ | 3-Βιομηχανία - Γενικής Χρήσης | Universal Enclosures | 43 | Γενικής Χρήσης | https://eref.se.com/gr/el/product/NSYSQCR40120 | PPUES | 3606485132631 | 150 |  | 0 | 0 | https://eref.se.com/gr/el/product/NSYSQCR40120
NSYSQCR4040 | Spacial SFSM - προφίλ στερέωσης - 40 mm | 62.54 | 1 ΤΜΧ | 1 ΤΜΧ | 3-Βιομηχανία - Γενικής Χρήσης | Universal Enclosures | 43 | Γενικής Χρήσης | https://eref.se.com/gr/el/product/NSYSQCR4040 | PPUES | 3606485132648 | 42 |  | 0 | 0 | https://eref.se.com/gr/el/product/NSYSQCR4040
NSYSQCR4050 | Spacial SFSM - προφίλ στερέωσης - 40 mm | 76.37 | 1 ΤΜΧ | 1 ΤΜΧ | 3-Βιομηχανία - Γενικής Χρήσης | Universal Enclosures | 43 | Γενικής Χρήσης | https://eref.se.com/gr/el/product/NSYSQCR4050 | PPUES | 3606485132655 | 400 |  | 0 | 0 | https://eref.se.com/gr/el/product/NSYSQCR4050
NSYSQCR4060 | Spacial SFSM - προφίλ στερέωσης - 40 mm | 71.21 | 1 ΤΜΧ | 1 ΤΜΧ | 3-Βιομηχανία - Γενικής Χρήσης | Universal Enclosures | 43 | Γενικής Χρήσης | https://eref.se.com/gr/el/product/NSYSQCR4060 | PPUES | 3606485132662 | 400 |  | 0 | 0 | https://eref.se.com/gr/el/product/NSYSQCR4060
NSYSQCR4080 | Spacial SFSM - προφίλ στερέωσης - 40 mm | 88.69 | 1 ΤΜΧ | 1 ΤΜΧ | 3-Βιομηχανία - Γενικής Χρήσης | Universal Enclosures | 43 | Γενικής Χρήσης | https://eref.se.com/gr/el/product/NSYSQCR4080 | PPUES | 3606485132679 | 252 |  | 0 | 0 | https://eref.se.com/gr/el/product/NSYSQCR4080
NSYSQCR65100 | Spacial SFSM - προφίλ στερέωσης - 65 mm | 148.41 | 1 ΤΜΧ | 1 ΤΜΧ | 3-Βιομηχανία - Γενικής Χρήσης | Universal Enclosures | 43 | Γενικής Χρήσης | https://eref.se.com/gr/el/product/NSYSQCR65100 | PPUES | 3606485132686 | 180 |  | 0 | 0 | https://eref.se.com/gr/el/product/NSYSQCR65100
NSYSQCR65120 | Spacial SFSM - προφίλ στερέωσης - 65 mm | 235.66 | 1 ΤΜΧ | 1 ΤΜΧ | 3-Βιομηχανία - Γενικής Χρήσης | Universal Enclosures | 43 | Γενικής Χρήσης | https://eref.se.com/gr/el/product/NSYSQCR65120 | PPUES | 3606485132693 | 14 | 50 | 0 | 0 | https://eref.se.com/gr/el/product/NSYSQCR65120
NSYSQCR6540 | Spacial SFSM - προφίλ στερέωσης - 65 mm | 95.54 | 1 ΤΜΧ | 1 ΤΜΧ | 3-Βιομηχανία - Γενικής Χρήσης | Universal Enclosures | 43 | Γενικής Χρήσης | https://eref.se.com/gr/el/product/NSYSQCR6540 | PPUES | 3606485132709 | 192 |  | 0 | 0 | https://eref.se.com/gr/el/product/NSYSQCR6540
NSYSQCR6550 | Spacial SFSM - προφίλ στερέωσης - 65 mm | 93.46 | 1 ΤΜΧ | 1 ΤΜΧ | 3-Βιομηχανία - Γενικής Χρήσης | Universal Enclosures | 43 | Γενικής Χρήσης | https://eref.se.com/gr/el/product/NSYSQCR6550 | PPUES | 3606485132716 | 120 |  | 0 | 0 | https://eref.se.com/gr/el/product/NSYSQCR6550
NSYSQCR6560 | Spacial SFSM - προφίλ στερέωσης - 65 mm | 87 | 1 ΤΜΧ | 1 ΤΜΧ | 3-Βιομηχανία - Γενικής Χρήσης | Universal Enclosures | 43 | Γενικής Χρήσης | https://eref.se.com/gr/el/product/NSYSQCR6560 | PPUES | 3606485132723 | 270 |  | 0 | 0 | https://eref.se.com/gr/el/product/NSYSQCR6560
NSYSQCR6580 | Spacial SFSM - προφίλ στερέωσης - 65 mm | 113.39 | 1 ΤΜΧ | 1 ΤΜΧ | 3-Βιομηχανία - Γενικής Χρήσης | Universal Enclosures | 43 | Γενικής Χρήσης | https://eref.se.com/gr/el/product/NSYSQCR6580 | PPUES | 3606485132730 | 198 |  | 0 | 0 | https://eref.se.com/gr/el/product/NSYSQCR6580
NSYSQCR90100 | Spacial SFSM - προφίλ στερέωσης - 90 mm | 161.37 | 1 ΤΜΧ | 1 ΤΜΧ | 3-Βιομηχανία - Γενικής Χρήσης | Universal Enclosures | 43 | Γενικής Χρήσης | https://eref.se.com/gr/el/product/NSYSQCR90100 | PPUES | 3606485132747 | 12 | 120 | 0 | 0 | https://eref.se.com/gr/el/product/NSYSQCR90100
NSYSQCR90120 | Spacial SFSM - προφίλ στερέωσης - 90 mm | 228.97 | 1 ΤΜΧ | 1 ΤΜΧ | 3-Βιομηχανία - Γενικής Χρήσης | Universal Enclosures | 43 | Γενικής Χρήσης | https://eref.se.com/gr/el/product/NSYSQCR90120 | PPUES | 3606485132754 | 50 |  | 0 | 0 | https://eref.se.com/gr/el/product/NSYSQCR90120
NSYSQCR9040 | Spacial SFSM - προφίλ στερέωσης - 90 mm | 122.07 | 1 ΤΜΧ | 1 ΤΜΧ | 3-Βιομηχανία - Γενικής Χρήσης | Universal Enclosures | 43 | Γενικής Χρήσης | https://eref.se.com/gr/el/product/NSYSQCR9040 | PPUES | 3606485132761 | 100 |  | 0 | 0 | https://eref.se.com/gr/el/product/NSYSQCR9040
NSYSQCR9050 | Spacial SFSM - προφίλ στερέωσης - 90 mm | 131.58 | 1 ΤΜΧ | 1 ΤΜΧ | 3-Βιομηχανία - Γενικής Χρήσης | Universal Enclosures | 43 | Γενικής Χρήσης | https://eref.se.com/gr/el/product/NSYSQCR9050 | PPUES | 3606485132778 | 200 |  | 0 | 0 | https://eref.se.com/gr/el/product/NSYSQCR9050
NSYSQCR9060 | Spacial SFSM - προφίλ στερέωσης - 90 mm | 101.39 | 1 ΤΜΧ | 1 ΤΜΧ | 3-Βιομηχανία - Γενικής Χρήσης | Universal Enclosures | 43 | Γενικής Χρήσης | https://eref.se.com/gr/el/product/NSYSQCR9060 | PPUES | 3606485132785 | 220 |  | 0 | 0 | https://eref.se.com/gr/el/product/NSYSQCR9060
NSYSQCR9080 | Spacial SFSM - προφίλ στερέωσης - 90 mm | 129.62 | 1 ΤΜΧ | 1 ΤΜΧ | 3-Βιομηχανία - Γενικής Χρήσης | Universal Enclosures | 43 | Γενικής Χρήσης | https://eref.se.com/gr/el/product/NSYSQCR9080 | PPUES | 3606485132792 | 154 |  | 0 | 0 | https://eref.se.com/gr/el/product/NSYSQCR9080
NSYSTMP22100 | Spacial SF/SM - διάτρητη πλάτη στήριξης - 1000 mm | 160.01 | 1 ΤΜΧ | 1 ΤΜΧ | 3-Βιομηχανία - Γενικής Χρήσης | Universal Enclosures | 43 | Γενικής Χρήσης | https://eref.se.com/gr/el/product/NSYSTMP22100 | PPUES | 3606485133096 | 30 |  | 0 | 0 | https://eref.se.com/gr/el/product/NSYSTMP22100
NSYSTMP22120 | Spacial SF/SM - διάτρητη πλάτη στήριξης - 1200 mm | 122.65 | 1 ΤΜΧ | 1 ΤΜΧ | 3-Βιομηχανία - Γενικής Χρήσης | Universal Enclosures | 43 | Γενικής Χρήσης | https://eref.se.com/gr/el/product/NSYSTMP22120 | PPUES | 3606485133102 | 28 |  | 0 | 0 | https://eref.se.com/gr/el/product/NSYSTMP22120
NSYSTMP2260 | Spacial SF/SM - διάτρητη πλάτη στήριξης - 600 mm | 115.95 | 1 ΤΜΧ | 1 ΤΜΧ | 3-Βιομηχανία - Γενικής Χρήσης | Universal Enclosures | 43 | Γενικής Χρήσης | https://eref.se.com/gr/el/product/NSYSTMP2260 | PPUES | 3606485133119 | 96 |  | 0 | 0 | https://eref.se.com/gr/el/product/NSYSTMP2260
NSYSTMP2280 | Spacial SF/SM - διάτρητη πλάτη στήριξης - 800 mm | 130.17 | 1 ΤΜΧ | 1 ΤΜΧ | 3-Βιομηχανία - Γενικής Χρήσης | Universal Enclosures | 43 | Γενικής Χρήσης | https://eref.se.com/gr/el/product/NSYSTMP2280 | PPUES | 3606485133126 | 78 |  | 0 | 0 | https://eref.se.com/gr/el/product/NSYSTMP2280
NSYSTMP45100 | Spacial SF/SM - διάτρητη πλάτη στήριξης - 1000 mm | 202 | 1 ΤΜΧ | 1 ΤΜΧ | 3-Βιομηχανία - Γενικής Χρήσης | Universal Enclosures | 43 | Γενικής Χρήσης | https://eref.se.com/gr/el/product/NSYSTMP45100 | PPUES | 3606485133133 | 26 |  | 0 | 0 | https://eref.se.com/gr/el/product/NSYSTMP45100
NSYSTMP45120 | Spacial SF/SM - διάτρητη πλάτη στήριξης - 1200 mm | 233.06 | 1 ΤΜΧ | 1 ΤΜΧ | 3-Βιομηχανία - Γενικής Χρήσης | Universal Enclosures | 43 | Γενικής Χρήσης | https://eref.se.com/gr/el/product/NSYSTMP45120 | PPUES | 3606485133140 | 26 |  | 0 | 0 | https://eref.se.com/gr/el/product/NSYSTMP45120
NSYSTMP4560 | Spacial SF/SM - διάτρητη πλάτη στήριξης - 600 mm | 143.4 | 1 ΤΜΧ | 1 ΤΜΧ | 3-Βιομηχανία - Γενικής Χρήσης | Universal Enclosures | 43 | Γενικής Χρήσης | https://eref.se.com/gr/el/product/NSYSTMP4560 | PPUES | 3606485133157 | 52 |  | 0 | 0 | https://eref.se.com/gr/el/product/NSYSTMP4560
NSYSTMP4580 | Spacial SF/SM - διάτρητη πλάτη στήριξης - 800 mm | 164.79 | 1 ΤΜΧ | 1 ΤΜΧ | 3-Βιομηχανία - Γενικής Χρήσης | Universal Enclosures | 43 | Γενικής Χρήσης | https://eref.se.com/gr/el/product/NSYSTMP4580 | PPUES | 3606485133164 | 84 |  | 0 | 0 | https://eref.se.com/gr/el/product/NSYSTMP4580
NSYSTMP60100 | Spacial SF/SM - διάτρητη πλάτη στήριξης - 1000 mm | 223.24 | 1 ΤΜΧ | 1 ΤΜΧ | 3-Βιομηχανία - Γενικής Χρήσης | Universal Enclosures | 43 | Γενικής Χρήσης | https://eref.se.com/gr/el/product/NSYSTMP60100 | PPUES | 3606485133171 | 48 |  | 0 | 0 | https://eref.se.com/gr/el/product/NSYSTMP60100
NSYSTMP60120 | Spacial SF/SM - διάτρητη πλάτη στήριξης - 1200 mm | 255.43 | 1 ΤΜΧ | 1 ΤΜΧ | 3-Βιομηχανία - Γενικής Χρήσης | Universal Enclosures | 43 | Γενικής Χρήσης | https://eref.se.com/gr/el/product/NSYSTMP60120 | PPUES | 3606485133188 | 41 |  | 0 | 0 | https://eref.se.com/gr/el/product/NSYSTMP60120
NSYSTMP6060 | Spacial SF/SM - διάτρητη πλάτη στήριξης - 600 mm | 164.55 | 1 ΤΜΧ | 1 ΤΜΧ | 3-Βιομηχανία - Γενικής Χρήσης | Universal Enclosures | 43 | Γενικής Χρήσης | https://eref.se.com/gr/el/product/NSYSTMP6060 | PPUES | 3606485133195 | 26 |  | 0 | 0 | https://eref.se.com/gr/el/product/NSYSTMP6060
NSYSTMP6080 | Spacial SF/SM - διάτρητη πλάτη στήριξης - 800 mm | 180.26 | 1 ΤΜΧ | 1 ΤΜΧ | 3-Βιομηχανία - Γενικής Χρήσης | Universal Enclosures | 43 | Γενικής Χρήσης | https://eref.se.com/gr/el/product/NSYSTMP6080 | PPUES | 3606485133201 |  |  | 0 | 0 | https://eref.se.com/gr/el/product/NSYSTMP6080
NSYSTMP82100 | Spacial SF/SM - διάτρητη πλάτη στήριξης - 1000 mm | 284.14 | 1 ΤΜΧ | 1 ΤΜΧ | 3-Βιομηχανία - Γενικής Χρήσης | Universal Enclosures | 43 | Γενικής Χρήσης | https://eref.se.com/gr/el/product/NSYSTMP82100 | PPUES | 3606485133218 | 28 |  | 0 | 0 | https://eref.se.com/gr/el/product/NSYSTMP82100
NSYSTMP82120 | Spacial SF/SM - διάτρητη πλάτη στήριξης - 1200 mm | 315.94 | 1 ΤΜΧ | 1 ΤΜΧ | 3-Βιομηχανία - Γενικής Χρήσης | Universal Enclosures | 43 | Γενικής Χρήσης | https://eref.se.com/gr/el/product/NSYSTMP82120 | PPUES | 3606485133225 | 28 |  | 0 | 0 | https://eref.se.com/gr/el/product/NSYSTMP82120
NSYSTMP8260 | Spacial SF/SM - διάτρητη πλάτη στήριξης - 600 mm | 209.61 | 1 ΤΜΧ | 1 ΤΜΧ | 3-Βιομηχανία - Γενικής Χρήσης | Universal Enclosures | 43 | Γενικής Χρήσης | https://eref.se.com/gr/el/product/NSYSTMP8260 | PPUES | 3606485133232 | 26 |  | 0 | 0 | https://eref.se.com/gr/el/product/NSYSTMP8260
NSYSTMP8280 | Spacial SF/SM - διάτρητη πλάτη στήριξης - 800 mm | 234.5 | 1 ΤΜΧ | 1 ΤΜΧ | 3-Βιομηχανία - Γενικής Χρήσης | Universal Enclosures | 43 | Γενικής Χρήσης | https://eref.se.com/gr/el/product/NSYSTMP8280 | PPUES | 3606485133249 | 48 |  | 0 | 0 | https://eref.se.com/gr/el/product/NSYSTMP8280
NSYSUCR40100 | Spacial SF/SM - 2 ράγες στερέωσης γενικής χρήσης - 40mm | 111.9 | 1 ΤΜΧ | 1 ΤΜΧ | 3-Βιομηχανία - Γενικής Χρήσης | Universal Enclosures | 43 | Γενικής Χρήσης | https://eref.se.com/gr/el/product/NSYSUCR40100 | PPUES | 3606485133263 | 252 |  | 0 | 0 | https://eref.se.com/gr/el/product/NSYSUCR40100
NSYSUCR40110 | Spacial SF/SM - 2 ράγες στερέωσης γενικής χρήσης - 40 mm | 197.38 | 1 ΤΜΧ | 1 ΤΜΧ | 3-Βιομηχανία - Γενικής Χρήσης | Universal Enclosures | 43 | Γενικής Χρήσης | https://eref.se.com/gr/el/product/NSYSUCR40110 | PPUES | 3606485133270 | 50 |  | 0 | 0 | https://eref.se.com/gr/el/product/NSYSUCR40110
NSYSUCR40120 | Spacial SF/SM - 2 ράγες στερέωσης γενικής χρήσης - 40 mm | 139.51 | 1 ΤΜΧ | 1 ΤΜΧ | 3-Βιομηχανία - Γενικής Χρήσης | Universal Enclosures | 43 | Γενικής Χρήσης | https://eref.se.com/gr/el/product/NSYSUCR40120 | PPUES | 3606485133287 | 180 |  | 0 | 0 | https://eref.se.com/gr/el/product/NSYSUCR40120
NSYSUCR40140 | Spacial SF/SM - 2 ράγες στερέωσης γενικής χρήσης - 40 mm | 186.78 | 1 ΤΜΧ | 1 ΤΜΧ | 3-Βιομηχανία - Γενικής Χρήσης | Universal Enclosures | 43 | Γενικής Χρήσης | https://eref.se.com/gr/el/product/NSYSUCR40140 | PPUES | 3606485133294 | 100 |  | 0 | 0 | https://eref.se.com/gr/el/product/NSYSUCR40140
NSYSUCR40160 | Spacial SF/SM - 2 ράγες στερέωσης γενικής χρήσης - 40 mm | 217.01 | 1 ΤΜΧ | 1 ΤΜΧ | 3-Βιομηχανία - Γενικής Χρήσης | Universal Enclosures | 43 | Γενικής Χρήσης | https://eref.se.com/gr/el/product/NSYSUCR40160 | PPUES | 3606485133317 | 150 |  | 0 | 0 | https://eref.se.com/gr/el/product/NSYSUCR40160
NSYSUCR40180 | Spacial SF/SM - 2 ράγες στερέωσης γενικής χρήσης - 40 mm | 246.09 | 1 ΤΜΧ | 1 ΤΜΧ | 3-Βιομηχανία - Γενικής Χρήσης | Universal Enclosures | 43 | Γενικής Χρήσης | https://eref.se.com/gr/el/product/NSYSUCR40180 | PPUES | 3606485133324 | 165 |  | 0 | 0 | https://eref.se.com/gr/el/product/NSYSUCR40180
NSYSUCR40200 | Spacial SF/SM - 2 ράγες στερέωσης γενικής χρήσης - 40 mm | 258.14 | 1 ΤΜΧ | 1 ΤΜΧ | 3-Βιομηχανία - Γενικής Χρήσης | Universal Enclosures | 43 | Γενικής Χρήσης | https://eref.se.com/gr/el/product/NSYSUCR40200 | PPUES | 3606485133348 | 154 | 154 | 0 | 0 | https://eref.se.com/gr/el/product/NSYSUCR40200
NSYSUCR40220 | Spacial SF/SM - 2 ράγες στερέωσης γενικής χρήσης - 40 mm | 301.91 | 1 ΤΜΧ | 1 ΤΜΧ | 3-Βιομηχανία - Γενικής Χρήσης | Universal Enclosures | 43 | Γενικής Χρήσης | https://eref.se.com/gr/el/product/NSYSUCR40220 | PPUES | 3606485133355 | 100 |  | 0 | 0 | https://eref.se.com/gr/el/product/NSYSUCR40220
NSYSUCR4030 | Spacial SF/SM - 2 ράγες στερέωσης γενικής χρήσης - 40 mm | 64.54 | 1 ΤΜΧ | 1 ΤΜΧ | 3-Βιομηχανία - Γενικής Χρήσης | Universal Enclosures | 43 | Γενικής Χρήσης | https://eref.se.com/gr/el/product/NSYSUCR4030 | PPUES | 3606485133362 | 200 |  | 0 | 0 | https://eref.se.com/gr/el/product/NSYSUCR4030
NSYSUCR4040 | Spacial SF/SM - 2 ράγες στερέωσης γενικής χρήσης - 40 mm | 70.06 | 1 ΤΜΧ | 1 ΤΜΧ | 3-Βιομηχανία - Γενικής Χρήσης | Universal Enclosures | 43 | Γενικής Χρήσης | https://eref.se.com/gr/el/product/NSYSUCR4040 | PPUES | 3606485133379 | 696 |  | 0 | 0 | https://eref.se.com/gr/el/product/NSYSUCR4040
NSYSUCR4050 | Spacial SF/SM - 2 ράγες στερέωσης γενικής χρήσης - 40 mm | 68.6 | 1 ΤΜΧ | 1 ΤΜΧ | 3-Βιομηχανία - Γενικής Χρήσης | Universal Enclosures | 43 | Γενικής Χρήσης | https://eref.se.com/gr/el/product/NSYSUCR4050 | PPUES | 3606485133386 | 504 |  | 0 | 0 | https://eref.se.com/gr/el/product/NSYSUCR4050
NSYSUCR4060 | Spacial SF/SM - 2 ράγες στερέωσης γενικής χρήσης - 40 mm | 73.23 | 1 ΤΜΧ | 1 ΤΜΧ | 3-Βιομηχανία - Γενικής Χρήσης | Universal Enclosures | 43 | Γενικής Χρήσης | https://eref.se.com/gr/el/product/NSYSUCR4060 | PPUES | 3606485133393 | 416 |  | 0 | 0 | https://eref.se.com/gr/el/product/NSYSUCR4060
NSYSUCR4070 | Spacial SF/SM - 2 ράγες στερέωσης γενικής χρήσης - 40 mm | 125.55 | 1 ΤΜΧ | 1 ΤΜΧ | 3-Βιομηχανία - Γενικής Χρήσης | Universal Enclosures | 43 | Γενικής Χρήσης | https://eref.se.com/gr/el/product/NSYSUCR4070 | PPUES | 3606485133409 | 120 |  | 0 | 0 | https://eref.se.com/gr/el/product/NSYSUCR4070
NSYSUCR4080 | Spacial SF/SM - 2 ράγες στερέωσης γενικής χρήσης - 40 mm | 85.18 | 1 ΤΜΧ | 1 ΤΜΧ | 3-Βιομηχανία - Γενικής Χρήσης | Universal Enclosures | 43 | Γενικής Χρήσης | https://eref.se.com/gr/el/product/NSYSUCR4080 | PPUES | 3606485133416 | 330 |  | 0 | 0 | https://eref.se.com/gr/el/product/NSYSUCR4080
NSYSUCR4090 | Spacial SF/SM - 2 ράγες στερέωσης γενικής χρήσης - 40 mm | 161.37 | 1 ΤΜΧ | 1 ΤΜΧ | 3-Βιομηχανία - Γενικής Χρήσης | Universal Enclosures | 43 | Γενικής Χρήσης | https://eref.se.com/gr/el/product/NSYSUCR4090 | PPUES | 3606485133423 | 10 |  | 0 | 0 | https://eref.se.com/gr/el/product/NSYSUCR4090
NSYSUCR65100 | Spacial SF/SM - 2 ράγες στερέωσης γενικής χρήσης - 65 mm | 138.42 | 1 ΤΜΧ | 1 ΤΜΧ | 3-Βιομηχανία - Γενικής Χρήσης | Universal Enclosures | 43 | Γενικής Χρήσης | https://eref.se.com/gr/el/product/NSYSUCR65100 | PPUES | 3606485133430 | 152 |  | 0 | 0 | https://eref.se.com/gr/el/product/NSYSUCR65100
NSYSUCR65120 | Spacial SF/SM - 2 ράγες στερέωσης γενικής χρήσης - 65 mm | 159.51 | 1 ΤΜΧ | 1 ΤΜΧ | 3-Βιομηχανία - Γενικής Χρήσης | Universal Enclosures | 43 | Γενικής Χρήσης | https://eref.se.com/gr/el/product/NSYSUCR65120 | PPUES | 3606485133447 | 120 |  | 0 | 0 | https://eref.se.com/gr/el/product/NSYSUCR65120
NSYSUCR65140 | Spacial SF/SM - 2 ράγες στερέωσης γενικής χρήσης - 65 mm | 331.02 | 1 ΤΜΧ | 1 ΤΜΧ | 3-Βιομηχανία - Γενικής Χρήσης | Universal Enclosures | 43 | Γενικής Χρήσης | https://eref.se.com/gr/el/product/NSYSUCR65140 | PPUES | 3606485133454 | 100 |  | 0 | 0 | https://eref.se.com/gr/el/product/NSYSUCR65140
NSYSUCR65160 | Spacial SF/SM - 2 ράγες στερέωσης γενικής χρήσης - 65 mm | 309.63 | 1 ΤΜΧ | 1 ΤΜΧ | 3-Βιομηχανία - Γενικής Χρήσης | Universal Enclosures | 43 | Γενικής Χρήσης | https://eref.se.com/gr/el/product/NSYSUCR65160 | PPUES | 3606485133461 | 50 |  | 0 | 0 | https://eref.se.com/gr/el/product/NSYSUCR65160
NSYSUCR65180 | Spacial SF/SM - 2 ράγες στερέωσης γενικής χρήσης - 65 mm | 291.49 | 1 ΤΜΧ | 1 ΤΜΧ | 3-Βιομηχανία - Γενικής Χρήσης | Universal Enclosures | 43 | Γενικής Χρήσης | https://eref.se.com/gr/el/product/NSYSUCR65180 | PPUES | 3606485133478 | 50 |  | 0 | 0 | https://eref.se.com/gr/el/product/NSYSUCR65180
NSYSUCR65200 | Spacial SF/SM - 2 ράγες στερέωσης γενικής χρήσης - 65 mm | 297.89 | 1 ΤΜΧ | 1 ΤΜΧ | 3-Βιομηχανία - Γενικής Χρήσης | Universal Enclosures | 43 | Γενικής Χρήσης | https://eref.se.com/gr/el/product/NSYSUCR65200 | PPUES | 3606485133485 | 100 |  | 0 | 0 | https://eref.se.com/gr/el/product/NSYSUCR65200
NSYSUCR6530 | Spacial SF/SM - 2 ράγες στερέωσης γενικής χρήσης - 65 mm | 90.44 | 1 ΤΜΧ | 1 ΤΜΧ | 3-Βιομηχανία - Γενικής Χρήσης | Universal Enclosures | 43 | Γενικής Χρήσης | https://eref.se.com/gr/el/product/NSYSUCR6530 | PPUES | 3606480067969 | 150 |  | 0 | 0 | https://eref.se.com/gr/el/product/NSYSUCR6530
NSYSUCR6540 | Spacial SF/SM - 2 ράγες στερέωσης γενικής χρήσης - 65 mm | 81.1 | 1 ΤΜΧ | 1 ΤΜΧ | 3-Βιομηχανία - Γενικής Χρήσης | Universal Enclosures | 43 | Γενικής Χρήσης | https://eref.se.com/gr/el/product/NSYSUCR6540 | PPUES | 3606485133508 |  |  | 0 | 0 | https://eref.se.com/gr/el/product/NSYSUCR6540
NSYSUCR6550 | Spacial SF/SM - 2 ράγες στερέωσης γενικής χρήσης - 65 mm | 86.89 | 1 ΤΜΧ | 1 ΤΜΧ | 3-Βιομηχανία - Γενικής Χρήσης | Universal Enclosures | 43 | Γενικής Χρήσης | https://eref.se.com/gr/el/product/NSYSUCR6550 | PPUES | 3606485133515 | 176 |  | 0 | 0 | https://eref.se.com/gr/el/product/NSYSUCR6550
NSYSUCR6560 | Spacial SF/SM - 2 ράγες στερέωσης γενικής χρήσης - 65 mm | 96.44 | 1 ΤΜΧ | 1 ΤΜΧ | 3-Βιομηχανία - Γενικής Χρήσης | Universal Enclosures | 43 | Γενικής Χρήσης | https://eref.se.com/gr/el/product/NSYSUCR6560 | PPUES | 3606485133522 | 308 |  | 0 | 0 | https://eref.se.com/gr/el/product/NSYSUCR6560
NSYSUCR6580 | Spacial SF/SM - 2 ράγες στερέωσης γενικής χρήσης - 65 mm | 115.9 | 1 ΤΜΧ | 1 ΤΜΧ | 3-Βιομηχανία - Γενικής Χρήσης | Universal Enclosures | 43 | Γενικής Χρήσης | https://eref.se.com/gr/el/product/NSYSUCR6580 | PPUES | 3606485133539 | 198 |  | 0 | 0 | https://eref.se.com/gr/el/product/NSYSUCR6580
NSYSUCR90100 | Spacial SF/SM - 2 ράγες στερέωσης γενικής χρήσης - 90 mm | 136 | 1 ΤΜΧ | 1 ΤΜΧ | 3-Βιομηχανία - Γενικής Χρήσης | Universal Enclosures | 43 | Γενικής Χρήσης | https://eref.se.com/gr/el/product/NSYSUCR90100 | PPUES | 3606485133546 | 126 |  | 0 | 0 | https://eref.se.com/gr/el/product/NSYSUCR90100
NSYSUCR90120 | Spacial SF/SM - 2 ράγες στερέωσης γενικής χρήσης - 90 mm | 195.42 | 1 ΤΜΧ | 1 ΤΜΧ | 3-Βιομηχανία - Γενικής Χρήσης | Universal Enclosures | 43 | Γενικής Χρήσης | https://eref.se.com/gr/el/product/NSYSUCR90120 | PPUES | 3606485133560 | 112 |  | 0 | 0 | https://eref.se.com/gr/el/product/NSYSUCR90120
NSYSUCR90140 | Spacial SF/SM - 2 ράγες στερέωσης γενικής χρήσης - 90 mm | 637.14 | 1 ΤΜΧ | 1 ΤΜΧ | 3-Βιομηχανία - Γενικής Χρήσης | Universal Enclosures | 43 | Γενικής Χρήσης | https://eref.se.com/gr/el/product/NSYSUCR90140 | PPUES | 3606485133577 | 130 |  | 0 | 0 | https://eref.se.com/gr/el/product/NSYSUCR90140
NSYSUCR90160 | Spacial SF/SM - 2 ράγες στερέωσης γενικής χρήσης - 90 mm | 305.04 | 1 ΤΜΧ | 1 ΤΜΧ | 3-Βιομηχανία - Γενικής Χρήσης | Universal Enclosures | 43 | Γενικής Χρήσης | https://eref.se.com/gr/el/product/NSYSUCR90160 | PPUES | 3606485133591 | 50 |  | 0 | 0 | https://eref.se.com/gr/el/product/NSYSUCR90160
NSYSUCR90180 | Spacial SF/SM - 2 ράγες στερέωσης γενικής χρήσης - 90 mm | 328.43 | 1 ΤΜΧ | 1 ΤΜΧ | 3-Βιομηχανία - Γενικής Χρήσης | Universal Enclosures | 43 | Γενικής Χρήσης | https://eref.se.com/gr/el/product/NSYSUCR90180 | PPUES | 3606485133607 | 10 |  | 0 | 0 | https://eref.se.com/gr/el/product/NSYSUCR90180
NSYSUCR90200 | Spacial SF/SM - 2 ράγες στερέωσης γενικής χρήσης - 90 mm | 318.98 | 1 ΤΜΧ | 1 ΤΜΧ | 3-Βιομηχανία - Γενικής Χρήσης | Universal Enclosures | 43 | Γενικής Χρήσης | https://eref.se.com/gr/el/product/NSYSUCR90200 | PPUES | 3606485133621 | 10 |  | 0 | 0 | https://eref.se.com/gr/el/product/NSYSUCR90200
NSYSUCR90220 | Spacial SF/SM - 2 ράγες στερέωσης γενικής χρήσης - 90 mm | 287 | 1 ΤΜΧ | 1 ΤΜΧ | 3-Βιομηχανία - Γενικής Χρήσης | Universal Enclosures | 43 | Γενικής Χρήσης | https://eref.se.com/gr/el/product/NSYSUCR90220 | PPUES | 3606485133638 | 100 |  | 0 | 0 | https://eref.se.com/gr/el/product/NSYSUCR90220
NSYSUCR9030 | Spacial SF/SM - 2 ράγες στερέωσης γενικής χρήσης - 90 mm | 73.66 | 1 ΤΜΧ | 1 ΤΜΧ | 3-Βιομηχανία - Γενικής Χρήσης | Universal Enclosures | 43 | Γενικής Χρήσης | https://eref.se.com/gr/el/product/NSYSUCR9030 | PPUES | 3606485133645 | 250 |  | 0 | 0 | https://eref.se.com/gr/el/product/NSYSUCR9030
NSYSUCR9040 | Spacial SF/SM - 2 ράγες στερέωσης γενικής χρήσης - 90 mm | 87.66 | 1 ΤΜΧ | 1 ΤΜΧ | 3-Βιομηχανία - Γενικής Χρήσης | Universal Enclosures | 43 | Γενικής Χρήσης | https://eref.se.com/gr/el/product/NSYSUCR9040 | PPUES | 3606485133652 | 36 |  | 0 | 0 | https://eref.se.com/gr/el/product/NSYSUCR9040
NSYSUCR9050 | Spacial SF/SM - 2 ράγες στερέωσης γενικής χρήσης - 90 mm | 100.86 | 1 ΤΜΧ | 1 ΤΜΧ | 3-Βιομηχανία - Γενικής Χρήσης | Universal Enclosures | 43 | Γενικής Χρήσης | https://eref.se.com/gr/el/product/NSYSUCR9050 | PPUES | 3606485133669 | 320 |  | 0 | 0 | https://eref.se.com/gr/el/product/NSYSUCR9050
NSYSUCR9060 | Spacial SF/SM - 2 ράγες στερέωσης γενικής χρήσης - 90 mm | 108.91 | 1 ΤΜΧ | 1 ΤΜΧ | 3-Βιομηχανία - Γενικής Χρήσης | Universal Enclosures | 43 | Γενικής Χρήσης | https://eref.se.com/gr/el/product/NSYSUCR9060 | PPUES | 3606485133676 | 325 |  | 0 | 0 | https://eref.se.com/gr/el/product/NSYSUCR9060
NSYSUCR9070 | Spacial SF/SM - 2 ράγες στερέωσης γενικής χρήσης - 90 mm | 143.01 | 1 ΤΜΧ | 1 ΤΜΧ | 3-Βιομηχανία - Γενικής Χρήσης | Universal Enclosures | 43 | Γενικής Χρήσης | https://eref.se.com/gr/el/product/NSYSUCR9070 | PPUES | 3606485133683 | 100 |  | 0 | 0 | https://eref.se.com/gr/el/product/NSYSUCR9070
NSYSUCR9080 | Spacial SF/SM - 2 ράγες στερέωσης γενικής χρήσης - 90 mm | 131.77 | 1 ΤΜΧ | 1 ΤΜΧ | 3-Βιομηχανία - Γενικής Χρήσης | Universal Enclosures | 43 | Γενικής Χρήσης | https://eref.se.com/gr/el/product/NSYSUCR9080 | PPUES | 3606485133690 | 168 |  | 0 | 0 | https://eref.se.com/gr/el/product/NSYSUCR9080
NSYTBP11116 | Thalassa TBP βιομηχανικό κουτί αδιάφανο κάλυμμα εξωτερικές διαστάσεις 116x116x62 | 11.63 | 1 ΤΜΧ | 5 ΤΜΧ | 3-Βιομηχανία - Γενικής Χρήσης | Universal Enclosures | 43 | Γενικής Χρήσης | https://eref.se.com/gr/el/product/NSYTBP11116 | PPUES | 3606480165610 | 5 | 75 | 0 | 0 | https://eref.se.com/gr/el/product/NSYTBP11116
NSYTBP1176 | Thalassa TBP βιομηχανικό κουτί αδιάφανο κάλυμμα εξωτερικές διαστάσεις 116x74x62 | 5.85 | 1 ΤΜΧ | 5 ΤΜΧ | 3-Βιομηχανία - Γενικής Χρήσης | Universal Enclosures | 43 | Γενικής Χρήσης | https://eref.se.com/gr/el/product/NSYTBP1176 | PPUES | 3606480165603 | 5 | 105 | 0 | 0 | https://eref.se.com/gr/el/product/NSYTBP1176
NSYTBP1397 | Thalassa TBP βιομηχανικό κουτί αδιάφανο κάλυμμα εξωτερικές διαστάσεις 138x93x72 | 14.94 | 1 ΤΜΧ | 2 ΤΜΧ | 3-Βιομηχανία - Γενικής Χρήσης | Universal Enclosures | 43 | Γενικής Χρήσης | https://eref.se.com/gr/el/product/NSYTBP1397 | PPUES | 3606480165627 | 2 | 58 | 0 | 0 | https://eref.se.com/gr/el/product/NSYTBP1397
NSYTBP1397T | Thalassa TBP βιομηχανικό κουτί διαφανές κάλυμμα εξωτερικές διαστάσεις 138x93x72 | 16.48 | 1 ΤΜΧ | 2 ΤΜΧ | 3-Βιομηχανία - Γενικής Χρήσης | Universal Enclosures | 43 | Γενικής Χρήσης | https://eref.se.com/gr/el/product/NSYTBP1397T | PPUES | 3606480165788 | 2 | 58 | 0 | 0 | https://eref.se.com/gr/el/product/NSYTBP1397T
NSYTBP16128 | Thalassa TBP βιομηχανικό κουτί αδιάφανο κάλυμμα εξωτερικές διαστάσεις 164x121x87 | 20.99 | 1 ΤΜΧ | 2 ΤΜΧ | 3-Βιομηχανία - Γενικής Χρήσης | Universal Enclosures | 43 | Γενικής Χρήσης | https://eref.se.com/gr/el/product/NSYTBP16128 | PPUES | 3606480165634 | 2 | 32 | 0 | 0 | https://eref.se.com/gr/el/product/NSYTBP16128
NSYTBP16128T | Thalassa TBP βιομηχανικό κουτί διαφανές κάλυμμα εξωτερικές διαστάσεις 164x121x87 | 23.1 | 1 ΤΜΧ | 2 ΤΜΧ | 3-Βιομηχανία - Γενικής Χρήσης | Universal Enclosures | 43 | Γενικής Χρήσης | https://eref.se.com/gr/el/product/NSYTBP16128T | PPUES | 3606480165795 | 2 | 32 | 0 | 0 | https://eref.se.com/gr/el/product/NSYTBP16128T
NSYTBP191210H | Thalassa TBP βιομηχανικό κουτί αδιάφανο κάλυμμα εξωτ. διαστάσεις 192x121x105 | 24.96 | 1 ΤΜΧ | 2 ΤΜΧ | 3-Βιομηχανία - Γενικής Χρήσης | Universal Enclosures | 43 | Γενικής Χρήσης | https://eref.se.com/gr/el/product/NSYTBP191210H | PPUES | 3606480165658 | 2 | 22 | 0 | 0 | https://eref.se.com/gr/el/product/NSYTBP191210H
NSYTBP191210HT | Thalassa TBP βιομηχανικό κουτί διαφανές κάλυμμα εξωτ. διαστάσεις 192x121x105 | 24.96 | 1 ΤΜΧ | 2 ΤΜΧ | 3-Βιομηχανία - Γενικής Χρήσης | Universal Enclosures | 43 | Γενικής Χρήσης | https://eref.se.com/gr/el/product/NSYTBP191210HT | PPUES | 3606480165818 | 2 | 22 | 0 | 0 | https://eref.se.com/gr/el/product/NSYTBP191210HT
NSYTBP19128 | Thalassa TBP βιομηχανικό κουτί αδιάφανο κάλυμμα εξωτερικές διαστάσεις 192x121x87 | 22.79 | 1 ΤΜΧ | 2 ΤΜΧ | 3-Βιομηχανία - Γενικής Χρήσης | Universal Enclosures | 43 | Γενικής Χρήσης | https://eref.se.com/gr/el/product/NSYTBP19128 | PPUES | 3606480165641 | 2 | 28 | 0 | 0 | https://eref.se.com/gr/el/product/NSYTBP19128
NSYTBP19128T | Thalassa TBP βιομηχανικό κουτί διαφανές κάλυμμα εξωτερικές διαστάσεις 192x121x87 | 25.06 | 1 ΤΜΧ | 2 ΤΜΧ | 3-Βιομηχανία - Γενικής Χρήσης | Universal Enclosures | 43 | Γενικής Χρήσης | https://eref.se.com/gr/el/product/NSYTBP19128T | PPUES | 3606480165801 | 2 | 28 | 0 | 0 | https://eref.se.com/gr/el/product/NSYTBP19128T
NSYTBP191610H | Thalassa TBP βιομηχανικό κουτί αδιάφανο κάλυμμα εξωτ. διαστάσεις 193x164x105 | 28.36 | 1 ΤΜΧ | 1 ΤΜΧ | 3-Βιομηχανία - Γενικής Χρήσης | Universal Enclosures | 43 | Γενικής Χρήσης | https://eref.se.com/gr/el/product/NSYTBP191610H | PPUES | 3606480165672 | 17 | 425 | 0 | 0 | https://eref.se.com/gr/el/product/NSYTBP191610H
NSYTBP191610HT | Thalassa TBP βιομηχανικό κουτί διαφανές κάλυμμα εξωτ. διαστάσεις 193x164x105 | 31.21 | 1 ΤΜΧ | 1 ΤΜΧ | 3-Βιομηχανία - Γενικής Χρήσης | Universal Enclosures | 43 | Γενικής Χρήσης | https://eref.se.com/gr/el/product/NSYTBP191610HT | PPUES | 3606480165832 | 17 | 425 | 0 | 0 | https://eref.se.com/gr/el/product/NSYTBP191610HT
NSYTBP19168 | Thalassa TBP βιομηχανικό κουτί αδιάφανο κάλυμμα εξωτερικές διαστάσεις 193x164x87 | 28.44 | 1 ΤΜΧ | 1 ΤΜΧ | 3-Βιομηχανία - Γενικής Χρήσης | Universal Enclosures | 43 | Γενικής Χρήσης | https://eref.se.com/gr/el/product/NSYTBP19168 | PPUES | 3606480165665 | 20 | 240 | 0 | 0 | https://eref.se.com/gr/el/product/NSYTBP19168
NSYTBP19168T | Thalassa TBP βιομηχανικό κουτί διαφανές κάλυμμα εξωτερικές διαστάσεις 193x164x87 | 31.32 | 1 ΤΜΧ | 1 ΤΜΧ | 3-Βιομηχανία - Γενικής Χρήσης | Universal Enclosures | 43 | Γενικής Χρήσης | https://eref.se.com/gr/el/product/NSYTBP19168T | PPUES | 3606480165825 | 20 | 500 | 0 | 0 | https://eref.se.com/gr/el/product/NSYTBP19168T
NSYTBP241910 | Thalassa TBP βιομηχανικό κουτί αδιάφανο κάλυμμα εξωτ. διαστάσεις 241x191x128 | 35.72 | 1 ΤΜΧ | 1 ΤΜΧ | 3-Βιομηχανία - Γενικής Χρήσης | Universal Enclosures | 43 | Γενικής Χρήσης | https://eref.se.com/gr/el/product/NSYTBP241910 | PPUES | 3606480165696 | 108 |  | 0 | 0 | https://eref.se.com/gr/el/product/NSYTBP241910
NSYTBP241910H | Thalassa TBP βιομηχανικό κουτί αδιάφανο κάλυμμα εξωτ. διαστάσεις 241x194x105 | 41.84 | 1 ΤΜΧ | 1 ΤΜΧ | 3-Βιομηχανία - Γενικής Χρήσης | Universal Enclosures | 43 | Γενικής Χρήσης | https://eref.se.com/gr/el/product/NSYTBP241910H | PPUES | 3606480165702 | 9 | 108 | 0 | 0 | https://eref.se.com/gr/el/product/NSYTBP241910H
NSYTBP241910HT | Thalassa TBP βιομηχανικό κουτί αδιάφανο κάλυμμα εξωτ. διαστάσεις 241x194x105 | 46.93 | 1 ΤΜΧ | 1 ΤΜΧ | 3-Βιομηχανία - Γενικής Χρήσης | Universal Enclosures | 43 | Γενικής Χρήσης | https://eref.se.com/gr/el/product/NSYTBP241910HT | PPUES | 3606480165863 | 9 | 225 | 0 | 0 | https://eref.se.com/gr/el/product/NSYTBP241910HT
NSYTBP241910T | Thalassa TBP βιομηχανικό κουτί διαφανές κάλυμμα εξωτ. διαστάσεις 241x191x128 | 39.22 | 1 ΤΜΧ | 1 ΤΜΧ | 3-Βιομηχανία - Γενικής Χρήσης | Universal Enclosures | 43 | Γενικής Χρήσης | https://eref.se.com/gr/el/product/NSYTBP241910T | PPUES | 3606480165856 | 9 | 225 | 0 | 0 | https://eref.se.com/gr/el/product/NSYTBP241910T
NSYTBP241912H | Thalassa TBP βιομηχανικό κουτί αδιάφανο κάλυμμα εξωτ. διαστάσεις 241x194x127 | 50.7 | 1 ΤΜΧ | 1 ΤΜΧ | 3-Βιομηχανία - Γενικής Χρήσης | Universal Enclosures | 43 | Γενικής Χρήσης | https://eref.se.com/gr/el/product/NSYTBP241912H | PPUES | 3606480165719 | 8 | 96 | 0 | 0 | https://eref.se.com/gr/el/product/NSYTBP241912H
NSYTBP241912HT | Thalassa TBP βιομηχανικό κουτί διαφανές κάλυμμα εξωτ. διαστάσεις 241x194x127 | 39.04 | 1 ΤΜΧ | 1 ΤΜΧ | 3-Βιομηχανία - Γενικής Χρήσης | Universal Enclosures | 43 | Γενικής Χρήσης | https://eref.se.com/gr/el/product/NSYTBP241912HT | PPUES | 3606480165870 | 8 | 200 | 0 | 0 | https://eref.se.com/gr/el/product/NSYTBP241912HT
NSYTBP24198 | Thalassa TBP βιομηχανικό κουτί αδιάφανο κάλυμμα εξωτ. διαστάσεις 241x194x194 | 30.07 | 1 ΤΜΧ | 1 ΤΜΧ | 3-Βιομηχανία - Γενικής Χρήσης | Universal Enclosures | 43 | Γενικής Χρήσης | https://eref.se.com/gr/el/product/NSYTBP24198 | PPUES | 3606480165689 | 12 | 144 | 0 | 0 | https://eref.se.com/gr/el/product/NSYTBP24198
NSYTBP24198T | Thalassa TBP βιομηχανικό κουτί διαφανές κάλυμμα εξωτερικές διαστάσεις 241x194x87 | 33.01 | 1 ΤΜΧ | 1 ΤΜΧ | 3-Βιομηχανία - Γενικής Χρήσης | Universal Enclosures | 43 | Γενικής Χρήσης | https://eref.se.com/gr/el/product/NSYTBP24198T | PPUES | 3606480165849 | 12 | 300 | 0 | 0 | https://eref.se.com/gr/el/product/NSYTBP24198T
NSYTBP292412 | Thalassa TBP βιομηχανικό κουτί αδιάφανο κάλυμμα εξωτ. διαστάσεις 291x241x128 | 63.3 | 1 ΤΜΧ | 1 ΤΜΧ | 3-Βιομηχανία - Γενικής Χρήσης | Universal Enclosures | 43 | Γενικής Χρήσης | https://eref.se.com/gr/el/product/NSYTBP292412 | PPUES | 3606480165740 | 6 | 72 | 0 | 0 | https://eref.se.com/gr/el/product/NSYTBP292412
NSYTBP292412H | Thalassa TBP βιομηχανικό κουτί αδιάφανο κάλυμμα εξωτ. διαστάσεις 291x241x128 | 57.26 | 1 ΤΜΧ | 1 ΤΜΧ | 3-Βιομηχανία - Γενικής Χρήσης | Universal Enclosures | 43 | Γενικής Χρήσης | https://eref.se.com/gr/el/product/NSYTBP292412H | PPUES | 3606480165733 | 6 | 150 | 0 | 0 | https://eref.se.com/gr/el/product/NSYTBP292412H
NSYTBP292412HT | Thalassa TBP βιομηχανικό κουτί διαφανές κάλυμμα εξωτ. διαστάσεις 291x241x128 | 62.92 | 1 ΤΜΧ | 1 ΤΜΧ | 3-Βιομηχανία - Γενικής Χρήσης | Universal Enclosures | 43 | Γενικής Χρήσης | https://eref.se.com/gr/el/product/NSYTBP292412HT | PPUES | 3606480165894 | 6 | 150 | 0 | 0 | https://eref.se.com/gr/el/product/NSYTBP292412HT
NSYTBP292412T | Thalassa TBP βιομηχανικό κουτί διαφανές κάλυμμα εξωτ. διαστάσεις 291x241x128 | 69.63 | 1 ΤΜΧ | 1 ΤΜΧ | 3-Βιομηχανία - Γενικής Χρήσης | Universal Enclosures | 43 | Γενικής Χρήσης | https://eref.se.com/gr/el/product/NSYTBP292412T | PPUES | 3606480165900 | 6 | 72 | 0 | 0 | https://eref.se.com/gr/el/product/NSYTBP292412T
NSYTBP292416H | Thalassa TBP βιομηχανικό κουτί αδιάφανο κάλυμμα εξωτ. διαστάσεις 291x241x168 | 63.03 | 1 ΤΜΧ | 1 ΤΜΧ | 3-Βιομηχανία - Γενικής Χρήσης | Universal Enclosures | 43 | Γενικής Χρήσης | https://eref.se.com/gr/el/product/NSYTBP292416H | PPUES | 3606480165757 | 4 | 100 | 0 | 0 | https://eref.se.com/gr/el/product/NSYTBP292416H
NSYTBP292416HT | Thalassa TBP βιομηχανικό κουτί διαφανές κάλυμμα εξωτ. διαστάσεις 291x241x168 | 69.35 | 1 ΤΜΧ | 1 ΤΜΧ | 3-Βιομηχανία - Γενικής Χρήσης | Universal Enclosures | 43 | Γενικής Χρήσης | https://eref.se.com/gr/el/product/NSYTBP292416HT | PPUES | 3606480165917 | 4 | 48 | 0 | 0 | https://eref.se.com/gr/el/product/NSYTBP292416HT
NSYTBP29248 | Thalassa TBP βιομηχανικό κουτί αδιάφανο κάλυμμα εξωτερικές διαστάσεις 291x241x88 | 40.21 | 1 ΤΜΧ | 1 ΤΜΧ | 3-Βιομηχανία - Γενικής Χρήσης | Universal Enclosures | 43 | Γενικής Χρήσης | https://eref.se.com/gr/el/product/NSYTBP29248 | PPUES | 3606480165726 | 8 | 96 | 0 | 0 | https://eref.se.com/gr/el/product/NSYTBP29248
NSYTBP29248T | Thalassa TBP βιομηχανικό κουτί διαφανές κάλυμμα εξωτερικές διαστάσεις 291x241x88 | 44.24 | 1 ΤΜΧ | 1 ΤΜΧ | 3-Βιομηχανία - Γενικής Χρήσης | Universal Enclosures | 43 | Γενικής Χρήσης | https://eref.se.com/gr/el/product/NSYTBP29248T | PPUES | 3606480165887 | 8 | 200 | 0 | 0 | https://eref.se.com/gr/el/product/NSYTBP29248T
NSYTBP342912 | Thalassa TBP βιομηχανικό κουτί αδιάφανο κάλυμμα εξωτ. διαστάσεις 341x291x128 | 85.72 | 1 ΤΜΧ | 1 ΤΜΧ | 3-Βιομηχανία - Γενικής Χρήσης | Universal Enclosures | 43 | Γενικής Χρήσης | https://eref.se.com/gr/el/product/NSYTBP342912 | PPUES | 3606480165764 | 4 | 48 | 0 | 0 | https://eref.se.com/gr/el/product/NSYTBP342912
NSYTBP342912T | Thalassa TBP βιομηχανικό κουτί διαφανές κάλυμμα εξωτ. διαστάσεις 341x291x128 | 65.98 | 1 ΤΜΧ | 1 ΤΜΧ | 3-Βιομηχανία - Γενικής Χρήσης | Universal Enclosures | 43 | Γενικής Χρήσης | https://eref.se.com/gr/el/product/NSYTBP342912T | PPUES | 3606480165924 | 4 | 100 | 0 | 0 | https://eref.se.com/gr/el/product/NSYTBP342912T
NSYTBP342916H | Thalassa TBP βιομηχανικό κουτί αδιάφανο κάλυμμα εξωτ. διαστάσεις 341x291x168 | 85.33 | 1 ΤΜΧ | 1 ΤΜΧ | 3-Βιομηχανία - Γενικής Χρήσης | Universal Enclosures | 43 | Γενικής Χρήσης | https://eref.se.com/gr/el/product/NSYTBP342916H | PPUES | 3606480165771 | 3 | 36 | 0 | 0 | https://eref.se.com/gr/el/product/NSYTBP342916H
NSYTBP342916HT | Thalassa TBP βιομηχανικό κουτί διαφανές κάλυμμα εξωτ. διαστάσεις 341x291x168 | 93.9 | 1 ΤΜΧ | 1 ΤΜΧ | 3-Βιομηχανία - Γενικής Χρήσης | Universal Enclosures | 43 | Γενικής Χρήσης | https://eref.se.com/gr/el/product/NSYTBP342916HT | PPUES | 3606480165931 | 3 | 75 | 0 | 0 | https://eref.se.com/gr/el/product/NSYTBP342916HT
NSYTBP775 | Thalassa TBP βιομηχανικό κουτί αδιάφανο κάλυμμα εξωτερικές διαστάσεις 74x74x56 | 6.82 | 1 ΤΜΧ | 5 ΤΜΧ | 3-Βιομηχανία - Γενικής Χρήσης | Universal Enclosures | 43 | Γενικής Χρήσης | https://eref.se.com/gr/el/product/NSYTBP775 | PPUES | 3606480165580 | 5 | 185 | 0 | 0 | https://eref.se.com/gr/el/product/NSYTBP775
NSYTBP885 | Thalassa TBP βιομηχανικό κουτί αδιάφανο κάλυμμα εξωτερικές διαστάσεις 89x89x51 | 7.11 | 1 ΤΜΧ | 1 ΤΜΧ | 3-Βιομηχανία - Γενικής Χρήσης | Universal Enclosures | 43 | Γενικής Χρήσης | https://eref.se.com/gr/el/product/NSYTBP885 | PPUES | 3606480165597 | 160 | 1920 | 0 | 0 | https://eref.se.com/gr/el/product/NSYTBP885
NSYTBS111113H | Thalassa TBS βιομηχανικό κουτί αδιάφανο κάλυμμα εξωτ. διαστάσεις 116x116x133 | 10.44 | 1 ΤΜΧ | 2 ΤΜΧ | 3-Βιομηχανία - Γενικής Χρήσης | Universal Enclosures | 43 | Γενικής Χρήσης | https://eref.se.com/gr/el/product/NSYTBS111113H | PPUES | 3606480165245 | 2 | 30 | 0 | 0 | https://eref.se.com/gr/el/product/NSYTBS111113H
NSYTBS11116 | Thalassa TBS βιομηχανικό κουτί αδιάφανο κάλυμμα εξωτερικές διαστάσεις 116x116x62 | 7.33 | 1 ΤΜΧ | 5 ΤΜΧ | 3-Βιομηχανία - Γενικής Χρήσης | Universal Enclosures | 43 | Γενικής Χρήσης | https://eref.se.com/gr/el/product/NSYTBS11116 | PPUES | 3606480165252 | 5 | 75 | 0 | 0 | https://eref.se.com/gr/el/product/NSYTBS11116
NSYTBS1176 | Thalassa TBS βιομηχανικό κουτί αδιάφανο κάλυμμα εξωτερικές διαστάσεις 116x74x62 | 3.77 | 1 ΤΜΧ | 5 ΤΜΧ | 3-Βιομηχανία - Γενικής Χρήσης | Universal Enclosures | 43 | Γενικής Χρήσης | https://eref.se.com/gr/el/product/NSYTBS1176 | PPUES | 3606480165221 | 5 | 105 | 0 | 0 | https://eref.se.com/gr/el/product/NSYTBS1176
NSYTBS1179H | Thalassa TBS βιομηχανικό κουτί αδιάφανο κάλυμμα εξωτερικές διαστάσεις 117x74x94 | 6.89 | 1 ΤΜΧ | 1 ΤΜΧ | 3-Βιομηχανία - Γενικής Χρήσης | Universal Enclosures | 43 | Γενικής Χρήσης | https://eref.se.com/gr/el/product/NSYTBS1179H | PPUES | 3606480165238 | 3 | 63 | 0 | 0 | https://eref.se.com/gr/el/product/NSYTBS1179H
NSYTBS1397 | Thalassa TBS βιομηχανικό κουτί αδιάφανο κάλυμμα εξωτερικές διαστάσεις 138x93x72 | 9.53 | 1 ΤΜΧ | 2 ΤΜΧ | 3-Βιομηχανία - Γενικής Χρήσης | Universal Enclosures | 43 | Γενικής Χρήσης | https://eref.se.com/gr/el/product/NSYTBS1397 | PPUES | 3606480165269 | 2 | 58 | 0 | 0 | https://eref.se.com/gr/el/product/NSYTBS1397
NSYTBS1397T | Thalassa TBS βιομηχανικό κουτί διαφανές κάλυμμα εξωτερικές διαστάσεις 138x93x72 | 12.33 | 1 ΤΜΧ | 2 ΤΜΧ | 3-Βιομηχανία - Γενικής Χρήσης | Universal Enclosures | 43 | Γενικής Χρήσης | https://eref.se.com/gr/el/product/NSYTBS1397T | PPUES | 3606480165429 | 2 | 2 | 0 | 0 | https://eref.se.com/gr/el/product/NSYTBS1397T
NSYTBS16128 | Thalassa TBS βιομηχανικό κουτί αδιάφανο κάλυμμα εξωτερικές διαστάσεις 164x121x87 | 13.24 | 1 ΤΜΧ | 2 ΤΜΧ | 3-Βιομηχανία - Γενικής Χρήσης | Universal Enclosures | 43 | Γενικής Χρήσης | https://eref.se.com/gr/el/product/NSYTBS16128 | PPUES | 3606480165276 | 2 | 32 | 0 | 0 | https://eref.se.com/gr/el/product/NSYTBS16128
NSYTBS16128T | Thalassa TBS βιομηχανικό κουτί διαφανές κάλυμμα εξωτερικές διαστάσεις 164x121x87 | 17.3 | 1 ΤΜΧ | 2 ΤΜΧ | 3-Βιομηχανία - Γενικής Χρήσης | Universal Enclosures | 43 | Γενικής Χρήσης | https://eref.se.com/gr/el/product/NSYTBS16128T | PPUES | 3606480165436 | 2 | 2 | 0 | 0 | https://eref.se.com/gr/el/product/NSYTBS16128T
NSYTBS191210H | Thalassa TBS βιομηχανικό κουτί αδιάφανο κάλυμμα εξωτ. διαστάσεις 192x121x105 | 13.15 | 1 ΤΜΧ | 2 ΤΜΧ | 3-Βιομηχανία - Γενικής Χρήσης | Universal Enclosures | 43 | Γενικής Χρήσης | https://eref.se.com/gr/el/product/NSYTBS191210H | PPUES | 3606480165290 | 2 | 2 | 0 | 0 | https://eref.se.com/gr/el/product/NSYTBS191210H
NSYTBS191210HT | Thalassa TBS βιομηχανικό κουτί διαφανές κάλυμμα εξωτ. διαστάσεις 192x121x105 | 20.65 | 1 ΤΜΧ | 2 ΤΜΧ | 3-Βιομηχανία - Γενικής Χρήσης | Universal Enclosures | 43 | Γενικής Χρήσης | https://eref.se.com/gr/el/product/NSYTBS191210HT | PPUES | 3606480165450 | 264 |  | 0 | 0 | https://eref.se.com/gr/el/product/NSYTBS191210HT
NSYTBS19128 | Thalassa TBS βιομηχανικό κουτί αδιάφανο κάλυμμα εξωτερικές διαστάσεις 192x121x87 | 14.41 | 1 ΤΜΧ | 2 ΤΜΧ | 3-Βιομηχανία - Γενικής Χρήσης | Universal Enclosures | 43 | Γενικής Χρήσης | https://eref.se.com/gr/el/product/NSYTBS19128 | PPUES | 3606480165283 | 2 | 2 | 0 | 0 | https://eref.se.com/gr/el/product/NSYTBS19128
NSYTBS19128T | Thalassa TBS βιομηχανικό κουτί διαφανές κάλυμμα εξωτερικές διαστάσεις 191x121x87 | 18.74 | 1 ΤΜΧ | 2 ΤΜΧ | 3-Βιομηχανία - Γενικής Χρήσης | Universal Enclosures | 43 | Γενικής Χρήσης | https://eref.se.com/gr/el/product/NSYTBS19128T | PPUES | 3606480165443 | 28 |  | 0 | 0 | https://eref.se.com/gr/el/product/NSYTBS19128T
NSYTBS191610H | Thalassa TBS βιομηχανικό κουτί αδιάφανο κάλυμμα εξωτ. διαστάσεις 193x164x105 | 16.41 | 1 ΤΜΧ | 1 ΤΜΧ | 3-Βιομηχανία - Γενικής Χρήσης | Universal Enclosures | 43 | Γενικής Χρήσης | https://eref.se.com/gr/el/product/NSYTBS191610H | PPUES | 3606480165313 | 17 | 204 | 0 | 0 | https://eref.se.com/gr/el/product/NSYTBS191610H
NSYTBS191610HT | Thalassa TBS βιομηχανικό κουτί διαφανές κάλυμμα εξωτ. διαστάσεις 193x164x105 | 25.8 | 1 ΤΜΧ | 1 ΤΜΧ | 3-Βιομηχανία - Γενικής Χρήσης | Universal Enclosures | 43 | Γενικής Χρήσης | https://eref.se.com/gr/el/product/NSYTBS191610HT | PPUES | 3606480165474 | 17 | 204 | 0 | 0 | https://eref.se.com/gr/el/product/NSYTBS191610HT
NSYTBS19168 | Thalassa TBS βιομηχανικό κουτί αδιάφανο κάλυμμα εξωτερικές διαστάσεις 193x164x87 | 18.06 | 1 ΤΜΧ | 1 ΤΜΧ | 3-Βιομηχανία - Γενικής Χρήσης | Universal Enclosures | 43 | Γενικής Χρήσης | https://eref.se.com/gr/el/product/NSYTBS19168 | PPUES | 3606480165306 | 20 | 240 | 0 | 0 | https://eref.se.com/gr/el/product/NSYTBS19168
NSYTBS19168T | Thalassa TBS βιομηχανικό κουτί διαφανές κάλυμμα εξωτερικές διαστάσεις 193x164x87 | 23.44 | 1 ΤΜΧ | 1 ΤΜΧ | 3-Βιομηχανία - Γενικής Χρήσης | Universal Enclosures | 43 | Γενικής Χρήσης | https://eref.se.com/gr/el/product/NSYTBS19168T | PPUES | 3606480165467 | 20 | 240 | 0 | 0 | https://eref.se.com/gr/el/product/NSYTBS19168T
NSYTBS241910 | Thalassa TBS βιομηχανικό κουτί αδιάφανο κάλυμμα εξωτ. διαστάσεις 241x191x128 | 22.6 | 1 ΤΜΧ | 1 ΤΜΧ | 3-Βιομηχανία - Γενικής Χρήσης | Universal Enclosures | 43 | Γενικής Χρήσης | https://eref.se.com/gr/el/product/NSYTBS241910 | PPUES | 3606480165337 | 9 | 108 | 0 | 0 | https://eref.se.com/gr/el/product/NSYTBS241910
NSYTBS241910H | Thalassa TBS βιομηχανικό κουτί αδιάφανο κάλυμμα εξωτ. διαστάσεις 241x194x105 | 24.71 | 1 ΤΜΧ | 1 ΤΜΧ | 3-Βιομηχανία - Γενικής Χρήσης | Universal Enclosures | 43 | Γενικής Χρήσης | https://eref.se.com/gr/el/product/NSYTBS241910H | PPUES | 3606480165344 | 9 | 108 | 0 | 0 | https://eref.se.com/gr/el/product/NSYTBS241910H
NSYTBS241910HT | Thalassa TBS βιομηχανικό κουτί διαφανές κάλυμμα εξωτερικές διαστάσεις 291x241x88 | 38.8 | 1 ΤΜΧ | 1 ΤΜΧ | 3-Βιομηχανία - Γενικής Χρήσης | Universal Enclosures | 43 | Γενικής Χρήσης | https://eref.se.com/gr/el/product/NSYTBS241910HT | PPUES | 3606480165504 | 9 | 108 | 0 | 0 | https://eref.se.com/gr/el/product/NSYTBS241910HT
NSYTBS241910T | Thalassa TBS βιομηχανικό κουτί διαφανές κάλυμμα εξωτ. διαστάσεις 241x191x128 | 29.28 | 1 ΤΜΧ | 1 ΤΜΧ | 3-Βιομηχανία - Γενικής Χρήσης | Universal Enclosures | 43 | Γενικής Χρήσης | https://eref.se.com/gr/el/product/NSYTBS241910T | PPUES | 3606480165498 | 9 | 108 | 0 | 0 | https://eref.se.com/gr/el/product/NSYTBS241910T
NSYTBS241912H | Thalassa TBS βιομηχανικό κουτί αδιάφανο κάλυμμα εξωτ. διαστάσεις 241x194x127 | 29.28 | 1 ΤΜΧ | 1 ΤΜΧ | 3-Βιομηχανία - Γενικής Χρήσης | Universal Enclosures | 43 | Γενικής Χρήσης | https://eref.se.com/gr/el/product/NSYTBS241912H | PPUES | 3606480165351 | 8 | 96 | 0 | 0 | https://eref.se.com/gr/el/product/NSYTBS241912H
NSYTBS241912HT | Thalassa TBS βιομηχανικό κουτί διαφανές κάλυμμα εξωτ. διαστάσεις 241x194x127 | 32.29 | 1 ΤΜΧ | 1 ΤΜΧ | 3-Βιομηχανία - Γενικής Χρήσης | Universal Enclosures | 43 | Γενικής Χρήσης | https://eref.se.com/gr/el/product/NSYTBS241912HT | PPUES | 3606480165511 | 8 | 96 | 0 | 0 | https://eref.se.com/gr/el/product/NSYTBS241912HT
NSYTBS24198 | Thalassa TBS βιομηχανικό κουτί αδιάφανο κάλυμμα εξωτ. διαστάσεις 241x194x194 | 18.97 | 1 ΤΜΧ | 1 ΤΜΧ | 3-Βιομηχανία - Γενικής Χρήσης | Universal Enclosures | 43 | Γενικής Χρήσης | https://eref.se.com/gr/el/product/NSYTBS24198 | PPUES | 3606480165320 | 12 | 144 | 0 | 0 | https://eref.se.com/gr/el/product/NSYTBS24198
NSYTBS24198T | Thalassa TBS βιομηχανικό κουτί διαφανές κάλυμμα εξωτερικές διαστάσεις 241x194x87 | 24.71 | 1 ΤΜΧ | 1 ΤΜΧ | 3-Βιομηχανία - Γενικής Χρήσης | Universal Enclosures | 43 | Γενικής Χρήσης | https://eref.se.com/gr/el/product/NSYTBS24198T | PPUES | 3606480165481 | 12 | 144 | 0 | 0 | https://eref.se.com/gr/el/product/NSYTBS24198T
NSYTBS292412 | Thalassa TBS βιομηχανικό κουτί αδιάφανο κάλυμμα εξωτ. διαστάσεις 291x241x128 | 28.07 | 1 ΤΜΧ | 1 ΤΜΧ | 3-Βιομηχανία - Γενικής Χρήσης | Universal Enclosures | 43 | Γενικής Χρήσης | https://eref.se.com/gr/el/product/NSYTBS292412 | PPUES | 3606480165382 | 6 | 72 | 0 | 0 | https://eref.se.com/gr/el/product/NSYTBS292412
NSYTBS292412H | Thalassa TBS βιομηχανικό κουτί αδιάφανο κάλυμμα εξωτ. διαστάσεις 291x241x128 | 33.1 | 1 ΤΜΧ | 1 ΤΜΧ | 3-Βιομηχανία - Γενικής Χρήσης | Universal Enclosures | 43 | Γενικής Χρήσης | https://eref.se.com/gr/el/product/NSYTBS292412H | PPUES | 3606480165375 | 6 | 72 | 0 | 0 | https://eref.se.com/gr/el/product/NSYTBS292412H
NSYTBS292412HT | Thalassa TBS βιομηχανικό κουτί διαφανές κάλυμμα εξωτ. διαστάσεις 291x241x128 | 52 | 1 ΤΜΧ | 1 ΤΜΧ | 3-Βιομηχανία - Γενικής Χρήσης | Universal Enclosures | 43 | Γενικής Χρήσης | https://eref.se.com/gr/el/product/NSYTBS292412HT | PPUES | 3606480165535 | 6 | 150 | 0 | 0 | https://eref.se.com/gr/el/product/NSYTBS292412HT
NSYTBS292412T | Thalassa TBS βιομηχανικό κουτί διαφανές κάλυμμα εξωτ. διαστάσεις 291x241x128 | 36.46 | 1 ΤΜΧ | 1 ΤΜΧ | 3-Βιομηχανία - Γενικής Χρήσης | Universal Enclosures | 43 | Γενικής Χρήσης | https://eref.se.com/gr/el/product/NSYTBS292412T | PPUES | 3606480165542 | 6 | 72 | 0 | 0 | https://eref.se.com/gr/el/product/NSYTBS292412T
NSYTBS292416H | Thalassa TBS βιομηχανικό κουτί αδιάφανο κάλυμμα εξωτ. διαστάσεις 291x241x168 | 36.46 | 1 ΤΜΧ | 1 ΤΜΧ | 3-Βιομηχανία - Γενικής Χρήσης | Universal Enclosures | 43 | Γενικής Χρήσης | https://eref.se.com/gr/el/product/NSYTBS292416H | PPUES | 3606480165399 | 4 | 48 | 0 | 0 | https://eref.se.com/gr/el/product/NSYTBS292416H
NSYTBS292416HT | Thalassa TBS βιομηχανικό κουτί διαφανές κάλυμμα εξωτ. διαστάσεις 291x241x168 | 57.33 | 1 ΤΜΧ | 1 ΤΜΧ | 3-Βιομηχανία - Γενικής Χρήσης | Universal Enclosures | 43 | Γενικής Χρήσης | https://eref.se.com/gr/el/product/NSYTBS292416HT | PPUES | 3606480165559 | 4 | 48 | 0 | 0 | https://eref.se.com/gr/el/product/NSYTBS292416HT
NSYTBS29248 | Thalassa TBS βιομηχανικό κουτί αδιάφανο κάλυμμα εξωτερικές διαστάσεις 291x241x88 | 25.44 | 1 ΤΜΧ | 1 ΤΜΧ | 3-Βιομηχανία - Γενικής Χρήσης | Universal Enclosures | 43 | Γενικής Χρήσης | https://eref.se.com/gr/el/product/NSYTBS29248 | PPUES | 3606480165368 | 8 | 96 | 0 | 0 | https://eref.se.com/gr/el/product/NSYTBS29248
NSYTBS29248T | Thalassa TBS βιομηχανικό κουτί διαφανές κάλυμμα εξωτερικές διαστάσεις 291x241x88 | 47.31 | 1 ΤΜΧ | 1 ΤΜΧ | 3-Βιομηχανία - Γενικής Χρήσης | Universal Enclosures | 43 | Γενικής Χρήσης | https://eref.se.com/gr/el/product/NSYTBS29248T | PPUES | 3606480165528 | 8 | 96 | 0 | 0 | https://eref.se.com/gr/el/product/NSYTBS29248T
NSYTBS342912 | Thalassa TBS βιομηχανικό κουτί αδιάφανο κάλυμμα εξωτ. διαστάσεις 341x291x128 | 38 | 1 ΤΜΧ | 1 ΤΜΧ | 3-Βιομηχανία - Γενικής Χρήσης | Universal Enclosures | 43 | Γενικής Χρήσης | https://eref.se.com/gr/el/product/NSYTBS342912 | PPUES | 3606480165405 | 4 | 48 | 0 | 0 | https://eref.se.com/gr/el/product/NSYTBS342912
NSYTBS342912T | Thalassa TBS βιομηχανικό κουτί διαφανές κάλυμμα εξωτ. διαστάσεις 341x291x128 | 49.38 | 1 ΤΜΧ | 1 ΤΜΧ | 3-Βιομηχανία - Γενικής Χρήσης | Universal Enclosures | 43 | Γενικής Χρήσης | https://eref.se.com/gr/el/product/NSYTBS342912T | PPUES | 3606480165566 | 4 | 48 | 0 | 0 | https://eref.se.com/gr/el/product/NSYTBS342912T
NSYTBS342916H | Thalassa TBS βιομηχανικό κουτί αδιάφανο κάλυμμα εξωτ. διαστάσεις 341x291x168 | 49.38 | 1 ΤΜΧ | 1 ΤΜΧ | 3-Βιομηχανία - Γενικής Χρήσης | Universal Enclosures | 43 | Γενικής Χρήσης | https://eref.se.com/gr/el/product/NSYTBS342916H | PPUES | 3606480165412 | 3 | 36 | 0 | 0 | https://eref.se.com/gr/el/product/NSYTBS342916H
NSYTBS342916HT | Thalassa TBS βιομηχανικό κουτί διαφανές κάλυμμα εξωτ. διαστάσεις 341x291x168 | 77.6 | 1 ΤΜΧ | 1 ΤΜΧ | 3-Βιομηχανία - Γενικής Χρήσης | Universal Enclosures | 43 | Γενικής Χρήσης | https://eref.se.com/gr/el/product/NSYTBS342916HT | PPUES | 3606480165573 | 3 | 36 | 0 | 0 | https://eref.se.com/gr/el/product/NSYTBS342916HT
NSYTBS775 | Thalassa TBS βιομηχανικό κουτί αδιάφανο κάλυμμα εξωτερικές διαστάσεις 74x74x56 | 4.3 | 1 ΤΜΧ | 5 ΤΜΧ | 3-Βιομηχανία - Γενικής Χρήσης | Universal Enclosures | 43 | Γενικής Χρήσης | https://eref.se.com/gr/el/product/NSYTBS775 | PPUES | 3606480165207 | 5 | 5 | 0 | 0 | https://eref.se.com/gr/el/product/NSYTBS775
NSYTBS885 | Thalassa TBS βιομηχανικό κουτί αδιάφανο κάλυμμα εξωτερικές διαστάσεις 89x89x51 | 4.47 | 1 ΤΜΧ | 5 ΤΜΧ | 3-Βιομηχανία - Γενικής Χρήσης | Universal Enclosures | 43 | Γενικής Χρήσης | https://eref.se.com/gr/el/product/NSYTBS885 | PPUES | 3606480165214 | 5 | 160 | 0 | 0 | https://eref.se.com/gr/el/product/NSYTBS885
NSYTHL1242EPLM | Thalassa PLM - χειριστήριο με κλειδαριά - κλειδί 1242E | 13.74 | 1 ΤΜΧ | 1 ΤΜΧ | 3-Βιομηχανία - Γενικής Χρήσης | Universal Enclosures | 43 | Γενικής Χρήσης | https://eref.se.com/gr/el/product/NSYTHL1242EPLM | PPUES | 3606480192784 | 300 | 6000 | 0 | 0 | https://eref.se.com/gr/el/product/NSYTHL1242EPLM
NSYTHL2433APLM | Thalassa PLM - χειριστήριο με κλειδαριά - κλειδί 2433A | 12.56 | 1 ΤΜΧ | 1 ΤΜΧ | 3-Βιομηχανία - Γενικής Χρήσης | Universal Enclosures | 43 | Γενικής Χρήσης | https://eref.se.com/gr/el/product/NSYTHL2433APLM | PPUES | 3606480192807 |  |  | 0 | 0 | https://eref.se.com/gr/el/product/NSYTHL2433APLM
NSYTHL3113APLM | Thalassa PLM - χειριστήριο με κλειδαριά - κλειδί 3113A | 12.56 | 1 ΤΜΧ | 1 ΤΜΧ | 3-Βιομηχανία - Γενικής Χρήσης | Universal Enclosures | 43 | Γενικής Χρήσης | https://eref.se.com/gr/el/product/NSYTHL3113APLM | PPUES | 3606480192814 |  |  | 0 | 0 | https://eref.se.com/gr/el/product/NSYTHL3113APLM
NSYTHL405PLM | Thalassa PLM - χειριστήριο με κλειδαριά - κλειδί 405A | 14.07 | 1 ΤΜΧ | 1 ΤΜΧ | 3-Βιομηχανία - Γενικής Χρήσης | Universal Enclosures | 43 | Γενικής Χρήσης | https://eref.se.com/gr/el/product/NSYTHL405PLM | PPUES | 3606480192821 |  |  | 0 | 0 | https://eref.se.com/gr/el/product/NSYTHL405PLM
NSYTHL421PLM | Thalassa PLM - χειριστήριο με κλειδαριά - κλειδί 421A | 11.99 | 1 ΤΜΧ | 1 ΤΜΧ | 3-Βιομηχανία - Γενικής Χρήσης | Universal Enclosures | 43 | Γενικής Χρήσης | https://eref.se.com/gr/el/product/NSYTHL421PLM | PPUES | 3606480192838 | 50 |  | 0 | 0 | https://eref.se.com/gr/el/product/NSYTHL421PLM
NSYTHL455PLM | Thalassa PLM - χειριστήριο με κλειδαριά - κλειδί 455A | 12.3 | 1 ΤΜΧ | 1 ΤΜΧ | 3-Βιομηχανία - Γενικής Χρήσης | Universal Enclosures | 43 | Γενικής Χρήσης | https://eref.se.com/gr/el/product/NSYTHL455PLM | PPUES | 3606480192845 | 200 |  | 0 | 0 | https://eref.se.com/gr/el/product/NSYTHL455PLM
NSYTJ10030 | Spacial CRN - σκέπαστρο Π1000xΒ300 - περιλαμβάνονται εξαρτήματα στερέωσης | 222 | 1 ΤΜΧ | 1 ΤΜΧ | 3-Βιομηχανία - Γενικής Χρήσης | Universal Enclosures | 43 | Γενικής Χρήσης | https://eref.se.com/gr/el/product/NSYTJ10030 | PPUES | 3606480198892 |  |  | 0 | 0 | https://eref.se.com/gr/el/product/NSYTJ10030
NSYTJ10040 | Spacial CRN - σκέπαστρο Π1000xΒ400 - περιλαμβάνονται εξαρτήματα στερέωσης | 306.51 | 1 ΤΜΧ | 1 ΤΜΧ | 3-Βιομηχανία - Γενικής Χρήσης | Universal Enclosures | 43 | Γενικής Χρήσης | https://eref.se.com/gr/el/product/NSYTJ10040 | PPUES | 3606480198885 | 40 |  | 0 | 0 | https://eref.se.com/gr/el/product/NSYTJ10040
NSYTJ12030 | Spacial CRN - σκέπαστρο Π1200xΒ300 - περιλαμβάνονται εξαρτήματα στερέωσης | 286.21 | 1 ΤΜΧ | 1 ΤΜΧ | 3-Βιομηχανία - Γενικής Χρήσης | Universal Enclosures | 43 | Γενικής Χρήσης | https://eref.se.com/gr/el/product/NSYTJ12030 | PPUES | 3606480198878 |  |  | 0 | 0 | https://eref.se.com/gr/el/product/NSYTJ12030
NSYTJ12040 | Spacial CRN - σκέπαστρο Π1200xΒ400 - περιλαμβάνονται εξαρτήματα στερέωσης | 355.82 | 1 ΤΜΧ | 1 ΤΜΧ | 3-Βιομηχανία - Γενικής Χρήσης | Universal Enclosures | 43 | Γενικής Χρήσης | https://eref.se.com/gr/el/product/NSYTJ12040 | PPUES | 3606480198861 | 40 |  | 0 | 0 | https://eref.se.com/gr/el/product/NSYTJ12040
NSYTJ2015 | Spacial CRN - σκέπαστρο Π200xΒ150 - περιλαμβάνονται εξαρτήματα στερέωσης | 71.41 | 1 ΤΜΧ | 1 ΤΜΧ | 3-Βιομηχανία - Γενικής Χρήσης | Universal Enclosures | 43 | Γενικής Χρήσης | https://eref.se.com/gr/el/product/NSYTJ2015 | PPUES | 3606480198854 |  |  | 0 | 0 | https://eref.se.com/gr/el/product/NSYTJ2015
NSYTJ3015 | Spacial CRN - σκέπαστρο Π300xΒ150 - περιλαμβάνονται εξαρτήματα στερέωσης | 76.44 | 1 ΤΜΧ | 1 ΤΜΧ | 3-Βιομηχανία - Γενικής Χρήσης | Universal Enclosures | 43 | Γενικής Χρήσης | https://eref.se.com/gr/el/product/NSYTJ3015 | PPUES | 3606480198823 |  |  | 0 | 0 | https://eref.se.com/gr/el/product/NSYTJ3015
NSYTJ3020 | Spacial CRN - σκέπαστρο Π300xΒ200 - περιλαμβάνονται εξαρτήματα στερέωσης | 82.46 | 1 ΤΜΧ | 1 ΤΜΧ | 3-Βιομηχανία - Γενικής Χρήσης | Universal Enclosures | 43 | Γενικής Χρήσης | https://eref.se.com/gr/el/product/NSYTJ3020 | PPUES | 3606480198816 |  |  | 0 | 0 | https://eref.se.com/gr/el/product/NSYTJ3020
NSYTJ4015 | Spacial CRN - σκέπαστρο Π400xΒ150 - περιλαμβάνονται εξαρτήματα στερέωσης | 80.76 | 1 ΤΜΧ | 1 ΤΜΧ | 3-Βιομηχανία - Γενικής Χρήσης | Universal Enclosures | 43 | Γενικής Χρήσης | https://eref.se.com/gr/el/product/NSYTJ4015 | PPUES | 3606480198809 |  |  | 0 | 0 | https://eref.se.com/gr/el/product/NSYTJ4015
NSYTJ4020 | Spacial CRN - σκέπαστρο Π400xΒ200 - περιλαμβάνονται εξαρτήματα στερέωσης | 83.9 | 1 ΤΜΧ | 1 ΤΜΧ | 3-Βιομηχανία - Γενικής Χρήσης | Universal Enclosures | 43 | Γενικής Χρήσης | https://eref.se.com/gr/el/product/NSYTJ4020 | PPUES | 3606480198793 | 9 | 36 | 0 | 0 | https://eref.se.com/gr/el/product/NSYTJ4020
NSYTJ4025 | Spacial CRN - σκέπαστρο Π400xΒ250 - περιλαμβάνονται εξαρτήματα στερέωσης | 88.94 | 1 ΤΜΧ | 1 ΤΜΧ | 3-Βιομηχανία - Γενικής Χρήσης | Universal Enclosures | 43 | Γενικής Χρήσης | https://eref.se.com/gr/el/product/NSYTJ4025 | PPUES | 3606480198786 | 5 | 20 | 0 | 0 | https://eref.se.com/gr/el/product/NSYTJ4025
NSYTJ5020 | Spacial CRN - σκέπαστρο Π500xΒ200 - περιλαμβάνονται εξαρτήματα στερέωσης | 87.74 | 1 ΤΜΧ | 1 ΤΜΧ | 3-Βιομηχανία - Γενικής Χρήσης | Universal Enclosures | 43 | Γενικής Χρήσης | https://eref.se.com/gr/el/product/NSYTJ5020 | PPUES | 3606480198762 | 1 |  | 0 | 0 | https://eref.se.com/gr/el/product/NSYTJ5020
NSYTJ5025 | Spacial CRN - σκέπαστρο Π500xΒ250 - περιλαμβάνονται εξαρτήματα στερέωσης | 101.57 | 1 ΤΜΧ | 1 ΤΜΧ | 3-Βιομηχανία - Γενικής Χρήσης | Universal Enclosures | 43 | Γενικής Χρήσης | https://eref.se.com/gr/el/product/NSYTJ5025 | PPUES | 3606480198755 | 5 | 40 | 0 | 0 | https://eref.se.com/gr/el/product/NSYTJ5025
NSYTJ6020 | Spacial CRN - σκέπαστρο Π600xΒ200 - περιλαμβάνονται εξαρτήματα στερέωσης | 100.6 | 1 ΤΜΧ | 1 ΤΜΧ | 3-Βιομηχανία - Γενικής Χρήσης | Universal Enclosures | 43 | Γενικής Χρήσης | https://eref.se.com/gr/el/product/NSYTJ6020 | PPUES | 3606480198748 |  |  | 0 | 0 | https://eref.se.com/gr/el/product/NSYTJ6020
NSYTJ6025 | Spacial CRN - σκέπαστρο Π600xΒ250 - περιλαμβάνονται εξαρτήματα στερέωσης | 114.84 | 1 ΤΜΧ | 1 ΤΜΧ | 3-Βιομηχανία - Γενικής Χρήσης | Universal Enclosures | 43 | Γενικής Χρήσης | https://eref.se.com/gr/el/product/NSYTJ6025 | PPUES | 3606480198731 | 15 |  | 0 | 0 | https://eref.se.com/gr/el/product/NSYTJ6025
NSYTJ6030 | Spacial CRN - σκέπαστρο Π600xΒ300 - περιλαμβάνονται εξαρτήματα στερέωσης | 118.82 | 1 ΤΜΧ | 1 ΤΜΧ | 3-Βιομηχανία - Γενικής Χρήσης | Universal Enclosures | 43 | Γενικής Χρήσης | https://eref.se.com/gr/el/product/NSYTJ6030 | PPUES | 3606480198724 | 30 |  | 0 | 0 | https://eref.se.com/gr/el/product/NSYTJ6030
NSYTJ6040 | Spacial CRN - σκέπαστρο Π600xΒ400 - περιλαμβάνονται εξαρτήματα στερέωσης | 144.96 | 1 ΤΜΧ | 1 ΤΜΧ | 3-Βιομηχανία - Γενικής Χρήσης | Universal Enclosures | 43 | Γενικής Χρήσης | https://eref.se.com/gr/el/product/NSYTJ6040 | PPUES | 3606480198717 | 20 |  | 0 | 0 | https://eref.se.com/gr/el/product/NSYTJ6040
NSYTJ8025 | Spacial CRN - σκέπαστρο Π800xΒ250 - περιλαμβάνονται εξαρτήματα στερέωσης | 122.7 | 1 ΤΜΧ | 1 ΤΜΧ | 3-Βιομηχανία - Γενικής Χρήσης | Universal Enclosures | 43 | Γενικής Χρήσης | https://eref.se.com/gr/el/product/NSYTJ8025 | PPUES | 3606480198694 |  |  | 0 | 0 | https://eref.se.com/gr/el/product/NSYTJ8025
NSYTJ8030 | Spacial CRN - σκέπαστρο Π800xΒ300 - περιλαμβάνονται εξαρτήματα στερέωσης | 138.09 | 1 ΤΜΧ | 1 ΤΜΧ | 3-Βιομηχανία - Γενικής Χρήσης | Universal Enclosures | 43 | Γενικής Χρήσης | https://eref.se.com/gr/el/product/NSYTJ8030 | PPUES | 3606480198687 | 72 |  | 0 | 0 | https://eref.se.com/gr/el/product/NSYTJ8030
NSYTJ8040 | Spacial CRN - σκέπαστρο Π800xΒ400 - περιλαμβάνονται εξαρτήματα στερέωσης | 209.07 | 1 ΤΜΧ | 1 ΤΜΧ | 3-Βιομηχανία - Γενικής Χρήσης | Universal Enclosures | 43 | Γενικής Χρήσης | https://eref.se.com/gr/el/product/NSYTJ8040 | PPUES | 3606480198670 | 29 |  | 0 | 0 | https://eref.se.com/gr/el/product/NSYTJ8040
NSYTPLS2727 | Thalassa PLS αδιαφανές πολυανθρακικό κάλυμμα 27x27x4.5cm | 19.59 | 1 ΤΜΧ | 1 ΤΜΧ | 3-Βιομηχανία - Γενικής Χρήσης | Universal Enclosures | 43 | Γενικής Χρήσης | https://eref.se.com/gr/el/product/NSYTPLS2727 | PPUES | 3606480189692 | 56 |  | 0 | 0 | https://eref.se.com/gr/el/product/NSYTPLS2727
NSYTPLS2727A | Thalassa PLS αδιαφανές πολυανθρακικό κάλυμμα 27x27x9.5cm | 19.78 | 1 ΤΜΧ | 1 ΤΜΧ | 3-Βιομηχανία - Γενικής Χρήσης | Universal Enclosures | 43 | Γενικής Χρήσης | https://eref.se.com/gr/el/product/NSYTPLS2727A | PPUES | 3606480189708 | 28 |  | 0 | 0 | https://eref.se.com/gr/el/product/NSYTPLS2727A
NSYTPLS2736 | Thalassa PLS αδιαφανές πολυανθρακικό κάλυμμα 27x36x4.5cm | 18.83 | 1 ΤΜΧ | 1 ΤΜΧ | 3-Βιομηχανία - Γενικής Χρήσης | Universal Enclosures | 43 | Γενικής Χρήσης | https://eref.se.com/gr/el/product/NSYTPLS2736 | PPUES | 3606480189715 |  |  | 0 | 0 | https://eref.se.com/gr/el/product/NSYTPLS2736
NSYTPLS2736A | Thalassa PLS αδιαφανές πολυανθρακικό κάλυμμα 27x36x9.5cm | 25.28 | 1 ΤΜΧ | 1 ΤΜΧ | 3-Βιομηχανία - Γενικής Χρήσης | Universal Enclosures | 43 | Γενικής Χρήσης | https://eref.se.com/gr/el/product/NSYTPLS2736A | PPUES | 3606480189722 |  |  | 0 | 0 | https://eref.se.com/gr/el/product/NSYTPLS2736A
NSYTPLS2754 | Thalassa PLS αδιαφανές πολυανθρακικό κάλυμμα 27x54x4.5cm | 27.91 | 1 ΤΜΧ | 1 ΤΜΧ | 3-Βιομηχανία - Γενικής Χρήσης | Universal Enclosures | 43 | Γενικής Χρήσης | https://eref.se.com/gr/el/product/NSYTPLS2754 | PPUES | 3606480189739 | 28 |  | 0 | 0 | https://eref.se.com/gr/el/product/NSYTPLS2754
NSYTPLS2754A | Thalassa PLS αδιαφανές πολυανθρακικό κάλυμμα 27x54x9.5cm | 37.14 | 1 ΤΜΧ | 1 ΤΜΧ | 3-Βιομηχανία - Γενικής Χρήσης | Universal Enclosures | 43 | Γενικής Χρήσης | https://eref.se.com/gr/el/product/NSYTPLS2754A | PPUES | 3606480189746 | 14 |  | 0 | 0 | https://eref.se.com/gr/el/product/NSYTPLS2754A
NSYTPLS3636 | Thalassa PLS αδιαφανές πολυανθρακικό κάλυμμα 36x36x4.5cm | 28.95 | 1 ΤΜΧ | 1 ΤΜΧ | 3-Βιομηχανία - Γενικής Χρήσης | Universal Enclosures | 43 | Γενικής Χρήσης | https://eref.se.com/gr/el/product/NSYTPLS3636 | PPUES | 3606480189753 | 18 |  | 0 | 0 | https://eref.se.com/gr/el/product/NSYTPLS3636
NSYTPLS3654 | Thalassa PLS αδιαφανές πολυανθρακικό κάλυμμα 36x54x4.5cm | 33.98 | 1 ΤΜΧ | 1 ΤΜΧ | 3-Βιομηχανία - Γενικής Χρήσης | Universal Enclosures | 43 | Γενικής Χρήσης | https://eref.se.com/gr/el/product/NSYTPLS3654 | PPUES | 3606480189760 |  |  | 0 | 0 | https://eref.se.com/gr/el/product/NSYTPLS3654
NSYTPLS3654A | Thalassa PLS αδιαφανές πολυανθρακικό κάλυμμα 36x54x9.5cm | 44.36 | 1 ΤΜΧ | 1 ΤΜΧ | 3-Βιομηχανία - Γενικής Χρήσης | Universal Enclosures | 43 | Γενικής Χρήσης | https://eref.se.com/gr/el/product/NSYTPLS3654A | PPUES | 3606480189777 |  |  | 0 | 0 | https://eref.se.com/gr/el/product/NSYTPLS3654A
NSYTPLS3672A | Thalassa PLS αδιαφανές πολυανθρακικό κάλυμμα 36x72x9.5cm | 66.21 | 1 ΤΜΧ | 1 ΤΜΧ | 3-Βιομηχανία - Γενικής Χρήσης | Universal Enclosures | 43 | Γενικής Χρήσης | https://eref.se.com/gr/el/product/NSYTPLS3672A | PPUES | 3606480189784 |  |  | 0 | 0 | https://eref.se.com/gr/el/product/NSYTPLS3672A
NSYTPLS5454 | Thalassa PLS αδιαφανές πολυανθρακικό κάλυμμα 54x54x4.5cm | 52.45 | 1 ΤΜΧ | 1 ΤΜΧ | 3-Βιομηχανία - Γενικής Χρήσης | Universal Enclosures | 43 | Γενικής Χρήσης | https://eref.se.com/gr/el/product/NSYTPLS5454 | PPUES | 3606480189791 | 36 |  | 0 | 0 | https://eref.se.com/gr/el/product/NSYTPLS5454
NSYTPLS5454A | Thalassa PLS αδιαφανές πολυανθρακικό κάλυμμα 54x54x9.5cm | 67.06 | 1 ΤΜΧ | 1 ΤΜΧ | 3-Βιομηχανία - Γενικής Χρήσης | Universal Enclosures | 43 | Γενικής Χρήσης | https://eref.se.com/gr/el/product/NSYTPLS5454A | PPUES | 3606480189807 | 7 |  | 0 | 0 | https://eref.se.com/gr/el/product/NSYTPLS5454A
NSYTPLS5472A | Thalassa PLS αδιαφανές πολυανθρακικό κάλυμμα 54x72x9.5cm | 95.65 | 1 ΤΜΧ | 1 ΤΜΧ | 3-Βιομηχανία - Γενικής Χρήσης | Universal Enclosures | 43 | Γενικής Χρήσης | https://eref.se.com/gr/el/product/NSYTPLS5472A | PPUES | 3606480189814 |  |  | 0 | 0 | https://eref.se.com/gr/el/product/NSYTPLS5472A
NSYTPLSC1827G | Thalassa PLS αδιαφανές πολυανθρακικό κάλυμμα 18x27x4.5cm | 16.89 | 1 ΤΜΧ | 1 ΤΜΧ | 3-Βιομηχανία - Γενικής Χρήσης | Universal Enclosures | 43 | Γενικής Χρήσης | https://eref.se.com/gr/el/product/NSYTPLSC1827G | PPUES | 3606480777479 |  |  | 0 | 0 | https://eref.se.com/gr/el/product/NSYTPLSC1827G
NSYTPLSC2727AG | Thalassa PLS αδιαφανές πολυανθρακικό κάλυμμα 27x27x9.5cm | 25.81 | 1 ΤΜΧ | 1 ΤΜΧ | 3-Βιομηχανία - Γενικής Χρήσης | Universal Enclosures | 43 | Γενικής Χρήσης | https://eref.se.com/gr/el/product/NSYTPLSC2727AG | PPUES | 3606480777493 | 28 |  | 0 | 0 | https://eref.se.com/gr/el/product/NSYTPLSC2727AG
NSYTPLSC2727G | Thalassa PLS αδιαφανές πολυανθρακικό κάλυμμα 27x27x4.5cm | 20.25 | 1 ΤΜΧ | 1 ΤΜΧ | 3-Βιομηχανία - Γενικής Χρήσης | Universal Enclosures | 43 | Γενικής Χρήσης | https://eref.se.com/gr/el/product/NSYTPLSC2727G | PPUES | 3606480777486 | 56 |  | 0 | 0 | https://eref.se.com/gr/el/product/NSYTPLSC2727G
NSYTPLSC2736AG | Thalassa PLS αδιαφανές πολυανθρακικό κάλυμμα 27x36x9.5cm | 24.84 | 1 ΤΜΧ | 1 ΤΜΧ | 3-Βιομηχανία - Γενικής Χρήσης | Universal Enclosures | 43 | Γενικής Χρήσης | https://eref.se.com/gr/el/product/NSYTPLSC2736AG | PPUES | 3606480777516 |  |  | 0 | 0 | https://eref.se.com/gr/el/product/NSYTPLSC2736AG
NSYTPLSC2736G | Thalassa PLS αδιαφανές πολυανθρακικό κάλυμμα 27x36x4.5cm | 23.27 | 1 ΤΜΧ | 1 ΤΜΧ | 3-Βιομηχανία - Γενικής Χρήσης | Universal Enclosures | 43 | Γενικής Χρήσης | https://eref.se.com/gr/el/product/NSYTPLSC2736G | PPUES | 3606480777509 |  |  | 0 | 0 | https://eref.se.com/gr/el/product/NSYTPLSC2736G
NSYTPLSC2754AG | Thalassa PLS αδιαφανές πολυανθρακικό κάλυμμα 27x54x9.5cm | 40.58 | 1 ΤΜΧ | 1 ΤΜΧ | 3-Βιομηχανία - Γενικής Χρήσης | Universal Enclosures | 43 | Γενικής Χρήσης | https://eref.se.com/gr/el/product/NSYTPLSC2754AG | PPUES | 3606480777530 | 14 |  | 0 | 0 | https://eref.se.com/gr/el/product/NSYTPLSC2754AG
NSYTPLSC2754G | Thalassa PLS αδιαφανές πολυανθρακικό κάλυμμα 27x54x4.5cm | 33.05 | 1 ΤΜΧ | 1 ΤΜΧ | 3-Βιομηχανία - Γενικής Χρήσης | Universal Enclosures | 43 | Γενικής Χρήσης | https://eref.se.com/gr/el/product/NSYTPLSC2754G | PPUES | 3606480777523 | 28 |  | 0 | 0 | https://eref.se.com/gr/el/product/NSYTPLSC2754G
NSYTPLSC3654AG | Thalassa PLS αδιαφανές πολυανθρακικό κάλυμμα 36x54x9.5cm | 51.81 | 1 ΤΜΧ | 1 ΤΜΧ | 3-Βιομηχανία - Γενικής Χρήσης | Universal Enclosures | 43 | Γενικής Χρήσης | https://eref.se.com/gr/el/product/NSYTPLSC3654AG | PPUES | 3606480777554 | 14 |  | 0 | 0 | https://eref.se.com/gr/el/product/NSYTPLSC3654AG
NSYTPLSC3654G | Thalassa PLS αδιαφανές πολυανθρακικό κάλυμμα 36x54x4.5cm | 45.01 | 1 ΤΜΧ | 1 ΤΜΧ | 3-Βιομηχανία - Γενικής Χρήσης | Universal Enclosures | 43 | Γενικής Χρήσης | https://eref.se.com/gr/el/product/NSYTPLSC3654G | PPUES | 3606480777547 |  |  | 0 | 0 | https://eref.se.com/gr/el/product/NSYTPLSC3654G
NSYTPLSC3672AG | Thalassa PLS αδιαφανές πολυανθρακικό κάλυμμα 36x72x9.5cm | 71.26 | 1 ΤΜΧ | 1 ΤΜΧ | 3-Βιομηχανία - Γενικής Χρήσης | Universal Enclosures | 43 | Γενικής Χρήσης | https://eref.se.com/gr/el/product/NSYTPLSC3672AG | PPUES | 3606480777561 |  |  | 0 | 0 | https://eref.se.com/gr/el/product/NSYTPLSC3672AG
NSYTPLSC5454AG | Thalassa PLS αδιαφανές πολυανθρακικό κάλυμμα 54x54x9.5cm | 70.43 | 1 ΤΜΧ | 1 ΤΜΧ | 3-Βιομηχανία - Γενικής Χρήσης | Universal Enclosures | 43 | Γενικής Χρήσης | https://eref.se.com/gr/el/product/NSYTPLSC5454AG | PPUES | 3606480777585 | 7 |  | 0 | 0 | https://eref.se.com/gr/el/product/NSYTPLSC5454AG
NSYTPLSC5454G | Thalassa PLS αδιαφανές πολυανθρακικό κάλυμμα 54x54x4.5cm | 59.23 | 1 ΤΜΧ | 1 ΤΜΧ | 3-Βιομηχανία - Γενικής Χρήσης | Universal Enclosures | 43 | Γενικής Χρήσης | https://eref.se.com/gr/el/product/NSYTPLSC5454G | PPUES | 3606480777578 | 14 |  | 0 | 0 | https://eref.se.com/gr/el/product/NSYTPLSC5454G
NSYTPLSC5472AG | Thalassa PLS αδιαφανές πολυανθρακικό κάλυμμα 54x72x9.5cm | 111.49 | 1 ΤΜΧ | 1 ΤΜΧ | 3-Βιομηχανία - Γενικής Χρήσης | Universal Enclosures | 43 | Γενικής Χρήσης | https://eref.se.com/gr/el/product/NSYTPLSC5472AG | PPUES | 3606480777592 | 7 |  | 0 | 0 | https://eref.se.com/gr/el/product/NSYTPLSC5472AG
NSYTPLSP2727G | Thalassa PLS αδιαφανές πολυεστερικό κάλυμμα 27x27x4.5cm | 46.05 | 1 ΤΜΧ | 1 ΤΜΧ | 3-Βιομηχανία - Γενικής Χρήσης | Universal Enclosures | 43 | Γενικής Χρήσης | https://eref.se.com/gr/el/product/NSYTPLSP2727G | PPUES | 3606480777615 | 56 |  | 0 | 0 | https://eref.se.com/gr/el/product/NSYTPLSP2727G
NSYTPLSP2754G | Thalassa PLS αδιαφανές πολυεστερικό κάλυμμα 27x54x4.5cm | 63.33 | 1 ΤΜΧ | 1 ΤΜΧ | 3-Βιομηχανία - Γενικής Χρήσης | Universal Enclosures | 43 | Γενικής Χρήσης | https://eref.se.com/gr/el/product/NSYTPLSP2754G | PPUES | 3606480777639 | 1 |  | 0 | 0 | https://eref.se.com/gr/el/product/NSYTPLSP2754G
NSYTPLSP3654G | Thalassa PLS αδιαφανές πολυεστερικό κάλυμμα 36x54x4.5cm | 65.39 | 1 ΤΜΧ | 1 ΤΜΧ | 3-Βιομηχανία - Γενικής Χρήσης | Universal Enclosures | 43 | Γενικής Χρήσης | https://eref.se.com/gr/el/product/NSYTPLSP3654G | PPUES | 3606480777646 |  |  | 0 | 0 | https://eref.se.com/gr/el/product/NSYTPLSP3654G
NSYTRAAB35 | Linergy TR τερματικό κάλυμμα 5,2 mm για ράγα DIN 35mm | 0.57 | 1 ΤΜΧ | 50 ΤΜΧ | 2-Μικρό & Μεσαίο Κτίριο | PTLVS <= 630 | 36 | Γενικής Χρήσης | https://eref.se.com/gr/el/product/NSYTRAAB35 | PPLVS | 3606480534676 | 50 | 50 | 0 | 0 | https://eref.se.com/gr/el/product/NSYTRAAB35
NSYTRAB510 | Linergy - κουμπωτή σήμανση κλεμμών - τυπωμένο ψηφίο 1-10 - 5mm | 0.75 | 1 ΤΜΧ | 10 ΤΜΧ | 2-Μικρό & Μεσαίο Κτίριο | PTLVS <= 630 | 36 | Γενικής Χρήσης | https://eref.se.com/gr/el/product/NSYTRAB510 | PPLVS | 3606480534690 | 10 | 10 | 0 | 0 | https://eref.se.com/gr/el/product/NSYTRAB510
NSYTRAB5100 | Linergy - κουμπωτή σήμανση κλεμμών - τυπωμένο ψηφίο 91-100 - 5mm | 0.75 | 1 ΤΜΧ | 10 ΤΜΧ | 2-Μικρό & Μεσαίο Κτίριο | PTLVS <= 630 | 36 | Γενικής Χρήσης | https://eref.se.com/gr/el/product/NSYTRAB5100 | PPLVS | 3606480534782 | 10 | 10 | 0 | 0 | https://eref.se.com/gr/el/product/NSYTRAB5100
NSYTRAB51100 | Linergy - κουμπωτή σήμανση κλεμμών - τυπωμένο ψηφίο 1-10, 11-20...91-100 - 5mm | 7.54 | 1 ΤΜΧ | 1 ΤΜΧ | 2-Μικρό & Μεσαίο Κτίριο | PTLVS <= 630 | 36 | Γενικής Χρήσης | https://eref.se.com/gr/el/product/NSYTRAB51100 | PPLVS | 3606480534799 | 100 |  | 0 | 0 | https://eref.se.com/gr/el/product/NSYTRAB51100
NSYTRAB520 | Linergy - κουμπωτή σήμανση κλεμμών - τυπωμένο ψηφίο 11-20 - 5mm | 0.75 | 1 ΤΜΧ | 10 ΤΜΧ | 2-Μικρό & Μεσαίο Κτίριο | PTLVS <= 630 | 36 | Γενικής Χρήσης | https://eref.se.com/gr/el/product/NSYTRAB520 | PPLVS | 3606480534706 | 10 | 10 | 0 | 0 | https://eref.se.com/gr/el/product/NSYTRAB520
NSYTRAB530 | Linergy - κουμπωτή σήμανση κλεμμών - τυπωμένο ψηφίο 21-30 - 5mm | 0.75 | 1 ΤΜΧ | 10 ΤΜΧ | 2-Μικρό & Μεσαίο Κτίριο | PTLVS <= 630 | 36 | Γενικής Χρήσης | https://eref.se.com/gr/el/product/NSYTRAB530 | PPLVS | 3606480534713 | 10 | 10 | 0 | 0 | https://eref.se.com/gr/el/product/NSYTRAB530
NSYTRAB540 | Linergy - κουμπωτή σήμανση κλεμμών - τυπωμένο ψηφίο 31-40 - 5mm | 0.75 | 1 ΤΜΧ | 10 ΤΜΧ | 2-Μικρό & Μεσαίο Κτίριο | PTLVS <= 630 | 36 | Γενικής Χρήσης | https://eref.se.com/gr/el/product/NSYTRAB540 | PPLVS | 3606480534720 | 10 | 10 | 0 | 0 | https://eref.se.com/gr/el/product/NSYTRAB540
NSYTRAB550 | Linergy - κουμπωτή σήμανση κλεμμών - τυπωμένο ψηφίο 41-50 - 5mm | 0.75 | 1 ΤΜΧ | 10 ΤΜΧ | 2-Μικρό & Μεσαίο Κτίριο | PTLVS <= 630 | 36 | Γενικής Χρήσης | https://eref.se.com/gr/el/product/NSYTRAB550 | PPLVS | 3606480534737 | 10 | 10 | 0 | 0 | https://eref.se.com/gr/el/product/NSYTRAB550
NSYTRAB560 | Linergy - κουμπωτή σήμανση κλεμμών - τυπωμένο ψηφίο 51-60 - 5mm | 0.75 | 1 ΤΜΧ | 10 ΤΜΧ | 2-Μικρό & Μεσαίο Κτίριο | PTLVS <= 630 | 36 | Γενικής Χρήσης | https://eref.se.com/gr/el/product/NSYTRAB560 | PPLVS | 3606480534744 | 10 | 10 | 0 | 0 | https://eref.se.com/gr/el/product/NSYTRAB560
NSYTRAB570 | Linergy - κουμπωτή σήμανση κλεμμών - τυπωμένο ψηφίο 61-70 - 5mm | 0.75 | 1 ΤΜΧ | 10 ΤΜΧ | 2-Μικρό & Μεσαίο Κτίριο | PTLVS <= 630 | 36 | Γενικής Χρήσης | https://eref.se.com/gr/el/product/NSYTRAB570 | PPLVS | 3606480534751 | 10 | 10 | 0 | 0 | https://eref.se.com/gr/el/product/NSYTRAB570
NSYTRAB580 | Linergy - κουμπωτή σήμανση κλεμμών - τυπωμένο ψηφίο 71-80 - 5mm | 0.75 | 1 ΤΜΧ | 10 ΤΜΧ | 2-Μικρό & Μεσαίο Κτίριο | PTLVS <= 630 | 36 | Γενικής Χρήσης | https://eref.se.com/gr/el/product/NSYTRAB580 | PPLVS | 3606480534768 | 10 | 10 | 0 | 0 | https://eref.se.com/gr/el/product/NSYTRAB580
NSYTRAB590 | Linergy - κουμπωτή σήμανση κλεμμών - τυπωμένο ψηφίο 81-90 - 5mm | 0.75 | 1 ΤΜΧ | 10 ΤΜΧ | 2-Μικρό & Μεσαίο Κτίριο | PTLVS <= 630 | 36 | Γενικής Χρήσης | https://eref.se.com/gr/el/product/NSYTRAB590 | PPLVS | 3606480534775 | 10 | 10 | 0 | 0 | https://eref.se.com/gr/el/product/NSYTRAB590
NSYTRAB5L1N | Linergy - κουμπωτή σήμανση κλεμμών - τυπωμένο γράμμα L1, L2, L3, N, PE - 5mm | 0.75 | 1 ΤΜΧ | 10 ΤΜΧ | 2-Μικρό & Μεσαίο Κτίριο | PTLVS <= 630 | 36 | Γενικής Χρήσης | https://eref.se.com/gr/el/product/NSYTRAB5L1N | PPLVS | 3606480535413 | 10 | 10 | 0 | 0 | https://eref.se.com/gr/el/product/NSYTRAB5L1N
NSYTRAB610 | Linergy - κουμπωτή σήμανση κλεμμών - τυπωμένο ψηφίο 1-10 - 6mm | 0.75 | 1 ΤΜΧ | 10 ΤΜΧ | 2-Μικρό & Μεσαίο Κτίριο | PTLVS <= 630 | 36 | Γενικής Χρήσης | https://eref.se.com/gr/el/product/NSYTRAB610 | PPLVS | 3606480534812 | 10 | 10 | 0 | 0 | https://eref.se.com/gr/el/product/NSYTRAB610
NSYTRAB6100 | Linergy - κουμπωτή σήμανση κλεμμών - τυπωμένο ψηφίο 91-100 - 6mm | 0.75 | 1 ΤΜΧ | 10 ΤΜΧ | 2-Μικρό & Μεσαίο Κτίριο | PTLVS <= 630 | 36 | Γενικής Χρήσης | https://eref.se.com/gr/el/product/NSYTRAB6100 | PPLVS | 3606480534904 | 10 | 750 | 0 | 0 | https://eref.se.com/gr/el/product/NSYTRAB6100
NSYTRAB61100 | Linergy - κουμπωτή σήμανση κλεμμών - τυπωμένο ψηφίο 1-10, 11-20...91-100 - 6mm | 7.54 | 1 ΤΜΧ | 1 ΤΜΧ | 2-Μικρό & Μεσαίο Κτίριο | PTLVS <= 630 | 36 | Γενικής Χρήσης | https://eref.se.com/gr/el/product/NSYTRAB61100 | PPLVS | 3606480534911 | 100 |  | 0 | 0 | https://eref.se.com/gr/el/product/NSYTRAB61100
NSYTRAB620 | Linergy - κουμπωτή σήμανση κλεμμών - τυπωμένο ψηφίο 11-20 - 6mm | 0.75 | 1 ΤΜΧ | 10 ΤΜΧ | 2-Μικρό & Μεσαίο Κτίριο | PTLVS <= 630 | 36 | Γενικής Χρήσης | https://eref.se.com/gr/el/product/NSYTRAB620 | PPLVS | 3606480534829 | 10 | 10 | 0 | 0 | https://eref.se.com/gr/el/product/NSYTRAB620
NSYTRAB630 | Linergy - κουμπωτή σήμανση κλεμμών - τυπωμένο ψηφίο 21-30 - 6mm | 0.75 | 1 ΤΜΧ | 10 ΤΜΧ | 2-Μικρό & Μεσαίο Κτίριο | PTLVS <= 630 | 36 | Γενικής Χρήσης | https://eref.se.com/gr/el/product/NSYTRAB630 | PPLVS | 3606480534836 | 10 | 10 | 0 | 0 | https://eref.se.com/gr/el/product/NSYTRAB630
NSYTRAB640 | Linergy - κουμπωτή σήμανση κλεμμών - τυπωμένο ψηφίο 31-40 - 6mm | 0.75 | 1 ΤΜΧ | 10 ΤΜΧ | 2-Μικρό & Μεσαίο Κτίριο | PTLVS <= 630 | 36 | Γενικής Χρήσης | https://eref.se.com/gr/el/product/NSYTRAB640 | PPLVS | 3606480534843 | 10 | 10 | 0 | 0 | https://eref.se.com/gr/el/product/NSYTRAB640
NSYTRAB650 | Linergy - κουμπωτή σήμανση κλεμμών - τυπωμένο ψηφίο 41-50 - 6mm | 0.75 | 1 ΤΜΧ | 10 ΤΜΧ | 2-Μικρό & Μεσαίο Κτίριο | PTLVS <= 630 | 36 | Γενικής Χρήσης | https://eref.se.com/gr/el/product/NSYTRAB650 | PPLVS | 3606480534850 | 10 | 10 | 0 | 0 | https://eref.se.com/gr/el/product/NSYTRAB650
NSYTRAB660 | Linergy - κουμπωτή σήμανση κλεμμών - τυπωμένο ψηφίο 51-60 - 6mm | 0.75 | 1 ΤΜΧ | 10 ΤΜΧ | 2-Μικρό & Μεσαίο Κτίριο | PTLVS <= 630 | 36 | Γενικής Χρήσης | https://eref.se.com/gr/el/product/NSYTRAB660 | PPLVS | 3606480534867 | 10 | 800 | 0 | 0 | https://eref.se.com/gr/el/product/NSYTRAB660
NSYTRAB670 | Linergy - κουμπωτή σήμανση κλεμμών - τυπωμένο ψηφίο 61-70 - 6mm | 0.75 | 1 ΤΜΧ | 10 ΤΜΧ | 2-Μικρό & Μεσαίο Κτίριο | PTLVS <= 630 | 36 | Γενικής Χρήσης | https://eref.se.com/gr/el/product/NSYTRAB670 | PPLVS | 3606480534874 | 10 | 800 | 0 | 0 | https://eref.se.com/gr/el/product/NSYTRAB670
NSYTRAB680 | Linergy - κουμπωτή σήμανση κλεμμών - τυπωμένο ψηφίο 71-80 - 6mm | 0.75 | 1 ΤΜΧ | 10 ΤΜΧ | 2-Μικρό & Μεσαίο Κτίριο | PTLVS <= 630 | 36 | Γενικής Χρήσης | https://eref.se.com/gr/el/product/NSYTRAB680 | PPLVS | 3606480534881 | 10 | 800 | 0 | 0 | https://eref.se.com/gr/el/product/NSYTRAB680
NSYTRAB690 | Linergy - κουμπωτή σήμανση κλεμμών - τυπωμένο ψηφίο 81-90 - 6mm | 0.75 | 1 ΤΜΧ | 10 ΤΜΧ | 2-Μικρό & Μεσαίο Κτίριο | PTLVS <= 630 | 36 | Γενικής Χρήσης | https://eref.se.com/gr/el/product/NSYTRAB690 | PPLVS | 3606480534898 | 10 | 750 | 0 | 0 | https://eref.se.com/gr/el/product/NSYTRAB690
NSYTRAB6L1N | Linergy - κουμπωτή σήμανση κλεμμών - τυπωμένο γράμμα L1, L2, L3, N, PE - 6mm | 0.75 | 1 ΤΜΧ | 10 ΤΜΧ | 2-Μικρό & Μεσαίο Κτίριο | PTLVS <= 630 | 36 | Γενικής Χρήσης | https://eref.se.com/gr/el/product/NSYTRAB6L1N | PPLVS | 3606480535420 | 10 | 2500 | 0 | 0 | https://eref.se.com/gr/el/product/NSYTRAB6L1N
NSYTRABF510 | Linergy - κουμπωτή σήμανση κλεμμών - τυπωμένο ψηφίο 1-10 - 5mm | 0.75 | 1 ΤΜΧ | 10 ΤΜΧ | 2-Μικρό & Μεσαίο Κτίριο | PTLVS <= 630 | 36 | Γενικής Χρήσης | https://eref.se.com/gr/el/product/NSYTRABF510 | PPLVS | 3606480535154 | 10 | 1000 | 0 | 0 | https://eref.se.com/gr/el/product/NSYTRABF510
NSYTRABF520 | Linergy - κουμπωτή σήμανση κλεμμών - τυπωμένο ψηφίο 11-20 - 5mm | 0.75 | 1 ΤΜΧ | 10 ΤΜΧ | 2-Μικρό & Μεσαίο Κτίριο | PTLVS <= 630 | 36 | Γενικής Χρήσης | https://eref.se.com/gr/el/product/NSYTRABF520 | PPLVS | 3606480535161 | 10 | 1000 | 0 | 0 | https://eref.se.com/gr/el/product/NSYTRABF520
NSYTRABF530 | Linergy - κουμπωτή σήμανση κλεμμών - τυπωμένο ψηφίο 21-30 - 5mm | 0.75 | 1 ΤΜΧ | 10 ΤΜΧ | 2-Μικρό & Μεσαίο Κτίριο | PTLVS <= 630 | 36 | Γενικής Χρήσης | https://eref.se.com/gr/el/product/NSYTRABF530 | PPLVS | 3606480535178 | 10 | 1000 | 0 | 0 | https://eref.se.com/gr/el/product/NSYTRABF530
NSYTRABF540 | Linergy - κουμπωτή σήμανση κλεμμών - τυπωμένο ψηφίο 31-40 - 5mm | 0.75 | 1 ΤΜΧ | 10 ΤΜΧ | 2-Μικρό & Μεσαίο Κτίριο | PTLVS <= 630 | 36 | Γενικής Χρήσης | https://eref.se.com/gr/el/product/NSYTRABF540 | PPLVS | 3606480535185 | 10 | 1000 | 0 | 0 | https://eref.se.com/gr/el/product/NSYTRABF540
NSYTRABF550 | Linergy - κουμπωτή σήμανση κλεμμών - τυπωμένο ψηφίο 41-50 - 5mm | 0.75 | 1 ΤΜΧ | 10 ΤΜΧ | 2-Μικρό & Μεσαίο Κτίριο | PTLVS <= 630 | 36 | Γενικής Χρήσης | https://eref.se.com/gr/el/product/NSYTRABF550 | PPLVS | 3606480535192 | 10 | 1000 | 0 | 0 | https://eref.se.com/gr/el/product/NSYTRABF550
NSYTRABF610 | Linergy - κουμπωτή σήμανση κλεμμών - τυπωμένο ψηφίο 1-10 - 6mm | 0.75 | 1 ΤΜΧ | 10 ΤΜΧ | 2-Μικρό & Μεσαίο Κτίριο | PTLVS <= 630 | 36 | Γενικής Χρήσης | https://eref.se.com/gr/el/product/NSYTRABF610 | PPLVS | 3606480535215 | 10 | 1000 | 0 | 0 | https://eref.se.com/gr/el/product/NSYTRABF610
NSYTRABF630 | Linergy - κουμπωτή σήμανση κλεμμών - τυπωμένο ψηφίο 21-30 - 6mm | 0.75 | 1 ΤΜΧ | 10 ΤΜΧ | 2-Μικρό & Μεσαίο Κτίριο | PTLVS <= 630 | 36 | Γενικής Χρήσης | https://eref.se.com/gr/el/product/NSYTRABF630 | PPLVS | 3606480535239 | 10 | 1000 | 0 | 0 | https://eref.se.com/gr/el/product/NSYTRABF630
NSYTRABF640 | Linergy - κουμπωτή σήμανση κλεμμών - τυπωμένο ψηφίο 31-40 - 6mm | 0.75 | 1 ΤΜΧ | 10 ΤΜΧ | 2-Μικρό & Μεσαίο Κτίριο | PTLVS <= 630 | 36 | Γενικής Χρήσης | https://eref.se.com/gr/el/product/NSYTRABF640 | PPLVS | 3606480535246 | 10 | 1000 | 0 | 0 | https://eref.se.com/gr/el/product/NSYTRABF640
NSYTRABF650 | Linergy - κουμπωτή σήμανση κλεμμών - τυπωμένο ψηφίο 41-50 - 6mm | 0.75 | 1 ΤΜΧ | 10 ΤΜΧ | 2-Μικρό & Μεσαίο Κτίριο | PTLVS <= 630 | 36 | Γενικής Χρήσης | https://eref.se.com/gr/el/product/NSYTRABF650 | PPLVS | 3606480535253 | 10 | 1000 | 0 | 0 | https://eref.se.com/gr/el/product/NSYTRABF650
NSYTRABFPV5 | Linergy - κενή καρτέλα σήμανσης κλεμμών - 6mm - 5 ράβδοι - 72 χαρακτήρες | 6.8 | 1 ΤΜΧ | 10 ΤΜΧ | 2-Μικρό & Μεσαίο Κτίριο | PTLVS <= 630 | 36 | Γενικής Χρήσης | https://eref.se.com/gr/el/product/NSYTRABFPV5 | PPLVS | 3606480535147 | 10 | 110 | 0 | 0 | https://eref.se.com/gr/el/product/NSYTRABFPV5
NSYTRABFPV6 | Linergy - κενή καρτέλα σήμανσης κλεμμών - 6mm - 6 ράβδοι - 60 χαρακτήρες | 5.7 | 1 ΤΜΧ | 10 ΤΜΧ | 2-Μικρό & Μεσαίο Κτίριο | PTLVS <= 630 | 36 | Γενικής Χρήσης | https://eref.se.com/gr/el/product/NSYTRABFPV6 | PPLVS | 3606480535208 | 10 | 110 | 0 | 0 | https://eref.se.com/gr/el/product/NSYTRABFPV6
NSYTRABPV5 | Linergy TR - κενές καρτέλες ετικεττών σήμανσης 72 χαρακτήρες - Λευκό | 6.8 | 1 ΤΜΧ | 10 ΤΜΧ | 2-Μικρό & Μεσαίο Κτίριο | PTLVS <= 630 | 36 | Γενικής Χρήσης | https://eref.se.com/gr/el/product/NSYTRABPV5 | PPLVS | 3606480534805 | 10 | 10 | 0 | 0 | https://eref.se.com/gr/el/product/NSYTRABPV5
NSYTRABPV6 | Linergy TR - κενές καρτέλες ετικεττών σήμανσης 60 χαρακτήρες - Λευκό | 5.7 | 1 ΤΜΧ | 10 ΤΜΧ | 2-Μικρό & Μεσαίο Κτίριο | PTLVS <= 630 | 36 | Γενικής Χρήσης | https://eref.se.com/gr/el/product/NSYTRABPV6 | PPLVS | 3606480534928 | 10 | 10 | 0 | 0 | https://eref.se.com/gr/el/product/NSYTRABPV6
NSYTRABPV8 | Linergy TR - κενές καρτέλες ετικεττών σήμανσης 42 χαρακτήρες - Λευκό | 5.3 | 1 ΤΜΧ | 10 ΤΜΧ | 2-Μικρό & Μεσαίο Κτίριο | PTLVS <= 630 | 36 | Γενικής Χρήσης | https://eref.se.com/gr/el/product/NSYTRABPV8 | PPLVS | 3606480535031 | 10 | 10 | 0 | 0 | https://eref.se.com/gr/el/product/NSYTRABPV8
NSYTRAC162 | Linergy - κάλυμμα τέρματος για κλέμμες 16mm² | 0.6 | 1 ΤΜΧ | 50 ΤΜΧ | 2-Μικρό & Μεσαίο Κτίριο | PTLVS <= 630 | 36 | Γενικής Χρήσης | https://eref.se.com/gr/el/product/NSYTRAC162 | PPLVS | 3606480533563 | 50 | 50 | 0 | 0 | https://eref.se.com/gr/el/product/NSYTRAC162
NSYTRAC22 | Linergy - κάλυμμα τέρματος για κλέμμες 2.5-10mm² | 0.36 | 1 ΤΜΧ | 50 ΤΜΧ | 2-Μικρό & Μεσαίο Κτίριο | PTLVS <= 630 | 36 | Γενικής Χρήσης | https://eref.se.com/gr/el/product/NSYTRAC22 | PPLVS | 3606480533549 | 50 | 50 | 0 | 0 | https://eref.se.com/gr/el/product/NSYTRAC22
NSYTRAC22BL | Linergy - κάλυμμα τέρματος για κλέμμες 2.5-10mm² | 0.45 | 1 ΤΜΧ | 50 ΤΜΧ | 2-Μικρό & Μεσαίο Κτίριο | PTLVS <= 630 | 36 | Γενικής Χρήσης | https://eref.se.com/gr/el/product/NSYTRAC22BL | PPLVS | 3606480533556 | 50 | 50 | 0 | 0 | https://eref.se.com/gr/el/product/NSYTRAC22BL
NSYTRAC23 | Linergy - κάλυμμα τέρματος για κλέμμες 4mm² | 0.6 | 1 ΤΜΧ | 50 ΤΜΧ | 2-Μικρό & Μεσαίο Κτίριο | PTLVS <= 630 | 36 | Γενικής Χρήσης | https://eref.se.com/gr/el/product/NSYTRAC23 | PPLVS | 3606480533464 | 50 | 50 | 0 | 0 | https://eref.se.com/gr/el/product/NSYTRAC23
NSYTRAC24 | Linergy - κάλυμμα τέρματος για κλέμμες 4mm² | 0.6 | 1 ΤΜΧ | 50 ΤΜΧ | 2-Μικρό & Μεσαίο Κτίριο | PTLVS <= 630 | 36 | Γενικής Χρήσης | https://eref.se.com/gr/el/product/NSYTRAC24 | PPLVS | 3606480533440 | 50 | 3400 | 0 | 0 | https://eref.se.com/gr/el/product/NSYTRAC24
NSYTRACE24 | Linergy - κάλυμμα τέρματος για διώροφες κλέμμες 2.5-4mm² | 0.69 | 1 ΤΜΧ | 50 ΤΜΧ | 2-Μικρό & Μεσαίο Κτίριο | PTLVS <= 630 | 36 | Γενικής Χρήσης | https://eref.se.com/gr/el/product/NSYTRACE24 | PPLVS | 3606480533457 | 50 | 50 | 0 | 0 | https://eref.se.com/gr/el/product/NSYTRACE24
NSYTRACE26 | Linergy - κάλυμμα τέρματος για τριώροφες κλέμμες 2.5mm² | 0.97 | 1 ΤΜΧ | 50 ΤΜΧ | 2-Μικρό & Μεσαίο Κτίριο | PTLVS <= 630 | 36 | Γενικής Χρήσης | https://eref.se.com/gr/el/product/NSYTRACE26 | PPLVS | 3606480534041 | 50 | 50 | 0 | 0 | https://eref.se.com/gr/el/product/NSYTRACE26
NSYTRACEP24 | Linergy - κάλυμμα τέρματος για διώροφες κλέμμες 2.5-4mm² | 0.89 | 1 ΤΜΧ | 50 ΤΜΧ | 2-Μικρό & Μεσαίο Κτίριο | PTLVS <= 630 | 36 | Γενικής Χρήσης | https://eref.se.com/gr/el/product/NSYTRACEP24 | PPLVS | 3606480533471 | 50 | 50 | 0 | 0 | https://eref.se.com/gr/el/product/NSYTRACEP24
NSYTRACM22 | Linergy - κάλυμμα τέρματος για κλέμμες 2.5mm² | 0.49 | 1 ΤΜΧ | 50 ΤΜΧ | 2-Μικρό & Μεσαίο Κτίριο | PTLVS <= 630 | 36 | Γενικής Χρήσης | https://eref.se.com/gr/el/product/NSYTRACM22 | PPLVS | 3606480533686 | 50 | 950 | 0 | 0 | https://eref.se.com/gr/el/product/NSYTRACM22
NSYTRACP43 | Linergy - κάλυμμα τέρματος για κλέμμες 4mm² | 0.54 | 1 ΤΜΧ | 50 ΤΜΧ | 2-Μικρό & Μεσαίο Κτίριο | PTLVS <= 630 | 36 | Γενικής Χρήσης | https://eref.se.com/gr/el/product/NSYTRACP43 | PPLVS | 3606480533945 | 50 | 400 | 0 | 0 | https://eref.se.com/gr/el/product/NSYTRACP43
NSYTRACP44 | Linergy - κάλυμμα τέρματος για κλέμμες 4mm² | 0.57 | 1 ΤΜΧ | 50 ΤΜΧ | 2-Μικρό & Μεσαίο Κτίριο | PTLVS <= 630 | 36 | Γενικής Χρήσης | https://eref.se.com/gr/el/product/NSYTRACP44 | PPLVS | 3606480533952 | 50 | 400 | 0 | 0 | https://eref.se.com/gr/el/product/NSYTRACP44
NSYTRACPE26 | Linergy - κάλυμμα τέρματος για κλέμμες 2.2mm² | 147.2 | 100 ΤΜΧ | 100 ΤΜΧ | 2-Μικρό & Μεσαίο Κτίριο | PTLVS <= 630 | 36 | Γενικής Χρήσης | https://eref.se.com/gr/el/product/NSYTRACPE26 | PPLVS | 3606480794483 | 50 | 200 | 0 | 0 | https://eref.se.com/gr/el/product/NSYTRACPE26
NSYTRACPK22 | Linergy - κάλυμμα τέρματος για κλέμμες 2.5mm² | 0.53 | 1 ΤΜΧ | 50 ΤΜΧ | 2-Μικρό & Μεσαίο Κτίριο | PTLVS <= 630 | 36 | Γενικής Χρήσης | https://eref.se.com/gr/el/product/NSYTRACPK22 | PPLVS | 3606480533969 | 50 | 450 | 0 | 0 | https://eref.se.com/gr/el/product/NSYTRACPK22
NSYTRACPK23 | Linergy - κάλυμμα τέρματος για κλέμμες 2.5mm² | 0.54 | 1 ΤΜΧ | 50 ΤΜΧ | 2-Μικρό & Μεσαίο Κτίριο | PTLVS <= 630 | 36 | Γενικής Χρήσης | https://eref.se.com/gr/el/product/NSYTRACPK23 | PPLVS | 3606480533976 | 50 | 400 | 0 | 0 | https://eref.se.com/gr/el/product/NSYTRACPK23
NSYTRACPK24 | Linergy - κάλυμμα τέρματος για κλέμμες 2.5mm² | 0.57 | 1 ΤΜΧ | 50 ΤΜΧ | 2-Μικρό & Μεσαίο Κτίριο | PTLVS <= 630 | 36 | Γενικής Χρήσης | https://eref.se.com/gr/el/product/NSYTRACPK24 | PPLVS | 3606480533983 | 50 | 250 | 0 | 0 | https://eref.se.com/gr/el/product/NSYTRACPK24
NSYTRACR22 | Linergy - κάλυμμα τέρματος για κλέμμες 2.5mm² | 0.45 | 1 ΤΜΧ | 50 ΤΜΧ | 2-Μικρό & Μεσαίο Κτίριο | PTLVS <= 630 | 36 | Γενικής Χρήσης | https://eref.se.com/gr/el/product/NSYTRACR22 | PPLVS | 3606480533723 | 50 | 50 | 0 | 0 | https://eref.se.com/gr/el/product/NSYTRACR22
NSYTRACR23 | Linergy - κάλυμμα τέρματος για κλέμμες 2.5mm² | 0.45 | 1 ΤΜΧ | 50 ΤΜΧ | 2-Μικρό & Μεσαίο Κτίριο | PTLVS <= 630 | 36 | Γενικής Χρήσης | https://eref.se.com/gr/el/product/NSYTRACR23 | PPLVS | 3606480533730 | 50 | 3200 | 0 | 0 | https://eref.se.com/gr/el/product/NSYTRACR23
NSYTRACR24 | Linergy - κάλυμμα τέρματος για κλέμμες 2.5mm² | 0.45 | 1 ΤΜΧ | 50 ΤΜΧ | 2-Μικρό & Μεσαίο Κτίριο | PTLVS <= 630 | 36 | Γενικής Χρήσης | https://eref.se.com/gr/el/product/NSYTRACR24 | PPLVS | 3606480533785 | 50 | 2400 | 0 | 0 | https://eref.se.com/gr/el/product/NSYTRACR24
NSYTRACR42 | Linergy - κάλυμμα τέρματος για κλέμμες 4mm² | 0.45 | 1 ΤΜΧ | 50 ΤΜΧ | 2-Μικρό & Μεσαίο Κτίριο | PTLVS <= 630 | 36 | Γενικής Χρήσης | https://eref.se.com/gr/el/product/NSYTRACR42 | PPLVS | 3606480533822 | 50 | 800 | 0 | 0 | https://eref.se.com/gr/el/product/NSYTRACR42
NSYTRACR43 | Linergy - κάλυμμα τέρματος για κλέμμες 4mm² | 0.54 | 1 ΤΜΧ | 50 ΤΜΧ | 2-Μικρό & Μεσαίο Κτίριο | PTLVS <= 630 | 36 | Γενικής Χρήσης | https://eref.se.com/gr/el/product/NSYTRACR43 | PPLVS | 3606480533846 | 50 | 1400 | 0 | 0 | https://eref.se.com/gr/el/product/NSYTRACR43
NSYTRACR44 | Linergy - κάλυμμα τέρματος για κλέμμες 4mm² | 0.57 | 1 ΤΜΧ | 50 ΤΜΧ | 2-Μικρό & Μεσαίο Κτίριο | PTLVS <= 630 | 36 | Γενικής Χρήσης | https://eref.se.com/gr/el/product/NSYTRACR44 | PPLVS | 3606480533853 | 50 | 600 | 0 | 0 | https://eref.se.com/gr/el/product/NSYTRACR44
NSYTRACRE24 | Linergy - κάλυμμα τέρματος για κλέμμες 2.5mm² | 0.57 | 1 ΤΜΧ | 50 ΤΜΧ | 2-Μικρό & Μεσαίο Κτίριο | PTLVS <= 630 | 36 | Γενικής Χρήσης | https://eref.se.com/gr/el/product/NSYTRACRE24 | PPLVS | 3606480533808 | 50 | 2100 | 0 | 0 | https://eref.se.com/gr/el/product/NSYTRACRE24
NSYTRACS10 | Linergy - ετικέττα προειδοποίησης για κλέμμες - 10mm² - Κίτρινο | 1.66 | 1 ΤΜΧ | 10 ΤΜΧ | 2-Μικρό & Μεσαίο Κτίριο | PTLVS <= 630 | 36 | Γενικής Χρήσης | https://eref.se.com/gr/el/product/NSYTRACS10 | PPLVS | 3606480534560 | 10 | 10 | 0 | 0 | https://eref.se.com/gr/el/product/NSYTRACS10
NSYTRACS16 | Linergy - ετικέττα προειδοποίησης για κλέμμες - 16mm² - Κίτρινο | 1.76 | 1 ΤΜΧ | 10 ΤΜΧ | 2-Μικρό & Μεσαίο Κτίριο | PTLVS <= 630 | 36 | Γενικής Χρήσης | https://eref.se.com/gr/el/product/NSYTRACS16 | PPLVS | 3606480534577 | 10 |  | 0 | 0 | https://eref.se.com/gr/el/product/NSYTRACS16
NSYTRACS2 | Linergy - ετικέττα προειδοποίησης για κλέμμες - 2.5mm² - Κίτρινο | 0.89 | 1 ΤΜΧ | 10 ΤΜΧ | 2-Μικρό & Μεσαίο Κτίριο | PTLVS <= 630 | 36 | Γενικής Χρήσης | https://eref.se.com/gr/el/product/NSYTRACS2 | PPLVS | 3606480534584 | 10 |  | 0 | 0 | https://eref.se.com/gr/el/product/NSYTRACS2
NSYTRACS35 | Linergy - ετικέττα προειδοποίησης για κλέμμες - 35…50mm² - Κίτρινο | 2.28 | 1 ΤΜΧ | 10 ΤΜΧ | 2-Μικρό & Μεσαίο Κτίριο | PTLVS <= 630 | 36 | Γενικής Χρήσης | https://eref.se.com/gr/el/product/NSYTRACS35 | PPLVS | 3606480534591 | 10 |  | 0 | 0 | https://eref.se.com/gr/el/product/NSYTRACS35
NSYTRACS4 | Linergy - ετικέττα προειδοποίησης για κλέμμες - 4mm² - Κίτρινο | 1.16 | 1 ΤΜΧ | 10 ΤΜΧ | 2-Μικρό & Μεσαίο Κτίριο | PTLVS <= 630 | 36 | Γενικής Χρήσης | https://eref.se.com/gr/el/product/NSYTRACS4 | PPLVS | 3606480534607 | 10 | 10 | 0 | 0 | https://eref.se.com/gr/el/product/NSYTRACS4
NSYTRACS6 | Linergy - ετικέττα προειδοποίησης για κλέμμες - 6mm² - Κίτρινο | 1.39 | 1 ΤΜΧ | 10 ΤΜΧ | 2-Μικρό & Μεσαίο Κτίριο | PTLVS <= 630 | 36 | Γενικής Χρήσης | https://eref.se.com/gr/el/product/NSYTRACS6 | PPLVS | 3606480534614 | 10 | 10 | 0 | 0 | https://eref.se.com/gr/el/product/NSYTRACS6
NSYTRACSR2 | Linergy - ετικέττα προειδοποίησης για κλέμμες - 2.5mm² - Κίτρινο | 0.4 | 1 ΤΜΧ | 50 ΤΜΧ | 2-Μικρό & Μεσαίο Κτίριο | PTLVS <= 630 | 36 | Γενικής Χρήσης | https://eref.se.com/gr/el/product/NSYTRACSR2 | PPLVS | 3606480534638 | 50 | 500 | 0 | 0 | https://eref.se.com/gr/el/product/NSYTRACSR2
NSYTRAL102 | Linergy TR γέφυρα 2 σημείων για κλέμμες 10mm² | 1.08 | 1 ΤΜΧ | 10 ΤΜΧ | 2-Μικρό & Μεσαίο Κτίριο | PTLVS <= 630 | 36 | Γενικής Χρήσης | https://eref.se.com/gr/el/product/NSYTRAL102 | PPLVS | 3606480534263 | 10 | 10 | 0 | 0 | https://eref.se.com/gr/el/product/NSYTRAL102
NSYTRAL162 | Linergy TR γέφυρα 2 σημείων για κλέμμες 16mm² | 1.3 | 1 ΤΜΧ | 10 ΤΜΧ | 2-Μικρό & Μεσαίο Κτίριο | PTLVS <= 630 | 36 | Γενικής Χρήσης | https://eref.se.com/gr/el/product/NSYTRAL162 | PPLVS | 3606480534270 | 10 | 870 | 0 | 0 | https://eref.se.com/gr/el/product/NSYTRAL162
NSYTRAL210 | Linergy TR γέφυρα 10 σημείων για κλέμμες 2.5mm² | 2.92 | 1 ΤΜΧ | 10 ΤΜΧ | 2-Μικρό & Μεσαίο Κτίριο | PTLVS <= 630 | 36 | Γενικής Χρήσης | https://eref.se.com/gr/el/product/NSYTRAL210 | PPLVS | 3606480534096 | 10 | 10 | 0 | 0 | https://eref.se.com/gr/el/product/NSYTRAL210
NSYTRAL210GR | Linergy TR γέφυρα 10 σημείων για κλέμμες 2.5mm² - Γκρι | 3.72 | 1 ΤΜΧ | 10 ΤΜΧ | 2-Μικρό & Μεσαίο Κτίριο | PTLVS <= 630 | 36 | Γενικής Χρήσης | https://eref.se.com/gr/el/product/NSYTRAL210GR | PPLVS | 3606480534119 | 10 | 400 | 0 | 0 | https://eref.se.com/gr/el/product/NSYTRAL210GR
NSYTRAL22 | Linergy TR γέφυρα 2 σημείων για κλέμμες 2.5mm² | 0.42 | 1 ΤΜΧ | 50 ΤΜΧ | 2-Μικρό & Μεσαίο Κτίριο | PTLVS <= 630 | 36 | Γενικής Χρήσης | https://eref.se.com/gr/el/product/NSYTRAL22 | PPLVS | 3606480534058 | 50 | 50 | 0 | 0 | https://eref.se.com/gr/el/product/NSYTRAL22
NSYTRAL220 | Linergy TR γέφυρα 20 σημείων για κλέμμες 2.5mm² | 5.72 | 1 ΤΜΧ | 10 ΤΜΧ | 2-Μικρό & Μεσαίο Κτίριο | PTLVS <= 630 | 36 | Γενικής Χρήσης | https://eref.se.com/gr/el/product/NSYTRAL220 | PPLVS | 3606480534126 | 10 | 10 | 0 | 0 | https://eref.se.com/gr/el/product/NSYTRAL220
NSYTRAL23 | Linergy TR γέφυρα 3 σημείων για κλέμμες 2.5mm² | 0.69 | 1 ΤΜΧ | 50 ΤΜΧ | 2-Μικρό & Μεσαίο Κτίριο | PTLVS <= 630 | 36 | Γενικής Χρήσης | https://eref.se.com/gr/el/product/NSYTRAL23 | PPLVS | 3606480534065 | 50 | 50 | 0 | 0 | https://eref.se.com/gr/el/product/NSYTRAL23
NSYTRAL24 | Linergy TR γέφυρα 4 σημείων για κλέμμες 2.5mm² | 1.08 | 1 ΤΜΧ | 50 ΤΜΧ | 2-Μικρό & Μεσαίο Κτίριο | PTLVS <= 630 | 36 | Γενικής Χρήσης | https://eref.se.com/gr/el/product/NSYTRAL24 | PPLVS | 3606480534072 | 50 | 50 | 0 | 0 | https://eref.se.com/gr/el/product/NSYTRAL24
NSYTRAL25 | Linergy TR γέφυρα 4 σημείων για κλέμμες 2.5mm² | 1.51 | 1 ΤΜΧ | 50 ΤΜΧ | 2-Μικρό & Μεσαίο Κτίριο | PTLVS <= 630 | 36 | Γενικής Χρήσης | https://eref.se.com/gr/el/product/NSYTRAL25 | PPLVS | 3606480534089 | 50 | 50 | 0 | 0 | https://eref.se.com/gr/el/product/NSYTRAL25
NSYTRAL352 | Linergy TR γέφυρα 2 σημείων για κλέμμες 35mm² | 2.47 | 1 ΤΜΧ | 10 ΤΜΧ | 2-Μικρό & Μεσαίο Κτίριο | PTLVS <= 630 | 36 | Γενικής Χρήσης | https://eref.se.com/gr/el/product/NSYTRAL352 | PPLVS | 3606480534287 | 10 | 10 | 0 | 0 | https://eref.se.com/gr/el/product/NSYTRAL352
NSYTRAL410 | Linergy TR γέφυρα 10 σημείων για κλέμμες 4mm² | 2.98 | 1 ΤΜΧ | 10 ΤΜΧ | 2-Μικρό & Μεσαίο Κτίριο | PTLVS <= 630 | 36 | Γενικής Χρήσης | https://eref.se.com/gr/el/product/NSYTRAL410 | PPLVS | 3606480534171 | 10 | 10 | 0 | 0 | https://eref.se.com/gr/el/product/NSYTRAL410
NSYTRAL410BL | Linergy TR γέφυρα 10 σημείων για κλέμμες 4mm² - Μπλε | 3.72 | 1 ΤΜΧ | 10 ΤΜΧ | 2-Μικρό & Μεσαίο Κτίριο | PTLVS <= 630 | 36 | Γενικής Χρήσης | https://eref.se.com/gr/el/product/NSYTRAL410BL | PPLVS | 3606480534188 | 10 | 10 | 0 | 0 | https://eref.se.com/gr/el/product/NSYTRAL410BL
NSYTRAL410GR | Linergy TR γέφυρα 10 σημείων για κλέμμες 4mm² - Γκρι | 3.72 | 1 ΤΜΧ | 10 ΤΜΧ | 2-Μικρό & Μεσαίο Κτίριο | PTLVS <= 630 | 36 | Γενικής Χρήσης | https://eref.se.com/gr/el/product/NSYTRAL410GR | PPLVS | 3606480534195 | 10 | 10 | 0 | 0 | https://eref.se.com/gr/el/product/NSYTRAL410GR
NSYTRAL42 | Linergy TR γέφυρα 2 σημείων για κλέμμες 4mm² | 0.33 | 1 ΤΜΧ | 50 ΤΜΧ | 2-Μικρό & Μεσαίο Κτίριο | PTLVS <= 630 | 36 | Γενικής Χρήσης | https://eref.se.com/gr/el/product/NSYTRAL42 | PPLVS | 3606480534133 | 50 | 50 | 0 | 0 | https://eref.se.com/gr/el/product/NSYTRAL42
NSYTRAL420 | Linergy TR γέφυρα 20 σημείων για κλέμμες 4mm² | 5.72 | 1 ΤΜΧ | 10 ΤΜΧ | 2-Μικρό & Μεσαίο Κτίριο | PTLVS <= 630 | 36 | Γενικής Χρήσης | https://eref.se.com/gr/el/product/NSYTRAL420 | PPLVS | 3606480534201 | 10 | 10 | 0 | 0 | https://eref.se.com/gr/el/product/NSYTRAL420
NSYTRAL43 | Linergy TR γέφυρα 3 σημείων για κλέμμες 4mm² | 1 | 1 ΤΜΧ | 50 ΤΜΧ | 2-Μικρό & Μεσαίο Κτίριο | PTLVS <= 630 | 36 | Γενικής Χρήσης | https://eref.se.com/gr/el/product/NSYTRAL43 | PPLVS | 3606480534140 | 50 | 50 | 0 | 0 | https://eref.se.com/gr/el/product/NSYTRAL43
NSYTRAL44 | Linergy TR γέφυρα 4 σημείων για κλέμμες 4mm² | 1.44 | 1 ΤΜΧ | 50 ΤΜΧ | 2-Μικρό & Μεσαίο Κτίριο | PTLVS <= 630 | 36 | Γενικής Χρήσης | https://eref.se.com/gr/el/product/NSYTRAL44 | PPLVS | 3606480534157 | 50 | 50 | 0 | 0 | https://eref.se.com/gr/el/product/NSYTRAL44
NSYTRAL45 | Linergy TR γέφυρα 5 σημείων για κλέμμες 4mm² | 1.76 | 1 ΤΜΧ | 50 ΤΜΧ | 2-Μικρό & Μεσαίο Κτίριο | PTLVS <= 630 | 36 | Γενικής Χρήσης | https://eref.se.com/gr/el/product/NSYTRAL45 | PPLVS | 3606480534164 | 50 | 250 | 0 | 0 | https://eref.se.com/gr/el/product/NSYTRAL45
NSYTRAL502 | Linergy TR γέφυρα 2 σημείων για κλέμμες 50mm² | 5.01 | 1 ΤΜΧ | 10 ΤΜΧ | 2-Μικρό & Μεσαίο Κτίριο | PTLVS <= 630 | 36 | Γενικής Χρήσης | https://eref.se.com/gr/el/product/NSYTRAL502 | PPLVS | 3606480533648 | 10 |  | 0 | 0 | https://eref.se.com/gr/el/product/NSYTRAL502
NSYTRAL610 | Linergy TR γέφυρα 10 σημείων για κλέμμες 6mm² | 4.2 | 1 ΤΜΧ | 10 ΤΜΧ | 2-Μικρό & Μεσαίο Κτίριο | PTLVS <= 630 | 36 | Γενικής Χρήσης | https://eref.se.com/gr/el/product/NSYTRAL610 | PPLVS | 3606480534232 | 10 | 10 | 0 | 0 | https://eref.se.com/gr/el/product/NSYTRAL610
NSYTRAL62 | Linergy TR γέφυρα 2 σημείων για κλέμμες 6mm² | 0.89 | 1 ΤΜΧ | 50 ΤΜΧ | 2-Μικρό & Μεσαίο Κτίριο | PTLVS <= 630 | 36 | Γενικής Χρήσης | https://eref.se.com/gr/el/product/NSYTRAL62 | PPLVS | 3606480534218 | 10 | 10 | 0 | 0 | https://eref.se.com/gr/el/product/NSYTRAL62
NSYTRAL63 | Linergy TR γέφυρα 3 σημείων για κλέμμες 6mm² | 1.48 | 1 ΤΜΧ | 50 ΤΜΧ | 2-Μικρό & Μεσαίο Κτίριο | PTLVS <= 630 | 36 | Γενικής Χρήσης | https://eref.se.com/gr/el/product/NSYTRAL63 | PPLVS | 3606480534225 | 10 | 100 | 0 | 0 | https://eref.se.com/gr/el/product/NSYTRAL63
NSYTRALR102 | Linergy - γέφυρα προσαρμογής κλεμμών - από 10mm² σε 2.5/4mm² | 2.44 | 1 ΤΜΧ | 10 ΤΜΧ | 2-Μικρό & Μεσαίο Κτίριο | PTLVS <= 630 | 36 | Γενικής Χρήσης | https://eref.se.com/gr/el/product/NSYTRALR102 | PPLVS | 3606480534294 | 10 |  | 0 | 0 | https://eref.se.com/gr/el/product/NSYTRALR102
NSYTRALR62 | Linergy - γέφυρα προσαρμογής κλεμμών - από 6mm² σε 2.5/4mm² | 1.08 | 1 ΤΜΧ | 10 ΤΜΧ | 2-Μικρό & Μεσαίο Κτίριο | PTLVS <= 630 | 36 | Γενικής Χρήσης | https://eref.se.com/gr/el/product/NSYTRALR62 | PPLVS | 3606480534317 | 10 | 10 | 0 | 0 | https://eref.se.com/gr/el/product/NSYTRALR62
NSYTRALV102 | Linergy - γέφυρα προσαρμογής κλεμμών - από 10mm² σε 2.5/4mm² | 2.34 | 1 ΤΜΧ | 10 ΤΜΧ | 2-Μικρό & Μεσαίο Κτίριο | PTLVS <= 630 | 36 | Γενικής Χρήσης | https://eref.se.com/gr/el/product/NSYTRALV102 | PPLVS | 3606480534324 | 10 |  | 0 | 0 | https://eref.se.com/gr/el/product/NSYTRALV102
NSYTRALV162 | Linergy - γέφυρα προσαρμογής κλεμμών - από 16mm² σε 2.5/4mm² | 2.73 | 1 ΤΜΧ | 10 ΤΜΧ | 2-Μικρό & Μεσαίο Κτίριο | PTLVS <= 630 | 36 | Γενικής Χρήσης | https://eref.se.com/gr/el/product/NSYTRALV162 | PPLVS | 3606480534331 | 10 |  | 0 | 0 | https://eref.se.com/gr/el/product/NSYTRALV162
NSYTRALV352 | Linergy - γέφυρα προσαρμογής κλεμμών - από 35mm² σε 2.5/4mm² | 3.16 | 1 ΤΜΧ | 10 ΤΜΧ | 2-Μικρό & Μεσαίο Κτίριο | PTLVS <= 630 | 36 | Γενικής Χρήσης | https://eref.se.com/gr/el/product/NSYTRALV352 | PPLVS | 3606480534348 | 10 |  | 0 | 0 | https://eref.se.com/gr/el/product/NSYTRALV352
NSYTRALV62 | Linergy - γέφυρα προσαρμογής κλεμμών - από 6mm² σε 2.5/4mm² | 1.01 | 1 ΤΜΧ | 10 ΤΜΧ | 2-Μικρό & Μεσαίο Κτίριο | PTLVS <= 630 | 36 | Γενικής Χρήσης | https://eref.se.com/gr/el/product/NSYTRALV62 | PPLVS | 3606480534386 | 10 |  | 0 | 0 | https://eref.se.com/gr/el/product/NSYTRALV62
NSYTRALVR162 | Linergy - γέφυρα προσαρμογής κλεμμών - από 16mm² σε 2.5/4mm² | 2.73 | 1 ΤΜΧ | 10 ΤΜΧ | 2-Μικρό & Μεσαίο Κτίριο | PTLVS <= 630 | 36 | Γενικής Χρήσης | https://eref.se.com/gr/el/product/NSYTRALVR162 | PPLVS | 3606480534379 | 10 | 240 | 0 | 0 | https://eref.se.com/gr/el/product/NSYTRALVR162
NSYTRAP22 | Linergy - διαχωριστικό κυκλωμάτων για κλέμμες 2.5-10mm² - 1x1 | 0.52 | 1 ΤΜΧ | 50 ΤΜΧ | 2-Μικρό & Μεσαίο Κτίριο | PTLVS <= 630 | 36 | Γενικής Χρήσης | https://eref.se.com/gr/el/product/NSYTRAP22 | PPLVS | 3606480533488 | 50 | 50 | 0 | 0 | https://eref.se.com/gr/el/product/NSYTRAP22
NSYTRAPE24 | Linergy - διαχωριστικό κυκλωμάτων για κλέμμες 2.5-4mm² - 1x1 | 0.52 | 1 ΤΜΧ | 50 ΤΜΧ | 2-Μικρό & Μεσαίο Κτίριο | PTLVS <= 630 | 36 | Γενικής Χρήσης | https://eref.se.com/gr/el/product/NSYTRAPE24 | PPLVS | 3606480533525 | 50 | 50 | 0 | 0 | https://eref.se.com/gr/el/product/NSYTRAPE24
NSYTRAPR24 | Linergy - διαχωριστικό κυκλωμάτων για κλέμμες 2.5mm² - 2x2 | 0.52 | 1 ΤΜΧ | 50 ΤΜΧ | 2-Μικρό & Μεσαίο Κτίριο | PTLVS <= 630 | 36 | Γενικής Χρήσης | https://eref.se.com/gr/el/product/NSYTRAPR24 | PPLVS | 3606480533778 | 50 | 700 | 0 | 0 | https://eref.se.com/gr/el/product/NSYTRAPR24
NSYTRAPR42 | Linergy - διαχωριστικό κυκλωμάτων για κλέμμες 2.5-4mm² - 1x1 | 0.52 | 1 ΤΜΧ | 50 ΤΜΧ | 2-Μικρό & Μεσαίο Κτίριο | PTLVS <= 630 | 36 | Γενικής Χρήσης | https://eref.se.com/gr/el/product/NSYTRAPR42 | PPLVS | 3606480533839 | 50 | 1000 | 0 | 0 | https://eref.se.com/gr/el/product/NSYTRAPR42
NSYTRP22 | Linergy - κλέμμα απλή - 2.5mm² 24A - Γκρι | 0.89 | 1 ΤΜΧ | 50 ΤΜΧ | 2-Μικρό & Μεσαίο Κτίριο | PTLVS <= 630 | 36 | Γενικής Χρήσης | https://eref.se.com/gr/el/product/NSYTRP22 | PPLVS | 3606480533129 | 50 | 1250 | 0 | 0 | https://eref.se.com/gr/el/product/NSYTRP22
NSYTRP22AR | Linergy - κλέμμα απλή - 2.5mm² 24A - Πορτοκαλί | 1.32 | 1 ΤΜΧ | 50 ΤΜΧ | 2-Μικρό & Μεσαίο Κτίριο | PTLVS <= 630 | 36 | Γενικής Χρήσης | https://eref.se.com/gr/el/product/NSYTRP22AR | PPLVS | 3606480533143 | 50 | 200 | 0 | 0 | https://eref.se.com/gr/el/product/NSYTRP22AR
NSYTRP22BL | Linergy - κλέμμα απλή - 2.5mm² 24A - Μπλε | 0.91 | 1 ΤΜΧ | 50 ΤΜΧ | 2-Μικρό & Μεσαίο Κτίριο | PTLVS <= 630 | 36 | Γενικής Χρήσης | https://eref.se.com/gr/el/product/NSYTRP22BL | PPLVS | 3606480533136 | 50 | 200 | 0 | 0 | https://eref.se.com/gr/el/product/NSYTRP22BL
NSYTRP22PE | Linergy κλέμμα γείωσης - 2.5mm² πράσινο-κίτρινο | 2.26 | 1 ΤΜΧ | 50 ΤΜΧ | 2-Μικρό & Μεσαίο Κτίριο | PTLVS <= 630 | 36 | Γενικής Χρήσης | https://eref.se.com/gr/el/product/NSYTRP22PE | PPLVS | 3606480533150 | 50 | 200 | 0 | 0 | https://eref.se.com/gr/el/product/NSYTRP22PE
NSYTRP22SC | Linergy - κλεμμοασφάλεια - 2.5mm² 20A | 3.8 | 1 ΤΜΧ | 50 ΤΜΧ | 2-Μικρό & Μεσαίο Κτίριο | PTLVS <= 630 | 36 | Γενικής Χρήσης | https://eref.se.com/gr/el/product/NSYTRP22SC | PPLVS | 3606480533358 | 50 |  | 0 | 0 | https://eref.se.com/gr/el/product/NSYTRP22SC
NSYTRP22TB | Linergy - κλέμμα ελατηρίου - 2.5mm² 20A | 2.44 | 1 ΤΜΧ | 50 ΤΜΧ | 2-Μικρό & Μεσαίο Κτίριο | PTLVS <= 630 | 36 | Γενικής Χρήσης | https://eref.se.com/gr/el/product/NSYTRP22TB | PPLVS | 3606480533389 | 50 | 1250 | 0 | 0 | https://eref.se.com/gr/el/product/NSYTRP22TB
NSYTRP23 | Linergy - κλέμμα απλή - 2.5mm² 24A - Γκρι | 1.08 | 1 ΤΜΧ | 50 ΤΜΧ | 2-Μικρό & Μεσαίο Κτίριο | PTLVS <= 630 | 36 | Γενικής Χρήσης | https://eref.se.com/gr/el/product/NSYTRP23 | PPLVS | 3606480533167 | 50 | 1250 | 0 | 0 | https://eref.se.com/gr/el/product/NSYTRP23
NSYTRP23AR | Linergy - κλέμμα απλή - 2.5mm² 24A - Πορτοκαλί | 1.64 | 1 ΤΜΧ | 50 ΤΜΧ | 2-Μικρό & Μεσαίο Κτίριο | PTLVS <= 630 | 36 | Γενικής Χρήσης | https://eref.se.com/gr/el/product/NSYTRP23AR | PPLVS | 3606480533181 | 50 | 200 | 0 | 0 | https://eref.se.com/gr/el/product/NSYTRP23AR
NSYTRP23BL | Linergy - κλέμμα απλή - 2.5mm² 24A - Μπλε | 1.3 | 1 ΤΜΧ | 50 ΤΜΧ | 2-Μικρό & Μεσαίο Κτίριο | PTLVS <= 630 | 36 | Γενικής Χρήσης | https://eref.se.com/gr/el/product/NSYTRP23BL | PPLVS | 3606480533174 | 50 | 200 | 0 | 0 | https://eref.se.com/gr/el/product/NSYTRP23BL
NSYTRP23SC | Linergy - κλεμμοασφάλεια - 2.5mm² 20A | 4.27 | 1 ΤΜΧ | 50 ΤΜΧ | 2-Μικρό & Μεσαίο Κτίριο | PTLVS <= 630 | 36 | Γενικής Χρήσης | https://eref.se.com/gr/el/product/NSYTRP23SC | PPLVS | 3606480533365 | 50 |  | 0 | 0 | https://eref.se.com/gr/el/product/NSYTRP23SC
NSYTRP24 | Linergy - κλέμμα απλή - 2.5mm² 24A - Γκρι | 1.3 | 1 ΤΜΧ | 50 ΤΜΧ | 2-Μικρό & Μεσαίο Κτίριο | PTLVS <= 630 | 36 | Γενικής Χρήσης | https://eref.se.com/gr/el/product/NSYTRP24 | PPLVS | 3606480533204 | 50 | 5000 | 0 | 0 | https://eref.se.com/gr/el/product/NSYTRP24
NSYTRP24BL | Linergy - κλέμμα απλή - 2.5mm² 24A - Μπλε | 2.02 | 1 ΤΜΧ | 50 ΤΜΧ | 2-Μικρό & Μεσαίο Κτίριο | PTLVS <= 630 | 36 | Γενικής Χρήσης | https://eref.se.com/gr/el/product/NSYTRP24BL | PPLVS | 3606480533211 | 50 | 400 | 0 | 0 | https://eref.se.com/gr/el/product/NSYTRP24BL
NSYTRP24PE | Linergy κλέμμα γείωσης - 2.5mm² πράσινο-κίτρινο | 5.7 | 1 ΤΜΧ | 50 ΤΜΧ | 2-Μικρό & Μεσαίο Κτίριο | PTLVS <= 630 | 36 | Γενικής Χρήσης | https://eref.se.com/gr/el/product/NSYTRP24PE | PPLVS | 4360648053322 | 50 |  | 0 | 0 | https://eref.se.com/gr/el/product/NSYTRP24PE
NSYTRP26T | Linergy - κλέμμα τριώροφη - 2.5mm² 20A - Γκρι | 823.11 | 100 ΤΜΧ | 100 ΤΜΧ | 2-Μικρό & Μεσαίο Κτίριο | PTLVS <= 630 | 36 | Γενικής Χρήσης | https://eref.se.com/gr/el/product/NSYTRP26T | PPLVS | 3606480794445 | 50 | 300 | 0 | 0 | https://eref.se.com/gr/el/product/NSYTRP26T
NSYTRP42 | Linergy - κλέμμα απλή - 4mm² 32A - Γκρι | 1.23 | 1 ΤΜΧ | 50 ΤΜΧ | 2-Μικρό & Μεσαίο Κτίριο | PTLVS <= 630 | 36 | Γενικής Χρήσης | https://eref.se.com/gr/el/product/NSYTRP42 | PPLVS | 3606480533266 | 50 | 1150 | 0 | 0 | https://eref.se.com/gr/el/product/NSYTRP42
NSYTRP42BL | Linergy - κλέμμα απλή - 4mm² 32A - Μπλε | 1.51 | 1 ΤΜΧ | 50 ΤΜΧ | 2-Μικρό & Μεσαίο Κτίριο | PTLVS <= 630 | 36 | Γενικής Χρήσης | https://eref.se.com/gr/el/product/NSYTRP42BL | PPLVS | 3606480533273 | 50 | 200 | 0 | 0 | https://eref.se.com/gr/el/product/NSYTRP42BL
NSYTRP42PE | Linergy κλέμμα γείωσης - 4mm² πράσινο-κίτρινο | 3.97 | 1 ΤΜΧ | 50 ΤΜΧ | 2-Μικρό & Μεσαίο Κτίριο | PTLVS <= 630 | 36 | Γενικής Χρήσης | https://eref.se.com/gr/el/product/NSYTRP42PE | PPLVS | 3606480533280 | 50 | 200 | 0 | 0 | https://eref.se.com/gr/el/product/NSYTRP42PE
NSYTRP42TB | Linergy - κλέμμα ελατηρίου - 4mm² 20A | 2.68 | 1 ΤΜΧ | 50 ΤΜΧ | 2-Μικρό & Μεσαίο Κτίριο | PTLVS <= 630 | 36 | Γενικής Χρήσης | https://eref.se.com/gr/el/product/NSYTRP42TB | PPLVS | 3606480533396 | 50 | 1000 | 0 | 0 | https://eref.se.com/gr/el/product/NSYTRP42TB
NSYTRP43 | Linergy - κλέμμα απλή - 4mm² 32A - Γκρι | 1.76 | 1 ΤΜΧ | 50 ΤΜΧ | 2-Μικρό & Μεσαίο Κτίριο | PTLVS <= 630 | 36 | Γενικής Χρήσης | https://eref.se.com/gr/el/product/NSYTRP43 | PPLVS | 3606480533297 | 50 | 750 | 0 | 0 | https://eref.se.com/gr/el/product/NSYTRP43
NSYTRP43BL | Linergy - κλέμμα απλή - 4mm² 32A - Μπλε | 1.96 | 1 ΤΜΧ | 50 ΤΜΧ | 2-Μικρό & Μεσαίο Κτίριο | PTLVS <= 630 | 36 | Γενικής Χρήσης | https://eref.se.com/gr/el/product/NSYTRP43BL | PPLVS | 3606480533303 | 50 |  | 0 | 0 | https://eref.se.com/gr/el/product/NSYTRP43BL
NSYTRP43PE | Linergy κλέμμα γείωσης - 4mm² πράσινο-κίτρινο | 5.23 | 1 ΤΜΧ | 50 ΤΜΧ | 2-Μικρό & Μεσαίο Κτίριο | PTLVS <= 630 | 36 | Γενικής Χρήσης | https://eref.se.com/gr/el/product/NSYTRP43PE | PPLVS | 3606480533310 | 50 | 250 | 0 | 0 | https://eref.se.com/gr/el/product/NSYTRP43PE
NSYTRP44 | Linergy - κλέμμα απλή - 4mm² 32A - Γκρι | 2.44 | 1 ΤΜΧ | 50 ΤΜΧ | 2-Μικρό & Μεσαίο Κτίριο | PTLVS <= 630 | 36 | Γενικής Χρήσης | https://eref.se.com/gr/el/product/NSYTRP44 | PPLVS | 3606480533327 | 50 | 250 | 0 | 0 | https://eref.se.com/gr/el/product/NSYTRP44
NSYTRP44BL | Linergy - κλέμμα απλή - 4mm² 32A - Μπλε | 2.44 | 1 ΤΜΧ | 50 ΤΜΧ | 2-Μικρό & Μεσαίο Κτίριο | PTLVS <= 630 | 36 | Γενικής Χρήσης | https://eref.se.com/gr/el/product/NSYTRP44BL | PPLVS | 3606480533334 | 50 |  | 0 | 0 | https://eref.se.com/gr/el/product/NSYTRP44BL
NSYTRP44PE | Linergy κλέμμα γείωσης - 4mm² πράσινο-κίτρινο | 6.58 | 1 ΤΜΧ | 50 ΤΜΧ | 2-Μικρό & Μεσαίο Κτίριο | PTLVS <= 630 | 36 | Γενικής Χρήσης | https://eref.se.com/gr/el/product/NSYTRP44PE | PPLVS | 3606480533341 | 50 |  | 0 | 0 | https://eref.se.com/gr/el/product/NSYTRP44PE
NSYTRR22 | Linergy - κλέμμα απλή - 2.5mm² 24A - Γκρι | 0.75 | 1 ΤΜΧ | 50 ΤΜΧ | 2-Μικρό & Μεσαίο Κτίριο | PTLVS <= 630 | 36 | Γενικής Χρήσης | https://eref.se.com/gr/el/product/NSYTRR22 | PPLVS | 3606480532504 | 50 | 50 | 0 | 0 | https://eref.se.com/gr/el/product/NSYTRR22
NSYTRR22PE | Linergy κλέμμα γείωσης - 2.5mm² - πράσινο-κίτρινο | 2.05 | 1 ΤΜΧ | 50 ΤΜΧ | 2-Μικρό & Μεσαίο Κτίριο | PTLVS <= 630 | 36 | Γενικής Χρήσης | https://eref.se.com/gr/el/product/NSYTRR22PE | PPLVS | 3606480532535 | 50 | 50 | 0 | 0 | https://eref.se.com/gr/el/product/NSYTRR22PE
NSYTRR22SC | Linergy - κλεμμοασφάλεια - 2.5mm² 20A | 3.38 | 1 ΤΜΧ | 50 ΤΜΧ | 2-Μικρό & Μεσαίο Κτίριο | PTLVS <= 630 | 36 | Γενικής Χρήσης | https://eref.se.com/gr/el/product/NSYTRR22SC | PPLVS | 3606480532900 | 50 | 200 | 0 | 0 | https://eref.se.com/gr/el/product/NSYTRR22SC
NSYTRR22TB | Linergy - κλέμμα ελατηρίου - 2.5mm² 20A | 2.13 | 1 ΤΜΧ | 50 ΤΜΧ | 2-Μικρό & Μεσαίο Κτίριο | PTLVS <= 630 | 36 | Γενικής Χρήσης | https://eref.se.com/gr/el/product/NSYTRR22TB | PPLVS | 3606480532955 | 50 | 650 | 0 | 0 | https://eref.se.com/gr/el/product/NSYTRR22TB
NSYTRR23 | Linergy - κλέμμα απλή - 2.5mm² 24A - Γκρι | 0.91 | 1 ΤΜΧ | 50 ΤΜΧ | 2-Μικρό & Μεσαίο Κτίριο | PTLVS <= 630 | 36 | Γενικής Χρήσης | https://eref.se.com/gr/el/product/NSYTRR23 | PPLVS | 3606480532542 | 50 | 8400 | 0 | 0 | https://eref.se.com/gr/el/product/NSYTRR23
NSYTRR23BL | Linergy - κλέμμα απλή - 2.5mm² 24A - Μπλε | 0.91 | 1 ΤΜΧ | 50 ΤΜΧ | 2-Μικρό & Μεσαίο Κτίριο | PTLVS <= 630 | 36 | Γενικής Χρήσης | https://eref.se.com/gr/el/product/NSYTRR23BL | PPLVS | 3606480532559 | 50 | 1100 | 0 | 0 | https://eref.se.com/gr/el/product/NSYTRR23BL
NSYTRR23PE | Linergy κλέμμα γείωσης - 2.5mm² - πράσινο-κίτρινο | 4.27 | 1 ΤΜΧ | 50 ΤΜΧ | 2-Μικρό & Μεσαίο Κτίριο | PTLVS <= 630 | 36 | Γενικής Χρήσης | https://eref.se.com/gr/el/product/NSYTRR23PE | PPLVS | 3606480532573 | 50 | 400 | 0 | 0 | https://eref.se.com/gr/el/product/NSYTRR23PE
NSYTRR24 | Linergy - κλέμμα απλή - 2.5mm² 24A - Γκρι | 1.06 | 1 ΤΜΧ | 50 ΤΜΧ | 2-Μικρό & Μεσαίο Κτίριο | PTLVS <= 630 | 36 | Γενικής Χρήσης | https://eref.se.com/gr/el/product/NSYTRR24 | PPLVS | 3606480532580 | 50 | 50 | 0 | 0 | https://eref.se.com/gr/el/product/NSYTRR24
NSYTRR24BL | Linergy - κλέμμα απλή - 2.5mm² 24A - Μπλε | 1.06 | 1 ΤΜΧ | 50 ΤΜΧ | 2-Μικρό & Μεσαίο Κτίριο | PTLVS <= 630 | 36 | Γενικής Χρήσης | https://eref.se.com/gr/el/product/NSYTRR24BL | PPLVS | 3606480532597 | 50 | 800 | 0 | 0 | https://eref.se.com/gr/el/product/NSYTRR24BL
NSYTRR24D | Linergy - κλέμμα απλή - 2.5mm² 24A - Γκρι | 2.52 | 1 ΤΜΧ | 50 ΤΜΧ | 2-Μικρό & Μεσαίο Κτίριο | PTLVS <= 630 | 36 | Γενικής Χρήσης | https://eref.se.com/gr/el/product/NSYTRR24D | PPLVS | 3606480532627 | 50 | 50 | 0 | 0 | https://eref.se.com/gr/el/product/NSYTRR24D
NSYTRR24DPE | Linergy διώροφη κλέμμα γείωσης - 2.5mm² - πράσινο-κίτρινο | 7.78 | 1 ΤΜΧ | 50 ΤΜΧ | 2-Μικρό & Μεσαίο Κτίριο | PTLVS <= 630 | 36 | Γενικής Χρήσης | https://eref.se.com/gr/el/product/NSYTRR24DPE | PPLVS | 3606480532641 | 50 | 400 | 0 | 0 | https://eref.se.com/gr/el/product/NSYTRR24DPE
NSYTRR26T | Linergy - τριώροφη κλέμμα απλή - 2.5mm² 20A - Γκρι | 4.17 | 1 ΤΜΧ | 50 ΤΜΧ | 2-Μικρό & Μεσαίο Κτίριο | PTLVS <= 630 | 36 | Γενικής Χρήσης | https://eref.se.com/gr/el/product/NSYTRR26T | PPLVS | 3606480532658 | 50 | 400 | 0 | 0 | https://eref.se.com/gr/el/product/NSYTRR26T
NSYTRR42 | Linergy - κλέμμα απλή - 4mm² 32A - Γκρι | 0.89 | 1 ΤΜΧ | 50 ΤΜΧ | 2-Μικρό & Μεσαίο Κτίριο | PTLVS <= 630 | 36 | Γενικής Χρήσης | https://eref.se.com/gr/el/product/NSYTRR42 | PPLVS | 3606480532672 | 50 | 1200 | 0 | 0 | https://eref.se.com/gr/el/product/NSYTRR42
NSYTRR42BL | Linergy - κλέμμα απλή - 4mm² 32A - Μπλε | 0.99 | 1 ΤΜΧ | 50 ΤΜΧ | 2-Μικρό & Μεσαίο Κτίριο | PTLVS <= 630 | 36 | Γενικής Χρήσης | https://eref.se.com/gr/el/product/NSYTRR42BL | PPLVS | 3606480532689 | 50 | 1200 | 0 | 0 | https://eref.se.com/gr/el/product/NSYTRR42BL
NSYTRR42PE | Linergy κλέμμα γείωσης - 4mm² - πράσινο-κίτρινο | 2.92 | 1 ΤΜΧ | 50 ΤΜΧ | 2-Μικρό & Μεσαίο Κτίριο | PTLVS <= 630 | 36 | Γενικής Χρήσης | https://eref.se.com/gr/el/product/NSYTRR42PE | PPLVS | 3606480532702 | 50 | 50 | 0 | 0 | https://eref.se.com/gr/el/product/NSYTRR42PE
NSYTRR43 | Linergy - κλέμμα απλή - 4mm² 32A - Γκρι | 1.13 | 1 ΤΜΧ | 50 ΤΜΧ | 2-Μικρό & Μεσαίο Κτίριο | PTLVS <= 630 | 36 | Γενικής Χρήσης | https://eref.se.com/gr/el/product/NSYTRR43 | PPLVS | 3606480532719 | 50 | 5000 | 0 | 0 | https://eref.se.com/gr/el/product/NSYTRR43
NSYTRR44 | Linergy - κλέμμα απλή - 4mm² 32A - Γκρι | 2.08 | 1 ΤΜΧ | 50 ΤΜΧ | 2-Μικρό & Μεσαίο Κτίριο | PTLVS <= 630 | 36 | Γενικής Χρήσης | https://eref.se.com/gr/el/product/NSYTRR44 | PPLVS | 3606480532740 | 50 | 750 | 0 | 0 | https://eref.se.com/gr/el/product/NSYTRR44
NSYTRV102 | Linergy - κλέμμα απλή με βίδα - 10mm² 57A - Γκρι | 1.74 | 1 ΤΜΧ | 50 ΤΜΧ | 2-Μικρό & Μεσαίο Κτίριο | PTLVS <= 630 | 36 | Γενικής Χρήσης | https://eref.se.com/gr/el/product/NSYTRV102 | PPLVS | 3606480532092 | 50 | 50 | 0 | 0 | https://eref.se.com/gr/el/product/NSYTRV102
NSYTRV102BL | Linergy - κλέμμα απλή με βίδα - 10mm² 57A - Μπλε | 1.92 | 1 ΤΜΧ | 50 ΤΜΧ | 2-Μικρό & Μεσαίο Κτίριο | PTLVS <= 630 | 36 | Γενικής Χρήσης | https://eref.se.com/gr/el/product/NSYTRV102BL | PPLVS | 3606480532108 | 50 | 50 | 0 | 0 | https://eref.se.com/gr/el/product/NSYTRV102BL
NSYTRV102PE | Linergy κλέμμα γείωσης - 10mm² 76Α - πράσινο-κίτρινο | 3.62 | 1 ΤΜΧ | 50 ΤΜΧ | 2-Μικρό & Μεσαίο Κτίριο | PTLVS <= 630 | 36 | Γενικής Χρήσης | https://eref.se.com/gr/el/product/NSYTRV102PE | PPLVS | 3606480532115 | 50 | 50 | 0 | 0 | https://eref.se.com/gr/el/product/NSYTRV102PE
NSYTRV162 | Linergy - κλέμμα απλή με βίδα - 16mm² 76A - Γκρι | 2.34 | 1 ΤΜΧ | 50 ΤΜΧ | 2-Μικρό & Μεσαίο Κτίριο | PTLVS <= 630 | 36 | Γενικής Χρήσης | https://eref.se.com/gr/el/product/NSYTRV162 | PPLVS | 3606480532122 | 50 | 2400 | 0 | 0 | https://eref.se.com/gr/el/product/NSYTRV162
NSYTRV162BL | Linergy - κλέμμα απλή με βίδα - 16mm² 76A - Μπλε | 2.56 | 1 ΤΜΧ | 50 ΤΜΧ | 2-Μικρό & Μεσαίο Κτίριο | PTLVS <= 630 | 36 | Γενικής Χρήσης | https://eref.se.com/gr/el/product/NSYTRV162BL | PPLVS | 3606480532139 | 50 | 300 | 0 | 0 | https://eref.se.com/gr/el/product/NSYTRV162BL
NSYTRV162PE | Linergy κλέμμα γείωσης - 16mm² 101Α - πράσινο-κίτρινο | 4.83 | 1 ΤΜΧ | 50 ΤΜΧ | 2-Μικρό & Μεσαίο Κτίριο | PTLVS <= 630 | 36 | Γενικής Χρήσης | https://eref.se.com/gr/el/product/NSYTRV162PE | PPLVS | 3606480532146 | 50 | 50 | 0.01 | 0 | https://eref.se.com/gr/el/product/NSYTRV162PE
NSYTRV22 | Linergy - κλέμμα απλή με βίδα - 2.5mm² 76A - Γκρι | 0.73 | 1 ΤΜΧ | 50 ΤΜΧ | 2-Μικρό & Μεσαίο Κτίριο | PTLVS <= 630 | 36 | Γενικής Χρήσης | https://eref.se.com/gr/el/product/NSYTRV22 | PPLVS | 3606480531798 | 50 | 50 | 0 | 0 | https://eref.se.com/gr/el/product/NSYTRV22
NSYTRV22AR | Linergy - κλέμμα απλή με βίδα - 2.5mm² 76A - Πορτοκαλί | 0.73 | 1 ΤΜΧ | 50 ΤΜΧ | 2-Μικρό & Μεσαίο Κτίριο | PTLVS <= 630 | 36 | Γενικής Χρήσης | https://eref.se.com/gr/el/product/NSYTRV22AR | PPLVS | 3606480531811 | 50 | 1350 | 0 | 0 | https://eref.se.com/gr/el/product/NSYTRV22AR
NSYTRV22BL | Linergy - κλέμμα απλή με βίδα - 2.5mm² 76A - Μπλε | 0.73 | 1 ΤΜΧ | 50 ΤΜΧ | 2-Μικρό & Μεσαίο Κτίριο | PTLVS <= 630 | 36 | Γενικής Χρήσης | https://eref.se.com/gr/el/product/NSYTRV22BL | PPLVS | 3606480531804 | 50 | 50 | 0 | 0 | https://eref.se.com/gr/el/product/NSYTRV22BL
NSYTRV22M | Linergy - κλέμμα απλή με βίδα - 2.5mm² 24A - Γκρι | 1.36 | 1 ΤΜΧ | 50 ΤΜΧ | 2-Μικρό & Μεσαίο Κτίριο | PTLVS <= 630 | 36 | Γενικής Χρήσης | https://eref.se.com/gr/el/product/NSYTRV22M | PPLVS | 3606480532443 | 50 | 800 | 0 | 0 | https://eref.se.com/gr/el/product/NSYTRV22M
NSYTRV22MBL | Linergy - κλέμμα απλή με βίδα - 2.5mm² 24A - Μαύρο | 1.36 | 1 ΤΜΧ | 50 ΤΜΧ | 2-Μικρό & Μεσαίο Κτίριο | PTLVS <= 630 | 36 | Γενικής Χρήσης | https://eref.se.com/gr/el/product/NSYTRV22MBL | PPLVS | 3606480532450 | 50 |  | 0 | 0 | https://eref.se.com/gr/el/product/NSYTRV22MBL
NSYTRV22PE | Linergy κλέμμα γείωσης - 2.5mm² - πράσινο-κίτρινο | 2.56 | 1 ΤΜΧ | 50 ΤΜΧ | 2-Μικρό & Μεσαίο Κτίριο | PTLVS <= 630 | 36 | Γενικής Χρήσης | https://eref.se.com/gr/el/product/NSYTRV22PE | PPLVS | 3606480531842 | 50 | 50 | 0 | 0 | https://eref.se.com/gr/el/product/NSYTRV22PE
NSYTRV22RD | Linergy - κλέμμα απλή με βίδα - 2.5mm² 24A - Κόκκινο | 0.73 | 1 ΤΜΧ | 50 ΤΜΧ | 2-Μικρό & Μεσαίο Κτίριο | PTLVS <= 630 | 36 | Γενικής Χρήσης | https://eref.se.com/gr/el/product/NSYTRV22RD | PPLVS | 3606480531828 | 50 | 1350 | 0 | 0 | https://eref.se.com/gr/el/product/NSYTRV22RD
NSYTRV22ST | Linergy - κλεμμοασφάλεια - 2.5mm² 20A - Γκρι | 618.83 | 100 ΤΜΧ | 100 ΤΜΧ | 2-Μικρό & Μεσαίο Κτίριο | PTLVS <= 630 | 36 | Γενικής Χρήσης | https://eref.se.com/gr/el/product/NSYTRV22ST | PPLVS | 3606480794254 | 50 | 50 | 0 | 0 | https://eref.se.com/gr/el/product/NSYTRV22ST
NSYTRV22WH | Linergy - κλέμμα απλή με βίδα - 2.5mm² 24A - Λευκό | 0.73 | 1 ΤΜΧ | 50 ΤΜΧ | 2-Μικρό & Μεσαίο Κτίριο | PTLVS <= 630 | 36 | Γενικής Χρήσης | https://eref.se.com/gr/el/product/NSYTRV22WH | PPLVS | 3606480531835 | 50 | 50 | 0 | 0 | https://eref.se.com/gr/el/product/NSYTRV22WH
NSYTRV24D | Linergy - κλέμμα διώροφη με βίδα - 2.5mm² 24A - Γκρι | 1.98 | 1 ΤΜΧ | 50 ΤΜΧ | 2-Μικρό & Μεσαίο Κτίριο | PTLVS <= 630 | 36 | Γενικής Χρήσης | https://eref.se.com/gr/el/product/NSYTRV24D | PPLVS | 3606480531859 | 50 | 50 | 0 | 0 | https://eref.se.com/gr/el/product/NSYTRV24D
NSYTRV24DPE | Linergy διώροφη κλέμμα γείωσης - 2.5mm² - πράσινο-κίτρινο | 7.67 | 1 ΤΜΧ | 50 ΤΜΧ | 2-Μικρό & Μεσαίο Κτίριο | PTLVS <= 630 | 36 | Γενικής Χρήσης | https://eref.se.com/gr/el/product/NSYTRV24DPE | PPLVS | 3606480531873 | 50 | 500 | 0 | 0 | https://eref.se.com/gr/el/product/NSYTRV24DPE
NSYTRV26T | Linergy - κλέμμα διώροφη με βίδα - 2.5mm² 20A - Γκρι | 3.91 | 1 ΤΜΧ | 50 ΤΜΧ | 2-Μικρό & Μεσαίο Κτίριο | PTLVS <= 630 | 36 | Γενικής Χρήσης | https://eref.se.com/gr/el/product/NSYTRV26T | PPLVS | 3606480531880 | 50 | 50 | 0 | 0 | https://eref.se.com/gr/el/product/NSYTRV26T
NSYTRV352 | Linergy - κλέμμα απλή με βίδα - 35mm² 125A - Γκρι | 4.39 | 1 ΤΜΧ | 50 ΤΜΧ | 2-Μικρό & Μεσαίο Κτίριο | PTLVS <= 630 | 36 | Γενικής Χρήσης | https://eref.se.com/gr/el/product/NSYTRV352 | PPLVS | 3606480532153 | 50 | 50 | 0.01 | 0 | https://eref.se.com/gr/el/product/NSYTRV352
NSYTRV352BL | Linergy - κλέμμα απλή με βίδα - 35mm²125A - Μπλε | 5.23 | 1 ΤΜΧ | 50 ΤΜΧ | 2-Μικρό & Μεσαίο Κτίριο | PTLVS <= 630 | 36 | Γενικής Χρήσης | https://eref.se.com/gr/el/product/NSYTRV352BL | PPLVS | 3606480532160 | 50 | 50 | 0.01 | 0 | https://eref.se.com/gr/el/product/NSYTRV352BL
NSYTRV42 | Linergy - κλέμμα απλή με βίδα - 4mm² 32A - Γκρι | 0.78 | 1 ΤΜΧ | 50 ΤΜΧ | 2-Μικρό & Μεσαίο Κτίριο | PTLVS <= 630 | 36 | Γενικής Χρήσης | https://eref.se.com/gr/el/product/NSYTRV42 | PPLVS | 3606480531897 | 50 | 50 | 0 | 0 | https://eref.se.com/gr/el/product/NSYTRV42
NSYTRV42AR | Linergy - κλέμμα απλή με βίδα - 4mm² 32A - Πορτοκαλί | 0.78 | 1 ΤΜΧ | 50 ΤΜΧ | 2-Μικρό & Μεσαίο Κτίριο | PTLVS <= 630 | 36 | Γενικής Χρήσης | https://eref.se.com/gr/el/product/NSYTRV42AR | PPLVS | 3606480531934 | 50 | 50 | 0 | 0 | https://eref.se.com/gr/el/product/NSYTRV42AR
NSYTRV42BK | Linergy - κλέμμα απλή με βίδα - 4mm² 32A - Μαύρο | 0.78 | 1 ΤΜΧ | 50 ΤΜΧ | 2-Μικρό & Μεσαίο Κτίριο | PTLVS <= 630 | 36 | Γενικής Χρήσης | https://eref.se.com/gr/el/product/NSYTRV42BK | PPLVS | 3606480531910 | 50 | 50 | 0 | 0 | https://eref.se.com/gr/el/product/NSYTRV42BK
NSYTRV42BL | Linergy - κλέμμα απλή με βίδα - 4mm² 32A - Μπλε | 0.78 | 1 ΤΜΧ | 50 ΤΜΧ | 2-Μικρό & Μεσαίο Κτίριο | PTLVS <= 630 | 36 | Γενικής Χρήσης | https://eref.se.com/gr/el/product/NSYTRV42BL | PPLVS | 3606480531903 | 50 | 50 | 0 | 0 | https://eref.se.com/gr/el/product/NSYTRV42BL
NSYTRV42GN | Linergy - κλέμμα απλή με βίδα - 4mm² 32A - Πράσινο | 0.78 | 1 ΤΜΧ | 50 ΤΜΧ | 2-Μικρό & Μεσαίο Κτίριο | PTLVS <= 630 | 36 | Γενικής Χρήσης | https://eref.se.com/gr/el/product/NSYTRV42GN | PPLVS | 3606480531927 | 50 | 50 | 0 | 0 | https://eref.se.com/gr/el/product/NSYTRV42GN
NSYTRV42M | Linergy - κλέμμα απλή με βίδα - 4mm² 32A - Γκρι | 1.44 | 1 ΤΜΧ | 50 ΤΜΧ | 2-Μικρό & Μεσαίο Κτίριο | PTLVS <= 630 | 36 | Γενικής Χρήσης | https://eref.se.com/gr/el/product/NSYTRV42M | PPLVS | 3606480532474 | 50 | 300 | 0 | 0 | https://eref.se.com/gr/el/product/NSYTRV42M
NSYTRV42MBL | Linergy - κλέμμα απλή με βίδα - 4mm² 32A - Μαύρο | 1.64 | 1 ΤΜΧ | 50 ΤΜΧ | 2-Μικρό & Μεσαίο Κτίριο | PTLVS <= 630 | 36 | Γενικής Χρήσης | https://eref.se.com/gr/el/product/NSYTRV42MBL | PPLVS | 3606480532481 | 50 | 300 | 0 | 0 | https://eref.se.com/gr/el/product/NSYTRV42MBL
NSYTRV42PE | Linergy TR κλέμμα βίδας - γείωση - 4mm² - πράσινο/κίτρινο | 2.28 | 1 ΤΜΧ | 50 ΤΜΧ | 2-Μικρό & Μεσαίο Κτίριο | PTLVS <= 630 | 36 | Γενικής Χρήσης | https://eref.se.com/gr/el/product/NSYTRV42PE | PPLVS | 3606480531965 | 50 | 50 | 0 | 0 | https://eref.se.com/gr/el/product/NSYTRV42PE
NSYTRV42RD | Linergy - κλέμμα απλή με βίδα - 4mm² 32A - Κόκκινο | 0.78 | 1 ΤΜΧ | 50 ΤΜΧ | 2-Μικρό & Μεσαίο Κτίριο | PTLVS <= 630 | 36 | Γενικής Χρήσης | https://eref.se.com/gr/el/product/NSYTRV42RD | PPLVS | 3606480531941 | 50 | 50 | 0 | 0 | https://eref.se.com/gr/el/product/NSYTRV42RD
NSYTRV42SF5 | Linergy TR κλεμμοασφάλεια βίδας 4mm² 6.3A - ασφάλεια 5x20mm - μαύρη | 5.4 | 1 ΤΜΧ | 50 ΤΜΧ | 2-Μικρό & Μεσαίο Κτίριο | PTLVS <= 630 | 36 | Γενικής Χρήσης | https://eref.se.com/gr/el/product/NSYTRV42SF5 | PPLVS | 3606480532337 | 50 | 50 | 0 | 0 | https://eref.se.com/gr/el/product/NSYTRV42SF5
NSYTRV42SF5LD | Linergy TR κλεμμοασφάλεια βίδας 4mm² 6.3A - ασφάλεια 5x20mm-LED 12...30V-μαύρη | 13.79 | 1 ΤΜΧ | 50 ΤΜΧ | 2-Μικρό & Μεσαίο Κτίριο | PTLVS <= 630 | 36 | Γενικής Χρήσης | https://eref.se.com/gr/el/product/NSYTRV42SF5LD | PPLVS | 3606480532344 | 50 | 50 | 0 | 0 | https://eref.se.com/gr/el/product/NSYTRV42SF5LD
NSYTRV42WH | Linergy - κλέμμα απλή με βίδα - 4mm² 32A - Λευκό | 0.78 | 1 ΤΜΧ | 50 ΤΜΧ | 2-Μικρό & Μεσαίο Κτίριο | PTLVS <= 630 | 36 | Γενικής Χρήσης | https://eref.se.com/gr/el/product/NSYTRV42WH | PPLVS | 3606480531958 | 50 | 50 | 0 | 0 | https://eref.se.com/gr/el/product/NSYTRV42WH
NSYTRV43 | Linergy - κλέμμα απλή με βίδα - 4mm² 32A - Γκρι | 2.05 | 1 ΤΜΧ | 50 ΤΜΧ | 2-Μικρό & Μεσαίο Κτίριο | PTLVS <= 630 | 36 | Γενικής Χρήσης | https://eref.se.com/gr/el/product/NSYTRV43 | PPLVS | 3606480531972 | 50 | 50 | 0 | 0 | https://eref.se.com/gr/el/product/NSYTRV43
NSYTRV43BL | Linergy - κλέμμα απλή με βίδα - 4mm² 32A - Μπλε | 2.05 | 1 ΤΜΧ | 50 ΤΜΧ | 2-Μικρό & Μεσαίο Κτίριο | PTLVS <= 630 | 36 | Γενικής Χρήσης | https://eref.se.com/gr/el/product/NSYTRV43BL | PPLVS | 3606480531989 | 50 | 350 | 0 | 0 | https://eref.se.com/gr/el/product/NSYTRV43BL
NSYTRV43PE | Linergy κλέμμα γείωσης - 4mm² - πράσινο-κίτρινο | 5.14 | 1 ΤΜΧ | 50 ΤΜΧ | 2-Μικρό & Μεσαίο Κτίριο | PTLVS <= 630 | 36 | Γενικής Χρήσης | https://eref.se.com/gr/el/product/NSYTRV43PE | PPLVS | 3606480531996 | 50 | 50 | 0 | 0 | https://eref.se.com/gr/el/product/NSYTRV43PE
NSYTRV44 | Linergy - κλέμμα απλή με βίδα - 4mm² 32A - Γκρι | 2.26 | 1 ΤΜΧ | 50 ΤΜΧ | 2-Μικρό & Μεσαίο Κτίριο | PTLVS <= 630 | 36 | Γενικής Χρήσης | https://eref.se.com/gr/el/product/NSYTRV44 | PPLVS | 3606480532009 | 50 | 50 | 0 | 0 | https://eref.se.com/gr/el/product/NSYTRV44
NSYTRV44BL | Linergy - κλέμμα απλή με βίδα - 4mm² 32A - Μπλε | 2.26 | 1 ΤΜΧ | 50 ΤΜΧ | 2-Μικρό & Μεσαίο Κτίριο | PTLVS <= 630 | 36 | Γενικής Χρήσης | https://eref.se.com/gr/el/product/NSYTRV44BL | PPLVS | 3606480532016 | 50 | 200 | 0 | 0 | https://eref.se.com/gr/el/product/NSYTRV44BL
NSYTRV44D | Linergy - κλέμμα διώροφη με βίδα - 4mm² 30A - Γκρι | 2.26 | 1 ΤΜΧ | 50 ΤΜΧ | 2-Μικρό & Μεσαίο Κτίριο | PTLVS <= 630 | 36 | Γενικής Χρήσης | https://eref.se.com/gr/el/product/NSYTRV44D | PPLVS | 3606480532030 | 50 | 50 | 0 | 0 | https://eref.se.com/gr/el/product/NSYTRV44D
NSYTRV44DBL | Linergy - κλέμμα διώροφη με βίδα - 4mm² 30A - Μπλε | 2.94 | 1 ΤΜΧ | 50 ΤΜΧ | 2-Μικρό & Μεσαίο Κτίριο | PTLVS <= 630 | 36 | Γενικής Χρήσης | https://eref.se.com/gr/el/product/NSYTRV44DBL | PPLVS | 3606480532047 | 50 | 50 | 0 | 0 | https://eref.se.com/gr/el/product/NSYTRV44DBL
NSYTRV44DPE | Linergy κλέμμα γείωσης - 4mm² - πράσινο-κίτρινο | 9.29 | 1 ΤΜΧ | 50 ΤΜΧ | 2-Μικρό & Μεσαίο Κτίριο | PTLVS <= 630 | 36 | Γενικής Χρήσης | https://eref.se.com/gr/el/product/NSYTRV44DPE | PPLVS | 3606480532054 | 50 | 50 | 0 | 0 | https://eref.se.com/gr/el/product/NSYTRV44DPE
NSYTRV502 | Linergy - κλέμμα απλή με βίδα - 50mm² 32A - Γκρι | 14.34 | 1 ΤΜΧ | 10 ΤΜΧ | 2-Μικρό & Μεσαίο Κτίριο | PTLVS <= 630 | 36 | Γενικής Χρήσης | https://eref.se.com/gr/el/product/NSYTRV502 | PPLVS | 3606480532207 | 10 | 10 | 0.02 | 0 | https://eref.se.com/gr/el/product/NSYTRV502
NSYTRV502BL | Linergy - κλέμμα απλή με βίδα - 50mm² 32A - Μπλε | 14.34 | 1 ΤΜΧ | 10 ΤΜΧ | 2-Μικρό & Μεσαίο Κτίριο | PTLVS <= 630 | 36 | Γενικής Χρήσης | https://eref.se.com/gr/el/product/NSYTRV502BL | PPLVS | 3606480532214 | 10 | 90 | 0.02 | 0 | https://eref.se.com/gr/el/product/NSYTRV502BL
NSYTRV62 | Linergy - κλέμμα απλή με βίδα - 6mm² 32A - Γκρι | 1.18 | 1 ΤΜΧ | 50 ΤΜΧ | 2-Μικρό & Μεσαίο Κτίριο | PTLVS <= 630 | 36 | Γενικής Χρήσης | https://eref.se.com/gr/el/product/NSYTRV62 | PPLVS | 3606480532061 | 50 | 50 | 0 | 0 | https://eref.se.com/gr/el/product/NSYTRV62
NSYTRV62BL | Linergy - κλέμμα απλή με βίδα - 6mm² 32A - Μπλε | 1.18 | 1 ΤΜΧ | 50 ΤΜΧ | 2-Μικρό & Μεσαίο Κτίριο | PTLVS <= 630 | 36 | Γενικής Χρήσης | https://eref.se.com/gr/el/product/NSYTRV62BL | PPLVS | 3606480532078 | 50 | 50 | 0 | 0 | https://eref.se.com/gr/el/product/NSYTRV62BL
NSYTRV62PE | Linergy κλέμμα γείωσης - 6mm² - πράσινο-κίτρινο | 3.16 | 1 ΤΜΧ | 50 ΤΜΧ | 2-Μικρό & Μεσαίο Κτίριο | PTLVS <= 630 | 36 | Γενικής Χρήσης | https://eref.se.com/gr/el/product/NSYTRV62PE | PPLVS | 3606480532085 | 50 | 50 | 0 | 0 | https://eref.se.com/gr/el/product/NSYTRV62PE
NSYTRV62TT | Linergy TR κλέμμα βίδας - 6mm² 30A - γκρι | 8.39 | 1 ΤΜΧ | 50 ΤΜΧ | 2-Μικρό & Μεσαίο Κτίριο | PTLVS <= 630 | 36 | Γενικής Χρήσης | https://eref.se.com/gr/el/product/NSYTRV62TT | PPLVS | 3606480532405 | 50 | 200 | 0 | 0 | https://eref.se.com/gr/el/product/NSYTRV62TT
NSYTRV702 | Linergy - κλέμμα απλή με βίδα - 70mm² 32A - Γκρι | 22.7 | 1 ΤΜΧ | 10 ΤΜΧ | 2-Μικρό & Μεσαίο Κτίριο | PTLVS <= 630 | 36 | Γενικής Χρήσης | https://eref.se.com/gr/el/product/NSYTRV702 | PPLVS | 3606480532238 | 10 | 10 | 0.03 | 0 | https://eref.se.com/gr/el/product/NSYTRV702
NSYTRV702BL | Linergy - κλέμμα απλή με βίδα - 70mm² 32A - Μπλε | 34.53 | 1 ΤΜΧ | 10 ΤΜΧ | 2-Μικρό & Μεσαίο Κτίριο | PTLVS <= 630 | 36 | Γενικής Χρήσης | https://eref.se.com/gr/el/product/NSYTRV702BL | PPLVS | 3606480794209 | 10 | 60 | 0 | 0 | https://eref.se.com/gr/el/product/NSYTRV702BL
NSYTSA2414SE | Spacial - στυπιοθλίπτης IP65 - 14 υποδοχές | 223.42 | 1 ΤΜΧ | 1 ΤΜΧ | 3-Βιομηχανία - Γενικής Χρήσης | Universal Enclosures | 43 | Γενικής Χρήσης | https://eref.se.com/gr/el/product/NSYTSA2414SE | PPUES | 3606480168246 | 40 |  | 0 | 0 | https://eref.se.com/gr/el/product/NSYTSA2414SE
NSYTSA2417SE | Spacial - στυπιοθλίπτης IP65 - 17 υποδοχές | 223.42 | 1 ΤΜΧ | 1 ΤΜΧ | 3-Βιομηχανία - Γενικής Χρήσης | Universal Enclosures | 43 | Γενικής Χρήσης | https://eref.se.com/gr/el/product/NSYTSA2417SE | PPUES | 3606480168239 | 10 | 400 | 0 | 0 | https://eref.se.com/gr/el/product/NSYTSA2417SE
NSYTSA2422SE | Spacial - στυπιοθλίπτης IP65 - 22 υποδοχές | 223.71 | 1 ΤΜΧ | 1 ΤΜΧ | 3-Βιομηχανία - Γενικής Χρήσης | Universal Enclosures | 43 | Γενικής Χρήσης | https://eref.se.com/gr/el/product/NSYTSA2422SE | PPUES | 3606480168222 | 10 | 400 | 0 | 0 | https://eref.se.com/gr/el/product/NSYTSA2422SE
NSYTSA2423SE | Spacial - στυπιοθλίπτης IP65 - 23 υποδοχές | 223.42 | 1 ΤΜΧ | 1 ΤΜΧ | 3-Βιομηχανία - Γενικής Χρήσης | Universal Enclosures | 43 | Γενικής Χρήσης | https://eref.se.com/gr/el/product/NSYTSA2423SE | PPUES | 3606480168215 | 10 | 400 | 0 | 0 | https://eref.se.com/gr/el/product/NSYTSA2423SE
NSYTSA2429SE | Spacial - στυπιοθλίπτης IP65 - 29 υποδοχές | 223.42 | 1 ΤΜΧ | 1 ΤΜΧ | 3-Βιομηχανία - Γενικής Χρήσης | Universal Enclosures | 43 | Γενικής Χρήσης | https://eref.se.com/gr/el/product/NSYTSA2429SE | PPUES | 3606480168208 | 10 | 100 | 0 | 0 | https://eref.se.com/gr/el/product/NSYTSA2429SE
NSYTSAM508SE | Spacial - στυπιοθλίπτης IP65 Μ50 - 8 υποδοχές | 145.6 | 1 ΤΜΧ | 10 ΤΜΧ | 3-Βιομηχανία - Γενικής Χρήσης | Universal Enclosures | 43 | Γενικής Χρήσης | https://eref.se.com/gr/el/product/NSYTSAM508SE | PPUES | 3606480168185 | 50 |  | 0 | 0 | https://eref.se.com/gr/el/product/NSYTSAM508SE
NSYTSAM638SE | Spacial - στυπιοθλίπτης IP65 Μ63 - 8 υποδοχές | 149.82 | 1 ΤΜΧ | 10 ΤΜΧ | 3-Βιομηχανία - Γενικής Χρήσης | Universal Enclosures | 43 | Γενικής Χρήσης | https://eref.se.com/gr/el/product/NSYTSAM638SE | PPUES | 3606480168161 | 50 |  | 0 | 0 | https://eref.se.com/gr/el/product/NSYTSAM638SE
NSYTTG40 | Spacial SM - 2 τηλεσκοπικές ράγες για τηλεσκοπικό ράφι - πίνακας 400mm | 102.82 | 1 ΤΜΧ | 1 ΤΜΧ | 3-Βιομηχανία - Γενικής Χρήσης | Universal Enclosures | 43 | Γενικής Χρήσης | https://eref.se.com/gr/el/product/NSYTTG40 | PPUES | 3606480068164 | 15 |  | 0 | 0 | https://eref.se.com/gr/el/product/NSYTTG40
NSYTTG50 | Spacial SM - 2 τηλεσκοπικές ράγες για τηλεσκοπικό ράφι - πίνακας 500mm | 105.18 | 1 ΤΜΧ | 1 ΤΜΧ | 3-Βιομηχανία - Γενικής Χρήσης | Universal Enclosures | 43 | Γενικής Χρήσης | https://eref.se.com/gr/el/product/NSYTTG50 | PPUES | 3606480068171 | 15 |  | 0 | 0 | https://eref.se.com/gr/el/product/NSYTTG50
NSYTTG60 | Spacial SM - 2 τηλεσκοπικές ράγες για τηλεσκοπικό ράφι - πίνακας 600mm | 115.62 | 1 ΤΜΧ | 1 ΤΜΧ | 3-Βιομηχανία - Γενικής Χρήσης | Universal Enclosures | 43 | Γενικής Χρήσης | https://eref.se.com/gr/el/product/NSYTTG60 | PPUES | 3606480068188 |  |  | 0 | 0 | https://eref.se.com/gr/el/product/NSYTTG60
NSYTX10030 | Spacial SMX - σκέπαστρο 304L Scotch Brite® - για inox WM ερμάρια Π1000xΒ300mm | 452.08 | 1 ΤΜΧ | 1 ΤΜΧ | 3-Βιομηχανία - Γενικής Χρήσης | Universal Enclosures | 43 | Γενικής Χρήσης | https://eref.se.com/gr/el/product/NSYTX10030 | PPUES | 3606480156175 | 20 |  | 0 | 0 | https://eref.se.com/gr/el/product/NSYTX10030
NSYTX2015 | Spacial SMX - σκέπαστρο 304L Scotch Brite® - για inox WM ερμάρια Π200xΒ150mm | 201.35 | 1 ΤΜΧ | 1 ΤΜΧ | 3-Βιομηχανία - Γενικής Χρήσης | Universal Enclosures | 43 | Γενικής Χρήσης | https://eref.se.com/gr/el/product/NSYTX2015 | PPUES | 3606480156182 | 60 |  | 0 | 0 | https://eref.se.com/gr/el/product/NSYTX2015
NSYTX2515 | Spacial SMX - σκέπαστρο 304L Scotch Brite® - για inox WM ερμάρια Π250xΒ150mm | 207.11 | 1 ΤΜΧ | 1 ΤΜΧ | 3-Βιομηχανία - Γενικής Χρήσης | Universal Enclosures | 43 | Γενικής Χρήσης | https://eref.se.com/gr/el/product/NSYTX2515 | PPUES | 3606480156199 | 60 |  | 0 | 0 | https://eref.se.com/gr/el/product/NSYTX2515
NSYTX3015 | Spacial SMX - σκέπαστρο 304L Scotch Brite® - για inox WM ερμάρια Π300xΒ150mm | 213.1 | 1 ΤΜΧ | 1 ΤΜΧ | 3-Βιομηχανία - Γενικής Χρήσης | Universal Enclosures | 43 | Γενικής Χρήσης | https://eref.se.com/gr/el/product/NSYTX3015 | PPUES | 3606480156205 | 100 |  | 0 | 0 | https://eref.se.com/gr/el/product/NSYTX3015
NSYTX3020 | Spacial SMX - σκέπαστρο 304L Scotch Brite® - για inox WM ερμάρια Π300xΒ200mm | 272.22 | 1 ΤΜΧ | 1 ΤΜΧ | 3-Βιομηχανία - Γενικής Χρήσης | Universal Enclosures | 43 | Γενικής Χρήσης | https://eref.se.com/gr/el/product/NSYTX3020 | PPUES | 3606480156212 | 50 |  | 0 | 0 | https://eref.se.com/gr/el/product/NSYTX3020
NSYTX4020 | Spacial SMX - σκέπαστρο 304L Scotch Brite® - για inox WM ερμάρια Π400xΒ200mm | 307.82 | 1 ΤΜΧ | 1 ΤΜΧ | 3-Βιομηχανία - Γενικής Χρήσης | Universal Enclosures | 43 | Γενικής Χρήσης | https://eref.se.com/gr/el/product/NSYTX4020 | PPUES | 3606480156229 | 65 |  | 0 | 0 | https://eref.se.com/gr/el/product/NSYTX4020
NSYTX5025 | Spacial SMX - σκέπαστρο 304L Scotch Brite® - για inox WM ερμάρια Π500xΒ250mm | 366.68 | 1 ΤΜΧ | 1 ΤΜΧ | 3-Βιομηχανία - Γενικής Χρήσης | Universal Enclosures | 43 | Γενικής Χρήσης | https://eref.se.com/gr/el/product/NSYTX5025 | PPUES | 3606480156236 | 30 |  | 0 | 0 | https://eref.se.com/gr/el/product/NSYTX5025
NSYTX6020 | Spacial SMX - σκέπαστρο 304L Scotch Brite® - για inox WM ερμάρια Π600xΒ200mm | 374.04 | 1 ΤΜΧ | 1 ΤΜΧ | 3-Βιομηχανία - Γενικής Χρήσης | Universal Enclosures | 43 | Γενικής Χρήσης | https://eref.se.com/gr/el/product/NSYTX6020 | PPUES | 3606480156243 |  |  | 0 | 0 | https://eref.se.com/gr/el/product/NSYTX6020
NSYTX6025 | Spacial SMX - σκέπαστρο 304L Scotch Brite® - για inox WM ερμάρια Π600xΒ250mm | 378.82 | 1 ΤΜΧ | 1 ΤΜΧ | 3-Βιομηχανία - Γενικής Χρήσης | Universal Enclosures | 43 | Γενικής Χρήσης | https://eref.se.com/gr/el/product/NSYTX6025 | PPUES | 3606480156250 | 50 |  | 0 | 0 | https://eref.se.com/gr/el/product/NSYTX6025
NSYTX8030 | Spacial SMX - σκέπαστρο 304L Scotch Brite® - για inox WM ερμάρια Π800xΒ300mm | 402.57 | 1 ΤΜΧ | 1 ΤΜΧ | 3-Βιομηχανία - Γενικής Χρήσης | Universal Enclosures | 43 | Γενικής Χρήσης | https://eref.se.com/gr/el/product/NSYTX8030 | PPUES | 3606480156267 | 30 |  | 0 | 0 | https://eref.se.com/gr/el/product/NSYTX8030
NSYVA2710M | Universal Enclosures διαφάνο ανοιγόμενο παράθυρο για υλικά ράγας Μ78xΠ200xΒ15mm | 14.41 | 1 ΤΜΧ | 1 ΤΜΧ | 3-Βιομηχανία - Γενικής Χρήσης | Universal Enclosures | 43 | Γενικής Χρήσης | https://eref.se.com/gr/el/product/NSYVA2710M | PPUES | 3606480185212 | 50 |  | 0 | 0 | https://eref.se.com/gr/el/product/NSYVA2710M
NSYVA2710MA | Universal Enclosures διαφάνο ανοιγόμενο παράθυρο για υλικά ράγας Μ78xΠ200xΒ25mm | 17.14 | 1 ΤΜΧ | 1 ΤΜΧ | 3-Βιομηχανία - Γενικής Χρήσης | Universal Enclosures | 43 | Γενικής Χρήσης | https://eref.se.com/gr/el/product/NSYVA2710MA | PPUES | 3606480185229 | 50 | 200 | 0 | 0 | https://eref.se.com/gr/el/product/NSYVA2710MA
NSYVA2712M | Universal Enclosures διαφάνο ανοιγόμενο παράθυρο για υλικά ράγας Μ78xΠ235xΒ15mm | 17.32 | 1 ΤΜΧ | 1 ΤΜΧ | 3-Βιομηχανία - Γενικής Χρήσης | Universal Enclosures | 43 | Γενικής Χρήσης | https://eref.se.com/gr/el/product/NSYVA2712M | PPUES | 3606480185236 | 600 |  | 0 | 0 | https://eref.se.com/gr/el/product/NSYVA2712M
NSYVA2712MA | Universal Enclosures διαφάνο ανοιγόμενο παράθυρο για υλικά ράγας Μ78xΠ235xΒ25mm | 12.06 | 1 ΤΜΧ | 1 ΤΜΧ | 3-Βιομηχανία - Γενικής Χρήσης | Universal Enclosures | 43 | Γενικής Χρήσης | https://eref.se.com/gr/el/product/NSYVA2712MA | PPUES | 3606480185243 | 50 | 400 | 0 | 0 | https://eref.se.com/gr/el/product/NSYVA2712MA
NSYVA2716M | Universal Enclosures διαφάνο ανοιγόμενο παράθυρο για υλικά ράγας Μ195xΠ165xΒ13mm | 19.92 | 1 ΤΜΧ | 1 ΤΜΧ | 3-Βιομηχανία - Γενικής Χρήσης | Universal Enclosures | 43 | Γενικής Χρήσης | https://eref.se.com/gr/el/product/NSYVA2716M | PPUES | 3606480185250 | 20 |  | 0 | 0 | https://eref.se.com/gr/el/product/NSYVA2716M
NSYVA2724M | Universal Enclosures διαφάνο ανοιγόμενο παράθυρο για υλικά ράγας Μ196xΠ235xΒ13mm | 20.75 | 1 ΤΜΧ | 1 ΤΜΧ | 3-Βιομηχανία - Γενικής Χρήσης | Universal Enclosures | 43 | Γενικής Χρήσης | https://eref.se.com/gr/el/product/NSYVA2724M | PPUES | 3606480185267 | 10 |  | 0 | 0 | https://eref.se.com/gr/el/product/NSYVA2724M
NSYVA272M | Universal Enclosures διαφάνο ανοιγόμενο παράθυρο για υλικά ράγας Μ78xΠ60xΒ15mm | 6.98 | 1 ΤΜΧ | 1 ΤΜΧ | 3-Βιομηχανία - Γενικής Χρήσης | Universal Enclosures | 43 | Γενικής Χρήσης | https://eref.se.com/gr/el/product/NSYVA272M | PPUES | 3606480185274 | 50 |  | 0 | 0 | https://eref.se.com/gr/el/product/NSYVA272M
NSYVA272MA | Universal Enclosures διαφάνο ανοιγόμενο παράθυρο για υλικά ράγας Μ78xΠ60xΒ25mm | 6.48 | 1 ΤΜΧ | 1 ΤΜΧ | 3-Βιομηχανία - Γενικής Χρήσης | Universal Enclosures | 43 | Γενικής Χρήσης | https://eref.se.com/gr/el/product/NSYVA272MA | PPUES | 3606480185281 |  |  | 0 | 0 | https://eref.se.com/gr/el/product/NSYVA272MA
NSYVA274M | Universal Enclosures διαφάνο ανοιγόμενο παράθυρο για υλικά ράγας Μ78xΠ95xΒ15mm | 7.4 | 1 ΤΜΧ | 1 ΤΜΧ | 3-Βιομηχανία - Γενικής Χρήσης | Universal Enclosures | 43 | Γενικής Χρήσης | https://eref.se.com/gr/el/product/NSYVA274M | PPUES | 3606480185304 | 125 | 500 | 0 | 0 | https://eref.se.com/gr/el/product/NSYVA274M
NSYVA274MA | Universal Enclosures διαφάνο ανοιγόμενο παράθυρο για υλικά ράγας Μ78xΠ95xΒ25mm | 8.92 | 1 ΤΜΧ | 1 ΤΜΧ | 3-Βιομηχανία - Γενικής Χρήσης | Universal Enclosures | 43 | Γενικής Χρήσης | https://eref.se.com/gr/el/product/NSYVA274MA | PPUES | 3606480185311 | 1250 |  | 0 | 0 | https://eref.se.com/gr/el/product/NSYVA274MA
NSYVA276M | Universal Enclosures διαφάνο ανοιγόμενο παράθυρο για υλικά ράγας Μ78xΠ130xΒ15mm | 10.72 | 1 ΤΜΧ | 1 ΤΜΧ | 3-Βιομηχανία - Γενικής Χρήσης | Universal Enclosures | 43 | Γενικής Χρήσης | https://eref.se.com/gr/el/product/NSYVA276M | PPUES | 3606480185335 | 100 |  | 0 | 0 | https://eref.se.com/gr/el/product/NSYVA276M
NSYVA276MA | Universal Enclosures διαφάνο ανοιγόμενο παράθυρο για υλικά ράγας Μ78xΠ130xΒ25mm | 10.23 | 1 ΤΜΧ | 1 ΤΜΧ | 3-Βιομηχανία - Γενικής Χρήσης | Universal Enclosures | 43 | Γενικής Χρήσης | https://eref.se.com/gr/el/product/NSYVA276MA | PPUES | 3606480185342 | 100 | 400 | 0 | 0 | https://eref.se.com/gr/el/product/NSYVA276MA
NSYVA278M | Universal Enclosures διαφάνο ανοιγόμενο παράθυρο για υλικά ράγας Μ78xΠ165xΒ15mm | 9.79 | 1 ΤΜΧ | 1 ΤΜΧ | 3-Βιομηχανία - Γενικής Χρήσης | Universal Enclosures | 43 | Γενικής Χρήσης | https://eref.se.com/gr/el/product/NSYVA278M | PPUES | 3606480185359 | 120 |  | 0 | 0 | https://eref.se.com/gr/el/product/NSYVA278M
NSYVA278MA | Universal Enclosures διαφάνο ανοιγόμενο παράθυρο για υλικά ράγας Μ78xΠ165xΒ25mm | 9.4 | 1 ΤΜΧ | 1 ΤΜΧ | 3-Βιομηχανία - Γενικής Χρήσης | Universal Enclosures | 43 | Γενικής Χρήσης | https://eref.se.com/gr/el/product/NSYVA278MA | PPUES | 3606480185366 | 50 | 200 | 0 | 0 | https://eref.se.com/gr/el/product/NSYVA278MA
NSYZZ2103G | Thalassa PLA - ενισχυμένο βάθρο IP44-IK10 για PLAZ(T)103 - άνοιγμα από μπροστά | 441.79 | 1 ΤΜΧ | 1 ΤΜΧ | 3-Βιομηχανία - Γενικής Χρήσης | Universal Enclosures | 43 | Γενικής Χρήσης | https://eref.se.com/gr/el/product/NSYZZ2103G | PPUES | 3606480778025 |  |  | 0 | 0 | https://eref.se.com/gr/el/product/NSYZZ2103G
NSYZZ2104G | Thalassa PLA - ενισχυμένο βάθρο IP44-IK10 για PLAZ(T)104 - άνοιγμα από μπροστά | 455.86 | 1 ΤΜΧ | 1 ΤΜΧ | 3-Βιομηχανία - Γενικής Χρήσης | Universal Enclosures | 43 | Γενικής Χρήσης | https://eref.se.com/gr/el/product/NSYZZ2104G | PPUES | 3606480778032 | 5 |  | 0 | 0 | https://eref.se.com/gr/el/product/NSYZZ2104G
NSYZZ2123G | Thalassa PLA - ενισχυμένο βάθρο IP44-IK10 για PLAZ(T)123 - άνοιγμα από μπροστά | 476.25 | 1 ΤΜΧ | 1 ΤΜΧ | 3-Βιομηχανία - Γενικής Χρήσης | Universal Enclosures | 43 | Γενικής Χρήσης | https://eref.se.com/gr/el/product/NSYZZ2123G | PPUES | 3606480778049 |  |  | 0 | 0 | https://eref.se.com/gr/el/product/NSYZZ2123G
NSYZZ2124G | Thalassa PLA - ενισχυμένο βάθρο IP44-IK10 για PLAZ(T)124 - άνοιγμα από μπροστά | 488.77 | 1 ΤΜΧ | 1 ΤΜΧ | 3-Βιομηχανία - Γενικής Χρήσης | Universal Enclosures | 43 | Γενικής Χρήσης | https://eref.se.com/gr/el/product/NSYZZ2124G | PPUES | 3606480726309 | 20 |  | 0 | 0 | https://eref.se.com/gr/el/product/NSYZZ2124G
NSYZZ253G | Thalassa PLA - ενισχυμένο βάθρο IP44-IK10 για. PLAZ(T)53 - άνοιγμα από μπροστά | 408.45 | 1 ΤΜΧ | 1 ΤΜΧ | 3-Βιομηχανία - Γενικής Χρήσης | Universal Enclosures | 43 | Γενικής Χρήσης | https://eref.se.com/gr/el/product/NSYZZ253G | PPUES | 3606480778056 |  |  | 0 | 0 | https://eref.se.com/gr/el/product/NSYZZ253G
NSYZZ254G | Thalassa PLA - ενισχυμένο βάθρο IP44-IK10 για. PLAZ(T)54 - άνοιγμα από μπροστά | 422.12 | 1 ΤΜΧ | 1 ΤΜΧ | 3-Βιομηχανία - Γενικής Χρήσης | Universal Enclosures | 43 | Γενικής Χρήσης | https://eref.se.com/gr/el/product/NSYZZ254G | PPUES | 3606480726279 | 5 |  | 0 | 0 | https://eref.se.com/gr/el/product/NSYZZ254G
NSYZZ273G | Thalassa PLA - ενισχυμένο βάθρο IP44-IK10 για. PLAZ(T)73 - άνοιγμα από μπροστά | 407.31 | 1 ΤΜΧ | 1 ΤΜΧ | 3-Βιομηχανία - Γενικής Χρήσης | Universal Enclosures | 43 | Γενικής Χρήσης | https://eref.se.com/gr/el/product/NSYZZ273G | PPUES | 3606480778063 |  |  | 0 | 0 | https://eref.se.com/gr/el/product/NSYZZ273G
NSYZZ274G | Thalassa PLA - ενισχυμένο βάθρο IP44-IK10 για. PLAZ(T)74 - άνοιγμα από μπροστά | 421.42 | 1 ΤΜΧ | 1 ΤΜΧ | 3-Βιομηχανία - Γενικής Χρήσης | Universal Enclosures | 43 | Γενικής Χρήσης | https://eref.se.com/gr/el/product/NSYZZ274G | PPUES | 3606480726286 | 6 |  | 0 | 0 | https://eref.se.com/gr/el/product/NSYZZ274G
NSYZZ276G | Thalassa PLA - ενισχυμένο βάθρο IP44-IK10 για PLAZ(T)76 - άνοιγμα από μπροστά | 516.9 | 1 ΤΜΧ | 1 ΤΜΧ | 3-Βιομηχανία - Γενικής Χρήσης | Universal Enclosures | 43 | Γενικής Χρήσης | https://eref.se.com/gr/el/product/NSYZZ276G | PPUES | 3606480726293 |  |  | 0 | 0 | https://eref.se.com/gr/el/product/NSYZZ276G
NSYZZ5103G | Thalassa PLA - ενισχυμένο βάθρο IP44-IK10 για PLAZ(T)103 - άνοιγμα από μπροστά | 708.11 | 1 ΤΜΧ | 1 ΤΜΧ | 3-Βιομηχανία - Γενικής Χρήσης | Universal Enclosures | 43 | Γενικής Χρήσης | https://eref.se.com/gr/el/product/NSYZZ5103G | PPUES | 3606480778070 | 1 |  | 0 | 0 | https://eref.se.com/gr/el/product/NSYZZ5103G
NSYZZ5104G | Thalassa PLA - ενισχυμένο βάθρο IP44-IK10 για PLAZ(T)104 - άνοιγμα από μπροστά | 740.99 | 1 ΤΜΧ | 1 ΤΜΧ | 3-Βιομηχανία - Γενικής Χρήσης | Universal Enclosures | 43 | Γενικής Χρήσης | https://eref.se.com/gr/el/product/NSYZZ5104G | PPUES | 3606480778087 |  |  | 0 | 0 | https://eref.se.com/gr/el/product/NSYZZ5104G
NSYZZ5123G | Thalassa PLA - ενισχυμένο βάθρο IP44-IK10 για PLAZ(T)123 - άνοιγμα από μπροστά | 792.67 | 1 ΤΜΧ | 1 ΤΜΧ | 3-Βιομηχανία - Γενικής Χρήσης | Universal Enclosures | 43 | Γενικής Χρήσης | https://eref.se.com/gr/el/product/NSYZZ5123G | PPUES | 3606480778094 |  |  | 0 | 0 | https://eref.se.com/gr/el/product/NSYZZ5123G
NSYZZ5124G | Thalassa PLA - ενισχυμένο βάθρο IP44-IK10 για PLAZ(T)124 - άνοιγμα από μπροστά | 827.17 | 1 ΤΜΧ | 1 ΤΜΧ | 3-Βιομηχανία - Γενικής Χρήσης | Universal Enclosures | 43 | Γενικής Χρήσης | https://eref.se.com/gr/el/product/NSYZZ5124G | PPUES | 3606480778100 |  |  | 0 | 0 | https://eref.se.com/gr/el/product/NSYZZ5124G
NSYZZ553G | Thalassa PLA - ενισχυμένο βάθρο IP44-IK10 για. PLAZ(T)53 - άνοιγμα από μπροστά | 586.19 | 1 ΤΜΧ | 1 ΤΜΧ | 3-Βιομηχανία - Γενικής Χρήσης | Universal Enclosures | 43 | Γενικής Χρήσης | https://eref.se.com/gr/el/product/NSYZZ553G | PPUES | 3606480778117 |  |  | 0 | 0 | https://eref.se.com/gr/el/product/NSYZZ553G
NSYZZ554G | Thalassa PLA - ενισχυμένο βάθρο IP44-IK10 για. PLAZ(T)54 - άνοιγμα από μπροστά | 571.8 | 1 ΤΜΧ | 1 ΤΜΧ | 3-Βιομηχανία - Γενικής Χρήσης | Universal Enclosures | 43 | Γενικής Χρήσης | https://eref.se.com/gr/el/product/NSYZZ554G | PPUES | 3606480778124 |  |  | 0 | 0 | https://eref.se.com/gr/el/product/NSYZZ554G
NSYZZ573G | Thalassa PLA - ενισχυμένο βάθρο IP44-IK10 για. PLAZ(T)73 - άνοιγμα από μπροστά | 621.9 | 1 ΤΜΧ | 1 ΤΜΧ | 3-Βιομηχανία - Γενικής Χρήσης | Universal Enclosures | 43 | Γενικής Χρήσης | https://eref.se.com/gr/el/product/NSYZZ573G | PPUES | 3606480778131 |  |  | 0 | 0 | https://eref.se.com/gr/el/product/NSYZZ573G
NSYZZ574G | Thalassa PLA - ενισχυμένο βάθρο IP44-IK10 για. PLAZ(T)74 - άνοιγμα από μπροστά | 656.38 | 1 ΤΜΧ | 1 ΤΜΧ | 3-Βιομηχανία - Γενικής Χρήσης | Universal Enclosures | 43 | Γενικής Χρήσης | https://eref.se.com/gr/el/product/NSYZZ574G | PPUES | 3606480778148 |  |  | 0 | 0 | https://eref.se.com/gr/el/product/NSYZZ574G
NU055318 | New Unica πλαίσιο 3 στοιχείων IP55 Λευκό | 13.1 | 1 ΤΜΧ | 1 ΤΜΧ | 1-Κατοικία | Connected Living | 29 | Γενικής Χρήσης | https://eref.se.com/gr/el/product/NU055318 | HDCWD | 3606481952677 |  |  | 0.01 | 0 | https://eref.se.com/gr/el/product/NU055318
NU121020 | New Unica System+ επίτοιχο 2 x 10 στοιχείων Λευκό antibacterial | 83.34 | 1 ΤΜΧ | 1 ΤΜΧ | 1-Κατοικία | Connected Living | 29 | Γενικής Χρήσης | https://eref.se.com/gr/el/product/NU121020 | HDCWD | 3606489452070 | 10 |  | 0.11 | 0 | https://eref.se.com/gr/el/product/NU121020
NU121054 | New Unica System+ επίτοιχο 2 x 10 στοιχείων Ανθρακί | 130.95 | 1 ΤΜΧ | 1 ΤΜΧ | 1-Κατοικία | Connected Living | 29 | Γενικής Χρήσης | https://eref.se.com/gr/el/product/NU121054 | HDCWD | 3606481812742 | 10 |  | 0 | 0 | https://eref.se.com/gr/el/product/NU121054
NU121820 | New Unica System+ επίτοιχο 2 x 8 στοιχείων Λευκό antibacterial | 73.81 | 1 ΤΜΧ | 1 ΤΜΧ | 1-Κατοικία | Connected Living | 29 | Γενικής Χρήσης | https://eref.se.com/gr/el/product/NU121820 | HDCWD | 3606489452087 | 14 | 56 | 0.09 | 0 | https://eref.se.com/gr/el/product/NU121820
NU121830 | New Unica System+ επίτοιχο 2 x 8 στοιχείων Αλουμίνιο | 113.1 | 1 ΤΜΧ | 1 ΤΜΧ | 1-Κατοικία | Connected Living | 29 | Γενικής Χρήσης | https://eref.se.com/gr/el/product/NU121830 | HDCWD | 3606481812759 | 14 | 56 | 0 | 0 | https://eref.se.com/gr/el/product/NU121830
NU121854 | New Unica System+ επίτοιχο 2 x 8 στοιχείων Ανθρακί | 113.1 | 1 ΤΜΧ | 1 ΤΜΧ | 1-Κατοικία | Connected Living | 29 | Γενικής Χρήσης | https://eref.se.com/gr/el/product/NU121854 | HDCWD | 3606481812766 | 14 | 56 | 0 | 0 | https://eref.se.com/gr/el/product/NU121854
NU122418 | New Unica System+ επίτοιχο 2 x 4 στοιχείων Λευκό | 34.53 | 1 ΤΜΧ | 1 ΤΜΧ | 1-Κατοικία | Connected Living | 29 | Γενικής Χρήσης | https://eref.se.com/gr/el/product/NU122418 | HDCWD | 3606489452094 | 20 | 80 | 0 | 0 | https://eref.se.com/gr/el/product/NU122418
NU122420 | New Unica System+ επίτοιχο 2 x 4 στοιχείων Λευκό antibacterial | 35.72 | 1 ΤΜΧ | 1 ΤΜΧ | 1-Κατοικία | Connected Living | 29 | Γενικής Χρήσης | https://eref.se.com/gr/el/product/NU122420 | HDCWD | 3606481054159 | 20 |  | 0 | 0 | https://eref.se.com/gr/el/product/NU122420
NU122430 | New Unica System+ επίτοιχο 2 x 4 στοιχείων Αλουμίνιο | 53.57 | 1 ΤΜΧ | 1 ΤΜΧ | 1-Κατοικία | Connected Living | 29 | Γενικής Χρήσης | https://eref.se.com/gr/el/product/NU122430 | HDCWD | 3606489452100 | 20 |  | 0 | 0 | https://eref.se.com/gr/el/product/NU122430
NU122454 | New Unica System+ επίτοιχο 2 x 4 στοιχείων Ανθρακί | 53.57 | 1 ΤΜΧ | 1 ΤΜΧ | 1-Κατοικία | Connected Living | 29 | Γενικής Χρήσης | https://eref.se.com/gr/el/product/NU122454 | HDCWD | 3606489452117 | 20 |  | 0 | 0 | https://eref.se.com/gr/el/product/NU122454
NU123418 | New Unica System+ επίτοιχο 3 x 4 στοιχείων Λευκό | 36.91 | 1 ΤΜΧ | 1 ΤΜΧ | 1-Κατοικία | Connected Living | 29 | Γενικής Χρήσης | https://eref.se.com/gr/el/product/NU123418 | HDCWD | 3606489452124 | 14 | 56 | 0 | 0 | https://eref.se.com/gr/el/product/NU123418
NU123420 | New Unica System+ επίτοιχο 3 x 4 στοιχείων Λευκό antibacterial | 41.67 | 1 ΤΜΧ | 1 ΤΜΧ | 1-Κατοικία | Connected Living | 29 | Γενικής Χρήσης | https://eref.se.com/gr/el/product/NU123420 | HDCWD | 3606481054166 | 14 | 56 | 0 | 0 | https://eref.se.com/gr/el/product/NU123420
NU123430 | New Unica System+ επίτοιχο 3 x 4 στοιχείων Αλουμίνιο | 58.34 | 1 ΤΜΧ | 1 ΤΜΧ | 1-Κατοικία | Connected Living | 29 | Γενικής Χρήσης | https://eref.se.com/gr/el/product/NU123430 | HDCWD | 3606489452131 | 14 | 56 | 0 | 0 | https://eref.se.com/gr/el/product/NU123430
NU123454 | New Unica System+ επίτοιχο 3 x 4 στοιχείων Ανθρακί | 58.34 | 1 ΤΜΧ | 1 ΤΜΧ | 1-Κατοικία | Connected Living | 29 | Γενικής Χρήσης | https://eref.se.com/gr/el/product/NU123454 | HDCWD | 3606489452148 | 14 | 56 | 0 | 0 | https://eref.se.com/gr/el/product/NU123454
NU124418 | New Unica System+ επίτοιχο 4 x 4 στοιχείων Λευκό | 42.86 | 1 ΤΜΧ | 1 ΤΜΧ | 1-Κατοικία | Connected Living | 29 | Γενικής Χρήσης | https://eref.se.com/gr/el/product/NU124418 | HDCWD | 3606489452155 | 10 | 40 | 0 | 0 | https://eref.se.com/gr/el/product/NU124418
NU124420 | New Unica System+ επίτοιχο 4 x 4 στοιχείων Λευκό antibacterial | 47.62 | 1 ΤΜΧ | 1 ΤΜΧ | 1-Κατοικία | Connected Living | 29 | Γενικής Χρήσης | https://eref.se.com/gr/el/product/NU124420 | HDCWD | 3606481054173 | 10 | 40 | 0 | 0 | https://eref.se.com/gr/el/product/NU124420
NU124430 | New Unica System+ επίτοιχο 4 x 4 στοιχείων Αλουμίνιο | 69.05 | 1 ΤΜΧ | 1 ΤΜΧ | 1-Κατοικία | Connected Living | 29 | Γενικής Χρήσης | https://eref.se.com/gr/el/product/NU124430 | HDCWD | 3606489452162 | 10 | 40 | 0 | 0 | https://eref.se.com/gr/el/product/NU124430
NU124454 | New Unica System+ επίτοιχο 4 x 4 στοιχείων Ανθρακί | 69.05 | 1 ΤΜΧ | 1 ΤΜΧ | 1-Κατοικία | Connected Living | 29 | Γενικής Χρήσης | https://eref.se.com/gr/el/product/NU124454 | HDCWD | 3606489452179 | 10 |  | 0 | 0 | https://eref.se.com/gr/el/product/NU124454
NU171020 | New Unica System+ χωνευτό 2 x 10 στοιχείων Λευκό antibacterial | 78.58 | 1 ΤΜΧ | 1 ΤΜΧ | 1-Κατοικία | Connected Living | 29 | Γενικής Χρήσης | https://eref.se.com/gr/el/product/NU171020 | HDCWD | 3606489452186 | 10 | 40 | 0.09 | 0 | https://eref.se.com/gr/el/product/NU171020
NU171054 | New Unica System+ χωνευτό 2 x 10 στοιχείων Ανθρακί | 119.05 | 1 ΤΜΧ | 1 ΤΜΧ | 1-Κατοικία | Connected Living | 29 | Γενικής Χρήσης | https://eref.se.com/gr/el/product/NU171054 | HDCWD | 3606481812780 | 10 | 40 | 0 | 0 | https://eref.se.com/gr/el/product/NU171054
NU171820 | New Unica System+ χωνευτό 2 x 8 στοιχείων Λευκό antibacterial | 70.24 | 1 ΤΜΧ | 1 ΤΜΧ | 1-Κατοικία | Connected Living | 29 | Γενικής Χρήσης | https://eref.se.com/gr/el/product/NU171820 | HDCWD | 3606489452193 | 14 | 56 | 0.07 | 0 | https://eref.se.com/gr/el/product/NU171820
NU171854 | New Unica System+ χωνευτό 2 x 8 στοιχείων Ανθρακί | 101.19 | 1 ΤΜΧ | 1 ΤΜΧ | 1-Κατοικία | Connected Living | 29 | Γενικής Χρήσης | https://eref.se.com/gr/el/product/NU171854 | HDCWD | 3606481812803 | 14 |  | 0 | 0 | https://eref.se.com/gr/el/product/NU171854
NU172418 | New Unica System+ χωνευτό 2 x 4 στοιχείων Λευκό | 33.34 | 1 ΤΜΧ | 1 ΤΜΧ | 1-Κατοικία | Connected Living | 29 | Γενικής Χρήσης | https://eref.se.com/gr/el/product/NU172418 | HDCWD | 3606489452209 | 20 | 80 | 0 | 0 | https://eref.se.com/gr/el/product/NU172418
NU172430 | New Unica System+ χωνευτό 2 x 4 στοιχείων Αλουμίνιο | 50 | 1 ΤΜΧ | 1 ΤΜΧ | 1-Κατοικία | Connected Living | 29 | Γενικής Χρήσης | https://eref.se.com/gr/el/product/NU172430 | HDCWD | 3606489452216 | 20 |  | 0 | 0 | https://eref.se.com/gr/el/product/NU172430
NU172454 | New Unica System+ χωνευτό 2 x 4 στοιχείων Ανθρακί | 50 | 1 ΤΜΧ | 1 ΤΜΧ | 1-Κατοικία | Connected Living | 29 | Γενικής Χρήσης | https://eref.se.com/gr/el/product/NU172454 | HDCWD | 3606489452223 | 20 |  | 0 | 0 | https://eref.se.com/gr/el/product/NU172454
NU173418 | New Unica System+ χωνευτό 3 x 4 στοιχείων Λευκό | 35.72 | 1 ΤΜΧ | 1 ΤΜΧ | 1-Κατοικία | Connected Living | 29 | Γενικής Χρήσης | https://eref.se.com/gr/el/product/NU173418 | HDCWD | 3606489452230 | 14 | 56 | 0 | 0 | https://eref.se.com/gr/el/product/NU173418
NU173420 | New Unica System+ χωνευτό 3 x 4 στοιχείων Λευκό antibacterial | 38.1 | 1 ΤΜΧ | 1 ΤΜΧ | 1-Κατοικία | Connected Living | 29 | Γενικής Χρήσης | https://eref.se.com/gr/el/product/NU173420 | HDCWD | 3606481054197 | 14 | 56 | 0 | 0 | https://eref.se.com/gr/el/product/NU173420
NU173430 | New Unica System+ χωνευτό 3 x 4 στοιχείων Αλουμίνιο | 57.14 | 1 ΤΜΧ | 1 ΤΜΧ | 1-Κατοικία | Connected Living | 29 | Γενικής Χρήσης | https://eref.se.com/gr/el/product/NU173430 | HDCWD | 3606489452247 | 14 | 56 | 0 | 0 | https://eref.se.com/gr/el/product/NU173430
NU173454 | New Unica System+ χωνευτό 3 x 4 στοιχείων Ανθρακί | 57.14 | 1 ΤΜΧ | 1 ΤΜΧ | 1-Κατοικία | Connected Living | 29 | Γενικής Χρήσης | https://eref.se.com/gr/el/product/NU173454 | HDCWD | 3606489452254 | 14 | 56 | 0 | 0 | https://eref.se.com/gr/el/product/NU173454
NU174418 | New Unica System+ χωνευτό 4 x 4 στοιχείων Λευκό | 41.67 | 1 ΤΜΧ | 1 ΤΜΧ | 1-Κατοικία | Connected Living | 29 | Γενικής Χρήσης | https://eref.se.com/gr/el/product/NU174418 | HDCWD | 3606489452261 | 10 | 40 | 0 | 0 | https://eref.se.com/gr/el/product/NU174418
NU174430 | New Unica System+ χωνευτό 4 x 4 στοιχείων Αλουμίνιο | 65.48 | 1 ΤΜΧ | 1 ΤΜΧ | 1-Κατοικία | Connected Living | 29 | Γενικής Χρήσης | https://eref.se.com/gr/el/product/NU174430 | HDCWD | 3606489452278 | 10 |  | 0 | 0 | https://eref.se.com/gr/el/product/NU174430
NU174454 | New Unica System+ χωνευτό 4 x 4 στοιχείων Ανθρακί | 65.48 | 1 ΤΜΧ | 1 ΤΜΧ | 1-Κατοικία | Connected Living | 29 | Γενικής Χρήσης | https://eref.se.com/gr/el/product/NU174454 | HDCWD | 3606489452285 | 10 |  | 0 | 0 | https://eref.se.com/gr/el/product/NU174454
NU200218 | New Unica Studio πλαίσιο 1 θέσης Λευκό | 2.14 | 1 ΤΜΧ | 20 ΤΜΧ | 1-Κατοικία | Connected Living | 29 | Γενικής Χρήσης | https://eref.se.com/gr/el/product/NU200218 | HDCWD | 3606489452322 | 20 | 360 | 0 | 0 | https://eref.se.com/gr/el/product/NU200218
NU200230 | New Unica Studio πλαίσιο 1 θέσης Αλουμίνιο | 5.84 | 1 ΤΜΧ | 20 ΤΜΧ | 1-Κατοικία | Connected Living | 29 | Γενικής Χρήσης | https://eref.se.com/gr/el/product/NU200230 | HDCWD | 3606489452339 | 10 | 300 | 0 | 0 | https://eref.se.com/gr/el/product/NU200230
NU200244 | New Unica Studio πλαίσιο 1 θέσης Μπεζ | 2.14 | 1 ΤΜΧ | 20 ΤΜΧ | 1-Κατοικία | Connected Living | 29 | Γενικής Χρήσης | https://eref.se.com/gr/el/product/NU200244 | HDCWD | 3606489452346 | 20 | 360 | 0 | 0 | https://eref.se.com/gr/el/product/NU200244
NU200254 | New Unica Studio πλαίσιο 1 θέσης Ανθρακί | 5.84 | 1 ΤΜΧ | 20 ΤΜΧ | 1-Κατοικία | Connected Living | 29 | Γενικής Χρήσης | https://eref.se.com/gr/el/product/NU200254 | HDCWD | 3606489452353 | 10 | 300 | 0 | 0 | https://eref.se.com/gr/el/product/NU200254
NU200418 | New Unica Studio πλαίσιο 2 θέσεων Λευκό | 2.63 | 1 ΤΜΧ | 5 ΤΜΧ | 1-Κατοικία | Connected Living | 29 | Γενικής Χρήσης | https://eref.se.com/gr/el/product/NU200418 | HDCWD | 3606489452360 | 10 | 180 | 0 | 0 | https://eref.se.com/gr/el/product/NU200418
NU200430 | New Unica Studio πλαίσιο 2 θέσεων Αλουμίνιο | 9.77 | 1 ΤΜΧ | 5 ΤΜΧ | 1-Κατοικία | Connected Living | 29 | Γενικής Χρήσης | https://eref.se.com/gr/el/product/NU200430 | HDCWD | 3606489452377 | 5 | 180 | 0 | 0 | https://eref.se.com/gr/el/product/NU200430
NU200444 | New Unica Studio πλαίσιο 2 θέσεων Μπεζ | 2.63 | 1 ΤΜΧ | 5 ΤΜΧ | 1-Κατοικία | Connected Living | 29 | Γενικής Χρήσης | https://eref.se.com/gr/el/product/NU200444 | HDCWD | 3606489452384 | 10 | 180 | 0 | 0 | https://eref.se.com/gr/el/product/NU200444
NU200454 | New Unica Studio πλαίσιο 2 θέσεων Ανθρακί | 9.77 | 1 ΤΜΧ | 5 ΤΜΧ | 1-Κατοικία | Connected Living | 29 | Γενικής Χρήσης | https://eref.se.com/gr/el/product/NU200454 | HDCWD | 3606489452391 | 5 | 180 | 0 | 0 | https://eref.se.com/gr/el/product/NU200454
NU200618 | New Unica Studio πλαίσιο 3 θέσεων Λευκό | 3.57 | 1 ΤΜΧ | 5 ΤΜΧ | 1-Κατοικία | Connected Living | 29 | Γενικής Χρήσης | https://eref.se.com/gr/el/product/NU200618 | HDCWD | 3606489452407 | 5 | 150 | 0 | 0 | https://eref.se.com/gr/el/product/NU200618
NU200630 | New Unica Studio πλαίσιο 3 θέσεων Αλουμίνιο | 14.29 | 1 ΤΜΧ | 5 ΤΜΧ | 1-Κατοικία | Connected Living | 29 | Γενικής Χρήσης | https://eref.se.com/gr/el/product/NU200630 | HDCWD | 3606489452414 | 5 | 150 | 0 | 0 | https://eref.se.com/gr/el/product/NU200630
NU200644 | New Unica Studio πλαίσιο 3 θέσεων Μπεζ | 3.57 | 1 ΤΜΧ | 5 ΤΜΧ | 1-Κατοικία | Connected Living | 29 | Γενικής Χρήσης | https://eref.se.com/gr/el/product/NU200644 | HDCWD | 3606489452421 | 5 | 150 | 0 | 0 | https://eref.se.com/gr/el/product/NU200644
NU200654 | New Unica Studio πλαίσιο 3 θέσεων Ανθρακί | 14.29 | 1 ΤΜΧ | 5 ΤΜΧ | 1-Κατοικία | Connected Living | 29 | Γενικής Χρήσης | https://eref.se.com/gr/el/product/NU200654 | HDCWD | 3606489452438 | 5 | 150 | 0 | 0 | https://eref.se.com/gr/el/product/NU200654
NU200818 | New Unica Studio πλαίσιο 4 θέσεων Λευκό | 4.53 | 1 ΤΜΧ | 5 ΤΜΧ | 1-Κατοικία | Connected Living | 29 | Γενικής Χρήσης | https://eref.se.com/gr/el/product/NU200818 | HDCWD | 3606489452445 | 5 | 100 | 0 | 0 | https://eref.se.com/gr/el/product/NU200818
NU200830 | New Unica Studio πλαίσιο 4 θέσεων Αλουμίνιο | 16.68 | 1 ΤΜΧ | 5 ΤΜΧ | 1-Κατοικία | Connected Living | 29 | Γενικής Χρήσης | https://eref.se.com/gr/el/product/NU200830 | HDCWD | 3606489452452 | 5 | 100 | 0 | 0 | https://eref.se.com/gr/el/product/NU200830
NU200844 | New Unica Studio πλαίσιο 4 θέσεων Μπεζ | 4.53 | 1 ΤΜΧ | 5 ΤΜΧ | 1-Κατοικία | Connected Living | 29 | Γενικής Χρήσης | https://eref.se.com/gr/el/product/NU200844 | HDCWD | 3606489452469 | 5 | 100 | 0 | 0 | https://eref.se.com/gr/el/product/NU200844
NU200854 | New Unica Studio πλαίσιο 4 θέσεων Ανθρακί | 16.68 | 1 ΤΜΧ | 5 ΤΜΧ | 1-Κατοικία | Connected Living | 29 | Γενικής Χρήσης | https://eref.se.com/gr/el/product/NU200854 | HDCWD | 3606489452476 | 5 | 100 | 0 | 0 | https://eref.se.com/gr/el/product/NU200854
NU201018 | New Unica Studio πλαίσιο 5 θέσεων Λευκό | 5.6 | 1 ΤΜΧ | 5 ΤΜΧ | 1-Κατοικία | Connected Living | 29 | Γενικής Χρήσης | https://eref.se.com/gr/el/product/NU201018 | HDCWD | 3606489452483 | 5 | 105 | 0 | 0 | https://eref.se.com/gr/el/product/NU201018
NU201030 | New Unica Studio πλαίσιο 5 θέσεων Αλουμίνιο | 21.44 | 1 ΤΜΧ | 5 ΤΜΧ | 1-Κατοικία | Connected Living | 29 | Γενικής Χρήσης | https://eref.se.com/gr/el/product/NU201030 | HDCWD | 3606489452490 | 5 | 45 | 0 | 0 | https://eref.se.com/gr/el/product/NU201030
NU201044 | New Unica Studio πλαίσιο 5 θέσεων Μπεζ | 5.6 | 1 ΤΜΧ | 5 ΤΜΧ | 1-Κατοικία | Connected Living | 29 | Γενικής Χρήσης | https://eref.se.com/gr/el/product/NU201044 | HDCWD | 3606489452506 | 5 | 105 | 0 | 0 | https://eref.se.com/gr/el/product/NU201044
NU201054 | New Unica Studio πλαίσιο 5 θέσεων Ανθρακί | 21.44 | 1 ΤΜΧ | 5 ΤΜΧ | 1-Κατοικία | Connected Living | 29 | Γενικής Χρήσης | https://eref.se.com/gr/el/product/NU201054 | HDCWD | 3606489452513 | 5 | 15 | 0 | 0 | https://eref.se.com/gr/el/product/NU201054
NU206718 | New Unica διπλή πρίζα ασφαλείας με πλαίσιο Λευκό | 17.87 | 1 ΤΜΧ | 5 ΤΜΧ | 1-Κατοικία | Connected Living | 29 | Γενικής Χρήσης | https://eref.se.com/gr/el/product/NU206718 | HDCWD | 3606489452551 | 5 | 45 | 0.02 | 0 | https://eref.se.com/gr/el/product/NU206718
NU206730 | New Unica διπλή πρίζα ασφαλείας με πλαίσιο Αλουμίνιο | 23.82 | 1 ΤΜΧ | 5 ΤΜΧ | 1-Κατοικία | Connected Living | 29 | Γενικής Χρήσης | https://eref.se.com/gr/el/product/NU206730 | HDCWD | 3606489452568 | 5 | 45 | 0.02 | 0 | https://eref.se.com/gr/el/product/NU206730
NU206744 | New Unica διπλή πρίζα ασφαλείας με πλαίσιο Μπεζ | 17.87 | 1 ΤΜΧ | 5 ΤΜΧ | 1-Κατοικία | Connected Living | 29 | Γενικής Χρήσης | https://eref.se.com/gr/el/product/NU206744 | HDCWD | 3606489452575 | 5 | 45 | 0.02 | 0 | https://eref.se.com/gr/el/product/NU206744
NU206754 | New Unica διπλή πρίζα ασφαλείας με πλαίσιο Ανθρακί | 23.82 | 1 ΤΜΧ | 5 ΤΜΧ | 1-Κατοικία | Connected Living | 29 | Γενικής Χρήσης | https://eref.se.com/gr/el/product/NU206754 | HDCWD | 3606489452582 | 5 | 45 | 0.02 | 0 | https://eref.se.com/gr/el/product/NU206754
NU210118 | New Unica Studio πλαίσιο 1 στοιχείου Λευκό | 3.57 | 1 ΤΜΧ | 1 ΤΜΧ | 1-Κατοικία | Connected Living | 29 | Γενικής Χρήσης | https://eref.se.com/gr/el/product/NU210118 | HDCWD | 3606489452629 | 20 | 160 | 0 | 0 | https://eref.se.com/gr/el/product/NU210118
NU210130 | New Unica Studio πλαίσιο 1 στοιχείου Αλουμίνιο | 7.39 | 1 ΤΜΧ | 1 ΤΜΧ | 1-Κατοικία | Connected Living | 29 | Γενικής Χρήσης | https://eref.se.com/gr/el/product/NU210130 | HDCWD | 3606489452636 | 10 | 180 | 0 | 0 | https://eref.se.com/gr/el/product/NU210130
NU210144 | New Unica Studio πλαίσιο 1 στοιχείου Μπεζ | 3.57 | 1 ΤΜΧ | 1 ΤΜΧ | 1-Κατοικία | Connected Living | 29 | Γενικής Χρήσης | https://eref.se.com/gr/el/product/NU210144 | HDCWD | 3606481952790 | 20 | 160 | 0 | 0 | https://eref.se.com/gr/el/product/NU210144
NU210154 | New Unica Studio πλαίσιο 1 στοιχείου Ανθρακί | 7.39 | 1 ΤΜΧ | 1 ΤΜΧ | 1-Κατοικία | Connected Living | 29 | Γενικής Χρήσης | https://eref.se.com/gr/el/product/NU210154 | HDCWD | 3606489452643 | 10 | 80 | 0 | 0 | https://eref.se.com/gr/el/product/NU210154
NU210218 | New Unica Studio πλαίσιο 2 στοιχείων Λευκό | 2.73 | 1 ΤΜΧ | 5 ΤΜΧ | 1-Κατοικία | Connected Living | 29 | Γενικής Χρήσης | https://eref.se.com/gr/el/product/NU210218 | HDCWD | 3606489452650 | 20 | 160 | 0 | 0 | https://eref.se.com/gr/el/product/NU210218
NU210230 | New Unica Studio πλαίσιο 2 στοιχείων Αλουμίνιο | 10 | 1 ΤΜΧ | 5 ΤΜΧ | 1-Κατοικία | Connected Living | 29 | Γενικής Χρήσης | https://eref.se.com/gr/el/product/NU210230 | HDCWD | 3606489452667 | 10 | 180 | 0 | 0 | https://eref.se.com/gr/el/product/NU210230
NU210244 | New Unica Studio πλαίσιο 2 στοιχείων Μπεζ | 2.73 | 1 ΤΜΧ | 5 ΤΜΧ | 1-Κατοικία | Connected Living | 29 | Γενικής Χρήσης | https://eref.se.com/gr/el/product/NU210244 | HDCWD | 3606481952806 | 20 | 160 | 0 | 0 | https://eref.se.com/gr/el/product/NU210244
NU210254 | New Unica Studio πλαίσιο 2 στοιχείων Ανθρακί | 10 | 1 ΤΜΧ | 5 ΤΜΧ | 1-Κατοικία | Connected Living | 29 | Γενικής Χρήσης | https://eref.se.com/gr/el/product/NU210254 | HDCWD | 3606489452674 | 10 | 180 | 0 | 0 | https://eref.se.com/gr/el/product/NU210254
NU210318 | New Unica Studio πλαίσιο 3 στοιχείων Λευκό | 3.46 | 1 ΤΜΧ | 5 ΤΜΧ | 1-Κατοικία | Connected Living | 29 | Γενικής Χρήσης | https://eref.se.com/gr/el/product/NU210318 | HDCWD | 3606489452681 | 20 | 160 | 0 | 0 | https://eref.se.com/gr/el/product/NU210318
NU210330 | New Unica Studio πλαίσιο 3 στοιχείων Αλουμίνιο | 10.71 | 1 ΤΜΧ | 5 ΤΜΧ | 1-Κατοικία | Connected Living | 29 | Γενικής Χρήσης | https://eref.se.com/gr/el/product/NU210330 | HDCWD | 3606489452698 | 10 | 180 | 0 | 0 | https://eref.se.com/gr/el/product/NU210330
NU210344 | New Unica Studio πλαίσιο 3 στοιχείων Μπεζ | 3.46 | 1 ΤΜΧ | 5 ΤΜΧ | 1-Κατοικία | Connected Living | 29 | Γενικής Χρήσης | https://eref.se.com/gr/el/product/NU210344 | HDCWD | 3606481952813 | 20 | 160 | 0 | 0 | https://eref.se.com/gr/el/product/NU210344
NU210354 | New Unica Studio πλαίσιο 3 στοιχείων Ανθρακί | 10.71 | 1 ΤΜΧ | 5 ΤΜΧ | 1-Κατοικία | Connected Living | 29 | Γενικής Χρήσης | https://eref.se.com/gr/el/product/NU210354 | HDCWD | 3606489452704 | 10 | 180 | 0 | 0 | https://eref.se.com/gr/el/product/NU210354
NU210418 | New Unica Studio πλαίσιο 4 στοιχείων Λευκό | 3.82 | 1 ΤΜΧ | 2 ΤΜΧ | 1-Κατοικία | Connected Living | 29 | Γενικής Χρήσης | https://eref.se.com/gr/el/product/NU210418 | HDCWD | 3606489452711 | 5 | 180 | 0 | 0 | https://eref.se.com/gr/el/product/NU210418
NU210430 | New Unica Studio πλαίσιο 4 στοιχείων Αλουμίνιο | 11.32 | 1 ΤΜΧ | 2 ΤΜΧ | 1-Κατοικία | Connected Living | 29 | Γενικής Χρήσης | https://eref.se.com/gr/el/product/NU210430 | HDCWD | 3606489452728 | 5 | 180 | 0 | 0 | https://eref.se.com/gr/el/product/NU210430
NU210444 | New Unica Studio πλαίσιο 4 στοιχείων Μπεζ | 3.82 | 1 ΤΜΧ | 2 ΤΜΧ | 1-Κατοικία | Connected Living | 29 | Γενικής Χρήσης | https://eref.se.com/gr/el/product/NU210444 | HDCWD | 3606481952820 | 5 | 180 | 0 | 0 | https://eref.se.com/gr/el/product/NU210444
NU210454 | New Unica Studio πλαίσιο 4 στοιχείων Ανθρακί | 11.32 | 1 ΤΜΧ | 2 ΤΜΧ | 1-Κατοικία | Connected Living | 29 | Γενικής Χρήσης | https://eref.se.com/gr/el/product/NU210454 | HDCWD | 3606489452735 | 5 | 80 | 0 | 0 | https://eref.se.com/gr/el/product/NU210454
NU210718 | New Unica Studio πλαίσιο 7 στοιχείων Λευκό | 5.95 | 1 ΤΜΧ | 1 ΤΜΧ | 1-Κατοικία | Connected Living | 29 | Γενικής Χρήσης | https://eref.se.com/gr/el/product/NU210718 | HDCWD | 3606481952837 | 5 | 150 | 0 | 0 | https://eref.se.com/gr/el/product/NU210718
NU210730 | New Unica Studio πλαίσιο 7 στοιχείων Αλουμίνιο | 13.1 | 1 ΤΜΧ | 1 ΤΜΧ | 1-Κατοικία | Connected Living | 29 | Γενικής Χρήσης | https://eref.se.com/gr/el/product/NU210730 | HDCWD | 3606481952844 |  |  | 0 | 0 | https://eref.se.com/gr/el/product/NU210730
NU210744 | New Unica Studio πλαίσιο 7 στοιχείων Μπεζ | 5.95 | 1 ΤΜΧ | 1 ΤΜΧ | 1-Κατοικία | Connected Living | 29 | Γενικής Χρήσης | https://eref.se.com/gr/el/product/NU210744 | HDCWD | 3606481952851 |  |  | 0 | 0 | https://eref.se.com/gr/el/product/NU210744
NU210754 | New Unica Studio πλαίσιο 7 στοιχείων Ανθρακί | 13.1 | 1 ΤΜΧ | 1 ΤΜΧ | 1-Κατοικία | Connected Living | 29 | Γενικής Χρήσης | https://eref.se.com/gr/el/product/NU210754 | HDCWD | 3606481952868 | 5 | 150 | 0 | 0 | https://eref.se.com/gr/el/product/NU210754
NU230001 | New Unica Studio Outline δαχτυλίδι Κίτρινο | 2.98 | 1 ΤΜΧ | 10 ΤΜΧ | 1-Κατοικία | Connected Living | 29 | Γενικής Χρήσης | https://eref.se.com/gr/el/product/NU230001 | HDCWD | 3606481953018 | 20 | 100 | 0 | 0 | https://eref.se.com/gr/el/product/NU230001
NU230013 | New Unica Studio Outline δαχτυλίδι Κόκκινο | 2.98 | 1 ΤΜΧ | 10 ΤΜΧ | 1-Κατοικία | Connected Living | 29 | Γενικής Χρήσης | https://eref.se.com/gr/el/product/NU230013 | HDCWD | 3606481953025 | 20 | 300 | 0 | 0 | https://eref.se.com/gr/el/product/NU230013
NU230014 | New Unica Studio Outline δαχτυλίδι Plum | 2.98 | 1 ΤΜΧ | 10 ΤΜΧ | 1-Κατοικία | Connected Living | 29 | Γενικής Χρήσης | https://eref.se.com/gr/el/product/NU230014 | HDCWD | 3606481953032 | 20 | 100 | 0 | 0 | https://eref.se.com/gr/el/product/NU230014
NU230016 | New Unica Studio Outline δαχτυλίδι Chocolate | 2.98 | 1 ΤΜΧ | 10 ΤΜΧ | 1-Κατοικία | Connected Living | 29 | Γενικής Χρήσης | https://eref.se.com/gr/el/product/NU230016 | HDCWD | 3606481953049 | 20 | 300 | 0 | 0 | https://eref.se.com/gr/el/product/NU230016
NU230018 | New Unica Studio Outline δαχτυλίδι Λευκό | 2.98 | 1 ΤΜΧ | 10 ΤΜΧ | 1-Κατοικία | Connected Living | 29 | Γενικής Χρήσης | https://eref.se.com/gr/el/product/NU230018 | HDCWD | 3606481953056 | 20 | 760 | 0 | 0 | https://eref.se.com/gr/el/product/NU230018
NU230024 | New Unica Studio Outline δαχτυλίδι Light grey | 2.98 | 1 ΤΜΧ | 10 ΤΜΧ | 1-Κατοικία | Connected Living | 29 | Γενικής Χρήσης | https://eref.se.com/gr/el/product/NU230024 | HDCWD | 3606481953063 | 20 | 760 | 0 | 0 | https://eref.se.com/gr/el/product/NU230024
NU230030 | New Unica Studio Outline δαχτυλίδι Αλουμίνιο | 2.98 | 1 ΤΜΧ | 10 ΤΜΧ | 1-Κατοικία | Connected Living | 29 | Γενικής Χρήσης | https://eref.se.com/gr/el/product/NU230030 | HDCWD | 3606481953070 | 20 | 760 | 0 | 0 | https://eref.se.com/gr/el/product/NU230030
NU230031 | New Unica Studio Outline δαχτυλίδι Grey | 2.98 | 1 ΤΜΧ | 10 ΤΜΧ | 1-Κατοικία | Connected Living | 29 | Γενικής Χρήσης | https://eref.se.com/gr/el/product/NU230031 | HDCWD | 3606481953087 | 20 | 760 | 0 | 0 | https://eref.se.com/gr/el/product/NU230031
NU230044 | New Unica Studio Outline δαχτυλίδι Μπεζ | 2.98 | 1 ΤΜΧ | 10 ΤΜΧ | 1-Κατοικία | Connected Living | 29 | Γενικής Χρήσης | https://eref.se.com/gr/el/product/NU230044 | HDCWD | 3606481953094 | 20 | 100 | 0 | 0 | https://eref.se.com/gr/el/product/NU230044
NU230054 | New Unica Studio Outline δαχτυλίδι Ανθρακί | 2.98 | 1 ΤΜΧ | 10 ΤΜΧ | 1-Κατοικία | Connected Living | 29 | Γενικής Χρήσης | https://eref.se.com/gr/el/product/NU230054 | HDCWD | 3606481953100 | 20 | 760 | 0 | 0 | https://eref.se.com/gr/el/product/NU230054
NU230218 | New Unica Studio Outline πλαίσιο 1 θέσης Λευκό | 2.14 | 1 ΤΜΧ | 20 ΤΜΧ | 1-Κατοικία | Connected Living | 29 | Γενικής Χρήσης | https://eref.se.com/gr/el/product/NU230218 | HDCWD | 3606481953117 | 20 | 360 | 0 | 0 | https://eref.se.com/gr/el/product/NU230218
NU230418 | New Unica Studio Outline πλαίσιο 2 θέσεων Λευκό | 3.22 | 1 ΤΜΧ | 10 ΤΜΧ | 1-Κατοικία | Connected Living | 29 | Γενικής Χρήσης | https://eref.se.com/gr/el/product/NU230418 | HDCWD | 3606481953124 | 10 | 180 | 0 | 0 | https://eref.se.com/gr/el/product/NU230418
NU230618 | New Unica Studio Outline πλαίσιο 3 θέσεων Λευκό | 4.76 | 1 ΤΜΧ | 5 ΤΜΧ | 1-Κατοικία | Connected Living | 29 | Γενικής Χρήσης | https://eref.se.com/gr/el/product/NU230618 | HDCWD | 3606481953131 | 5 | 150 | 0.01 | 0 | https://eref.se.com/gr/el/product/NU230618
NU230818 | New Unica Studio Outline πλαίσιο 4 θέσεων Λευκό | 5.95 | 1 ΤΜΧ | 5 ΤΜΧ | 1-Κατοικία | Connected Living | 29 | Γενικής Χρήσης | https://eref.se.com/gr/el/product/NU230818 | HDCWD | 3606481953148 | 5 | 100 | 0.01 | 0 | https://eref.se.com/gr/el/product/NU230818
NU231018 | New Unica Studio Color πλαίσιο 5 θέσεων Λευκό | 6.91 | 1 ΤΜΧ | 5 ΤΜΧ | 1-Κατοικία | Connected Living | 29 | Γενικής Χρήσης | https://eref.se.com/gr/el/product/NU231018 | HDCWD | 3606481953155 | 5 | 105 | 0.01 | 0 | https://eref.se.com/gr/el/product/NU231018
NU270311 | New Unica Studio Color πλαίσιο 3 στοιχείων Light green/Λευκό | 10.71 | 1 ΤΜΧ | 1 ΤΜΧ | 1-Κατοικία | Connected Living | 29 | Γενικής Χρήσης | https://eref.se.com/gr/el/product/NU270311 | HDCWD | 3606481953162 | 10 | 180 | 0 | 0 | https://eref.se.com/gr/el/product/NU270311
NU270312 | New Unica Studio Color πλαίσιο 3 στοιχείων Light green/Μπεζ | 10.71 | 1 ΤΜΧ | 1 ΤΜΧ | 1-Κατοικία | Connected Living | 29 | Γενικής Χρήσης | https://eref.se.com/gr/el/product/NU270312 | HDCWD | 3606481953179 | 10 | 180 | 0 | 0 | https://eref.se.com/gr/el/product/NU270312
NU270313 | New Unica Studio Color πλαίσιο 3 στοιχείων Κόκκινο/Λευκό | 10.71 | 1 ΤΜΧ | 1 ΤΜΧ | 1-Κατοικία | Connected Living | 29 | Γενικής Χρήσης | https://eref.se.com/gr/el/product/NU270313 | HDCWD | 3606481953186 | 10 | 80 | 0 | 0 | https://eref.se.com/gr/el/product/NU270313
NU270314 | New Unica Studio Color πλαίσιο 3 στοιχείων Plum/Λευκό | 10.71 | 1 ΤΜΧ | 1 ΤΜΧ | 1-Κατοικία | Connected Living | 29 | Γενικής Χρήσης | https://eref.se.com/gr/el/product/NU270314 | HDCWD | 3606481953193 | 10 | 80 | 0 | 0 | https://eref.se.com/gr/el/product/NU270314
NU270315 | New Unica Studio Color πλαίσιο 3 στοιχείων Plum/Μπεζ | 10.71 | 1 ΤΜΧ | 1 ΤΜΧ | 1-Κατοικία | Connected Living | 29 | Γενικής Χρήσης | https://eref.se.com/gr/el/product/NU270315 | HDCWD | 3606481953209 | 10 | 180 | 0 | 0 | https://eref.se.com/gr/el/product/NU270315
NU270316 | New Unica Studio Color πλαίσιο 3 στοιχείων Chocolate/Λευκό | 10.71 | 1 ΤΜΧ | 1 ΤΜΧ | 1-Κατοικία | Connected Living | 29 | Γενικής Χρήσης | https://eref.se.com/gr/el/product/NU270316 | HDCWD | 3606481953216 | 10 | 180 | 0 | 0 | https://eref.se.com/gr/el/product/NU270316
NU270317 | New Unica Studio Color πλαίσιο 3 στοιχείων Chocolate/Μαύρο | 10.71 | 1 ΤΜΧ | 1 ΤΜΧ | 1-Κατοικία | Connected Living | 29 | Γενικής Χρήσης | https://eref.se.com/gr/el/product/NU270317 | HDCWD | 3606481953223 | 10 | 180 | 0 | 0 | https://eref.se.com/gr/el/product/NU270317
NU270321 | New Unica Studio Color πλαίσιο 3 στοιχείων Dark grey/Λευκό | 10.71 | 1 ΤΜΧ | 1 ΤΜΧ | 1-Κατοικία | Connected Living | 29 | Γενικής Χρήσης | https://eref.se.com/gr/el/product/NU270321 | HDCWD | 3606481953247 | 10 | 180 | 0 | 0 | https://eref.se.com/gr/el/product/NU270321
NU270322 | New Unica Studio Color πλαίσιο 3 στοιχείων Dark grey/Μαύρο | 10.71 | 1 ΤΜΧ | 1 ΤΜΧ | 1-Κατοικία | Connected Living | 29 | Γενικής Χρήσης | https://eref.se.com/gr/el/product/NU270322 | HDCWD | 3606481953254 | 10 | 180 | 0 | 0 | https://eref.se.com/gr/el/product/NU270322
NU270324 | New Unica Studio Color πλαίσιο 3 στοιχείων Light grey/Λευκό | 10.71 | 1 ΤΜΧ | 1 ΤΜΧ | 1-Κατοικία | Connected Living | 29 | Γενικής Χρήσης | https://eref.se.com/gr/el/product/NU270324 | HDCWD | 3606481953261 | 10 | 180 | 0 | 0 | https://eref.se.com/gr/el/product/NU270324
NU270326 | New Unica Studio Color πλαίσιο 3 στοιχείων Taupe/Λευκό | 10.71 | 1 ΤΜΧ | 1 ΤΜΧ | 1-Κατοικία | Connected Living | 29 | Γενικής Χρήσης | https://eref.se.com/gr/el/product/NU270326 | HDCWD | 3606481953278 | 10 | 80 | 0 | 0 | https://eref.se.com/gr/el/product/NU270326
NU270327 | New Unica Studio Color πλαίσιο 3 στοιχείων Taupe/Μπεζ | 10.71 | 1 ΤΜΧ | 1 ΤΜΧ | 1-Κατοικία | Connected Living | 29 | Γενικής Χρήσης | https://eref.se.com/gr/el/product/NU270327 | HDCWD | 3606481953285 | 10 | 80 | 0 | 0 | https://eref.se.com/gr/el/product/NU270327
NU270328 | New Unica Studio Color πλαίσιο 3 στοιχείων Taupe/Μαύρο | 10.71 | 1 ΤΜΧ | 1 ΤΜΧ | 1-Κατοικία | Connected Living | 29 | Γενικής Χρήσης | https://eref.se.com/gr/el/product/NU270328 | HDCWD | 3606481953292 | 10 | 80 | 0 | 0 | https://eref.se.com/gr/el/product/NU270328
NU270350M | New Unica Studio metal πλαίσιο 3 στοιχείων Bronze/Λευκό | 46.43 | 1 ΤΜΧ | 1 ΤΜΧ | 1-Κατοικία | Connected Living | 29 | Γενικής Χρήσης | https://eref.se.com/gr/el/product/NU270350M | HDCWD | 3606482074224 | 10 | 180 | 0 | 0 | https://eref.se.com/gr/el/product/NU270350M
NU270351M | New Unica Studio metal πλαίσιο 3 στοιχείων Bronze/Μπεζ | 46.43 | 1 ΤΜΧ | 1 ΤΜΧ | 1-Κατοικία | Connected Living | 29 | Γενικής Χρήσης | https://eref.se.com/gr/el/product/NU270351M | HDCWD | 3606482074231 | 10 | 180 | 0 | 0 | https://eref.se.com/gr/el/product/NU270351M
NU270352M | New Unica Studio metal πλαίσιο 3 στοιχείων Bronze/Μαύρο | 46.43 | 1 ΤΜΧ | 1 ΤΜΧ | 1-Κατοικία | Connected Living | 29 | Γενικής Χρήσης | https://eref.se.com/gr/el/product/NU270352M | HDCWD | 3606482074248 | 10 | 180 | 0 | 0 | https://eref.se.com/gr/el/product/NU270352M
NU270353M | New Unica Studio metal πλαίσιο 3 στοιχείων Dark Aluminium/Μαύρο | 46.43 | 1 ΤΜΧ | 1 ΤΜΧ | 1-Κατοικία | Connected Living | 29 | Γενικής Χρήσης | https://eref.se.com/gr/el/product/NU270353M | HDCWD | 3606482074255 | 10 | 180 | 0 | 0 | https://eref.se.com/gr/el/product/NU270353M
NU270355M | New Unica Studio metal πλαίσιο 3 στοιχείων White Aluminium/Λευκό | 46.43 | 1 ΤΜΧ | 1 ΤΜΧ | 1-Κατοικία | Connected Living | 29 | Γενικής Χρήσης | https://eref.se.com/gr/el/product/NU270355M | HDCWD | 3606482074262 | 10 | 80 | 0 | 0 | https://eref.se.com/gr/el/product/NU270355M
NU270356M | New Unica Studio metal πλαίσιο 3 στοιχείων White Aluminium/Μαύρο | 46.43 | 1 ΤΜΧ | 1 ΤΜΧ | 1-Κατοικία | Connected Living | 29 | Γενικής Χρήσης | https://eref.se.com/gr/el/product/NU270356M | HDCWD | 3606482074279 | 10 | 180 | 0 | 0 | https://eref.se.com/gr/el/product/NU270356M
NU270357M | New Unica Studio metal πλαίσιο 3 στοιχείων Copper/Λευκό | 46.43 | 1 ΤΜΧ | 1 ΤΜΧ | 1-Κατοικία | Connected Living | 29 | Γενικής Χρήσης | https://eref.se.com/gr/el/product/NU270357M | HDCWD | 3606482074286 | 10 | 180 | 0 | 0 | https://eref.se.com/gr/el/product/NU270357M
NU270358M | New Unica Studio metal πλαίσιο 3 στοιχείων Copper/Μαύρο | 46.43 | 1 ΤΜΧ | 1 ΤΜΧ | 1-Κατοικία | Connected Living | 29 | Γενικής Χρήσης | https://eref.se.com/gr/el/product/NU270358M | HDCWD | 3606482074293 | 10 | 180 | 0 | 0 | https://eref.se.com/gr/el/product/NU270358M
NU270359M | New Unica Studio metal πλαίσιο 3 στοιχείων Gold/Λευκό | 46.43 | 1 ΤΜΧ | 1 ΤΜΧ | 1-Κατοικία | Connected Living | 29 | Γενικής Χρήσης | https://eref.se.com/gr/el/product/NU270359M | HDCWD | 3606482074309 | 10 | 80 | 0 | 0 | https://eref.se.com/gr/el/product/NU270359M
NU270360M | New Unica Studio metal πλαίσιο 3 στοιχείων Gold/Μπεζ | 46.43 | 1 ΤΜΧ | 1 ΤΜΧ | 1-Κατοικία | Connected Living | 29 | Γενικής Χρήσης | https://eref.se.com/gr/el/product/NU270360M | HDCWD | 3606482074316 | 10 | 80 | 0 | 0 | https://eref.se.com/gr/el/product/NU270360M
NU270362M | New Unica Studio metal πλαίσιο 3 στοιχείων Gold/Μαύρο | 46.43 | 1 ΤΜΧ | 1 ΤΜΧ | 1-Κατοικία | Connected Living | 29 | Γενικής Χρήσης | https://eref.se.com/gr/el/product/NU270362M | HDCWD | 3606482074323 | 10 | 80 | 0 | 0 | https://eref.se.com/gr/el/product/NU270362M
NU270411 | New Unica Studio Color πλαίσιο 4 στοιχείων Light green/Λευκό | 11.32 | 1 ΤΜΧ | 1 ΤΜΧ | 1-Κατοικία | Connected Living | 29 | Γενικής Χρήσης | https://eref.se.com/gr/el/product/NU270411 | HDCWD | 3606481953421 | 5 | 40 | 0 | 0 | https://eref.se.com/gr/el/product/NU270411
NU270412 | New Unica Studio Color πλαίσιο 4 στοιχείων Light green/Μπεζ | 11.32 | 1 ΤΜΧ | 1 ΤΜΧ | 1-Κατοικία | Connected Living | 29 | Γενικής Χρήσης | https://eref.se.com/gr/el/product/NU270412 | HDCWD | 3606481953438 | 5 | 20 | 0 | 0 | https://eref.se.com/gr/el/product/NU270412
NU270413 | New Unica Studio Color πλαίσιο 4 στοιχείων Κόκκινο/Λευκό | 11.32 | 1 ΤΜΧ | 1 ΤΜΧ | 1-Κατοικία | Connected Living | 29 | Γενικής Χρήσης | https://eref.se.com/gr/el/product/NU270413 | HDCWD | 3606481953445 | 5 | 20 | 0 | 0 | https://eref.se.com/gr/el/product/NU270413
NU270414 | New Unica Studio Color πλαίσιο 4 στοιχείων Plum/Λευκό | 11.32 | 1 ΤΜΧ | 1 ΤΜΧ | 1-Κατοικία | Connected Living | 29 | Γενικής Χρήσης | https://eref.se.com/gr/el/product/NU270414 | HDCWD | 3606481953452 | 5 | 40 | 0 | 0 | https://eref.se.com/gr/el/product/NU270414
NU270416 | New Unica Studio Color πλαίσιο 4 στοιχείων Chocolate/Λευκό | 11.32 | 1 ΤΜΧ | 1 ΤΜΧ | 1-Κατοικία | Connected Living | 29 | Γενικής Χρήσης | https://eref.se.com/gr/el/product/NU270416 | HDCWD | 3606481953476 | 5 | 40 | 0 | 0 | https://eref.se.com/gr/el/product/NU270416
NU270417 | New Unica Studio Color πλαίσιο 4 στοιχείων Chocolate/Μαύρο | 11.32 | 1 ΤΜΧ | 1 ΤΜΧ | 1-Κατοικία | Connected Living | 29 | Γενικής Χρήσης | https://eref.se.com/gr/el/product/NU270417 | HDCWD | 3606481953483 | 5 | 40 | 0 | 0 | https://eref.se.com/gr/el/product/NU270417
NU270421 | New Unica Studio Color πλαίσιο 4 στοιχείων Dark grey/Λευκό | 11.32 | 1 ΤΜΧ | 1 ΤΜΧ | 1-Κατοικία | Connected Living | 29 | Γενικής Χρήσης | https://eref.se.com/gr/el/product/NU270421 | HDCWD | 3606481953506 | 5 | 40 | 0 | 0 | https://eref.se.com/gr/el/product/NU270421
NU270422 | New Unica Studio Color πλαίσιο 4 στοιχείων Dark grey/Μαύρο | 11.32 | 1 ΤΜΧ | 1 ΤΜΧ | 1-Κατοικία | Connected Living | 29 | Γενικής Χρήσης | https://eref.se.com/gr/el/product/NU270422 | HDCWD | 3606481953513 | 5 | 40 | 0 | 0 | https://eref.se.com/gr/el/product/NU270422
NU270424 | New Unica Studio Color πλαίσιο 4 στοιχείων Light grey/Λευκό | 11.32 | 1 ΤΜΧ | 1 ΤΜΧ | 1-Κατοικία | Connected Living | 29 | Γενικής Χρήσης | https://eref.se.com/gr/el/product/NU270424 | HDCWD | 3606481953520 | 5 | 80 | 0 | 0 | https://eref.se.com/gr/el/product/NU270424
NU270426 | New Unica Studio Color πλαίσιο 4 στοιχείων Taupe/Λευκό | 11.32 | 1 ΤΜΧ | 1 ΤΜΧ | 1-Κατοικία | Connected Living | 29 | Γενικής Χρήσης | https://eref.se.com/gr/el/product/NU270426 | HDCWD | 3606481953537 | 5 | 40 | 0 | 0 | https://eref.se.com/gr/el/product/NU270426
NU270427 | New Unica Studio Color πλαίσιο 4 στοιχείων Taupe/Μπεζ | 11.32 | 1 ΤΜΧ | 1 ΤΜΧ | 1-Κατοικία | Connected Living | 29 | Γενικής Χρήσης | https://eref.se.com/gr/el/product/NU270427 | HDCWD | 3606481953544 | 5 | 20 | 0 | 0 | https://eref.se.com/gr/el/product/NU270427
NU270428 | New Unica Studio Color πλαίσιο 4 στοιχείων Taupe/Μαύρο | 11.32 | 1 ΤΜΧ | 1 ΤΜΧ | 1-Κατοικία | Connected Living | 29 | Γενικής Χρήσης | https://eref.se.com/gr/el/product/NU270428 | HDCWD | 3606481953551 | 5 | 40 | 0 | 0 | https://eref.se.com/gr/el/product/NU270428
NU270450M | New Unica Studio metal πλαίσιο 4 στοιχείων Bronze/Λευκό | 53.57 | 1 ΤΜΧ | 1 ΤΜΧ | 1-Κατοικία | Connected Living | 29 | Γενικής Χρήσης | https://eref.se.com/gr/el/product/NU270450M | HDCWD | 3606482074330 | 5 | 80 | 0 | 0 | https://eref.se.com/gr/el/product/NU270450M
NU270451M | New Unica Studio metal πλαίσιο 4 στοιχείων Bronze/Μπεζ | 53.57 | 1 ΤΜΧ | 1 ΤΜΧ | 1-Κατοικία | Connected Living | 29 | Γενικής Χρήσης | https://eref.se.com/gr/el/product/NU270451M | HDCWD | 3606482074347 | 5 | 20 | 0 | 0 | https://eref.se.com/gr/el/product/NU270451M
NU270452M | New Unica Studio metal πλαίσιο 4 στοιχείων Bronze/Μαύρο | 53.57 | 1 ΤΜΧ | 1 ΤΜΧ | 1-Κατοικία | Connected Living | 29 | Γενικής Χρήσης | https://eref.se.com/gr/el/product/NU270452M | HDCWD | 3606482074354 | 5 | 40 | 0 | 0 | https://eref.se.com/gr/el/product/NU270452M
NU270453M | New Unica Studio metal πλαίσιο 4 στοιχείων Dark Aluminium/Μαύρο | 53.57 | 1 ΤΜΧ | 1 ΤΜΧ | 1-Κατοικία | Connected Living | 29 | Γενικής Χρήσης | https://eref.se.com/gr/el/product/NU270453M | HDCWD | 3606482074361 | 5 | 80 | 0 | 0 | https://eref.se.com/gr/el/product/NU270453M
NU270455M | New Unica Studio metal πλαίσιο 4 στοιχείων White Aluminium/Λευκό | 53.57 | 1 ΤΜΧ | 1 ΤΜΧ | 1-Κατοικία | Connected Living | 29 | Γενικής Χρήσης | https://eref.se.com/gr/el/product/NU270455M | HDCWD | 3606482074378 | 5 | 80 | 0 | 0 | https://eref.se.com/gr/el/product/NU270455M
NU270456M | New Unica Studio metal πλαίσιο 4 στοιχείων White Aluminium/Μαύρο | 53.57 | 1 ΤΜΧ | 1 ΤΜΧ | 1-Κατοικία | Connected Living | 29 | Γενικής Χρήσης | https://eref.se.com/gr/el/product/NU270456M | HDCWD | 3606482074385 | 5 | 80 | 0 | 0 | https://eref.se.com/gr/el/product/NU270456M
NU270457M | New Unica Studio metal πλαίσιο 4 στοιχείων Copper/Λευκό | 53.57 | 1 ΤΜΧ | 1 ΤΜΧ | 1-Κατοικία | Connected Living | 29 | Γενικής Χρήσης | https://eref.se.com/gr/el/product/NU270457M | HDCWD | 3606482074392 | 5 | 80 | 0 | 0 | https://eref.se.com/gr/el/product/NU270457M
NU270458M | New Unica Studio metal πλαίσιο 4 στοιχείων Copper/Μαύρο | 53.57 | 1 ΤΜΧ | 1 ΤΜΧ | 1-Κατοικία | Connected Living | 29 | Γενικής Χρήσης | https://eref.se.com/gr/el/product/NU270458M | HDCWD | 3606482074408 | 5 | 80 | 0 | 0 | https://eref.se.com/gr/el/product/NU270458M
NU270459M | New Unica Studio metal πλαίσιο 4 στοιχείων Gold/Λευκό | 53.57 | 1 ΤΜΧ | 1 ΤΜΧ | 1-Κατοικία | Connected Living | 29 | Γενικής Χρήσης | https://eref.se.com/gr/el/product/NU270459M | HDCWD | 3606482074415 | 5 | 40 | 0 | 0 | https://eref.se.com/gr/el/product/NU270459M
NU270460M | New Unica Studio metal πλαίσιο 4 στοιχείων Gold/Μπεζ | 53.57 | 1 ΤΜΧ | 1 ΤΜΧ | 1-Κατοικία | Connected Living | 29 | Γενικής Χρήσης | https://eref.se.com/gr/el/product/NU270460M | HDCWD | 3606482074422 | 5 | 40 | 0 | 0 | https://eref.se.com/gr/el/product/NU270460M
NU270462M | New Unica Studio metal πλαίσιο 4 στοιχείων Gold/Μαύρο | 53.57 | 1 ΤΜΧ | 1 ΤΜΧ | 1-Κατοικία | Connected Living | 29 | Γενικής Χρήσης | https://eref.se.com/gr/el/product/NU270462M | HDCWD | 3606482074439 | 5 | 40 | 0 | 0 | https://eref.se.com/gr/el/product/NU270462M
NU270711 | New Unica Studio Color πλαίσιο 7 στοιχείων Light green/Λευκό | 17.87 | 1 ΤΜΧ | 1 ΤΜΧ | 1-Κατοικία | Connected Living | 29 | Γενικής Χρήσης | https://eref.se.com/gr/el/product/NU270711 | HDCWD | 3606481953681 | 5 | 30 | 0.01 | 0 | https://eref.se.com/gr/el/product/NU270711
NU270712 | New Unica Studio Color πλαίσιο 7 στοιχείων Light green/Μπεζ | 17.87 | 1 ΤΜΧ | 1 ΤΜΧ | 1-Κατοικία | Connected Living | 29 | Γενικής Χρήσης | https://eref.se.com/gr/el/product/NU270712 | HDCWD | 3606481953698 | 5 | 10 | 0.01 | 0 | https://eref.se.com/gr/el/product/NU270712
NU270713 | New Unica Studio Color πλαίσιο 7 στοιχείων Κόκκινο/Λευκό | 17.87 | 1 ΤΜΧ | 1 ΤΜΧ | 1-Κατοικία | Connected Living | 29 | Γενικής Χρήσης | https://eref.se.com/gr/el/product/NU270713 | HDCWD | 3606481953704 | 5 | 30 | 0.01 | 0 | https://eref.se.com/gr/el/product/NU270713
NU270714 | New Unica Studio Color πλαίσιο 7 στοιχείων Plum/Λευκό | 17.87 | 1 ΤΜΧ | 1 ΤΜΧ | 1-Κατοικία | Connected Living | 29 | Γενικής Χρήσης | https://eref.se.com/gr/el/product/NU270714 | HDCWD | 3606481953711 | 5 | 30 | 0.01 | 0 | https://eref.se.com/gr/el/product/NU270714
NU270716 | New Unica Studio Color πλαίσιο 7 στοιχείων Chocolate/Λευκό | 17.87 | 1 ΤΜΧ | 1 ΤΜΧ | 1-Κατοικία | Connected Living | 29 | Γενικής Χρήσης | https://eref.se.com/gr/el/product/NU270716 | HDCWD | 3606481953735 | 5 | 30 | 0.01 | 0 | https://eref.se.com/gr/el/product/NU270716
NU270717 | New Unica Studio Color πλαίσιο 7 στοιχείων Chocolate/Μαύρο | 17.87 | 1 ΤΜΧ | 1 ΤΜΧ | 1-Κατοικία | Connected Living | 29 | Γενικής Χρήσης | https://eref.se.com/gr/el/product/NU270717 | HDCWD | 3606481953742 | 5 | 30 | 0.01 | 0 | https://eref.se.com/gr/el/product/NU270717
NU270721 | New Unica Studio Color πλαίσιο 7 στοιχείων Dark grey/Λευκό | 17.87 | 1 ΤΜΧ | 1 ΤΜΧ | 1-Κατοικία | Connected Living | 29 | Γενικής Χρήσης | https://eref.se.com/gr/el/product/NU270721 | HDCWD | 3606481953766 | 5 | 30 | 0.01 | 0 | https://eref.se.com/gr/el/product/NU270721
NU270722 | New Unica Studio Color πλαίσιο 7 στοιχείων Dark grey/Μαύρο | 17.87 | 1 ΤΜΧ | 1 ΤΜΧ | 1-Κατοικία | Connected Living | 29 | Γενικής Χρήσης | https://eref.se.com/gr/el/product/NU270722 | HDCWD | 3606481953773 | 5 | 30 | 0.01 | 0 | https://eref.se.com/gr/el/product/NU270722
NU270724 | New Unica Studio Color πλαίσιο 7 στοιχείων Light grey/Λευκό | 17.87 | 1 ΤΜΧ | 1 ΤΜΧ | 1-Κατοικία | Connected Living | 29 | Γενικής Χρήσης | https://eref.se.com/gr/el/product/NU270724 | HDCWD | 3606481953780 | 5 | 150 | 0.01 | 0 | https://eref.se.com/gr/el/product/NU270724
NU270726 | New Unica Studio Color πλαίσιο 7 στοιχείων Taupe/Λευκό | 17.87 | 1 ΤΜΧ | 1 ΤΜΧ | 1-Κατοικία | Connected Living | 29 | Γενικής Χρήσης | https://eref.se.com/gr/el/product/NU270726 | HDCWD | 3606481953797 | 5 | 30 | 0.01 | 0 | https://eref.se.com/gr/el/product/NU270726
NU270727 | New Unica Studio Color πλαίσιο 7 στοιχείων Taupe/Μπεζ | 17.87 | 1 ΤΜΧ | 1 ΤΜΧ | 1-Κατοικία | Connected Living | 29 | Γενικής Χρήσης | https://eref.se.com/gr/el/product/NU270727 | HDCWD | 3606481953803 | 5 | 10 | 0.01 | 0 | https://eref.se.com/gr/el/product/NU270727
NU270728 | New Unica Studio Color πλαίσιο 7 στοιχείων Taupe/Μαύρο | 17.87 | 1 ΤΜΧ | 1 ΤΜΧ | 1-Κατοικία | Connected Living | 29 | Γενικής Χρήσης | https://eref.se.com/gr/el/product/NU270728 | HDCWD | 3606481953810 | 5 | 30 | 0.01 | 0 | https://eref.se.com/gr/el/product/NU270728
NU270750M | New Unica Studio metal πλαίσιο 7 στοιχείων Bronze/Λευκό | 59.53 | 1 ΤΜΧ | 1 ΤΜΧ | 1-Κατοικία | Connected Living | 29 | Γενικής Χρήσης | https://eref.se.com/gr/el/product/NU270750M | HDCWD | 3606482074446 | 5 | 30 | 0 | 0 | https://eref.se.com/gr/el/product/NU270750M
NU270751M | New Unica Studio metal πλαίσιο 7 στοιχείων Bronze/Μπεζ | 59.53 | 1 ΤΜΧ | 1 ΤΜΧ | 1-Κατοικία | Connected Living | 29 | Γενικής Χρήσης | https://eref.se.com/gr/el/product/NU270751M | HDCWD | 3606482074453 | 5 | 10 | 0 | 0 | https://eref.se.com/gr/el/product/NU270751M
NU270752M | New Unica Studio metal πλαίσιο 7 στοιχείων Bronze/Μαύρο | 59.53 | 1 ΤΜΧ | 1 ΤΜΧ | 1-Κατοικία | Connected Living | 29 | Γενικής Χρήσης | https://eref.se.com/gr/el/product/NU270752M | HDCWD | 3606482074460 | 5 | 30 | 0 | 0 | https://eref.se.com/gr/el/product/NU270752M
NU270753M | New Unica Studio metal πλαίσιο 7 στοιχείων Dark Aluminium/Μαύρο | 59.53 | 1 ΤΜΧ | 1 ΤΜΧ | 1-Κατοικία | Connected Living | 29 | Γενικής Χρήσης | https://eref.se.com/gr/el/product/NU270753M | HDCWD | 3606482074477 | 5 | 30 | 0 | 0 | https://eref.se.com/gr/el/product/NU270753M
NU270755M | New Unica Studio metal πλαίσιο 7 στοιχείων White Aluminium/Λευκό | 59.53 | 1 ΤΜΧ | 1 ΤΜΧ | 1-Κατοικία | Connected Living | 29 | Γενικής Χρήσης | https://eref.se.com/gr/el/product/NU270755M | HDCWD | 3606482074484 | 5 | 30 | 0 | 0 | https://eref.se.com/gr/el/product/NU270755M
NU270756M | New Unica Studio metal πλαίσιο 7 στοιχείων White Aluminium/Μαύρο | 59.53 | 1 ΤΜΧ | 1 ΤΜΧ | 1-Κατοικία | Connected Living | 29 | Γενικής Χρήσης | https://eref.se.com/gr/el/product/NU270756M | HDCWD | 3606482074491 | 5 | 10 | 0 | 0 | https://eref.se.com/gr/el/product/NU270756M
NU270757M | New Unica Studio metal πλαίσιο 7 στοιχείων Copper/Λευκό | 59.53 | 1 ΤΜΧ | 1 ΤΜΧ | 1-Κατοικία | Connected Living | 29 | Γενικής Χρήσης | https://eref.se.com/gr/el/product/NU270757M | HDCWD | 3606482074507 | 5 | 30 | 0 | 0 | https://eref.se.com/gr/el/product/NU270757M
NU270758M | New Unica Studio metal πλαίσιο 7 στοιχείων Copper/Μαύρο | 59.53 | 1 ΤΜΧ | 1 ΤΜΧ | 1-Κατοικία | Connected Living | 29 | Γενικής Χρήσης | https://eref.se.com/gr/el/product/NU270758M | HDCWD | 3606482074514 | 5 | 10 | 0 | 0 | https://eref.se.com/gr/el/product/NU270758M
NU270759M | New Unica Studio metal πλαίσιο 7 στοιχείων Gold/Λευκό | 59.53 | 1 ΤΜΧ | 1 ΤΜΧ | 1-Κατοικία | Connected Living | 29 | Γενικής Χρήσης | https://eref.se.com/gr/el/product/NU270759M | HDCWD | 3606482074521 | 5 | 10 | 0 | 0 | https://eref.se.com/gr/el/product/NU270759M
NU270760M | New Unica Studio metal πλαίσιο 7 στοιχείων Gold/Μπεζ | 59.53 | 1 ΤΜΧ | 1 ΤΜΧ | 1-Κατοικία | Connected Living | 29 | Γενικής Χρήσης | https://eref.se.com/gr/el/product/NU270760M | HDCWD | 3606482074538 | 5 | 30 | 0 | 0 | https://eref.se.com/gr/el/product/NU270760M
NU270762M | New Unica Studio metal πλαίσιο 7 στοιχείων Gold/Μαύρο | 59.53 | 1 ΤΜΧ | 1 ΤΜΧ | 1-Κατοικία | Connected Living | 29 | Γενικής Χρήσης | https://eref.se.com/gr/el/product/NU270762M | HDCWD | 3606482074545 | 5 | 10 | 0 | 0 | https://eref.se.com/gr/el/product/NU270762M
NU280211 | New Unica Studio Color πλαίσιο 1 θέσης Light green/Λευκό | 7.14 | 1 ΤΜΧ | 10 ΤΜΧ | 1-Κατοικία | Connected Living | 29 | Γενικής Χρήσης | https://eref.se.com/gr/el/product/NU280211 | HDCWD | 3606489452742 | 10 | 300 | 0 | 0 | https://eref.se.com/gr/el/product/NU280211
NU280213 | New Unica Studio Color πλαίσιο 1 θέσης Κόκκινο/Λευκό | 7.14 | 1 ΤΜΧ | 10 ΤΜΧ | 1-Κατοικία | Connected Living | 29 | Γενικής Χρήσης | https://eref.se.com/gr/el/product/NU280213 | HDCWD | 3606489452766 | 10 | 60 | 0 | 0 | https://eref.se.com/gr/el/product/NU280213
NU280214 | New Unica Studio Color πλαίσιο 1 θέσης Plum/Λευκό | 7.14 | 1 ΤΜΧ | 10 ΤΜΧ | 1-Κατοικία | Connected Living | 29 | Γενικής Χρήσης | https://eref.se.com/gr/el/product/NU280214 | HDCWD | 3606489452773 | 10 | 120 | 0 | 0 | https://eref.se.com/gr/el/product/NU280214
NU280216 | New Unica Studio Color πλαίσιο 1 θέσης Chocolate/Λευκό | 7.14 | 1 ΤΜΧ | 10 ΤΜΧ | 1-Κατοικία | Connected Living | 29 | Γενικής Χρήσης | https://eref.se.com/gr/el/product/NU280216 | HDCWD | 3606489452797 | 10 | 120 | 0 | 0 | https://eref.se.com/gr/el/product/NU280216
NU280217 | New Unica Studio Color πλαίσιο 1 θέσης Chocolate/Μαύρο | 7.14 | 1 ΤΜΧ | 10 ΤΜΧ | 1-Κατοικία | Connected Living | 29 | Γενικής Χρήσης | https://eref.se.com/gr/el/product/NU280217 | HDCWD | 3606489452803 | 10 | 120 | 0 | 0 | https://eref.se.com/gr/el/product/NU280217
NU280221 | New Unica Studio Color πλαίσιο 1 θέσης Dark grey/Λευκό | 7.14 | 1 ΤΜΧ | 10 ΤΜΧ | 1-Κατοικία | Connected Living | 29 | Γενικής Χρήσης | https://eref.se.com/gr/el/product/NU280221 | HDCWD | 3606489452827 | 10 | 300 | 0 | 0 | https://eref.se.com/gr/el/product/NU280221
NU280222 | New Unica Studio Color πλαίσιο 1 θέσης Dark grey/Μαύρο | 7.14 | 1 ΤΜΧ | 10 ΤΜΧ | 1-Κατοικία | Connected Living | 29 | Γενικής Χρήσης | https://eref.se.com/gr/el/product/NU280222 | HDCWD | 3606489452834 | 10 | 300 | 0 | 0 | https://eref.se.com/gr/el/product/NU280222
NU280224 | New Unica Studio Color πλαίσιο 1 θέσης Light grey/Λευκό | 7.14 | 1 ΤΜΧ | 10 ΤΜΧ | 1-Κατοικία | Connected Living | 29 | Γενικής Χρήσης | https://eref.se.com/gr/el/product/NU280224 | HDCWD | 3606489452841 | 10 | 300 | 0 | 0 | https://eref.se.com/gr/el/product/NU280224
NU280226 | New Unica Studio Color πλαίσιο 1 θέσης Taupe/Λευκό | 7.14 | 1 ΤΜΧ | 10 ΤΜΧ | 1-Κατοικία | Connected Living | 29 | Γενικής Χρήσης | https://eref.se.com/gr/el/product/NU280226 | HDCWD | 3606489452858 | 10 | 300 | 0 | 0 | https://eref.se.com/gr/el/product/NU280226
NU280227 | New Unica Studio Color πλαίσιο 1 θέσης Taupe/Μπεζ | 7.14 | 1 ΤΜΧ | 10 ΤΜΧ | 1-Κατοικία | Connected Living | 29 | Γενικής Χρήσης | https://eref.se.com/gr/el/product/NU280227 | HDCWD | 3606489452865 | 10 | 10 | 0 | 0 | https://eref.se.com/gr/el/product/NU280227
NU280228 | New Unica Studio Color πλαίσιο 1 θέσης Taupe/Μαύρο | 7.14 | 1 ΤΜΧ | 10 ΤΜΧ | 1-Κατοικία | Connected Living | 29 | Γενικής Χρήσης | https://eref.se.com/gr/el/product/NU280228 | HDCWD | 3606489452872 | 10 | 300 | 0 | 0 | https://eref.se.com/gr/el/product/NU280228
NU280250M | New Unica Studio metal πλαίσιο 1 θέσης Bronze/Λευκό | 19.06 | 1 ΤΜΧ | 5 ΤΜΧ | 1-Κατοικία | Connected Living | 29 | Γενικής Χρήσης | https://eref.se.com/gr/el/product/NU280250M | HDCWD | 3606482074552 | 5 | 150 | 0 | 0 | https://eref.se.com/gr/el/product/NU280250M
NU280251M | New Unica Studio metal πλαίσιο 1 θέσης Bronze/Μπεζ | 19.06 | 1 ΤΜΧ | 5 ΤΜΧ | 1-Κατοικία | Connected Living | 29 | Γενικής Χρήσης | https://eref.se.com/gr/el/product/NU280251M | HDCWD | 3606482074569 | 5 | 60 | 0 | 0 | https://eref.se.com/gr/el/product/NU280251M
NU280252M | New Unica Studio metal πλαίσιο 1 θέσης Bronze/Μαύρο | 19.06 | 1 ΤΜΧ | 5 ΤΜΧ | 1-Κατοικία | Connected Living | 29 | Γενικής Χρήσης | https://eref.se.com/gr/el/product/NU280252M | HDCWD | 3606482074576 | 5 | 150 | 0 | 0 | https://eref.se.com/gr/el/product/NU280252M
NU280253M | New Unica Studio metal πλαίσιο 1 θέσης Dark Aluminium/Μαύρο | 19.06 | 1 ΤΜΧ | 5 ΤΜΧ | 1-Κατοικία | Connected Living | 29 | Γενικής Χρήσης | https://eref.se.com/gr/el/product/NU280253M | HDCWD | 3606482074583 | 5 | 150 | 0 | 0 | https://eref.se.com/gr/el/product/NU280253M
NU280255M | New Unica Studio metal πλαίσιο 1 θέσης White Aluminium/Λευκό | 19.06 | 1 ΤΜΧ | 5 ΤΜΧ | 1-Κατοικία | Connected Living | 29 | Γενικής Χρήσης | https://eref.se.com/gr/el/product/NU280255M | HDCWD | 3606482074590 | 5 | 150 | 0 | 0 | https://eref.se.com/gr/el/product/NU280255M
NU280256M | New Unica Studio metal πλαίσιο 1 θέσης White Aluminium/Μαύρο | 19.06 | 1 ΤΜΧ | 5 ΤΜΧ | 1-Κατοικία | Connected Living | 29 | Γενικής Χρήσης | https://eref.se.com/gr/el/product/NU280256M | HDCWD | 3606482074606 | 5 | 150 | 0 | 0 | https://eref.se.com/gr/el/product/NU280256M
NU280257M | New Unica Studio metal πλαίσιο 1 θέσης Copper/Λευκό | 19.06 | 1 ΤΜΧ | 5 ΤΜΧ | 1-Κατοικία | Connected Living | 29 | Γενικής Χρήσης | https://eref.se.com/gr/el/product/NU280257M | HDCWD | 3606482074613 | 5 | 150 | 0 | 0 | https://eref.se.com/gr/el/product/NU280257M
NU280258M | New Unica Studio metal πλαίσιο 1 θέσης Copper/Μαύρο | 19.06 | 1 ΤΜΧ | 5 ΤΜΧ | 1-Κατοικία | Connected Living | 29 | Γενικής Χρήσης | https://eref.se.com/gr/el/product/NU280258M | HDCWD | 3606482074620 | 5 | 150 | 0 | 0 | https://eref.se.com/gr/el/product/NU280258M
NU280259M | New Unica Studio metal πλαίσιο 1 θέσης Gold/Λευκό | 19.06 | 1 ΤΜΧ | 5 ΤΜΧ | 1-Κατοικία | Connected Living | 29 | Γενικής Χρήσης | https://eref.se.com/gr/el/product/NU280259M | HDCWD | 3606482074637 | 5 | 30 | 0 | 0 | https://eref.se.com/gr/el/product/NU280259M
NU280260M | New Unica Studio metal πλαίσιο 1 θέσης Gold/Μπεζ | 19.06 | 1 ΤΜΧ | 5 ΤΜΧ | 1-Κατοικία | Connected Living | 29 | Γενικής Χρήσης | https://eref.se.com/gr/el/product/NU280260M | HDCWD | 3606482074644 | 5 | 60 | 0 | 0 | https://eref.se.com/gr/el/product/NU280260M
NU280262M | New Unica Studio metal πλαίσιο 1 θέσης Gold/Μαύρο | 19.06 | 1 ΤΜΧ | 5 ΤΜΧ | 1-Κατοικία | Connected Living | 29 | Γενικής Χρήσης | https://eref.se.com/gr/el/product/NU280262M | HDCWD | 3606482074651 | 5 | 60 | 0 | 0 | https://eref.se.com/gr/el/product/NU280262M
NU280411 | New Unica Studio Color πλαίσιο 2 θέσεων Light green/Λευκό | 13.1 | 1 ΤΜΧ | 5 ΤΜΧ | 1-Κατοικία | Connected Living | 29 | Γενικής Χρήσης | https://eref.se.com/gr/el/product/NU280411 | HDCWD | 3606489453008 | 5 | 80 | 0 | 0 | https://eref.se.com/gr/el/product/NU280411
NU280413 | New Unica Studio Color πλαίσιο 2 θέσεων Κόκκινο/Λευκό | 13.1 | 1 ΤΜΧ | 5 ΤΜΧ | 1-Κατοικία | Connected Living | 29 | Γενικής Χρήσης | https://eref.se.com/gr/el/product/NU280413 | HDCWD | 3606489453022 | 5 | 80 | 0 | 0 | https://eref.se.com/gr/el/product/NU280413
NU280414 | New Unica Studio Color πλαίσιο 2 θέσεων Plum/Λευκό | 13.1 | 1 ΤΜΧ | 5 ΤΜΧ | 1-Κατοικία | Connected Living | 29 | Γενικής Χρήσης | https://eref.se.com/gr/el/product/NU280414 | HDCWD | 3606489453039 | 5 | 180 | 0 | 0 | https://eref.se.com/gr/el/product/NU280414
NU280416 | New Unica Studio Color πλαίσιο 2 θέσεων Chocolate/Λευκό | 13.1 | 1 ΤΜΧ | 5 ΤΜΧ | 1-Κατοικία | Connected Living | 29 | Γενικής Χρήσης | https://eref.se.com/gr/el/product/NU280416 | HDCWD | 3606489453053 | 5 | 180 | 0 | 0 | https://eref.se.com/gr/el/product/NU280416
NU280417 | New Unica Studio Color πλαίσιο 2 θέσεων Chocolate/Μαύρο | 13.1 | 1 ΤΜΧ | 5 ΤΜΧ | 1-Κατοικία | Connected Living | 29 | Γενικής Χρήσης | https://eref.se.com/gr/el/product/NU280417 | HDCWD | 3606489453060 | 5 | 80 | 0 | 0 | https://eref.se.com/gr/el/product/NU280417
NU280421 | New Unica Studio Color πλαίσιο 2 θέσεων Dark grey/Λευκό | 13.1 | 1 ΤΜΧ | 5 ΤΜΧ | 1-Κατοικία | Connected Living | 29 | Γενικής Χρήσης | https://eref.se.com/gr/el/product/NU280421 | HDCWD | 3606489453084 | 5 | 180 | 0 | 0 | https://eref.se.com/gr/el/product/NU280421
NU280422 | New Unica Studio Color πλαίσιο 2 θέσεων Dark grey/Μαύρο | 13.1 | 1 ΤΜΧ | 5 ΤΜΧ | 1-Κατοικία | Connected Living | 29 | Γενικής Χρήσης | https://eref.se.com/gr/el/product/NU280422 | HDCWD | 3606489453091 | 5 | 180 | 0 | 0 | https://eref.se.com/gr/el/product/NU280422
NU280424 | New Unica Studio Color πλαίσιο 2 θέσεων Light grey/Λευκό | 13.1 | 1 ΤΜΧ | 5 ΤΜΧ | 1-Κατοικία | Connected Living | 29 | Γενικής Χρήσης | https://eref.se.com/gr/el/product/NU280424 | HDCWD | 3606489453107 | 5 | 180 | 0 | 0 | https://eref.se.com/gr/el/product/NU280424
NU280426 | New Unica Studio Color πλαίσιο 2 θέσεων Taupe/Λευκό | 13.1 | 1 ΤΜΧ | 5 ΤΜΧ | 1-Κατοικία | Connected Living | 29 | Γενικής Χρήσης | https://eref.se.com/gr/el/product/NU280426 | HDCWD | 3606489453114 | 5 | 180 | 0 | 0 | https://eref.se.com/gr/el/product/NU280426
NU280427 | New Unica Studio Color πλαίσιο 2 θέσεων Taupe/Μπεζ | 13.1 | 1 ΤΜΧ | 5 ΤΜΧ | 1-Κατοικία | Connected Living | 29 | Γενικής Χρήσης | https://eref.se.com/gr/el/product/NU280427 | HDCWD | 3606489453121 | 5 | 180 | 0 | 0 | https://eref.se.com/gr/el/product/NU280427
NU280428 | New Unica Studio Color πλαίσιο 2 θέσεων Taupe/Μαύρο | 13.1 | 1 ΤΜΧ | 5 ΤΜΧ | 1-Κατοικία | Connected Living | 29 | Γενικής Χρήσης | https://eref.se.com/gr/el/product/NU280428 | HDCWD | 3606489453138 | 5 | 180 | 0 | 0 | https://eref.se.com/gr/el/product/NU280428
NU280450M | New Unica Studio metal πλαίσιο 2 θέσεων Bronze/Λευκό | 29.77 | 1 ΤΜΧ | 1 ΤΜΧ | 1-Κατοικία | Connected Living | 29 | Γενικής Χρήσης | https://eref.se.com/gr/el/product/NU280450M | HDCWD | 3606482074668 | 3 | 108 | 0 | 0 | https://eref.se.com/gr/el/product/NU280450M
NU280451M | New Unica Studio metal πλαίσιο 2 θέσεων Bronze/Μπεζ | 29.77 | 1 ΤΜΧ | 1 ΤΜΧ | 1-Κατοικία | Connected Living | 29 | Γενικής Χρήσης | https://eref.se.com/gr/el/product/NU280451M | HDCWD | 3606482073906 | 3 | 48 | 0 | 0 | https://eref.se.com/gr/el/product/NU280451M
NU280452M | New Unica Studio metal πλαίσιο 2 θέσεων Bronze/Μαύρο | 29.77 | 1 ΤΜΧ | 1 ΤΜΧ | 1-Κατοικία | Connected Living | 29 | Γενικής Χρήσης | https://eref.se.com/gr/el/product/NU280452M | HDCWD | 3606482073913 | 3 | 108 | 0 | 0 | https://eref.se.com/gr/el/product/NU280452M
NU280453M | New Unica Studio metal πλαίσιο 2 θέσεων Dark Aluminium/Μαύρο | 29.77 | 1 ΤΜΧ | 1 ΤΜΧ | 1-Κατοικία | Connected Living | 29 | Γενικής Χρήσης | https://eref.se.com/gr/el/product/NU280453M | HDCWD | 3606482073920 | 3 | 108 | 0 | 0 | https://eref.se.com/gr/el/product/NU280453M
NU280455M | New Unica Studio metal πλαίσιο 2 θέσεων White Aluminium/Λευκό | 29.77 | 1 ΤΜΧ | 1 ΤΜΧ | 1-Κατοικία | Connected Living | 29 | Γενικής Χρήσης | https://eref.se.com/gr/el/product/NU280455M | HDCWD | 3606482073937 | 3 | 108 | 0 | 0 | https://eref.se.com/gr/el/product/NU280455M
NU280456M | New Unica Studio metal πλαίσιο 2 θέσεων White Aluminium/Μαύρο | 29.77 | 1 ΤΜΧ | 1 ΤΜΧ | 1-Κατοικία | Connected Living | 29 | Γενικής Χρήσης | https://eref.se.com/gr/el/product/NU280456M | HDCWD | 3606482073944 | 3 | 48 | 0 | 0 | https://eref.se.com/gr/el/product/NU280456M
NU280457M | New Unica Studio metal πλαίσιο 2 θέσεων Copper/Λευκό | 29.77 | 1 ΤΜΧ | 1 ΤΜΧ | 1-Κατοικία | Connected Living | 29 | Γενικής Χρήσης | https://eref.se.com/gr/el/product/NU280457M | HDCWD | 3606482073951 | 3 | 108 | 0 | 0 | https://eref.se.com/gr/el/product/NU280457M
NU280458M | New Unica Studio metal πλαίσιο 2 θέσεων Copper/Μαύρο | 29.77 | 1 ΤΜΧ | 1 ΤΜΧ | 1-Κατοικία | Connected Living | 29 | Γενικής Χρήσης | https://eref.se.com/gr/el/product/NU280458M | HDCWD | 3606482073968 | 3 | 48 | 0 | 0 | https://eref.se.com/gr/el/product/NU280458M
NU280459M | New Unica Studio metal πλαίσιο 2 θέσεων Gold/Λευκό | 29.77 | 1 ΤΜΧ | 1 ΤΜΧ | 1-Κατοικία | Connected Living | 29 | Γενικής Χρήσης | https://eref.se.com/gr/el/product/NU280459M | HDCWD | 3606482073975 | 3 | 24 | 0 | 0 | https://eref.se.com/gr/el/product/NU280459M
NU280460M | New Unica Studio metal πλαίσιο 2 θέσεων Gold/Μπεζ | 29.77 | 1 ΤΜΧ | 1 ΤΜΧ | 1-Κατοικία | Connected Living | 29 | Γενικής Χρήσης | https://eref.se.com/gr/el/product/NU280460M | HDCWD | 3606482073982 | 3 | 24 | 0 | 0 | https://eref.se.com/gr/el/product/NU280460M
NU280462M | New Unica Studio metal πλαίσιο 2 θέσεων Gold/Μαύρο | 29.77 | 1 ΤΜΧ | 1 ΤΜΧ | 1-Κατοικία | Connected Living | 29 | Γενικής Χρήσης | https://eref.se.com/gr/el/product/NU280462M | HDCWD | 3606482073999 | 3 | 48 | 0 | 0 | https://eref.se.com/gr/el/product/NU280462M
NU280611 | New Unica Studio Color πλαίσιο 3 θέσεων Light green/Λευκό | 17.87 | 1 ΤΜΧ | 5 ΤΜΧ | 1-Κατοικία | Connected Living | 29 | Γενικής Χρήσης | https://eref.se.com/gr/el/product/NU280611 | HDCWD | 3606489453268 | 5 | 85 | 0 | 0 | https://eref.se.com/gr/el/product/NU280611
NU280613 | New Unica Studio Color πλαίσιο 3 θέσεων Κόκκινο/Λευκό | 17.87 | 1 ΤΜΧ | 5 ΤΜΧ | 1-Κατοικία | Connected Living | 29 | Γενικής Χρήσης | https://eref.se.com/gr/el/product/NU280613 | HDCWD | 3606489453282 | 5 | 30 | 0 | 0 | https://eref.se.com/gr/el/product/NU280613
NU280614 | New Unica Studio Color πλαίσιο 3 θέσεων Plum/Λευκό | 17.87 | 1 ΤΜΧ | 5 ΤΜΧ | 1-Κατοικία | Connected Living | 29 | Γενικής Χρήσης | https://eref.se.com/gr/el/product/NU280614 | HDCWD | 3606489453299 | 5 | 85 | 0 | 0 | https://eref.se.com/gr/el/product/NU280614
NU280616 | New Unica Studio Color πλαίσιο 3 θέσεων Chocolate/Λευκό | 17.87 | 1 ΤΜΧ | 5 ΤΜΧ | 1-Κατοικία | Connected Living | 29 | Γενικής Χρήσης | https://eref.se.com/gr/el/product/NU280616 | HDCWD | 3606489453312 | 5 | 85 | 0 | 0 | https://eref.se.com/gr/el/product/NU280616
NU280617 | New Unica Studio Color πλαίσιο 3 θέσεων Chocolate/Μαύρο | 17.87 | 1 ΤΜΧ | 5 ΤΜΧ | 1-Κατοικία | Connected Living | 29 | Γενικής Χρήσης | https://eref.se.com/gr/el/product/NU280617 | HDCWD | 3606489453329 | 5 | 85 | 0 | 0 | https://eref.se.com/gr/el/product/NU280617
NU280621 | New Unica Studio Color πλαίσιο 3 θέσεων Dark grey/Λευκό | 17.87 | 1 ΤΜΧ | 5 ΤΜΧ | 1-Κατοικία | Connected Living | 29 | Γενικής Χρήσης | https://eref.se.com/gr/el/product/NU280621 | HDCWD | 3606489453343 | 5 | 85 | 0 | 0 | https://eref.se.com/gr/el/product/NU280621
NU280622 | New Unica Studio Color πλαίσιο 3 θέσεων Dark grey/Μαύρο | 17.87 | 1 ΤΜΧ | 5 ΤΜΧ | 1-Κατοικία | Connected Living | 29 | Γενικής Χρήσης | https://eref.se.com/gr/el/product/NU280622 | HDCWD | 3606489453350 | 5 | 150 | 0 | 0 | https://eref.se.com/gr/el/product/NU280622
NU280624 | New Unica Studio Color πλαίσιο 3 θέσεων Light grey/Λευκό | 17.87 | 1 ΤΜΧ | 5 ΤΜΧ | 1-Κατοικία | Connected Living | 29 | Γενικής Χρήσης | https://eref.se.com/gr/el/product/NU280624 | HDCWD | 3606489453367 | 5 | 150 | 0 | 0 | https://eref.se.com/gr/el/product/NU280624
NU280626 | New Unica Studio Color πλαίσιο 3 θέσεων Taupe/Λευκό | 17.87 | 1 ΤΜΧ | 5 ΤΜΧ | 1-Κατοικία | Connected Living | 29 | Γενικής Χρήσης | https://eref.se.com/gr/el/product/NU280626 | HDCWD | 3606489453374 | 5 | 150 | 0 | 0 | https://eref.se.com/gr/el/product/NU280626
NU280627 | New Unica Studio Color πλαίσιο 3 θέσεων Taupe/Μπεζ | 17.87 | 1 ΤΜΧ | 5 ΤΜΧ | 1-Κατοικία | Connected Living | 29 | Γενικής Χρήσης | https://eref.se.com/gr/el/product/NU280627 | HDCWD | 3606489453381 | 5 | 150 | 0 | 0 | https://eref.se.com/gr/el/product/NU280627
NU280628 | New Unica Studio Color πλαίσιο 3 θέσεων Taupe/Μαύρο | 17.87 | 1 ΤΜΧ | 5 ΤΜΧ | 1-Κατοικία | Connected Living | 29 | Γενικής Χρήσης | https://eref.se.com/gr/el/product/NU280628 | HDCWD | 3606489453398 | 5 | 85 | 0 | 0 | https://eref.se.com/gr/el/product/NU280628
NU280650M | New Unica Studio metal πλαίσιο 3 θέσεων Bronze/Λευκό | 42.86 | 1 ΤΜΧ | 1 ΤΜΧ | 1-Κατοικία | Connected Living | 29 | Γενικής Χρήσης | https://eref.se.com/gr/el/product/NU280650M | HDCWD | 3606482074002 | 3 | 51 | 0 | 0 | https://eref.se.com/gr/el/product/NU280650M
NU280651M | New Unica Studio metal πλαίσιο 3 θέσεων Bronze/Μπεζ | 42.86 | 1 ΤΜΧ | 1 ΤΜΧ | 1-Κατοικία | Connected Living | 29 | Γενικής Χρήσης | https://eref.se.com/gr/el/product/NU280651M | HDCWD | 3606482074019 | 3 | 18 | 0 | 0 | https://eref.se.com/gr/el/product/NU280651M
NU280652M | New Unica Studio metal πλαίσιο 3 θέσεων Bronze/Μαύρο | 42.86 | 1 ΤΜΧ | 1 ΤΜΧ | 1-Κατοικία | Connected Living | 29 | Γενικής Χρήσης | https://eref.se.com/gr/el/product/NU280652M | HDCWD | 3606482074026 | 3 | 51 | 0 | 0 | https://eref.se.com/gr/el/product/NU280652M
NU280653M | New Unica Studio metal πλαίσιο 3 θέσεων Dark Aluminium/Μαύρο | 42.86 | 1 ΤΜΧ | 1 ΤΜΧ | 1-Κατοικία | Connected Living | 29 | Γενικής Χρήσης | https://eref.se.com/gr/el/product/NU280653M | HDCWD | 3606482074033 | 51 |  | 0 | 0 | https://eref.se.com/gr/el/product/NU280653M
NU280655M | New Unica Studio metal πλαίσιο 3 θέσεων White Aluminium/Λευκό | 42.86 | 1 ΤΜΧ | 1 ΤΜΧ | 1-Κατοικία | Connected Living | 29 | Γενικής Χρήσης | https://eref.se.com/gr/el/product/NU280655M | HDCWD | 3606482074040 | 3 | 51 | 0 | 0 | https://eref.se.com/gr/el/product/NU280655M
NU280656M | New Unica Studio metal πλαίσιο 3 θέσεων White Aluminium/Μαύρο | 42.86 | 1 ΤΜΧ | 1 ΤΜΧ | 1-Κατοικία | Connected Living | 29 | Γενικής Χρήσης | https://eref.se.com/gr/el/product/NU280656M | HDCWD | 3606482074057 | 3 | 18 | 0 | 0 | https://eref.se.com/gr/el/product/NU280656M
NU280657M | New Unica Studio metal πλαίσιο 3 θέσεων Copper/Λευκό | 42.86 | 1 ΤΜΧ | 1 ΤΜΧ | 1-Κατοικία | Connected Living | 29 | Γενικής Χρήσης | https://eref.se.com/gr/el/product/NU280657M | HDCWD | 3606482074064 | 3 | 51 | 0 | 0 | https://eref.se.com/gr/el/product/NU280657M
NU280658M | New Unica Studio metal πλαίσιο 3 θέσεων Copper/Μαύρο | 42.86 | 1 ΤΜΧ | 1 ΤΜΧ | 1-Κατοικία | Connected Living | 29 | Γενικής Χρήσης | https://eref.se.com/gr/el/product/NU280658M | HDCWD | 3606482074071 | 3 | 18 | 0 | 0 | https://eref.se.com/gr/el/product/NU280658M
NU280659M | New Unica Studio metal πλαίσιο 3 θέσεων Gold/Λευκό | 42.86 | 1 ΤΜΧ | 1 ΤΜΧ | 1-Κατοικία | Connected Living | 29 | Γενικής Χρήσης | https://eref.se.com/gr/el/product/NU280659M | HDCWD | 3606482074088 | 3 | 6 | 0 | 0 | https://eref.se.com/gr/el/product/NU280659M
NU280660M | New Unica Studio metal πλαίσιο 3 θέσεων Gold/Μπεζ | 42.86 | 1 ΤΜΧ | 1 ΤΜΧ | 1-Κατοικία | Connected Living | 29 | Γενικής Χρήσης | https://eref.se.com/gr/el/product/NU280660M | HDCWD | 3606482074095 | 3 | 6 | 0 | 0 | https://eref.se.com/gr/el/product/NU280660M
NU280662M | New Unica Studio metal πλαίσιο 3 θέσεων Gold/Μαύρο | 42.86 | 1 ΤΜΧ | 1 ΤΜΧ | 1-Κατοικία | Connected Living | 29 | Γενικής Χρήσης | https://eref.se.com/gr/el/product/NU280662M | HDCWD | 3606482074101 | 3 | 6 | 0 | 0 | https://eref.se.com/gr/el/product/NU280662M
NU280811 | New Unica Studio Color πλαίσιο 4 θέσεων Light green/Λευκό | 22.63 | 1 ΤΜΧ | 5 ΤΜΧ | 1-Κατοικία | Connected Living | 29 | Γενικής Χρήσης | https://eref.se.com/gr/el/product/NU280811 | HDCWD | 3606489453527 | 5 | 15 | 0 | 0 | https://eref.se.com/gr/el/product/NU280811
NU280813 | New Unica Studio Color πλαίσιο 4 θέσεων Κόκκινο/Λευκό | 22.63 | 1 ΤΜΧ | 5 ΤΜΧ | 1-Κατοικία | Connected Living | 29 | Γενικής Χρήσης | https://eref.se.com/gr/el/product/NU280813 | HDCWD | 3606489453541 | 5 |  | 0 | 0 | https://eref.se.com/gr/el/product/NU280813
NU280814 | New Unica Studio Color πλαίσιο 4 θέσεων Plum/Λευκό | 22.63 | 1 ΤΜΧ | 5 ΤΜΧ | 1-Κατοικία | Connected Living | 29 | Γενικής Χρήσης | https://eref.se.com/gr/el/product/NU280814 | HDCWD | 3606489453558 | 5 | 45 | 0 | 0 | https://eref.se.com/gr/el/product/NU280814
NU280816 | New Unica Studio Color πλαίσιο 4 θέσεων Chocolate/Λευκό | 22.63 | 1 ΤΜΧ | 5 ΤΜΧ | 1-Κατοικία | Connected Living | 29 | Γενικής Χρήσης | https://eref.se.com/gr/el/product/NU280816 | HDCWD | 3606489453572 | 5 | 45 | 0 | 0 | https://eref.se.com/gr/el/product/NU280816
NU280817 | New Unica Studio Color πλαίσιο 4 θέσεων Chocolate/Μαύρο | 22.63 | 1 ΤΜΧ | 5 ΤΜΧ | 1-Κατοικία | Connected Living | 29 | Γενικής Χρήσης | https://eref.se.com/gr/el/product/NU280817 | HDCWD | 3606489453589 | 5 | 15 | 0 | 0 | https://eref.se.com/gr/el/product/NU280817
NU280821 | New Unica Studio Color πλαίσιο 4 θέσεων Dark grey/Λευκό | 22.63 | 1 ΤΜΧ | 5 ΤΜΧ | 1-Κατοικία | Connected Living | 29 | Γενικής Χρήσης | https://eref.se.com/gr/el/product/NU280821 | HDCWD | 3606489453602 | 5 | 15 | 0 | 0 | https://eref.se.com/gr/el/product/NU280821
NU280822 | New Unica Studio Color πλαίσιο 4 θέσεων Dark grey/Μαύρο | 22.63 | 1 ΤΜΧ | 5 ΤΜΧ | 1-Κατοικία | Connected Living | 29 | Γενικής Χρήσης | https://eref.se.com/gr/el/product/NU280822 | HDCWD | 3606489453619 | 5 | 45 | 0 | 0 | https://eref.se.com/gr/el/product/NU280822
NU280824 | New Unica Studio Color πλαίσιο 4 θέσεων Light grey/Λευκό | 22.63 | 1 ΤΜΧ | 5 ΤΜΧ | 1-Κατοικία | Connected Living | 29 | Γενικής Χρήσης | https://eref.se.com/gr/el/product/NU280824 | HDCWD | 3606489453626 | 5 | 45 | 0 | 0 | https://eref.se.com/gr/el/product/NU280824
NU280826 | New Unica Studio Color πλαίσιο 4 θέσεων Taupe/Λευκό | 22.63 | 1 ΤΜΧ | 5 ΤΜΧ | 1-Κατοικία | Connected Living | 29 | Γενικής Χρήσης | https://eref.se.com/gr/el/product/NU280826 | HDCWD | 3606489453633 | 5 | 45 | 0 | 0 | https://eref.se.com/gr/el/product/NU280826
NU280827 | New Unica Studio Color πλαίσιο 4 θέσεων Taupe/Μπεζ | 22.63 | 1 ΤΜΧ | 5 ΤΜΧ | 1-Κατοικία | Connected Living | 29 | Γενικής Χρήσης | https://eref.se.com/gr/el/product/NU280827 | HDCWD | 3606489453640 | 5 | 100 | 0 | 0 | https://eref.se.com/gr/el/product/NU280827
NU280828 | New Unica Studio Color πλαίσιο 4 θέσεων Taupe/Μαύρο | 22.63 | 1 ΤΜΧ | 5 ΤΜΧ | 1-Κατοικία | Connected Living | 29 | Γενικής Χρήσης | https://eref.se.com/gr/el/product/NU280828 | HDCWD | 3606489453657 | 5 | 15 | 0 | 0 | https://eref.se.com/gr/el/product/NU280828
NU280850M | New Unica Studio metal πλαίσιο 4 θέσεων Bronze/Λευκό | 55.95 | 1 ΤΜΧ | 1 ΤΜΧ | 1-Κατοικία | Connected Living | 29 | Γενικής Χρήσης | https://eref.se.com/gr/el/product/NU280850M | HDCWD | 3606482074118 | 3 | 9 | 0 | 0 | https://eref.se.com/gr/el/product/NU280850M
NU280851M | New Unica Studio metal πλαίσιο 4 θέσεων Bronze/Μπεζ | 55.95 | 1 ΤΜΧ | 1 ΤΜΧ | 1-Κατοικία | Connected Living | 29 | Γενικής Χρήσης | https://eref.se.com/gr/el/product/NU280851M | HDCWD | 3606482074125 | 3 | 9 | 0 | 0 | https://eref.se.com/gr/el/product/NU280851M
NU280852M | New Unica Studio metal πλαίσιο 4 θέσεων Bronze/Μαύρο | 55.95 | 1 ΤΜΧ | 1 ΤΜΧ | 1-Κατοικία | Connected Living | 29 | Γενικής Χρήσης | https://eref.se.com/gr/el/product/NU280852M | HDCWD | 3606482074132 | 3 | 27 | 0 | 0 | https://eref.se.com/gr/el/product/NU280852M
NU280853M | New Unica Studio metal πλαίσιο 4 θέσεων Dark Aluminium/Μαύρο | 55.95 | 1 ΤΜΧ | 1 ΤΜΧ | 1-Κατοικία | Connected Living | 29 | Γενικής Χρήσης | https://eref.se.com/gr/el/product/NU280853M | HDCWD | 3606482074149 | 3 | 27 | 0 | 0 | https://eref.se.com/gr/el/product/NU280853M
NU280855M | New Unica Studio metal πλαίσιο 4 θέσεων White Aluminium/Λευκό | 55.95 | 1 ΤΜΧ | 1 ΤΜΧ | 1-Κατοικία | Connected Living | 29 | Γενικής Χρήσης | https://eref.se.com/gr/el/product/NU280855M | HDCWD | 3606482074156 | 3 | 27 | 0 | 0 | https://eref.se.com/gr/el/product/NU280855M
NU280856M | New Unica Studio metal πλαίσιο 4 θέσεων White Aluminium/Μαύρο | 55.95 | 1 ΤΜΧ | 1 ΤΜΧ | 1-Κατοικία | Connected Living | 29 | Γενικής Χρήσης | https://eref.se.com/gr/el/product/NU280856M | HDCWD | 3606482074163 | 3 | 9 | 0 | 0 | https://eref.se.com/gr/el/product/NU280856M
NU280857M | New Unica Studio metal πλαίσιο 4 θέσεων Copper/Λευκό | 55.95 | 1 ΤΜΧ | 1 ΤΜΧ | 1-Κατοικία | Connected Living | 29 | Γενικής Χρήσης | https://eref.se.com/gr/el/product/NU280857M | HDCWD | 3606482074170 | 3 | 9 | 0 | 0 | https://eref.se.com/gr/el/product/NU280857M
NU280858M | New Unica Studio metal πλαίσιο 4 θέσεων Copper/Μαύρο | 55.95 | 1 ΤΜΧ | 1 ΤΜΧ | 1-Κατοικία | Connected Living | 29 | Γενικής Χρήσης | https://eref.se.com/gr/el/product/NU280858M | HDCWD | 3606482074187 | 3 | 9 | 0 | 0 | https://eref.se.com/gr/el/product/NU280858M
NU280859M | New Unica Studio metal πλαίσιο 4 θέσεων Gold/Λευκό | 55.95 | 1 ΤΜΧ | 1 ΤΜΧ | 1-Κατοικία | Connected Living | 29 | Γενικής Χρήσης | https://eref.se.com/gr/el/product/NU280859M | HDCWD | 3606482074194 | 3 | 9 | 0 | 0 | https://eref.se.com/gr/el/product/NU280859M
NU280860M | New Unica Studio metal πλαίσιο 4 θέσεων Gold/Μπεζ | 55.95 | 1 ΤΜΧ | 1 ΤΜΧ | 1-Κατοικία | Connected Living | 29 | Γενικής Χρήσης | https://eref.se.com/gr/el/product/NU280860M | HDCWD | 3606482074200 | 3 | 9 | 0 | 0 | https://eref.se.com/gr/el/product/NU280860M
NU280862M | New Unica Studio metal πλαίσιο 4 θέσεων Gold/Μαύρο | 55.95 | 1 ΤΜΧ | 1 ΤΜΧ | 1-Κατοικία | Connected Living | 29 | Γενικής Χρήσης | https://eref.se.com/gr/el/product/NU280862M | HDCWD | 3606482074217 | 3 | 9 | 0 | 0 | https://eref.se.com/gr/el/product/NU280862M
NU301818 | New Unica 2xUSB 12W Type A+C Λευκό | 50 | 1 ΤΜΧ | 1 ΤΜΧ | 1-Κατοικία | Connected Living | 29 | Γενικής Χρήσης | https://eref.se.com/gr/el/product/NU301818 | HDCWD | 3606489516833 | 10 | 20 | 0.01 | 0 | https://eref.se.com/gr/el/product/NU301818
NU301830 | New Unica 2xUSB 12W Type A+C Αλουμίνιο | 55.95 | 1 ΤΜΧ | 1 ΤΜΧ | 1-Κατοικία | Connected Living | 29 | Γενικής Χρήσης | https://eref.se.com/gr/el/product/NU301830 | HDCWD | 3606489516840 | 10 | 20 | 0 | 0 | https://eref.se.com/gr/el/product/NU301830
NU301854 | New Unica 2xUSB 12W Type A+C Ανθρακί | 55.95 | 1 ΤΜΧ | 1 ΤΜΧ | 1-Κατοικία | Connected Living | 29 | Γενικής Χρήσης | https://eref.se.com/gr/el/product/NU301854 | HDCWD | 3606489516857 | 10 | 20 | 0 | 0 | https://eref.se.com/gr/el/product/NU301854
NU301918 | New Unica 2xUSB 18W Type A+C Λευκό | 107.15 | 1 ΤΜΧ | 1 ΤΜΧ | 1-Κατοικία | Connected Living | 29 | Γενικής Χρήσης | https://eref.se.com/gr/el/product/NU301918 | HDCWD | 3606481806901 | 27 | 216 | 0 | 0 | https://eref.se.com/gr/el/product/NU301918
NU301930 | New Unica 2xUSB 18W Type A+C Αλουμίνιο | 116.67 | 1 ΤΜΧ | 1 ΤΜΧ | 1-Κατοικία | Connected Living | 29 | Γενικής Χρήσης | https://eref.se.com/gr/el/product/NU301930 | HDCWD | 3606481806925 | 27 | 216 | 0 | 0 | https://eref.se.com/gr/el/product/NU301930
NU301954 | New Unica 2xUSB 18W Type A+C Ανθρακί | 116.67 | 1 ΤΜΧ | 1 ΤΜΧ | 1-Κατοικία | Connected Living | 29 | Γενικής Χρήσης | https://eref.se.com/gr/el/product/NU301954 | HDCWD | 3606481806932 | 9 | 144 | 0 | 0 | https://eref.se.com/gr/el/product/NU301954
NU303706 | New Unica πρίζα σούκο ασφαλείας Πράσινο | 5.95 | 1 ΤΜΧ | 1 ΤΜΧ | 1-Κατοικία | Connected Living | 29 | Γενικής Χρήσης | https://eref.se.com/gr/el/product/NU303706 | HDCWD | 3606489453862 | 10 | 60 | 0.01 | 0 | https://eref.se.com/gr/el/product/NU303706
NU303718TA | New Unica πρίζα σούκο ασφαλείας με καπάκι Λευκό | 8.33 | 1 ΤΜΧ | 10 ΤΜΧ | 1-Κατοικία | Connected Living | 29 | Γενικής Χρήσης | https://eref.se.com/gr/el/product/NU303718TA | HDCWD | 3606489453886 | 10 | 140 | 0.01 | 0 | https://eref.se.com/gr/el/product/NU303718TA
NU303730TA | New Unica πρίζα σούκο ασφαλείας με καπάκι Αλουμίνιο | 14.29 | 1 ΤΜΧ | 10 ΤΜΧ | 1-Κατοικία | Connected Living | 29 | Γενικής Χρήσης | https://eref.se.com/gr/el/product/NU303730TA | HDCWD | 3606489453909 | 10 | 60 | 0.01 | 0 | https://eref.se.com/gr/el/product/NU303730TA
NU303744TA | New Unica πρίζα σούκο ασφαλείας με καπάκι Μπεζ | 8.33 | 1 ΤΜΧ | 10 ΤΜΧ | 1-Κατοικία | Connected Living | 29 | Γενικής Χρήσης | https://eref.se.com/gr/el/product/NU303744TA | HDCWD | 3606481954145 | 10 | 140 | 0.01 | 0 | https://eref.se.com/gr/el/product/NU303744TA
NU303754TA | New Unica πρίζα σούκο ασφαλείας με καπάκι Ανθρακί | 14.29 | 1 ΤΜΧ | 10 ΤΜΧ | 1-Κατοικία | Connected Living | 29 | Γενικής Χρήσης | https://eref.se.com/gr/el/product/NU303754TA | HDCWD | 3606489453923 | 10 | 60 | 0.01 | 0 | https://eref.se.com/gr/el/product/NU303754TA
NU303761 | New Unica πρίζα σούκο ασφαλείας Πορτοκαλί | 5.95 | 1 ΤΜΧ | 1 ΤΜΧ | 1-Κατοικία | Connected Living | 29 | Γενικής Χρήσης | https://eref.se.com/gr/el/product/NU303761 | HDCWD | 3606489453930 | 10 | 240 | 0.01 | 0 | https://eref.se.com/gr/el/product/NU303761
NU304518 | New Unica πρίζα Αγγλικού τύπου Λευκό | 21.44 | 1 ΤΜΧ | 1 ΤΜΧ | 1-Κατοικία | Connected Living | 29 | Γενικής Χρήσης | https://eref.se.com/gr/el/product/NU304518 | HDCWD | 3606481954213 | 10 | 100 | 0.01 | 0 | https://eref.se.com/gr/el/product/NU304518
NU304530 | New Unica πρίζα Αγγλικού τύπου Αλουμίνιο | 23.82 | 1 ΤΜΧ | 1 ΤΜΧ | 1-Κατοικία | Connected Living | 29 | Γενικής Χρήσης | https://eref.se.com/gr/el/product/NU304530 | HDCWD | 3606481954220 | 10 | 100 | 0.01 | 0 | https://eref.se.com/gr/el/product/NU304530
NU304544 | New Unica πρίζα Αγγλικού τύπου Μπεζ | 21.44 | 1 ΤΜΧ | 1 ΤΜΧ | 1-Κατοικία | Connected Living | 29 | Γενικής Χρήσης | https://eref.se.com/gr/el/product/NU304544 | HDCWD | 3606481954237 | 10 | 100 | 0.01 | 0 | https://eref.se.com/gr/el/product/NU304544
NU304554 | New Unica πρίζα Αγγλικού τύπου Ανθρακί | 23.82 | 1 ΤΜΧ | 1 ΤΜΧ | 1-Κατοικία | Connected Living | 29 | Γενικής Χρήσης | https://eref.se.com/gr/el/product/NU304554 | HDCWD | 3606481954244 | 10 | 100 | 0.01 | 0 | https://eref.se.com/gr/el/product/NU304554
NU305703 | New Unica πρίζα σούκο ασφαλείας Κόκκινο | 5.95 | 1 ΤΜΧ | 10 ΤΜΧ | 1-Κατοικία | Connected Living | 29 | Γενικής Χρήσης | https://eref.se.com/gr/el/product/NU305703 | HDCWD | 3606489454180 | 10 | 60 | 0 | 0 | https://eref.se.com/gr/el/product/NU305703
NU305718 | New Unica πρίζα σούκο ασφαλείας Λευκό | 4.76 | 1 ΤΜΧ | 10 ΤΜΧ | 1-Κατοικία | Connected Living | 29 | Γενικής Χρήσης | https://eref.se.com/gr/el/product/NU305718 | HDCWD | 3606489454197 | 10 | 140 | 0 | 0 | https://eref.se.com/gr/el/product/NU305718
NU305720 | New Unica πρίζα σούκο ασφαλείας Λευκό antibacterial | 5.36 | 1 ΤΜΧ | 10 ΤΜΧ | 1-Κατοικία | Connected Living | 29 | Γενικής Χρήσης | https://eref.se.com/gr/el/product/NU305720 | HDCWD | 3606481054326 | 10 | 140 | 0.01 | 0 | https://eref.se.com/gr/el/product/NU305720
NU305730 | New Unica πρίζα σούκο ασφαλείας Αλουμίνιο | 6.43 | 1 ΤΜΧ | 10 ΤΜΧ | 1-Κατοικία | Connected Living | 29 | Γενικής Χρήσης | https://eref.se.com/gr/el/product/NU305730 | HDCWD | 3606489454203 | 10 | 140 | 0 | 0 | https://eref.se.com/gr/el/product/NU305730
NU305744 | New Unica πρίζα σούκο ασφαλείας Μπεζ | 4.76 | 1 ΤΜΧ | 10 ΤΜΧ | 1-Κατοικία | Connected Living | 29 | Γενικής Χρήσης | https://eref.se.com/gr/el/product/NU305744 | HDCWD | 3606481954336 | 10 | 140 | 0 | 0 | https://eref.se.com/gr/el/product/NU305744
NU305754 | New Unica πρίζα σούκο ασφαλείας Ανθρακί | 6.43 | 1 ΤΜΧ | 10 ΤΜΧ | 1-Κατοικία | Connected Living | 29 | Γενικής Χρήσης | https://eref.se.com/gr/el/product/NU305754 | HDCWD | 3606489454210 | 10 | 60 | 0 | 0 | https://eref.se.com/gr/el/product/NU305754
NU306603 | New Unica 2xπρίζα σούκο ασφαλείας Κόκκινο | 19.06 | 1 ΤΜΧ | 1 ΤΜΧ | 1-Κατοικία | Connected Living | 29 | Γενικής Χρήσης | https://eref.se.com/gr/el/product/NU306603 | HDCWD | 3606481464118 | 10 |  | 0.12 | 0 | https://eref.se.com/gr/el/product/NU306603
NU306618 | New Unica 2xπρίζα σούκο ασφαλείας Λευκό | 17.87 | 1 ΤΜΧ | 1 ΤΜΧ | 1-Κατοικία | Connected Living | 29 | Γενικής Χρήσης | https://eref.se.com/gr/el/product/NU306618 | HDCWD | 3606481464125 | 10 | 40 | 0.01 | 0 | https://eref.se.com/gr/el/product/NU306618
NU306630 | New Unica 2xπρίζα σούκο ασφαλείας Αλουμίνιο | 23.82 | 1 ΤΜΧ | 1 ΤΜΧ | 1-Κατοικία | Connected Living | 29 | Γενικής Χρήσης | https://eref.se.com/gr/el/product/NU306630 | HDCWD | 3606481464132 | 10 | 40 | 0.12 | 0 | https://eref.se.com/gr/el/product/NU306630
NU306654 | New Unica 2xπρίζα σούκο ασφαλείας Ανθρακί | 23.82 | 1 ΤΜΧ | 1 ΤΜΧ | 1-Κατοικία | Connected Living | 29 | Γενικής Χρήσης | https://eref.se.com/gr/el/product/NU306654 | HDCWD | 3606481068552 | 10 | 90 | 0.01 | 0 | https://eref.se.com/gr/el/product/NU306654
NU306706AS | New Unica 2xπρίζα σούκο ασφαλείας IPT με λυχνία Πράσινο | 29.77 | 1 ΤΜΧ | 1 ΤΜΧ | 1-Κατοικία | Connected Living | 29 | Γενικής Χρήσης | https://eref.se.com/gr/el/product/NU306706AS | HDCWD | 3606489454364 |  |  | 0.01 | 0 | https://eref.se.com/gr/el/product/NU306706AS
NU306761AS | New Unica 2xπρίζα σούκο ασφαλείας IPT με λυχνία Πορτοκαλί | 29.77 | 1 ΤΜΧ | 1 ΤΜΧ | 1-Κατοικία | Connected Living | 29 | Γενικής Χρήσης | https://eref.se.com/gr/el/product/NU306761AS | HDCWD | 3606489454432 |  |  | 0.01 | 0 | https://eref.se.com/gr/el/product/NU306761AS
NU307603 | New Unica 3xπρίζα σούκο ασφαλείας Κόκκινο | 23.82 | 1 ΤΜΧ | 1 ΤΜΧ | 1-Κατοικία | Connected Living | 29 | Γενικής Χρήσης | https://eref.se.com/gr/el/product/NU307603 | HDCWD | 3606481464149 | 10 | 40 | 0.02 | 0 | https://eref.se.com/gr/el/product/NU307603
NU307618 | New Unica 3xπρίζα σούκο ασφαλείας Λευκό | 22.63 | 1 ΤΜΧ | 1 ΤΜΧ | 1-Κατοικία | Connected Living | 29 | Γενικής Χρήσης | https://eref.se.com/gr/el/product/NU307618 | HDCWD | 3606481464156 | 10 | 80 | 0.02 | 0 | https://eref.se.com/gr/el/product/NU307618
NU307630 | New Unica 3xπρίζα σούκο ασφαλείας Αλουμίνιο | 28.58 | 1 ΤΜΧ | 1 ΤΜΧ | 1-Κατοικία | Connected Living | 29 | Γενικής Χρήσης | https://eref.se.com/gr/el/product/NU307630 | HDCWD | 3606481464163 | 10 | 80 | 0.01 | 0 | https://eref.se.com/gr/el/product/NU307630
NU310118 | New Unica διακόπτης απλός 1 στοιχείου Λευκό | 4.17 | 1 ΤΜΧ | 10 ΤΜΧ | 1-Κατοικία | Connected Living | 29 | Γενικής Χρήσης | https://eref.se.com/gr/el/product/NU310118 | HDCWD | 3606489454647 | 20 | 400 | 0 | 0 | https://eref.se.com/gr/el/product/NU310118
NU310120 | New Unica διακόπτης απλός 1 στοιχείου Λευκό antibacterial | 4.52 | 1 ΤΜΧ | 10 ΤΜΧ | 1-Κατοικία | Connected Living | 29 | Γενικής Χρήσης | https://eref.se.com/gr/el/product/NU310120 | HDCWD | 3606481054364 | 20 | 160 | 0 | 0 | https://eref.se.com/gr/el/product/NU310120
NU310130 | New Unica διακόπτης απλός 1 στοιχείου Αλουμίνιο | 5.95 | 1 ΤΜΧ | 10 ΤΜΧ | 1-Κατοικία | Connected Living | 29 | Γενικής Χρήσης | https://eref.se.com/gr/el/product/NU310130 | HDCWD | 3606489454654 | 20 | 160 | 0 | 0 | https://eref.se.com/gr/el/product/NU310130
NU310144 | New Unica διακόπτης απλός 1 στοιχείου Μπεζ | 4.17 | 1 ΤΜΧ | 10 ΤΜΧ | 1-Κατοικία | Connected Living | 29 | Γενικής Χρήσης | https://eref.se.com/gr/el/product/NU310144 | HDCWD | 3606481954541 | 20 | 400 | 0 | 0 | https://eref.se.com/gr/el/product/NU310144
NU310154 | New Unica διακόπτης απλός 1 στοιχείου Ανθρακί | 5.95 | 1 ΤΜΧ | 10 ΤΜΧ | 1-Κατοικία | Connected Living | 29 | Γενικής Χρήσης | https://eref.se.com/gr/el/product/NU310154 | HDCWD | 3606489454661 | 20 | 160 | 0 | 0 | https://eref.se.com/gr/el/product/NU310154
NU310318 | New Unica διακόπτης αλέ ρετούρ 1 στοιχείου Λευκό | 4.53 | 1 ΤΜΧ | 5 ΤΜΧ | 1-Κατοικία | Connected Living | 29 | Γενικής Χρήσης | https://eref.se.com/gr/el/product/NU310318 | HDCWD | 3606489454678 | 20 | 400 | 0 | 0 | https://eref.se.com/gr/el/product/NU310318
NU310318S | New Unica διακόπτης αλέ ρετούρ με ενδεικτική λυχνία 1 στοιχείου Λευκό | 8.33 | 1 ΤΜΧ | 1 ΤΜΧ | 1-Κατοικία | Connected Living | 29 | Γενικής Χρήσης | https://eref.se.com/gr/el/product/NU310318S | HDCWD | 3606489454692 | 20 | 40 | 0 | 0 | https://eref.se.com/gr/el/product/NU310318S
NU310320 | New Unica διακόπτης αλέ ρετούρ 1 στοιχείου Λευκό antibacterial | 5.01 | 1 ΤΜΧ | 5 ΤΜΧ | 1-Κατοικία | Connected Living | 29 | Γενικής Χρήσης | https://eref.se.com/gr/el/product/NU310320 | HDCWD | 3606489454708 | 20 | 160 | 0 | 0 | https://eref.se.com/gr/el/product/NU310320
NU310330 | New Unica διακόπτης αλέ ρετούρ 1 στοιχείου Αλουμίνιο | 6.31 | 1 ΤΜΧ | 5 ΤΜΧ | 1-Κατοικία | Connected Living | 29 | Γενικής Χρήσης | https://eref.se.com/gr/el/product/NU310330 | HDCWD | 3606489454715 | 20 | 400 | 0 | 0 | https://eref.se.com/gr/el/product/NU310330
NU310330S | New Unica διακόπτης αλέ ρετούρ με ενδεικτική λυχνία 1 στοιχείου Αλουμίνιο | 14.29 | 1 ΤΜΧ | 1 ΤΜΧ | 1-Κατοικία | Connected Living | 29 | Γενικής Χρήσης | https://eref.se.com/gr/el/product/NU310330S | HDCWD | 3606489454722 | 20 | 40 | 0 | 0 | https://eref.se.com/gr/el/product/NU310330S
NU310344 | New Unica διακόπτης αλέ ρετούρ 1 στοιχείου Μπεζ | 4.53 | 1 ΤΜΧ | 5 ΤΜΧ | 1-Κατοικία | Connected Living | 29 | Γενικής Χρήσης | https://eref.se.com/gr/el/product/NU310344 | HDCWD | 3606481954572 | 20 | 400 | 0 | 0 | https://eref.se.com/gr/el/product/NU310344
NU310354 | New Unica διακόπτης αλέ ρετούρ 1 στοιχείου Ανθρακί | 6.31 | 1 ΤΜΧ | 5 ΤΜΧ | 1-Κατοικία | Connected Living | 29 | Γενικής Χρήσης | https://eref.se.com/gr/el/product/NU310354 | HDCWD | 3606489454739 | 20 | 160 | 0 | 0 | https://eref.se.com/gr/el/product/NU310354
NU310354S | New Unica διακόπτης αλέ ρετούρ με ενδεικτική λυχνία 1 στοιχείου Ανθρακί | 14.29 | 1 ΤΜΧ | 1 ΤΜΧ | 1-Κατοικία | Connected Living | 29 | Γενικής Χρήσης | https://eref.se.com/gr/el/product/NU310354S | HDCWD | 3606489454746 | 20 | 40 | 0 | 0 | https://eref.se.com/gr/el/product/NU310354S
NU310518 | New Unica διακόπτης μεσαίος αλέ ρετούρ 1 στοιχείου Λευκό | 14.29 | 1 ΤΜΧ | 5 ΤΜΧ | 1-Κατοικία | Connected Living | 29 | Γενικής Χρήσης | https://eref.se.com/gr/el/product/NU310518 | HDCWD | 3606489454753 | 20 | 160 | 0 | 0 | https://eref.se.com/gr/el/product/NU310518
NU310520 | New Unica διακόπτης μεσαίος αλέ ρετούρ 1 στοιχείου Λευκό antibacterial | 15.49 | 1 ΤΜΧ | 5 ΤΜΧ | 1-Κατοικία | Connected Living | 29 | Γενικής Χρήσης | https://eref.se.com/gr/el/product/NU310520 | HDCWD | 3606481054388 | 20 | 40 | 0 | 0 | https://eref.se.com/gr/el/product/NU310520
NU310530 | New Unica διακόπτης μεσαίος αλέ ρετούρ 1 στοιχείου Αλουμίνιο | 19.06 | 1 ΤΜΧ | 5 ΤΜΧ | 1-Κατοικία | Connected Living | 29 | Γενικής Χρήσης | https://eref.se.com/gr/el/product/NU310530 | HDCWD | 3606489454760 | 20 | 160 | 0 | 0 | https://eref.se.com/gr/el/product/NU310530
NU310544 | New Unica διακόπτης μεσαίος αλέ ρετούρ 1 στοιχείου Μπεζ | 14.29 | 1 ΤΜΧ | 5 ΤΜΧ | 1-Κατοικία | Connected Living | 29 | Γενικής Χρήσης | https://eref.se.com/gr/el/product/NU310544 | HDCWD | 3606481954602 | 20 | 160 | 0 | 0 | https://eref.se.com/gr/el/product/NU310544
NU310554 | New Unica διακόπτης μεσαίος αλέ ρετούρ 1 στοιχείου Ανθρακί | 19.06 | 1 ΤΜΧ | 5 ΤΜΧ | 1-Κατοικία | Connected Living | 29 | Γενικής Χρήσης | https://eref.se.com/gr/el/product/NU310554 | HDCWD | 3606489454777 | 20 | 40 | 0 | 0 | https://eref.se.com/gr/el/product/NU310554
NU310618 | New Unica μπουτόν 1 στοιχείου Λευκό | 4.17 | 1 ΤΜΧ | 5 ΤΜΧ | 1-Κατοικία | Connected Living | 29 | Γενικής Χρήσης | https://eref.se.com/gr/el/product/NU310618 | HDCWD | 3606489454784 | 20 | 160 | 0 | 0 | https://eref.se.com/gr/el/product/NU310618
NU310618N | New Unica μπουτόν 1 στοιχείου με λυχνία προσανατολισμού Λευκό | 17.87 | 1 ΤΜΧ | 1 ΤΜΧ | 1-Κατοικία | Connected Living | 29 | Γενικής Χρήσης | https://eref.se.com/gr/el/product/NU310618N | HDCWD | 3606489454845 | 20 | 40 | 0 | 0 | https://eref.se.com/gr/el/product/NU310618N
NU310620 | New Unica μπουτόν 1 στοιχείου Λευκό antibacterial | 5.01 | 1 ΤΜΧ | 5 ΤΜΧ | 1-Κατοικία | Connected Living | 29 | Γενικής Χρήσης | https://eref.se.com/gr/el/product/NU310620 | HDCWD | 3606489454852 | 20 | 40 | 0 | 0 | https://eref.se.com/gr/el/product/NU310620
NU310630 | New Unica μπουτόν 1 στοιχείου Αλουμίνιο | 5.95 | 1 ΤΜΧ | 5 ΤΜΧ | 1-Κατοικία | Connected Living | 29 | Γενικής Χρήσης | https://eref.se.com/gr/el/product/NU310630 | HDCWD | 3606489454869 | 20 | 160 | 0 | 0 | https://eref.se.com/gr/el/product/NU310630
NU310630N | New Unica μπουτόν 1 στοιχείου με λυχνία προσανατολισμού Αλουμίνιο | 21.44 | 1 ΤΜΧ | 1 ΤΜΧ | 1-Κατοικία | Connected Living | 29 | Γενικής Χρήσης | https://eref.se.com/gr/el/product/NU310630N | HDCWD | 3606489454890 | 20 | 40 | 0 | 0 | https://eref.se.com/gr/el/product/NU310630N
NU310644 | New Unica μπουτόν 1 στοιχείου Μπεζ | 4.17 | 1 ΤΜΧ | 5 ΤΜΧ | 1-Κατοικία | Connected Living | 29 | Γενικής Χρήσης | https://eref.se.com/gr/el/product/NU310644 | HDCWD | 3606481954633 | 20 | 160 | 0 | 0 | https://eref.se.com/gr/el/product/NU310644
NU310654 | New Unica μπουτόν 1 στοιχείου Ανθρακί | 5.95 | 1 ΤΜΧ | 5 ΤΜΧ | 1-Κατοικία | Connected Living | 29 | Γενικής Χρήσης | https://eref.se.com/gr/el/product/NU310654 | HDCWD | 3606489454906 | 20 | 160 | 0 | 0 | https://eref.se.com/gr/el/product/NU310654
NU310654N | New Unica μπουτόν 1 στοιχείου με λυχνία προσανατολισμού Ανθρακί | 21.44 | 1 ΤΜΧ | 1 ΤΜΧ | 1-Κατοικία | Connected Living | 29 | Γενικής Χρήσης | https://eref.se.com/gr/el/product/NU310654N | HDCWD | 3606489454937 | 20 | 40 | 0 | 0 | https://eref.se.com/gr/el/product/NU310654N
NU310718SC | New Unica μπουτόν ρολών 1 στοιχείου Λευκό | 17.87 | 1 ΤΜΧ | 1 ΤΜΧ | 1-Κατοικία | Connected Living | 29 | Γενικής Χρήσης | https://eref.se.com/gr/el/product/NU310718SC | HDCWD | 3606481954671 | 10 | 160 | 0.01 | 0 | https://eref.se.com/gr/el/product/NU310718SC
NU310730SC | New Unica μπουτόν ρολών 1 στοιχείου Αλουμίνιο | 22.63 | 1 ΤΜΧ | 1 ΤΜΧ | 1-Κατοικία | Connected Living | 29 | Γενικής Χρήσης | https://eref.se.com/gr/el/product/NU310730SC | HDCWD | 3606481954688 | 10 | 40 | 0.01 | 0 | https://eref.se.com/gr/el/product/NU310730SC
NU310744SC | New Unica μπουτόν ρολών 1 στοιχείου Μπεζ | 17.87 | 1 ΤΜΧ | 1 ΤΜΧ | 1-Κατοικία | Connected Living | 29 | Γενικής Χρήσης | https://eref.se.com/gr/el/product/NU310744SC | HDCWD | 3606481954695 | 10 | 40 | 0.01 | 0 | https://eref.se.com/gr/el/product/NU310744SC
NU310754SC | New Unica μπουτόν ρολών 1 στοιχείου Ανθρακί | 22.63 | 1 ΤΜΧ | 1 ΤΜΧ | 1-Κατοικία | Connected Living | 29 | Γενικής Χρήσης | https://eref.se.com/gr/el/product/NU310754SC | HDCWD | 3606481954701 | 10 | 160 | 0.01 | 0 | https://eref.se.com/gr/el/product/NU310754SC
NU310818SC | New Unica διακόπτης ρολών 1 στοιχείου Λευκό | 17.87 | 1 ΤΜΧ | 1 ΤΜΧ | 1-Κατοικία | Connected Living | 29 | Γενικής Χρήσης | https://eref.se.com/gr/el/product/NU310818SC | HDCWD | 3606481954718 | 10 | 360 | 0.01 | 0 | https://eref.se.com/gr/el/product/NU310818SC
NU310830SC | New Unica διακόπτης ρολών 1 στοιχείου Αλουμίνιο | 22.63 | 1 ΤΜΧ | 1 ΤΜΧ | 1-Κατοικία | Connected Living | 29 | Γενικής Χρήσης | https://eref.se.com/gr/el/product/NU310830SC | HDCWD | 3606481954725 | 10 | 80 | 0.01 | 0 | https://eref.se.com/gr/el/product/NU310830SC
NU310844SC | New Unica διακόπτης ρολών 1 στοιχείου Μπεζ | 17.87 | 1 ΤΜΧ | 1 ΤΜΧ | 1-Κατοικία | Connected Living | 29 | Γενικής Χρήσης | https://eref.se.com/gr/el/product/NU310844SC | HDCWD | 3606481954732 | 10 | 360 | 0.01 | 0 | https://eref.se.com/gr/el/product/NU310844SC
NU310854SC | New Unica διακόπτης ρολών 1 στοιχείου Ανθρακί | 22.63 | 1 ΤΜΧ | 1 ΤΜΧ | 1-Κατοικία | Connected Living | 29 | Γενικής Χρήσης | https://eref.se.com/gr/el/product/NU310854SC | HDCWD | 3606481954749 | 10 | 160 | 0.01 | 0 | https://eref.se.com/gr/el/product/NU310854SC
NU313618 | New Unica μπουτόν επαφής NO/NC 1 στοιχείου Λευκό | 6.91 | 1 ΤΜΧ | 1 ΤΜΧ | 1-Κατοικία | Connected Living | 29 | Γενικής Χρήσης | https://eref.se.com/gr/el/product/NU313618 | HDCWD | 3606489454944 | 20 | 160 | 0 | 0 | https://eref.se.com/gr/el/product/NU313618
NU313630 | New Unica μπουτόν επαφής NO/NC 1 στοιχείου Αλουμίνιο | 10.71 | 1 ΤΜΧ | 1 ΤΜΧ | 1-Κατοικία | Connected Living | 29 | Γενικής Χρήσης | https://eref.se.com/gr/el/product/NU313630 | HDCWD | 3606489454951 | 20 |  | 0 | 0 | https://eref.se.com/gr/el/product/NU313630
NU313654 | New Unica μπουτόν επαφής NO/NC 1 στοιχείου Ανθρακί | 10.71 | 1 ΤΜΧ | 1 ΤΜΧ | 1-Κατοικία | Connected Living | 29 | Γενικής Χρήσης | https://eref.se.com/gr/el/product/NU313654 | HDCWD | 3606489454968 | 20 |  | 0 | 0 | https://eref.se.com/gr/el/product/NU313654
NU320118 | New Unica διακότης απλός Λευκό | 4.17 | 1 ΤΜΧ | 10 ΤΜΧ | 1-Κατοικία | Connected Living | 29 | Γενικής Χρήσης | https://eref.se.com/gr/el/product/NU320118 | HDCWD | 3606489455033 | 10 | 200 | 0 | 0 | https://eref.se.com/gr/el/product/NU320118
NU320120 | New Unica διακότης απλός Λευκό antibacterial | 4.76 | 1 ΤΜΧ | 10 ΤΜΧ | 1-Κατοικία | Connected Living | 29 | Γενικής Χρήσης | https://eref.se.com/gr/el/product/NU320120 | HDCWD | 3606481054395 | 10 | 200 | 0 | 0 | https://eref.se.com/gr/el/product/NU320120
NU320130 | New Unica διακότης απλός Αλουμίνιο | 5.95 | 1 ΤΜΧ | 10 ΤΜΧ | 1-Κατοικία | Connected Living | 29 | Γενικής Χρήσης | https://eref.se.com/gr/el/product/NU320130 | HDCWD | 3606489455040 | 10 | 200 | 0 | 0 | https://eref.se.com/gr/el/product/NU320130
NU320144 | New Unica διακότης απλός Μπεζ | 4.17 | 1 ΤΜΧ | 10 ΤΜΧ | 1-Κατοικία | Connected Living | 29 | Γενικής Χρήσης | https://eref.se.com/gr/el/product/NU320144 | HDCWD | 3606481954879 | 200 | 800 | 0 | 0 | https://eref.se.com/gr/el/product/NU320144
NU320154 | New Unica διακότης απλός Ανθρακί | 5.95 | 1 ΤΜΧ | 10 ΤΜΧ | 1-Κατοικία | Connected Living | 29 | Γενικής Χρήσης | https://eref.se.com/gr/el/product/NU320154 | HDCWD | 3606489455057 | 10 | 200 | 0 | 0 | https://eref.se.com/gr/el/product/NU320154
NU320318 | New Unica διακόπτης αλέ ρετούρ Λευκό | 4.53 | 1 ΤΜΧ | 10 ΤΜΧ | 1-Κατοικία | Connected Living | 29 | Γενικής Χρήσης | https://eref.se.com/gr/el/product/NU320318 | HDCWD | 3606489455064 | 10 | 200 | 0 | 0 | https://eref.se.com/gr/el/product/NU320318
NU320318S | New Unica διακόπτης αλέ ρετούρ με ενδεικτική λυχνία Λευκό | 8.33 | 1 ΤΜΧ | 1 ΤΜΧ | 1-Κατοικία | Connected Living | 29 | Γενικής Χρήσης | https://eref.se.com/gr/el/product/NU320318S | HDCWD | 3606489455088 | 10 | 80 | 0 | 0 | https://eref.se.com/gr/el/product/NU320318S
NU320320 | New Unica διακόπτης αλέ ρετούρ Λευκό antibacterial | 6.55 | 1 ΤΜΧ | 10 ΤΜΧ | 1-Κατοικία | Connected Living | 29 | Γενικής Χρήσης | https://eref.se.com/gr/el/product/NU320320 | HDCWD | 3606489455095 | 10 | 80 | 0 | 0 | https://eref.se.com/gr/el/product/NU320320
NU320320VMC | New Unica διακόπτης ανεμιστήρα Λευκό antibacterial | 8.1 | 1 ΤΜΧ | 1 ΤΜΧ | 1-Κατοικία | Connected Living | 29 | Γενικής Χρήσης | https://eref.se.com/gr/el/product/NU320320VMC | HDCWD | 3606489455101 | 10 | 70 | 0 | 0 | https://eref.se.com/gr/el/product/NU320320VMC
NU320330 | New Unica διακόπτης αλέ ρετούρ Αλουμίνιο | 6.31 | 1 ΤΜΧ | 10 ΤΜΧ | 1-Κατοικία | Connected Living | 29 | Γενικής Χρήσης | https://eref.se.com/gr/el/product/NU320330 | HDCWD | 3606489455118 | 10 | 200 | 0 | 0 | https://eref.se.com/gr/el/product/NU320330
NU320330S | New Unica διακόπτης αλέ ρετούρ με ενδεικτική λυχνία Αλουμίνιο | 14.29 | 1 ΤΜΧ | 1 ΤΜΧ | 1-Κατοικία | Connected Living | 29 | Γενικής Χρήσης | https://eref.se.com/gr/el/product/NU320330S | HDCWD | 3606489455125 | 10 | 80 | 0 | 0 | https://eref.se.com/gr/el/product/NU320330S
NU320330VMC | New Unica διακόπτης ανεμιστήρα Αλουμίνιο | 9.52 | 1 ΤΜΧ | 1 ΤΜΧ | 1-Κατοικία | Connected Living | 29 | Γενικής Χρήσης | https://eref.se.com/gr/el/product/NU320330VMC | HDCWD | 3606489455132 | 10 | 20 | 0 | 0 | https://eref.se.com/gr/el/product/NU320330VMC
NU320344 | New Unica διακόπτης αλέ ρετούρ Μπεζ | 4.53 | 1 ΤΜΧ | 10 ΤΜΧ | 1-Κατοικία | Connected Living | 29 | Γενικής Χρήσης | https://eref.se.com/gr/el/product/NU320344 | HDCWD | 3606481954893 | 10 | 200 | 0 | 0 | https://eref.se.com/gr/el/product/NU320344
NU320354 | New Unica διακόπτης αλέ ρετούρ Ανθρακί | 6.31 | 1 ΤΜΧ | 10 ΤΜΧ | 1-Κατοικία | Connected Living | 29 | Γενικής Χρήσης | https://eref.se.com/gr/el/product/NU320354 | HDCWD | 3606489455149 | 10 | 200 | 0 | 0 | https://eref.se.com/gr/el/product/NU320354
NU320354S | New Unica διακόπτης αλέ ρετούρ με ενδεικτική λυχνία Ανθρακί | 14.29 | 1 ΤΜΧ | 1 ΤΜΧ | 1-Κατοικία | Connected Living | 29 | Γενικής Χρήσης | https://eref.se.com/gr/el/product/NU320354S | HDCWD | 3606489455156 | 10 | 20 | 0 | 0 | https://eref.se.com/gr/el/product/NU320354S
NU320354VMC | New Unica διακόπτης ανεμιστήρα Ανθρακί | 9.52 | 1 ΤΜΧ | 1 ΤΜΧ | 1-Κατοικία | Connected Living | 29 | Γενικής Χρήσης | https://eref.se.com/gr/el/product/NU320354VMC | HDCWD | 3606489455163 | 10 | 20 | 0 | 0 | https://eref.se.com/gr/el/product/NU320354VMC
NU320518 | New Unica διακόπτης μεσαίος αλέ ρετούρ Λευκό | 14.29 | 1 ΤΜΧ | 10 ΤΜΧ | 1-Κατοικία | Connected Living | 29 | Γενικής Χρήσης | https://eref.se.com/gr/el/product/NU320518 | HDCWD | 3606489455170 | 10 | 200 | 0 | 0 | https://eref.se.com/gr/el/product/NU320518
NU320520 | New Unica διακόπτης μεσαίος αλέ ρετούρ Λευκό antibacterial | 16.68 | 1 ΤΜΧ | 10 ΤΜΧ | 1-Κατοικία | Connected Living | 29 | Γενικής Χρήσης | https://eref.se.com/gr/el/product/NU320520 | HDCWD | 3606481054401 | 10 | 200 | 0 | 0 | https://eref.se.com/gr/el/product/NU320520
NU320530 | New Unica διακόπτης μεσαίος αλέ ρετούρ Αλουμίνιο | 19.06 | 1 ΤΜΧ | 10 ΤΜΧ | 1-Κατοικία | Connected Living | 29 | Γενικής Χρήσης | https://eref.se.com/gr/el/product/NU320530 | HDCWD | 3606489455187 | 10 | 200 | 0 | 0 | https://eref.se.com/gr/el/product/NU320530
NU320544 | New Unica διακόπτης μεσαίος αλέ ρετούρ Μπεζ | 14.29 | 1 ΤΜΧ | 10 ΤΜΧ | 1-Κατοικία | Connected Living | 29 | Γενικής Χρήσης | https://eref.se.com/gr/el/product/NU320544 | HDCWD | 3606481954909 | 80 | 640 | 0 | 0 | https://eref.se.com/gr/el/product/NU320544
NU320554 | New Unica διακόπτης μεσαίος αλέ ρετούρ Ανθρακί | 19.06 | 1 ΤΜΧ | 10 ΤΜΧ | 1-Κατοικία | Connected Living | 29 | Γενικής Χρήσης | https://eref.se.com/gr/el/product/NU320554 | HDCWD | 3606489455194 | 10 | 200 | 0 | 0 | https://eref.se.com/gr/el/product/NU320554
NU320618 | New Unica μπουτόν Λευκό | 4.17 | 1 ΤΜΧ | 10 ΤΜΧ | 1-Κατοικία | Connected Living | 29 | Γενικής Χρήσης | https://eref.se.com/gr/el/product/NU320618 | HDCWD | 3606489455200 | 10 | 200 | 0 | 0 | https://eref.se.com/gr/el/product/NU320618
NU320618C | New Unica μπουτόν με σύμβολο κουδουνιού Λευκό | 4.17 | 1 ΤΜΧ | 1 ΤΜΧ | 1-Κατοικία | Connected Living | 29 | Γενικής Χρήσης | https://eref.se.com/gr/el/product/NU320618C | HDCWD | 3606489455217 | 200 | 800 | 0 | 0 | https://eref.se.com/gr/el/product/NU320618C
NU320618CN | New Unica μπουτόν με λυχνία προσανατολισμού και σύμβολο κουδουνιού Λευκό | 17.87 | 1 ΤΜΧ | 1 ΤΜΧ | 1-Κατοικία | Connected Living | 29 | Γενικής Χρήσης | https://eref.se.com/gr/el/product/NU320618CN | HDCWD | 3606489455224 | 10 | 80 | 0 | 0 | https://eref.se.com/gr/el/product/NU320618CN
NU320618L | New Unica μπουτόν με σύμβολο λαμπτήρα Λευκό | 4.17 | 1 ΤΜΧ | 1 ΤΜΧ | 1-Κατοικία | Connected Living | 29 | Γενικής Χρήσης | https://eref.se.com/gr/el/product/NU320618L | HDCWD | 3606489455255 | 10 | 80 | 0 | 0 | https://eref.se.com/gr/el/product/NU320618L
NU320618LN | New Unica μπουτόν με λυχνία προσανατολισμού και σύμβολο λαμπτήρα Λευκό | 17.87 | 1 ΤΜΧ | 1 ΤΜΧ | 1-Κατοικία | Connected Living | 29 | Γενικής Χρήσης | https://eref.se.com/gr/el/product/NU320618LN | HDCWD | 3606489455262 | 10 | 80 | 0 | 0 | https://eref.se.com/gr/el/product/NU320618LN
NU320618N | New Unica μπουτόν με λυχνία προσανατολισμού Λευκό | 17.87 | 1 ΤΜΧ | 1 ΤΜΧ | 1-Κατοικία | Connected Living | 29 | Γενικής Χρήσης | https://eref.se.com/gr/el/product/NU320618N | HDCWD | 3606489455279 | 10 | 20 | 0 | 0 | https://eref.se.com/gr/el/product/NU320618N
NU320620 | New Unica μπουτόν Λευκό antibacterial | 6.55 | 1 ΤΜΧ | 10 ΤΜΧ | 1-Κατοικία | Connected Living | 29 | Γενικής Χρήσης | https://eref.se.com/gr/el/product/NU320620 | HDCWD | 3606489455286 | 10 | 80 | 0 | 0 | https://eref.se.com/gr/el/product/NU320620
NU320620N | New Unica μπουτόν με λυχνία προσανατολισμού Λευκό antibacterial | 20.25 | 1 ΤΜΧ | 1 ΤΜΧ | 1-Κατοικία | Connected Living | 29 | Γενικής Χρήσης | https://eref.se.com/gr/el/product/NU320620N | HDCWD | 3606489455293 | 10 | 20 | 0 | 0 | https://eref.se.com/gr/el/product/NU320620N
NU320630 | New Unica μπουτόν Αλουμίνιο | 5.95 | 1 ΤΜΧ | 10 ΤΜΧ | 1-Κατοικία | Connected Living | 29 | Γενικής Χρήσης | https://eref.se.com/gr/el/product/NU320630 | HDCWD | 3606489455309 | 10 | 200 | 0 | 0 | https://eref.se.com/gr/el/product/NU320630
NU320630CN | New Unica μπουτόν με λυχνία προσανατολισμού και σύμβολο κουδουνιού Αλουμίνιο | 21.44 | 1 ΤΜΧ | 1 ΤΜΧ | 1-Κατοικία | Connected Living | 29 | Γενικής Χρήσης | https://eref.se.com/gr/el/product/NU320630CN | HDCWD | 3606489455323 | 10 | 80 | 0 | 0 | https://eref.se.com/gr/el/product/NU320630CN
NU320630LN | New Unica μπουτόν με λυχνία προσανατολισμού και σύμβολο λαμπτήρα Αλουμίνιο | 21.44 | 1 ΤΜΧ | 1 ΤΜΧ | 1-Κατοικία | Connected Living | 29 | Γενικής Χρήσης | https://eref.se.com/gr/el/product/NU320630LN | HDCWD | 3606489455347 | 10 | 80 | 0 | 0 | https://eref.se.com/gr/el/product/NU320630LN
NU320630N | New Unica μπουτόν με λυχνία προσανατολισμού Αλουμίνιο | 21.44 | 1 ΤΜΧ | 1 ΤΜΧ | 1-Κατοικία | Connected Living | 29 | Γενικής Χρήσης | https://eref.se.com/gr/el/product/NU320630N | HDCWD | 3606489455354 | 10 | 20 | 0 | 0 | https://eref.se.com/gr/el/product/NU320630N
NU320644 | New Unica μπουτόν Μπεζ | 4.17 | 1 ΤΜΧ | 10 ΤΜΧ | 1-Κατοικία | Connected Living | 29 | Γενικής Χρήσης | https://eref.se.com/gr/el/product/NU320644 | HDCWD | 3606481954916 | 20 | 320 | 0 | 0 | https://eref.se.com/gr/el/product/NU320644
NU320644CN | New Unica μπουτόν με λυχνία προσανατολισμού και σύμβολο κουδουνιού Μπεζ | 17.87 | 1 ΤΜΧ | 1 ΤΜΧ | 1-Κατοικία | Connected Living | 29 | Γενικής Χρήσης | https://eref.se.com/gr/el/product/NU320644CN | HDCWD | 3606481954923 | 10 | 20 | 0 | 0 | https://eref.se.com/gr/el/product/NU320644CN
NU320644N | New Unica μπουτόν με λυχνία προσανατολισμού Μπεζ | 17.87 | 1 ΤΜΧ | 1 ΤΜΧ | 1-Κατοικία | Connected Living | 29 | Γενικής Χρήσης | https://eref.se.com/gr/el/product/NU320644N | HDCWD | 3606481954930 | 10 | 20 | 0 | 0 | https://eref.se.com/gr/el/product/NU320644N
NU320654 | New Unica μπουτόν Ανθρακί | 5.95 | 1 ΤΜΧ | 10 ΤΜΧ | 1-Κατοικία | Connected Living | 29 | Γενικής Χρήσης | https://eref.se.com/gr/el/product/NU320654 | HDCWD | 3606489455361 | 10 | 80 | 0 | 0 | https://eref.se.com/gr/el/product/NU320654
NU320654CN | New Unica μπουτόν με λυχνία προσανατολισμού και σύμβολο κουδουνιού Ανθρακί | 21.44 | 1 ΤΜΧ | 1 ΤΜΧ | 1-Κατοικία | Connected Living | 29 | Γενικής Χρήσης | https://eref.se.com/gr/el/product/NU320654CN | HDCWD | 3606489455385 | 10 | 20 | 0 | 0 | https://eref.se.com/gr/el/product/NU320654CN
NU320654LN | New Unica μπουτόν με λυχνία προσανατολισμού και σύμβολο λαμπτήρα Ανθρακί | 21.44 | 1 ΤΜΧ | 1 ΤΜΧ | 1-Κατοικία | Connected Living | 29 | Γενικής Χρήσης | https://eref.se.com/gr/el/product/NU320654LN | HDCWD | 3606489455408 | 10 | 80 | 0 | 0 | https://eref.se.com/gr/el/product/NU320654LN
NU320654N | New Unica μπουτόν με λυχνία προσανατολισμού Ανθρακί | 21.44 | 1 ΤΜΧ | 1 ΤΜΧ | 1-Κατοικία | Connected Living | 29 | Γενικής Χρήσης | https://eref.se.com/gr/el/product/NU320654N | HDCWD | 3606489455415 | 10 | 20 | 0 | 0 | https://eref.se.com/gr/el/product/NU320654N
NU320718 | New Unica μπουτόν ρολών Λευκό | 16.68 | 1 ΤΜΧ | 10 ΤΜΧ | 1-Κατοικία | Connected Living | 29 | Γενικής Χρήσης | https://eref.se.com/gr/el/product/NU320718 | HDCWD | 3606489455422 | 10 | 80 | 0.01 | 0 | https://eref.se.com/gr/el/product/NU320718
NU320730 | New Unica μπουτόν ρολών Αλουμίνιο | 21.44 | 1 ΤΜΧ | 10 ΤΜΧ | 1-Κατοικία | Connected Living | 29 | Γενικής Χρήσης | https://eref.se.com/gr/el/product/NU320730 | HDCWD | 3606489455439 | 10 | 80 | 0.01 | 0 | https://eref.se.com/gr/el/product/NU320730
NU320744 | New Unica μπουτόν ρολών Μπεζ | 16.68 | 1 ΤΜΧ | 10 ΤΜΧ | 1-Κατοικία | Connected Living | 29 | Γενικής Χρήσης | https://eref.se.com/gr/el/product/NU320744 | HDCWD | 3606481954947 | 20 | 320 | 0.01 | 0 | https://eref.se.com/gr/el/product/NU320744
NU320754 | New Unica μπουτόν ρολών Ανθρακί | 21.44 | 1 ΤΜΧ | 10 ΤΜΧ | 1-Κατοικία | Connected Living | 29 | Γενικής Χρήσης | https://eref.se.com/gr/el/product/NU320754 | HDCWD | 3606489455446 | 10 | 20 | 0.01 | 0 | https://eref.se.com/gr/el/product/NU320754
NU320818 | New Unica διακόπτης ρολών Λευκό | 16.68 | 1 ΤΜΧ | 10 ΤΜΧ | 1-Κατοικία | Connected Living | 29 | Γενικής Χρήσης | https://eref.se.com/gr/el/product/NU320818 | HDCWD | 3606489455453 | 10 | 80 | 0.01 | 0 | https://eref.se.com/gr/el/product/NU320818
NU320820 | New Unica διακόπτης ρολών Λευκό antibacterial | 19.06 | 1 ΤΜΧ | 10 ΤΜΧ | 1-Κατοικία | Connected Living | 29 | Γενικής Χρήσης | https://eref.se.com/gr/el/product/NU320820 | HDCWD | 3606489455460 | 10 | 20 | 0.01 | 0 | https://eref.se.com/gr/el/product/NU320820
NU320830 | New Unica διακόπτης ρολών Αλουμίνιο | 21.44 | 1 ΤΜΧ | 10 ΤΜΧ | 1-Κατοικία | Connected Living | 29 | Γενικής Χρήσης | https://eref.se.com/gr/el/product/NU320830 | HDCWD | 3606489455477 | 10 | 80 | 0.01 | 0 | https://eref.se.com/gr/el/product/NU320830
NU320844 | New Unica διακόπτης ρολών Μπεζ | 16.68 | 1 ΤΜΧ | 10 ΤΜΧ | 1-Κατοικία | Connected Living | 29 | Γενικής Χρήσης | https://eref.se.com/gr/el/product/NU320844 | HDCWD | 3606481954954 | 20 | 320 | 0.01 | 0 | https://eref.se.com/gr/el/product/NU320844
NU320854 | New Unica διακόπτης ρολών Ανθρακί | 21.44 | 1 ΤΜΧ | 10 ΤΜΧ | 1-Κατοικία | Connected Living | 29 | Γενικής Χρήσης | https://eref.se.com/gr/el/product/NU320854 | HDCWD | 3606489455484 | 10 | 80 | 0.01 | 0 | https://eref.se.com/gr/el/product/NU320854
NU321118 | New Unica διακόπτης κομμυτατέρ Λευκό | 8.93 | 1 ΤΜΧ | 10 ΤΜΧ | 1-Κατοικία | Connected Living | 29 | Γενικής Χρήσης | https://eref.se.com/gr/el/product/NU321118 | HDCWD | 3606489455491 | 10 | 80 | 0 | 0 | https://eref.se.com/gr/el/product/NU321118
NU321130 | New Unica διακόπτης κομμυτατέρ Αλουμίνιο | 14.29 | 1 ΤΜΧ | 10 ΤΜΧ | 1-Κατοικία | Connected Living | 29 | Γενικής Χρήσης | https://eref.se.com/gr/el/product/NU321130 | HDCWD | 3606481064042 | 10 | 100 | 0 | 0 | https://eref.se.com/gr/el/product/NU321130
NU321144 | New Unica διακόπτης κομμυτατέρ Μπεζ | 8.93 | 1 ΤΜΧ | 10 ΤΜΧ | 1-Κατοικία | Connected Living | 29 | Γενικής Χρήσης | https://eref.se.com/gr/el/product/NU321144 | HDCWD | 3606481954961 | 80 | 640 | 0 | 0 | https://eref.se.com/gr/el/product/NU321144
NU321154 | New Unica διακόπτης κομμυτατέρ Ανθρακί | 14.29 | 1 ΤΜΧ | 10 ΤΜΧ | 1-Κατοικία | Connected Living | 29 | Γενικής Χρήσης | https://eref.se.com/gr/el/product/NU321154 | HDCWD | 3606481064059 | 10 | 240 | 0 | 0 | https://eref.se.com/gr/el/product/NU321154
NU321318 | New Unica διακόπτης διπλός αλέ ρετούρ Λευκό | 10.71 | 1 ΤΜΧ | 5 ΤΜΧ | 1-Κατοικία | Connected Living | 29 | Γενικής Χρήσης | https://eref.se.com/gr/el/product/NU321318 | HDCWD | 3606489455507 | 10 | 80 | 0 | 0 | https://eref.se.com/gr/el/product/NU321318
NU321330 | New Unica διακόπτης διπλός αλέ ρετούρ Αλουμίνιο | 17.87 | 1 ΤΜΧ | 5 ΤΜΧ | 1-Κατοικία | Connected Living | 29 | Γενικής Χρήσης | https://eref.se.com/gr/el/product/NU321330 | HDCWD | 3606489455521 | 10 | 80 | 0 | 0 | https://eref.se.com/gr/el/product/NU321330
NU321344 | New Unica διακόπτης διπλός αλέ ρετούρ Μπεζ | 10.71 | 1 ΤΜΧ | 5 ΤΜΧ | 1-Κατοικία | Connected Living | 29 | Γενικής Χρήσης | https://eref.se.com/gr/el/product/NU321344 | HDCWD | 3606481954978 | 80 | 640 | 0 | 0 | https://eref.se.com/gr/el/product/NU321344
NU321354 | New Unica διακόπτης διπλός αλέ ρετούρ Ανθρακί | 17.87 | 1 ΤΜΧ | 5 ΤΜΧ | 1-Κατοικία | Connected Living | 29 | Γενικής Χρήσης | https://eref.se.com/gr/el/product/NU321354 | HDCWD | 3606489455538 | 10 | 80 | 0 | 0 | https://eref.se.com/gr/el/product/NU321354
NU321418 | New Unica διακόπτης ανεμιστήρα με on/off Λευκό | 14.29 | 1 ΤΜΧ | 1 ΤΜΧ | 1-Κατοικία | Connected Living | 29 | Γενικής Χρήσης | https://eref.se.com/gr/el/product/NU321418 | HDCWD | 3606489516970 | 10 | 20 | 0 | 0 | https://eref.se.com/gr/el/product/NU321418
NU321430 | New Unica διακόπτης ανεμιστήρα με on/off Αλουμίνιο | 17.87 | 1 ΤΜΧ | 1 ΤΜΧ | 1-Κατοικία | Connected Living | 29 | Γενικής Χρήσης | https://eref.se.com/gr/el/product/NU321430 | HDCWD | 3606489516987 | 10 | 20 | 0 | 0 | https://eref.se.com/gr/el/product/NU321430
NU321454 | New Unica διακόπτης ανεμιστήρα με on/off Ανθρακί | 17.87 | 1 ΤΜΧ | 1 ΤΜΧ | 1-Κατοικία | Connected Living | 29 | Γενικής Χρήσης | https://eref.se.com/gr/el/product/NU321454 | HDCWD | 3606489516994 | 10 | 20 | 0 | 0 | https://eref.se.com/gr/el/product/NU321454
NU322620 | New Unica μπουτόν με κορδόνι Λευκό antibacterial | 20.25 | 1 ΤΜΧ | 5 ΤΜΧ | 1-Κατοικία | Connected Living | 29 | Γενικής Χρήσης | https://eref.se.com/gr/el/product/NU322620 | HDCWD | 3606489455583 | 20 |  | 0.01 | 0 | https://eref.se.com/gr/el/product/NU322620
NU322630 | New Unica μπουτόν με κορδόνι Αλουμίνιο | 22.63 | 1 ΤΜΧ | 5 ΤΜΧ | 1-Κατοικία | Connected Living | 29 | Γενικής Χρήσης | https://eref.se.com/gr/el/product/NU322630 | HDCWD | 3606489455590 | 10 | 20 | 0.01 | 0 | https://eref.se.com/gr/el/product/NU322630
NU322644 | New Unica μπουτόν με κορδόνι Μπεζ | 17.87 | 1 ΤΜΧ | 5 ΤΜΧ | 1-Κατοικία | Connected Living | 29 | Γενικής Χρήσης | https://eref.se.com/gr/el/product/NU322644 | HDCWD | 3606481954985 | 10 | 20 | 0 | 0 | https://eref.se.com/gr/el/product/NU322644
NU322654 | New Unica μπουτόν με κορδόνι Ανθρακί | 22.63 | 1 ΤΜΧ | 5 ΤΜΧ | 1-Κατοικία | Connected Living | 29 | Γενικής Χρήσης | https://eref.se.com/gr/el/product/NU322654 | HDCWD | 3606489455606 | 10 | 20 | 0.01 | 0 | https://eref.se.com/gr/el/product/NU322654
NU323218S | New Unica διακόπτης διπολικός 32 A με ενδεικτική λυχνία Λευκό | 23.82 | 1 ΤΜΧ | 1 ΤΜΧ | 1-Κατοικία | Connected Living | 29 | Γενικής Χρήσης | https://eref.se.com/gr/el/product/NU323218S | HDCWD | 3606481954992 | 10 | 100 | 0.01 | 0 | https://eref.se.com/gr/el/product/NU323218S
NU323230S | New Unica διακόπτης διπολικός 32 A με ενδεικτική λυχνία Αλουμίνιο | 26.2 | 1 ΤΜΧ | 1 ΤΜΧ | 1-Κατοικία | Connected Living | 29 | Γενικής Χρήσης | https://eref.se.com/gr/el/product/NU323230S | HDCWD | 3606481955005 | 10 | 100 | 0.01 | 0 | https://eref.se.com/gr/el/product/NU323230S
NU323244S | New Unica διακόπτης διπολικός 32 A με ενδεικτική λυχνία Μπεζ | 23.82 | 1 ΤΜΧ | 1 ΤΜΧ | 1-Κατοικία | Connected Living | 29 | Γενικής Χρήσης | https://eref.se.com/gr/el/product/NU323244S | HDCWD | 3606481955012 | 10 | 100 | 0.01 | 0 | https://eref.se.com/gr/el/product/NU323244S
NU323254S | New Unica διακόπτης διπολικός 32 A με ενδεικτική λυχνία Ανθρακί | 26.2 | 1 ΤΜΧ | 1 ΤΜΧ | 1-Κατοικία | Connected Living | 29 | Γενικής Χρήσης | https://eref.se.com/gr/el/product/NU323254S | HDCWD | 3606481955029 | 10 | 100 | 0.01 | 0 | https://eref.se.com/gr/el/product/NU323254S
NU323618 | New Unica μπουτόν επαφής NO/NC Λευκό | 6.91 | 1 ΤΜΧ | 1 ΤΜΧ | 1-Κατοικία | Connected Living | 29 | Γενικής Χρήσης | https://eref.se.com/gr/el/product/NU323618 | HDCWD | 3606489455613 | 10 | 20 | 0 | 0 | https://eref.se.com/gr/el/product/NU323618
NU323630 | New Unica μπουτόν επαφής NO/NC Αλουμίνιο | 10.71 | 1 ΤΜΧ | 1 ΤΜΧ | 1-Κατοικία | Connected Living | 29 | Γενικής Χρήσης | https://eref.se.com/gr/el/product/NU323630 | HDCWD | 3606489455620 | 10 | 20 | 0 | 0 | https://eref.se.com/gr/el/product/NU323630
NU323654 | New Unica μπουτόν επαφής NO/NC Ανθρακί | 10.71 | 1 ΤΜΧ | 1 ΤΜΧ | 1-Κατοικία | Connected Living | 29 | Γενικής Χρήσης | https://eref.se.com/gr/el/product/NU323654 | HDCWD | 3606489455637 | 10 | 20 | 0 | 0 | https://eref.se.com/gr/el/product/NU323654
NU323718 | New Unica μπουτόν ρολών με Stop Λευκό | 17.87 | 1 ΤΜΧ | 10 ΤΜΧ | 1-Κατοικία | Connected Living | 29 | Γενικής Χρήσης | https://eref.se.com/gr/el/product/NU323718 | HDCWD | 3606489455644 | 10 | 80 | 0 | 0 | https://eref.se.com/gr/el/product/NU323718
NU323730 | New Unica μπουτόν ρολών με Stop Αλουμίνιο | 22.63 | 1 ΤΜΧ | 10 ΤΜΧ | 1-Κατοικία | Connected Living | 29 | Γενικής Χρήσης | https://eref.se.com/gr/el/product/NU323730 | HDCWD | 3606489455651 | 20 |  | 0 | 0 | https://eref.se.com/gr/el/product/NU323730
NU323754 | New Unica μπουτόν ρολών με Stop Ανθρακί | 22.63 | 1 ΤΜΧ | 20 ΤΜΧ | 1-Κατοικία | Connected Living | 29 | Γενικής Χρήσης | https://eref.se.com/gr/el/product/NU323754 | HDCWD | 3606489455668 | 20 |  | 0 | 0 | https://eref.se.com/gr/el/product/NU323754
NU324620 | New Unica μπουτόν κουδουνιού με θέση επιγραφής Λευκό antibacterial | 10.71 | 1 ΤΜΧ | 10 ΤΜΧ | 1-Κατοικία | Connected Living | 29 | Γενικής Χρήσης | https://eref.se.com/gr/el/product/NU324620 | HDCWD | 3606489455675 | 10 | 80 | 0 | 0 | https://eref.se.com/gr/el/product/NU324620
NU324630 | New Unica μπουτόν κουδουνιού με θέση επιγραφής Αλουμίνιο | 13.1 | 1 ΤΜΧ | 10 ΤΜΧ | 1-Κατοικία | Connected Living | 29 | Γενικής Χρήσης | https://eref.se.com/gr/el/product/NU324630 | HDCWD | 3606489455682 | 10 | 80 | 0 | 0 | https://eref.se.com/gr/el/product/NU324630
NU324654 | New Unica μπουτόν κουδουνιού με θέση επιγραφής Ανθρακί | 13.1 | 1 ΤΜΧ | 10 ΤΜΧ | 1-Κατοικία | Connected Living | 29 | Γενικής Χρήσης | https://eref.se.com/gr/el/product/NU324654 | HDCWD | 3606489455699 | 10 | 80 | 0 | 0 | https://eref.se.com/gr/el/product/NU324654
NU328318 | New Unica διακόπτης δωματίου με κάρτα Λευκό | 22.63 | 1 ΤΜΧ | 5 ΤΜΧ | 1-Κατοικία | Connected Living | 29 | Γενικής Χρήσης | https://eref.se.com/gr/el/product/NU328318 | HDCWD | 3606489455804 | 10 | 80 | 0 | 0 | https://eref.se.com/gr/el/product/NU328318
NU328330 | New Unica διακόπτης δωματίου με κάρτα Αλουμίνιο | 29.77 | 1 ΤΜΧ | 5 ΤΜΧ | 1-Κατοικία | Connected Living | 29 | Γενικής Χρήσης | https://eref.se.com/gr/el/product/NU328330 | HDCWD | 3606489455811 | 10 | 80 | 0 | 0 | https://eref.se.com/gr/el/product/NU328330
NU328344 | New Unica διακόπτης δωματίου με κάρτα Μπεζ | 22.63 | 1 ΤΜΧ | 5 ΤΜΧ | 1-Κατοικία | Connected Living | 29 | Γενικής Χρήσης | https://eref.se.com/gr/el/product/NU328344 | HDCWD | 3606481955098 | 10 | 20 | 0 | 0 | https://eref.se.com/gr/el/product/NU328344
NU328354 | New Unica διακόπτης δωματίου με κάρτα Ανθρακί | 29.77 | 1 ΤΜΧ | 5 ΤΜΧ | 1-Κατοικία | Connected Living | 29 | Γενικής Χρήσης | https://eref.se.com/gr/el/product/NU328354 | HDCWD | 3606489455828 | 10 | 20 | 0 | 0 | https://eref.se.com/gr/el/product/NU328354
NU340618 | New Unica πρίζα 1xRJ45 Cat6 STP με κλίση 1 στοιχείου Λευκό | 17.87 | 1 ΤΜΧ | 5 ΤΜΧ | 1-Κατοικία | Connected Living | 29 | Γενικής Χρήσης | https://eref.se.com/gr/el/product/NU340618 | HDCWD | 3606489467173 | 10 | 20 | 0.01 | 0 | https://eref.se.com/gr/el/product/NU340618
NU341018 | New Unica πρίζα 1xRJ45 Cat5E UTP 1 στοιχείου Λευκό | 8.33 | 1 ΤΜΧ | 5 ΤΜΧ | 1-Κατοικία | Connected Living | 29 | Γενικής Χρήσης | https://eref.se.com/gr/el/product/NU341018 | HDCWD | 3606489466855 | 10 | 100 | 0 | 0 | https://eref.se.com/gr/el/product/NU341018
NU341030 | New Unica πρίζα 1xRJ45 Cat5E UTP 1 στοιχείου Αλουμίνιο | 14.29 | 1 ΤΜΧ | 5 ΤΜΧ | 1-Κατοικία | Connected Living | 29 | Γενικής Χρήσης | https://eref.se.com/gr/el/product/NU341030 | HDCWD | 3606489466862 | 10 | 100 | 0 | 0 | https://eref.se.com/gr/el/product/NU341030
NU341044 | New Unica πρίζα 1xRJ45 Cat5E UTP 1 στοιχείου Μπεζ | 8.33 | 1 ΤΜΧ | 5 ΤΜΧ | 1-Κατοικία | Connected Living | 29 | Γενικής Χρήσης | https://eref.se.com/gr/el/product/NU341044 | HDCWD | 3606481955104 | 50 | 800 | 0 | 0 | https://eref.se.com/gr/el/product/NU341044
NU341054 | New Unica πρίζα 1xRJ45 Cat5E UTP 1 στοιχείου Ανθρακί | 14.29 | 1 ΤΜΧ | 5 ΤΜΧ | 1-Κατοικία | Connected Living | 29 | Γενικής Χρήσης | https://eref.se.com/gr/el/product/NU341054 | HDCWD | 3606489467135 | 10 | 100 | 0 | 0 | https://eref.se.com/gr/el/product/NU341054
NU341118 | New Unica πρίζα 1xRJ45 Cat5E UTP Λευκό | 9.52 | 1 ΤΜΧ | 5 ΤΜΧ | 1-Κατοικία | Connected Living | 29 | Γενικής Χρήσης | https://eref.se.com/gr/el/product/NU341118 | HDCWD | 3606489466770 | 10 | 240 | 0 | 0 | https://eref.se.com/gr/el/product/NU341118
NU341130 | New Unica πρίζα 1xRJ45 Cat5E UTP Αλουμίνιο | 15.49 | 1 ΤΜΧ | 5 ΤΜΧ | 1-Κατοικία | Connected Living | 29 | Γενικής Χρήσης | https://eref.se.com/gr/el/product/NU341130 | HDCWD | 3606489466787 | 10 | 100 | 0 | 0 | https://eref.se.com/gr/el/product/NU341130
NU341144 | New Unica πρίζα 1xRJ45 Cat5E UTP Μπεζ | 9.52 | 1 ΤΜΧ | 5 ΤΜΧ | 1-Κατοικία | Connected Living | 29 | Γενικής Χρήσης | https://eref.se.com/gr/el/product/NU341144 | HDCWD | 3606481955111 | 100 | 800 | 0 | 0 | https://eref.se.com/gr/el/product/NU341144
NU341154 | New Unica πρίζα 1xRJ45 Cat5E UTP Ανθρακί | 15.49 | 1 ΤΜΧ | 5 ΤΜΧ | 1-Κατοικία | Connected Living | 29 | Γενικής Χρήσης | https://eref.se.com/gr/el/product/NU341154 | HDCWD | 3606489467142 | 10 | 240 | 0 | 0 | https://eref.se.com/gr/el/product/NU341154
NU341418 | New Unica πρίζα 1xRJ45 Cat6 UTP 1 στοιχείου Λευκό | 8.93 | 1 ΤΜΧ | 5 ΤΜΧ | 1-Κατοικία | Connected Living | 29 | Γενικής Χρήσης | https://eref.se.com/gr/el/product/NU341418 | HDCWD | 3606489466879 | 10 | 50 | 0 | 0 | https://eref.se.com/gr/el/product/NU341418
NU341430 | New Unica πρίζα 1xRJ45 Cat6 UTP 1 στοιχείου Αλουμίνιο | 14.89 | 1 ΤΜΧ | 5 ΤΜΧ | 1-Κατοικία | Connected Living | 29 | Γενικής Χρήσης | https://eref.se.com/gr/el/product/NU341430 | HDCWD | 3606489466886 | 10 | 50 | 0 | 0 | https://eref.se.com/gr/el/product/NU341430
NU341444 | New Unica πρίζα 1xRJ45 Cat6 UTP 1 στοιχείου Μπεζ | 8.93 | 1 ΤΜΧ | 5 ΤΜΧ | 1-Κατοικία | Connected Living | 29 | Γενικής Χρήσης | https://eref.se.com/gr/el/product/NU341444 | HDCWD | 3606481955142 | 100 | 800 | 0 | 0 | https://eref.se.com/gr/el/product/NU341444
NU341454 | New Unica πρίζα 1xRJ45 Cat6 UTP 1 στοιχείου Ανθρακί | 14.89 | 1 ΤΜΧ | 5 ΤΜΧ | 1-Κατοικία | Connected Living | 29 | Γενικής Χρήσης | https://eref.se.com/gr/el/product/NU341454 | HDCWD | 3606489467159 | 10 | 20 | 0 | 0 | https://eref.se.com/gr/el/product/NU341454
NU341518 | New Unica πρίζα 1xRJ45 Cat6 UTP Λευκό | 9.77 | 1 ΤΜΧ | 5 ΤΜΧ | 1-Κατοικία | Connected Living | 29 | Γενικής Χρήσης | https://eref.se.com/gr/el/product/NU341518 | HDCWD | 3606489466794 | 10 | 50 | 0 | 0 | https://eref.se.com/gr/el/product/NU341518
NU341530 | New Unica πρίζα 1xRJ45 Cat6 UTP Αλουμίνιο | 16.08 | 1 ΤΜΧ | 5 ΤΜΧ | 1-Κατοικία | Connected Living | 29 | Γενικής Χρήσης | https://eref.se.com/gr/el/product/NU341530 | HDCWD | 3606489466800 | 10 | 50 | 0 | 0 | https://eref.se.com/gr/el/product/NU341530
NU341544 | New Unica πρίζα 1xRJ45 Cat6 UTP Μπεζ | 9.77 | 1 ΤΜΧ | 5 ΤΜΧ | 1-Κατοικία | Connected Living | 29 | Γενικής Χρήσης | https://eref.se.com/gr/el/product/NU341544 | HDCWD | 3606481955159 | 20 | 640 | 0 | 0 | https://eref.se.com/gr/el/product/NU341544
NU341554 | New Unica πρίζα 1xRJ45 Cat6 UTP Ανθρακί | 16.08 | 1 ΤΜΧ | 5 ΤΜΧ | 1-Κατοικία | Connected Living | 29 | Γενικής Χρήσης | https://eref.se.com/gr/el/product/NU341554 | HDCWD | 3606489467166 | 10 | 50 | 0 | 0 | https://eref.se.com/gr/el/product/NU341554
NU341618 | New Unica πρίζα 1xRJ45 Cat6 STP 1 στοιχείου Λευκό | 17.87 | 1 ΤΜΧ | 5 ΤΜΧ | 1-Κατοικία | Connected Living | 29 | Γενικής Χρήσης | https://eref.se.com/gr/el/product/NU341618 | HDCWD | 3606489466916 | 10 | 100 | 0.01 | 0 | https://eref.se.com/gr/el/product/NU341618
NU341630 | New Unica πρίζα 1xRJ45 Cat6 STP 1 στοιχείου Αλουμίνιο | 22.63 | 1 ΤΜΧ | 5 ΤΜΧ | 1-Κατοικία | Connected Living | 29 | Γενικής Χρήσης | https://eref.se.com/gr/el/product/NU341630 | HDCWD | 3606489466923 | 10 | 20 | 0.01 | 0 | https://eref.se.com/gr/el/product/NU341630
NU341644 | New Unica πρίζα 1xRJ45 Cat6 STP 1 στοιχείου Μπεζ | 17.87 | 1 ΤΜΧ | 5 ΤΜΧ | 1-Κατοικία | Connected Living | 29 | Γενικής Χρήσης | https://eref.se.com/gr/el/product/NU341644 | HDCWD | 3606481955166 | 20 | 640 | 0 | 0 | https://eref.se.com/gr/el/product/NU341644
NU341654 | New Unica πρίζα 1xRJ45 Cat6 STP 1 στοιχείου Ανθρακί | 22.63 | 1 ΤΜΧ | 5 ΤΜΧ | 1-Κατοικία | Connected Living | 29 | Γενικής Χρήσης | https://eref.se.com/gr/el/product/NU341654 | HDCWD | 3606489467562 | 10 | 100 | 0.01 | 0 | https://eref.se.com/gr/el/product/NU341654
NU341718 | New Unica πρίζα 1xRJ45 Cat6 STP Λευκό | 21.44 | 1 ΤΜΧ | 5 ΤΜΧ | 1-Κατοικία | Connected Living | 29 | Γενικής Χρήσης | https://eref.se.com/gr/el/product/NU341718 | HDCWD | 3606489466831 | 10 | 100 | 0.01 | 0 | https://eref.se.com/gr/el/product/NU341718
NU341730 | New Unica πρίζα 1xRJ45 Cat6 STP Αλουμίνιο | 23.82 | 1 ΤΜΧ | 5 ΤΜΧ | 1-Κατοικία | Connected Living | 29 | Γενικής Χρήσης | https://eref.se.com/gr/el/product/NU341730 | HDCWD | 3606489466848 | 10 | 20 | 0.01 | 0 | https://eref.se.com/gr/el/product/NU341730
NU341754 | New Unica πρίζα 1xRJ45 Cat6 STP Ανθρακί | 23.82 | 1 ΤΜΧ | 5 ΤΜΧ | 1-Κατοικία | Connected Living | 29 | Γενικής Χρήσης | https://eref.se.com/gr/el/product/NU341754 | HDCWD | 3606489467593 | 10 | 100 | 0.01 | 0 | https://eref.se.com/gr/el/product/NU341754
NU341818 | New Unica 2xUSB 2,1A type A Λευκό | 35.72 | 1 ΤΜΧ | 1 ΤΜΧ | 1-Κατοικία | Connected Living | 29 | Γενικής Χρήσης | https://eref.se.com/gr/el/product/NU341818 | HDCWD | 3606489455835 | 10 | 100 | 0.01 | 0 | https://eref.se.com/gr/el/product/NU341818
NU341830 | New Unica 2xUSB 2,1A type A Αλουμίνιο | 41.67 | 1 ΤΜΧ | 1 ΤΜΧ | 1-Κατοικία | Connected Living | 29 | Γενικής Χρήσης | https://eref.se.com/gr/el/product/NU341830 | HDCWD | 3606489455842 | 10 | 50 | 0.01 | 0 | https://eref.se.com/gr/el/product/NU341830
NU341844 | New Unica 2xUSB 2,1A type A Μπεζ | 35.72 | 1 ΤΜΧ | 1 ΤΜΧ | 1-Κατοικία | Connected Living | 29 | Γενικής Χρήσης | https://eref.se.com/gr/el/product/NU341844 | HDCWD | 3606481955173 | 10 | 20 | 0.02 | 0 | https://eref.se.com/gr/el/product/NU341844
NU341854 | New Unica 2xUSB 2,1A type A Ανθρακί | 41.67 | 1 ΤΜΧ | 1 ΤΜΧ | 1-Κατοικία | Connected Living | 29 | Γενικής Χρήσης | https://eref.se.com/gr/el/product/NU341854 | HDCWD | 3606489455859 | 10 | 50 | 0.01 | 0 | https://eref.se.com/gr/el/product/NU341854
NU341918 | New Unica πρίζα 1xRJ45 Cat6 FTP Λευκό | 11.91 | 1 ΤΜΧ | 5 ΤΜΧ | 1-Κατοικία | Connected Living | 29 | Γενικής Χρήσης | https://eref.se.com/gr/el/product/NU341918 | HDCWD | 3606489467449 | 10 | 100 | 0.01 | 0 | https://eref.se.com/gr/el/product/NU341918
NU341930 | New Unica πρίζα 1xRJ45 Cat6 FTP Αλουμίνιο | 16.68 | 1 ΤΜΧ | 5 ΤΜΧ | 1-Κατοικία | Connected Living | 29 | Γενικής Χρήσης | https://eref.se.com/gr/el/product/NU341930 | HDCWD | 3606489467456 | 10 | 50 | 0.01 | 0 | https://eref.se.com/gr/el/product/NU341930
NU341954 | New Unica πρίζα 1xRJ45 Cat6 FTP Ανθρακί | 16.68 | 1 ΤΜΧ | 5 ΤΜΧ | 1-Κατοικία | Connected Living | 29 | Γενικής Χρήσης | https://eref.se.com/gr/el/product/NU341954 | HDCWD | 3606489467463 | 10 | 100 | 0.01 | 0 | https://eref.se.com/gr/el/product/NU341954
NU342018 | New Unica πρίζα 2xRJ45 Cat5E UTP Λευκό | 17.87 | 1 ΤΜΧ | 5 ΤΜΧ | 1-Κατοικία | Connected Living | 29 | Γενικής Χρήσης | https://eref.se.com/gr/el/product/NU342018 | HDCWD | 3606489467531 | 10 | 20 | 0 | 0 | https://eref.se.com/gr/el/product/NU342018
NU342030 | New Unica πρίζα 2xRJ45 Cat5E UTP Αλουμίνιο | 23.82 | 1 ΤΜΧ | 5 ΤΜΧ | 1-Κατοικία | Connected Living | 29 | Γενικής Χρήσης | https://eref.se.com/gr/el/product/NU342030 | HDCWD | 3606489467548 | 10 | 40 | 0 | 0 | https://eref.se.com/gr/el/product/NU342030
NU342054 | New Unica πρίζα 2xRJ45 Cat5E UTP Ανθρακί | 23.82 | 1 ΤΜΧ | 5 ΤΜΧ | 1-Κατοικία | Connected Living | 29 | Γενικής Χρήσης | https://eref.se.com/gr/el/product/NU342054 | HDCWD | 3606489467555 | 10 | 20 | 0 | 0 | https://eref.se.com/gr/el/product/NU342054
NU342618 | New Unica πρίζα 2xRJ45 Cat6 STP Λευκό | 23.82 | 1 ΤΜΧ | 5 ΤΜΧ | 1-Κατοικία | Connected Living | 29 | Γενικής Χρήσης | https://eref.se.com/gr/el/product/NU342618 | HDCWD | 3606489467616 | 10 | 20 | 0.01 | 0 | https://eref.se.com/gr/el/product/NU342618
NU342630 | New Unica πρίζα 2xRJ45 Cat6 STP Αλουμίνιο | 29.77 | 1 ΤΜΧ | 5 ΤΜΧ | 1-Κατοικία | Connected Living | 29 | Γενικής Χρήσης | https://eref.se.com/gr/el/product/NU342630 | HDCWD | 3606489467630 | 10 | 20 | 0.01 | 0 | https://eref.se.com/gr/el/product/NU342630
NU342654 | New Unica πρίζα 2xRJ45 Cat6 STP Ανθρακί | 29.77 | 1 ΤΜΧ | 5 ΤΜΧ | 1-Κατοικία | Connected Living | 29 | Γενικής Χρήσης | https://eref.se.com/gr/el/product/NU342654 | HDCWD | 3606489467654 | 10 | 20 | 0.01 | 0 | https://eref.se.com/gr/el/product/NU342654
NU342918 | New Unica πρίζα δεδομένων USB 2.0 1 στοιχείου Λευκό | 59.53 | 1 ΤΜΧ | 1 ΤΜΧ | 1-Κατοικία | Connected Living | 29 | Γενικής Χρήσης | https://eref.se.com/gr/el/product/NU342918 | HDCWD | 3606489455897 | 10 | 50 | 0 | 0 | https://eref.se.com/gr/el/product/NU342918
NU342930 | New Unica πρίζα δεδομένων USB 2.0 1 στοιχείου Αλουμίνιο | 65.48 | 1 ΤΜΧ | 1 ΤΜΧ | 1-Κατοικία | Connected Living | 29 | Γενικής Χρήσης | https://eref.se.com/gr/el/product/NU342930 | HDCWD | 3606489455903 | 10 | 320 | 0 | 0 | https://eref.se.com/gr/el/product/NU342930
NU342954 | New Unica πρίζα δεδομένων USB 2.0 1 στοιχείου Ανθρακί | 65.48 | 1 ΤΜΧ | 1 ΤΜΧ | 1-Κατοικία | Connected Living | 29 | Γενικής Χρήσης | https://eref.se.com/gr/el/product/NU342954 | HDCWD | 3606489455910 | 10 | 320 | 0 | 0 | https://eref.se.com/gr/el/product/NU342954
NU343018 | New Unica πρίζα HDMI προκαλωδιωμένη 1 στοιχείου Λευκό | 35.72 | 1 ΤΜΧ | 1 ΤΜΧ | 1-Κατοικία | Connected Living | 29 | Γενικής Χρήσης | https://eref.se.com/gr/el/product/NU343018 | HDCWD | 3606489455927 | 10 | 160 | 0.01 | 0 | https://eref.se.com/gr/el/product/NU343018
NU343030 | New Unica πρίζα HDMI προκαλωδιωμένη 1 στοιχείου Αλουμίνιο | 40.48 | 1 ΤΜΧ | 1 ΤΜΧ | 1-Κατοικία | Connected Living | 29 | Γενικής Χρήσης | https://eref.se.com/gr/el/product/NU343030 | HDCWD | 3606489455934 | 10 |  | 0.01 | 0 | https://eref.se.com/gr/el/product/NU343030
NU343044 | New Unica πρίζα HDMI προκαλωδιωμένη 1 στοιχείου Μπεζ | 35.72 | 1 ΤΜΧ | 1 ΤΜΧ | 1-Κατοικία | Connected Living | 29 | Γενικής Χρήσης | https://eref.se.com/gr/el/product/NU343044 | HDCWD | 3606481955197 | 10 | 120 | 0 | 0 | https://eref.se.com/gr/el/product/NU343044
NU343054 | New Unica πρίζα HDMI προκαλωδιωμένη 1 στοιχείου Ανθρακί | 40.48 | 1 ΤΜΧ | 1 ΤΜΧ | 1-Κατοικία | Connected Living | 29 | Γενικής Χρήσης | https://eref.se.com/gr/el/product/NU343054 | HDCWD | 3606489455941 | 10 |  | 0.01 | 0 | https://eref.se.com/gr/el/product/NU343054
NU343118 | New Unica πρίζα 3 RCA 1 στοιχείου Λευκό | 65.48 | 1 ΤΜΧ | 1 ΤΜΧ | 1-Κατοικία | Connected Living | 29 | Γενικής Χρήσης | https://eref.se.com/gr/el/product/NU343118 | HDCWD | 3606489455958 | 10 | 20 | 0 | 0 | https://eref.se.com/gr/el/product/NU343118
NU343154 | New Unica πρίζα 3 RCA 1 στοιχείου Ανθρακί | 70.24 | 1 ΤΜΧ | 1 ΤΜΧ | 1-Κατοικία | Connected Living | 29 | Γενικής Χρήσης | https://eref.se.com/gr/el/product/NU343154 | HDCWD | 3606489455972 | 10 |  | 0 | 0 | https://eref.se.com/gr/el/product/NU343154
NU343218 | New Unica πρίζα HD15 θηλυκό 1 στοιχείου Λευκό | 29.77 | 1 ΤΜΧ | 1 ΤΜΧ | 1-Κατοικία | Connected Living | 29 | Γενικής Χρήσης | https://eref.se.com/gr/el/product/NU343218 | HDCWD | 3606489455989 | 10 | 160 | 0.01 | 0 | https://eref.se.com/gr/el/product/NU343218
NU343254 | New Unica πρίζα HD15 θηλυκό 1 στοιχείου Ανθρακί | 34.53 | 1 ΤΜΧ | 1 ΤΜΧ | 1-Κατοικία | Connected Living | 29 | Γενικής Χρήσης | https://eref.se.com/gr/el/product/NU343254 | HDCWD | 3606489456009 | 10 |  | 0.01 | 0 | https://eref.se.com/gr/el/product/NU343254
NU343318 | New Unica πρίζα ήχου 3,5mm 1 στοιχείου Λευκό | 21.44 | 1 ΤΜΧ | 1 ΤΜΧ | 1-Κατοικία | Connected Living | 29 | Γενικής Χρήσης | https://eref.se.com/gr/el/product/NU343318 | HDCWD | 3606489456016 | 10 | 20 | 0 | 0 | https://eref.se.com/gr/el/product/NU343318
NU343330 | New Unica πρίζα ήχου 3,5mm 1 στοιχείου Αλουμίνιο | 23.82 | 1 ΤΜΧ | 1 ΤΜΧ | 1-Κατοικία | Connected Living | 29 | Γενικής Χρήσης | https://eref.se.com/gr/el/product/NU343330 | HDCWD | 3606489456023 | 10 | 20 | 0 | 0 | https://eref.se.com/gr/el/product/NU343330
NU343354 | New Unica πρίζα ήχου 3,5mm 1 στοιχείου Ανθρακί | 23.82 | 1 ΤΜΧ | 1 ΤΜΧ | 1-Κατοικία | Connected Living | 29 | Γενικής Χρήσης | https://eref.se.com/gr/el/product/NU343354 | HDCWD | 3606489456030 | 10 | 20 | 0 | 0 | https://eref.se.com/gr/el/product/NU343354
NU344718 | New Unica πρίζα 1xRJ45 Cat6 FTP 1 στοιχείου Λευκό | 11.91 | 1 ΤΜΧ | 5 ΤΜΧ | 1-Κατοικία | Connected Living | 29 | Γενικής Χρήσης | https://eref.se.com/gr/el/product/NU344718 | HDCWD | 3606489485122 | 10 | 100 | 0.01 | 0 | https://eref.se.com/gr/el/product/NU344718
NU344754 | New Unica πρίζα 1xRJ45 Cat6 FTP 1 στοιχείου Ανθρακί | 16.68 | 1 ΤΜΧ | 5 ΤΜΧ | 1-Κατοικία | Connected Living | 29 | Γενικής Χρήσης | https://eref.se.com/gr/el/product/NU344754 | HDCWD | 3606489485146 | 10 | 50 | 0.01 | 0 | https://eref.se.com/gr/el/product/NU344754
NU344818 | New Unica πρίζα 1xRJ45 Cat6A FTP 1 στοιχείου Λευκό | 13.1 | 1 ΤΜΧ | 5 ΤΜΧ | 1-Κατοικία | Connected Living | 29 | Γενικής Χρήσης | https://eref.se.com/gr/el/product/NU344818 | HDCWD | 3606489467418 | 10 | 100 | 0.01 | 0 | https://eref.se.com/gr/el/product/NU344818
NU344830 | New Unica πρίζα 1xRJ45 Cat6A FTP 1 στοιχείου Αλουμίνιο | 17.87 | 1 ΤΜΧ | 5 ΤΜΧ | 1-Κατοικία | Connected Living | 29 | Γενικής Χρήσης | https://eref.se.com/gr/el/product/NU344830 | HDCWD | 3606489467425 | 10 | 50 | 0.01 | 0 | https://eref.se.com/gr/el/product/NU344830
NU344844 | New Unica πρίζα 1xRJ45 Cat6A FTP 1 στοιχείου Μπεζ | 13.1 | 1 ΤΜΧ | 5 ΤΜΧ | 1-Κατοικία | Connected Living | 29 | Γενικής Χρήσης | https://eref.se.com/gr/el/product/NU344844 | HDCWD | 3606481955203 | 10 | 20 | 0 | 0 | https://eref.se.com/gr/el/product/NU344844
NU344854 | New Unica πρίζα 1xRJ45 Cat6A FTP 1 στοιχείου Ανθρακί | 17.87 | 1 ΤΜΧ | 5 ΤΜΧ | 1-Κατοικία | Connected Living | 29 | Γενικής Χρήσης | https://eref.se.com/gr/el/product/NU344854 | HDCWD | 3606489467432 | 10 | 20 | 0.01 | 0 | https://eref.se.com/gr/el/product/NU344854
NU344918 | New Unica πρίζα 1xRJ45 Cat6A FTP Λευκό | 14.29 | 1 ΤΜΧ | 5 ΤΜΧ | 1-Κατοικία | Connected Living | 29 | Γενικής Χρήσης | https://eref.se.com/gr/el/product/NU344918 | HDCWD | 3606489467470 | 10 | 50 | 0.01 | 0 | https://eref.se.com/gr/el/product/NU344918
NU344930 | New Unica πρίζα 1xRJ45 Cat6A FTP Αλουμίνιο | 19.06 | 1 ΤΜΧ | 5 ΤΜΧ | 1-Κατοικία | Connected Living | 29 | Γενικής Χρήσης | https://eref.se.com/gr/el/product/NU344930 | HDCWD | 3606489467487 | 10 | 50 | 0.01 | 0 | https://eref.se.com/gr/el/product/NU344930
NU344954 | New Unica πρίζα 1xRJ45 Cat6A FTP Ανθρακί | 19.06 | 1 ΤΜΧ | 5 ΤΜΧ | 1-Κατοικία | Connected Living | 29 | Γενικής Χρήσης | https://eref.se.com/gr/el/product/NU344954 | HDCWD | 3606489467494 | 10 | 100 | 0.01 | 0 | https://eref.se.com/gr/el/product/NU344954
NU345018 | New Unica πρίζα απλή TV/FM/SAT Λευκό | 23.82 | 1 ΤΜΧ | 5 ΤΜΧ | 1-Κατοικία | Connected Living | 29 | Γενικής Χρήσης | https://eref.se.com/gr/el/product/NU345018 | HDCWD | 3606489467753 | 10 | 50 | 0.01 | 0 | https://eref.se.com/gr/el/product/NU345018
NU345020 | New Unica πρίζα απλή TV/FM/SAT Λευκό antibacterial | 25.01 | 1 ΤΜΧ | 5 ΤΜΧ | 1-Κατοικία | Connected Living | 29 | Γενικής Χρήσης | https://eref.se.com/gr/el/product/NU345020 | HDCWD | 3606489467814 | 10 | 20 | 0.01 | 0 | https://eref.se.com/gr/el/product/NU345020
NU345030 | New Unica πρίζα απλή TV/FM/SAT Αλουμίνιο | 26.2 | 1 ΤΜΧ | 5 ΤΜΧ | 1-Κατοικία | Connected Living | 29 | Γενικής Χρήσης | https://eref.se.com/gr/el/product/NU345030 | HDCWD | 3606489467777 | 10 | 20 | 0.01 | 0 | https://eref.se.com/gr/el/product/NU345030
NU345044 | New Unica πρίζα απλή TV/FM/SAT Μπεζ | 23.82 | 1 ΤΜΧ | 5 ΤΜΧ | 1-Κατοικία | Connected Living | 29 | Γενικής Χρήσης | https://eref.se.com/gr/el/product/NU345044 | HDCWD | 3606481955227 | 10 | 20 | 0.01 | 0 | https://eref.se.com/gr/el/product/NU345044
NU345054 | New Unica πρίζα απλή TV/FM/SAT Ανθρακί | 26.2 | 1 ΤΜΧ | 5 ΤΜΧ | 1-Κατοικία | Connected Living | 29 | Γενικής Χρήσης | https://eref.se.com/gr/el/product/NU345054 | HDCWD | 3606489467791 | 10 | 20 | 0.01 | 0 | https://eref.se.com/gr/el/product/NU345054
NU345118 | New Unica πρίζα απλή TV/FM Λευκό | 17.87 | 1 ΤΜΧ | 5 ΤΜΧ | 1-Κατοικία | Connected Living | 29 | Γενικής Χρήσης | https://eref.se.com/gr/el/product/NU345118 | HDCWD | 3606489467234 | 10 | 20 | 0.01 | 0 | https://eref.se.com/gr/el/product/NU345118
NU345130 | New Unica πρίζα απλή TV/FM Αλουμίνιο | 22.63 | 1 ΤΜΧ | 5 ΤΜΧ | 1-Κατοικία | Connected Living | 29 | Γενικής Χρήσης | https://eref.se.com/gr/el/product/NU345130 | HDCWD | 3606489467241 | 10 | 20 | 0.01 | 0 | https://eref.se.com/gr/el/product/NU345130
NU345144 | New Unica πρίζα απλή TV/FM Μπεζ | 17.87 | 1 ΤΜΧ | 5 ΤΜΧ | 1-Κατοικία | Connected Living | 29 | Γενικής Χρήσης | https://eref.se.com/gr/el/product/NU345144 | HDCWD | 3606481955234 | 10 | 20 | 0.01 | 0 | https://eref.se.com/gr/el/product/NU345144
NU345154 | New Unica πρίζα απλή TV/FM Ανθρακί | 22.63 | 1 ΤΜΧ | 5 ΤΜΧ | 1-Κατοικία | Connected Living | 29 | Γενικής Χρήσης | https://eref.se.com/gr/el/product/NU345154 | HDCWD | 3606489467258 | 10 | 20 | 0.01 | 0 | https://eref.se.com/gr/el/product/NU345154
NU345218 | New Unica πρίζα τερματική TV/FM Λευκό | 17.87 | 1 ΤΜΧ | 5 ΤΜΧ | 1-Κατοικία | Connected Living | 29 | Γενικής Χρήσης | https://eref.se.com/gr/el/product/NU345218 | HDCWD | 3606489467265 | 10 | 20 | 0.01 | 0 | https://eref.se.com/gr/el/product/NU345218
NU345230 | New Unica πρίζα τερματική TV/FM Αλουμίνιο | 22.63 | 1 ΤΜΧ | 5 ΤΜΧ | 1-Κατοικία | Connected Living | 29 | Γενικής Χρήσης | https://eref.se.com/gr/el/product/NU345230 | HDCWD | 3606489467272 | 10 | 20 | 0.01 | 0 | https://eref.se.com/gr/el/product/NU345230
NU345254 | New Unica πρίζα τερματική TV/FM Ανθρακί | 22.63 | 1 ΤΜΧ | 5 ΤΜΧ | 1-Κατοικία | Connected Living | 29 | Γενικής Χρήσης | https://eref.se.com/gr/el/product/NU345254 | HDCWD | 3606489467289 | 10 | 20 | 0.01 | 0 | https://eref.se.com/gr/el/product/NU345254
NU345318 | New Unica πρίζα διέλευσης TV/FM Λευκό | 17.87 | 1 ΤΜΧ | 5 ΤΜΧ | 1-Κατοικία | Connected Living | 29 | Γενικής Χρήσης | https://eref.se.com/gr/el/product/NU345318 | HDCWD | 3606489467296 | 10 | 20 | 0.01 | 0 | https://eref.se.com/gr/el/product/NU345318
NU345418 | New Unica πρίζα απλή R-TV/SAT Λευκό | 17.87 | 1 ΤΜΧ | 5 ΤΜΧ | 1-Κατοικία | Connected Living | 29 | Γενικής Χρήσης | https://eref.se.com/gr/el/product/NU345418 | HDCWD | 3606489467326 | 10 | 20 | 0.01 | 0 | https://eref.se.com/gr/el/product/NU345418
NU345430 | New Unica πρίζα απλή R-TV/SAT Αλουμίνιο | 22.63 | 1 ΤΜΧ | 5 ΤΜΧ | 1-Κατοικία | Connected Living | 29 | Γενικής Χρήσης | https://eref.se.com/gr/el/product/NU345430 | HDCWD | 3606489467333 | 10 | 20 | 0.01 | 0 | https://eref.se.com/gr/el/product/NU345430
NU345444 | New Unica πρίζα απλή R-TV/SAT Μπεζ | 17.87 | 1 ΤΜΧ | 5 ΤΜΧ | 1-Κατοικία | Connected Living | 29 | Γενικής Χρήσης | https://eref.se.com/gr/el/product/NU345444 | HDCWD | 3606481955241 | 20 | 640 | 0 | 0 | https://eref.se.com/gr/el/product/NU345444
NU345454 | New Unica πρίζα απλή R-TV/SAT Ανθρακί | 22.63 | 1 ΤΜΧ | 5 ΤΜΧ | 1-Κατοικία | Connected Living | 29 | Γενικής Χρήσης | https://eref.se.com/gr/el/product/NU345454 | HDCWD | 3606489467340 | 10 | 20 | 0.01 | 0 | https://eref.se.com/gr/el/product/NU345454
NU345518 | New Unica πρίζα τερματική R-TV/SAT Λευκό | 17.87 | 1 ΤΜΧ | 5 ΤΜΧ | 1-Κατοικία | Connected Living | 29 | Γενικής Χρήσης | https://eref.se.com/gr/el/product/NU345518 | HDCWD | 3606489467357 | 10 | 50 | 0.01 | 0 | https://eref.se.com/gr/el/product/NU345518
NU345554 | New Unica πρίζα τερματική R-TV/SAT Ανθρακί | 22.63 | 1 ΤΜΧ | 5 ΤΜΧ | 1-Κατοικία | Connected Living | 29 | Γενικής Χρήσης | https://eref.se.com/gr/el/product/NU345554 | HDCWD | 3606489467371 | 10 | 20 | 0.01 | 0 | https://eref.se.com/gr/el/product/NU345554
NU345618 | New Unica πρίζα διέλευσης R-TV/SAT Λευκό | 17.87 | 1 ΤΜΧ | 5 ΤΜΧ | 1-Κατοικία | Connected Living | 29 | Γενικής Χρήσης | https://eref.se.com/gr/el/product/NU345618 | HDCWD | 3606489467388 | 10 | 20 | 0.01 | 0 | https://eref.se.com/gr/el/product/NU345618
NU346118 | New Unica πρίζα SAT απλή αρσενική θωρακισμένη 1 στοιχείου Λευκό | 11.91 | 1 ΤΜΧ | 5 ΤΜΧ | 1-Κατοικία | Connected Living | 29 | Γενικής Χρήσης | https://eref.se.com/gr/el/product/NU346118 | HDCWD | 3606489467821 | 10 | 20 | 0.01 | 0 | https://eref.se.com/gr/el/product/NU346118
NU346120 | New Unica πρίζα SAT απλή αρσενική θωρακισμένη 1 στοιχείου Λευκό antibacterial | 13.1 | 1 ΤΜΧ | 5 ΤΜΧ | 1-Κατοικία | Connected Living | 29 | Γενικής Χρήσης | https://eref.se.com/gr/el/product/NU346120 | HDCWD | 3606489467852 | 10 | 20 | 0.01 | 0 | https://eref.se.com/gr/el/product/NU346120
NU346130 | New Unica πρίζα SAT απλή αρσενική θωρακισμένη 1 στοιχείου Αλουμίνιο | 14.29 | 1 ΤΜΧ | 5 ΤΜΧ | 1-Κατοικία | Connected Living | 29 | Γενικής Χρήσης | https://eref.se.com/gr/el/product/NU346130 | HDCWD | 3606489467838 | 10 | 20 | 0.01 | 0 | https://eref.se.com/gr/el/product/NU346130
NU346154 | New Unica πρίζα SAT απλή αρσενική θωρακισμένη 1 στοιχείου Ανθρακί | 14.29 | 1 ΤΜΧ | 5 ΤΜΧ | 1-Κατοικία | Connected Living | 29 | Γενικής Χρήσης | https://eref.se.com/gr/el/product/NU346154 | HDCWD | 3606489467845 | 10 | 20 | 0.01 | 0 | https://eref.se.com/gr/el/product/NU346154
NU346218 | New Unica πρίζα SAT απλή αρσενική θωρακισμένη Λευκό | 10.12 | 1 ΤΜΧ | 5 ΤΜΧ | 1-Κατοικία | Connected Living | 29 | Γενικής Χρήσης | https://eref.se.com/gr/el/product/NU346218 | HDCWD | 3606489467869 | 10 | 100 | 0.01 | 0 | https://eref.se.com/gr/el/product/NU346218
NU346220 | New Unica πρίζα SAT απλή αρσενική θωρακισμένη Λευκό antibacterial | 10.71 | 1 ΤΜΧ | 5 ΤΜΧ | 1-Κατοικία | Connected Living | 29 | Γενικής Χρήσης | https://eref.se.com/gr/el/product/NU346220 | HDCWD | 3606489467920 | 10 | 20 | 0.01 | 0 | https://eref.se.com/gr/el/product/NU346220
NU346230 | New Unica πρίζα SAT απλή αρσενική θωρακισμένη Αλουμίνιο | 11.91 | 1 ΤΜΧ | 5 ΤΜΧ | 1-Κατοικία | Connected Living | 29 | Γενικής Χρήσης | https://eref.se.com/gr/el/product/NU346230 | HDCWD | 3606489467883 | 10 | 20 | 0.01 | 0 | https://eref.se.com/gr/el/product/NU346230
NU346244 | New Unica πρίζα SAT απλή αρσενική θωρακισμένη Μπεζ | 10.12 | 1 ΤΜΧ | 5 ΤΜΧ | 1-Κατοικία | Connected Living | 29 | Γενικής Χρήσης | https://eref.se.com/gr/el/product/NU346244 | HDCWD | 3606481955258 | 10 | 20 | 0 | 0 | https://eref.se.com/gr/el/product/NU346244
NU346254 | New Unica πρίζα SAT απλή αρσενική θωρακισμένη Ανθρακί | 11.91 | 1 ΤΜΧ | 5 ΤΜΧ | 1-Κατοικία | Connected Living | 29 | Γενικής Χρήσης | https://eref.se.com/gr/el/product/NU346254 | HDCWD | 3606489467906 | 10 | 20 | 0.01 | 0 | https://eref.se.com/gr/el/product/NU346254
NU346818 | New Unica Κονέκτορας F 1 στοιχείου Λευκό | 5.84 | 1 ΤΜΧ | 1 ΤΜΧ | 1-Κατοικία | Connected Living | 29 | Γενικής Χρήσης | https://eref.se.com/gr/el/product/NU346818 | HDCWD | 3606489456047 | 50 |  | 0 | 0 | https://eref.se.com/gr/el/product/NU346818
NU346830 | New Unica Κονέκτορας F 1 στοιχείου Αλουμίνιο | 7.14 | 1 ΤΜΧ | 1 ΤΜΧ | 1-Κατοικία | Connected Living | 29 | Γενικής Χρήσης | https://eref.se.com/gr/el/product/NU346830 | HDCWD | 3606489456054 | 10 | 50 | 0 | 0 | https://eref.se.com/gr/el/product/NU346830
NU346844 | New Unica Κονέκτορας F 1 στοιχείου Μπεζ | 5.84 | 1 ΤΜΧ | 1 ΤΜΧ | 1-Κατοικία | Connected Living | 29 | Γενικής Χρήσης | https://eref.se.com/gr/el/product/NU346844 | HDCWD | 3606481955265 | 10 | 240 | 0 | 0 | https://eref.se.com/gr/el/product/NU346844
NU346854 | New Unica Κονέκτορας F 1 στοιχείου Ανθρακί | 7.14 | 1 ΤΜΧ | 1 ΤΜΧ | 1-Κατοικία | Connected Living | 29 | Γενικής Χρήσης | https://eref.se.com/gr/el/product/NU346854 | HDCWD | 3606489456061 | 10 | 20 | 0 | 0 | https://eref.se.com/gr/el/product/NU346854
NU347918 | New Unica πρίζα 4xRJ45 45x90 Cat5E UTP Λευκό | 38.1 | 1 ΤΜΧ | 1 ΤΜΧ | 1-Κατοικία | Connected Living | 29 | Γενικής Χρήσης | https://eref.se.com/gr/el/product/NU347918 | HDCWD | 3606489468200 | 1 | 15 | 0.01 | 0 | https://eref.se.com/gr/el/product/NU347918
NU348218 | New Unica πρίζα 2xRJ45 45x90 Cat6 UTP Λευκό | 22.63 | 1 ΤΜΧ | 1 ΤΜΧ | 1-Κατοικία | Connected Living | 29 | Γενικής Χρήσης | https://eref.se.com/gr/el/product/NU348218 | HDCWD | 3606489468019 | 38 | 304 | 0.01 | 0 | https://eref.se.com/gr/el/product/NU348218
NU348418 | New Unica πρίζα 2xRJ45 45x90 Cat6A UTP Λευκό | 28.58 | 1 ΤΜΧ | 1 ΤΜΧ | 1-Κατοικία | Connected Living | 29 | Γενικής Χρήσης | https://eref.se.com/gr/el/product/NU348418 | HDCWD | 3606489468224 | 15 | 240 | 0.01 | 0 | https://eref.se.com/gr/el/product/NU348418
NU348518 | New Unica πρίζα 4xRJ45 45x90 Cat6A UTP Λευκό | 53.57 | 1 ΤΜΧ | 1 ΤΜΧ | 1-Κατοικία | Connected Living | 29 | Γενικής Χρήσης | https://eref.se.com/gr/el/product/NU348518 | HDCWD | 3606489468231 | 15 | 240 | 0.01 | 0 | https://eref.se.com/gr/el/product/NU348518
NU348618 | New Unica πρίζα ηχείων Λευκό | 11.91 | 1 ΤΜΧ | 5 ΤΜΧ | 1-Κατοικία | Connected Living | 29 | Γενικής Χρήσης | https://eref.se.com/gr/el/product/NU348618 | HDCWD | 3606489456078 | 10 | 50 | 0.01 | 0 | https://eref.se.com/gr/el/product/NU348618
NU348630 | New Unica πρίζα ηχείων Αλουμίνιο | 14.29 | 1 ΤΜΧ | 5 ΤΜΧ | 1-Κατοικία | Connected Living | 29 | Γενικής Χρήσης | https://eref.se.com/gr/el/product/NU348630 | HDCWD | 3606489456085 | 10 |  | 0.01 | 0 | https://eref.se.com/gr/el/product/NU348630
NU348644 | New Unica πρίζα ηχείων Μπεζ | 11.91 | 1 ΤΜΧ | 5 ΤΜΧ | 1-Κατοικία | Connected Living | 29 | Γενικής Χρήσης | https://eref.se.com/gr/el/product/NU348644 | HDCWD | 3606481955272 | 10 | 20 | 0 | 0 | https://eref.se.com/gr/el/product/NU348644
NU348654 | New Unica πρίζα ηχείων Ανθρακί | 14.29 | 1 ΤΜΧ | 5 ΤΜΧ | 1-Κατοικία | Connected Living | 29 | Γενικής Χρήσης | https://eref.se.com/gr/el/product/NU348654 | HDCWD | 3606489456092 | 10 |  | 0.01 | 0 | https://eref.se.com/gr/el/product/NU348654
NU348718 | New Unica πρίζα ηχείων 1 στοιχείου Λευκό | 11.91 | 1 ΤΜΧ | 5 ΤΜΧ | 1-Κατοικία | Connected Living | 29 | Γενικής Χρήσης | https://eref.se.com/gr/el/product/NU348718 | HDCWD | 3606489456108 | 10 | 50 | 0 | 0 | https://eref.se.com/gr/el/product/NU348718
NU348730 | New Unica πρίζα ηχείων 1 στοιχείου Αλουμίνιο | 14.29 | 1 ΤΜΧ | 5 ΤΜΧ | 1-Κατοικία | Connected Living | 29 | Γενικής Χρήσης | https://eref.se.com/gr/el/product/NU348730 | HDCWD | 3606489456115 | 10 | 20 | 0 | 0 | https://eref.se.com/gr/el/product/NU348730
NU348744 | New Unica πρίζα ηχείων 1 στοιχείου Μπεζ | 11.91 | 1 ΤΜΧ | 5 ΤΜΧ | 1-Κατοικία | Connected Living | 29 | Γενικής Χρήσης | https://eref.se.com/gr/el/product/NU348744 | HDCWD | 3606481955289 | 20 | 640 | 0 | 0 | https://eref.se.com/gr/el/product/NU348744
NU348754 | New Unica πρίζα ηχείων 1 στοιχείου Ανθρακί | 14.29 | 1 ΤΜΧ | 5 ΤΜΧ | 1-Κατοικία | Connected Living | 29 | Γενικής Χρήσης | https://eref.se.com/gr/el/product/NU348754 | HDCWD | 3606489456122 | 10 | 20 | 0 | 0 | https://eref.se.com/gr/el/product/NU348754
NU3488 | New Unica σετ ηχείων Bluetooth | 95.24 | 1 ΤΜΧ | 1 ΤΜΧ | 1-Κατοικία | Connected Living | 29 | Γενικής Χρήσης | https://eref.se.com/gr/el/product/NU3488 | HDCWD | 3606481955296 | 4 |  | 0.02 | 0 | https://eref.se.com/gr/el/product/NU3488
NU349118 | New Unica πρίζα τηλεφώνου 1xRJ12 1 στοιχείου Λευκό | 7.14 | 1 ΤΜΧ | 10 ΤΜΧ | 1-Κατοικία | Connected Living | 29 | Γενικής Χρήσης | https://eref.se.com/gr/el/product/NU349118 | HDCWD | 3606489467012 | 10 | 20 | 0 | 0 | https://eref.se.com/gr/el/product/NU349118
NU349130 | New Unica πρίζα τηλεφώνου 1xRJ12 1 στοιχείου Αλουμίνιο | 9.52 | 1 ΤΜΧ | 10 ΤΜΧ | 1-Κατοικία | Connected Living | 29 | Γενικής Χρήσης | https://eref.se.com/gr/el/product/NU349130 | HDCWD | 3606489467029 | 10 | 20 | 0 | 0 | https://eref.se.com/gr/el/product/NU349130
NU349144 | New Unica πρίζα τηλεφώνου 1xRJ12 1 στοιχείου Μπεζ | 7.14 | 1 ΤΜΧ | 10 ΤΜΧ | 1-Κατοικία | Connected Living | 29 | Γενικής Χρήσης | https://eref.se.com/gr/el/product/NU349144 | HDCWD | 3606481955302 | 10 | 20 | 0 | 0 | https://eref.se.com/gr/el/product/NU349144
NU349154 | New Unica πρίζα τηλεφώνου 1xRJ12 1 στοιχείου Ανθρακί | 9.52 | 1 ΤΜΧ | 10 ΤΜΧ | 1-Κατοικία | Connected Living | 29 | Γενικής Χρήσης | https://eref.se.com/gr/el/product/NU349154 | HDCWD | 3606489467036 | 10 | 20 | 0 | 0 | https://eref.se.com/gr/el/product/NU349154
NU349718 | New Unica πρίζα τηλεφώνου 1xRJ12 Λευκό | 7.14 | 1 ΤΜΧ | 10 ΤΜΧ | 1-Κατοικία | Connected Living | 29 | Γενικής Χρήσης | https://eref.se.com/gr/el/product/NU349718 | HDCWD | 3606489467043 | 10 | 240 | 0 | 0 | https://eref.se.com/gr/el/product/NU349718
NU349730 | New Unica πρίζα τηλεφώνου 1xRJ12 Αλουμίνιο | 9.52 | 1 ΤΜΧ | 10 ΤΜΧ | 1-Κατοικία | Connected Living | 29 | Γενικής Χρήσης | https://eref.se.com/gr/el/product/NU349730 | HDCWD | 3606489467050 | 10 | 100 | 0 | 0 | https://eref.se.com/gr/el/product/NU349730
NU349744 | New Unica πρίζα τηλεφώνου 1xRJ12 Μπεζ | 7.14 | 1 ΤΜΧ | 10 ΤΜΧ | 1-Κατοικία | Connected Living | 29 | Γενικής Χρήσης | https://eref.se.com/gr/el/product/NU349744 | HDCWD | 3606481955319 | 10 | 20 | 0 | 0 | https://eref.se.com/gr/el/product/NU349744
NU349918 | New Unica πρίζα τηλεφώνου Αγγλικού τύπου Λευκό | 13.1 | 1 ΤΜΧ | 1 ΤΜΧ | 1-Κατοικία | Connected Living | 29 | Γενικής Χρήσης | https://eref.se.com/gr/el/product/NU349918 | HDCWD | 3606481955326 | 10 | 360 | 0 | 0 | https://eref.se.com/gr/el/product/NU349918
NU349930 | New Unica πρίζα τηλεφώνου Αγγλικού τύπου Αλουμίνιο | 15.49 | 1 ΤΜΧ | 1 ΤΜΧ | 1-Κατοικία | Connected Living | 29 | Γενικής Χρήσης | https://eref.se.com/gr/el/product/NU349930 | HDCWD | 3606481955333 | 10 | 40 | 0 | 0 | https://eref.se.com/gr/el/product/NU349930
NU349954 | New Unica πρίζα τηλεφώνου Αγγλικού τύπου Ανθρακί | 15.49 | 1 ΤΜΧ | 1 ΤΜΧ | 1-Κατοικία | Connected Living | 29 | Γενικής Χρήσης | https://eref.se.com/gr/el/product/NU349954 | HDCWD | 3606481955357 | 10 | 40 | 0 | 0 | https://eref.se.com/gr/el/product/NU349954
NU350118 | New Unica θερμοστάτης 8A Λευκό | 53.57 | 1 ΤΜΧ | 1 ΤΜΧ | 1-Κατοικία | Connected Living | 29 | Γενικής Χρήσης | https://eref.se.com/gr/el/product/NU350118 | HDCWD | 3606489517151 | 4 |  | 0.01 | 0 | https://eref.se.com/gr/el/product/NU350118
NU350130 | New Unica θερμοστάτης 8A Αλουμίνιο | 61.91 | 1 ΤΜΧ | 1 ΤΜΧ | 1-Κατοικία | Connected Living | 29 | Γενικής Χρήσης | https://eref.se.com/gr/el/product/NU350130 | HDCWD | 3606489517168 | 4 |  | 0.01 | 0 | https://eref.se.com/gr/el/product/NU350130
NU350144 | New Unica θερμοστάτης 8A Μπεζ | 53.57 | 1 ΤΜΧ | 1 ΤΜΧ | 1-Κατοικία | Connected Living | 29 | Γενικής Χρήσης | https://eref.se.com/gr/el/product/NU350144 | HDCWD | 3606481988768 | 4 |  | 0.01 | 0 | https://eref.se.com/gr/el/product/NU350144
NU350154 | New Unica θερμοστάτης 8A Ανθρακί | 61.91 | 1 ΤΜΧ | 1 ΤΜΧ | 1-Κατοικία | Connected Living | 29 | Γενικής Χρήσης | https://eref.se.com/gr/el/product/NU350154 | HDCWD | 3606489517175 | 4 |  | 0.01 | 0 | https://eref.se.com/gr/el/product/NU350154
NU350318 | New Unica θερμοστάτης ενδοδαπέδιας θέρμανσης 10A Λευκό | 53.57 | 1 ΤΜΧ | 1 ΤΜΧ | 1-Κατοικία | Connected Living | 29 | Γενικής Χρήσης | https://eref.se.com/gr/el/product/NU350318 | HDCWD | 3606489517182 | 4 |  | 0 | 0 | https://eref.se.com/gr/el/product/NU350318
NU350330 | New Unica θερμοστάτης ενδοδαπέδιας θέρμανσης 10A Αλουμίνιο | 61.91 | 1 ΤΜΧ | 1 ΤΜΧ | 1-Κατοικία | Connected Living | 29 | Γενικής Χρήσης | https://eref.se.com/gr/el/product/NU350330 | HDCWD | 3606489517199 | 4 | 128 | 0 | 0 | https://eref.se.com/gr/el/product/NU350330
NU350344 | New Unica θερμοστάτης ενδοδαπέδιας θέρμανσης 10A Μπεζ | 53.57 | 1 ΤΜΧ | 1 ΤΜΧ | 1-Κατοικία | Connected Living | 29 | Γενικής Χρήσης | https://eref.se.com/gr/el/product/NU350344 | HDCWD | 3606481988775 | 4 |  | 0.01 | 0 | https://eref.se.com/gr/el/product/NU350344
NU350354 | New Unica θερμοστάτης ενδοδαπέδιας θέρμανσης 10A Ανθρακί | 61.91 | 1 ΤΜΧ | 1 ΤΜΧ | 1-Κατοικία | Connected Living | 29 | Γενικής Χρήσης | https://eref.se.com/gr/el/product/NU350354 | HDCWD | 3606489517205 | 4 |  | 0 | 0 | https://eref.se.com/gr/el/product/NU350354
NU351418 | New Unica dimmer LED 5-200W Λευκό | 113.1 | 1 ΤΜΧ | 1 ΤΜΧ | 1-Κατοικία | Connected Living | 29 | Γενικής Χρήσης | https://eref.se.com/gr/el/product/NU351418 | HDCWD | 3606485445618 | 9 | 144 | 0.02 | 0 | https://eref.se.com/gr/el/product/NU351418
NU351420 | New Unica dimmer LED 5-200W Λευκό antibacterial | 116.67 | 1 ΤΜΧ | 1 ΤΜΧ | 1-Κατοικία | Connected Living | 29 | Γενικής Χρήσης | https://eref.se.com/gr/el/product/NU351420 | HDCWD | 3606485445625 | 4 |  | 0.02 | 0 | https://eref.se.com/gr/el/product/NU351420
NU351430 | New Unica dimmer LED 5-200W Αλουμίνιο | 125 | 1 ΤΜΧ | 1 ΤΜΧ | 1-Κατοικία | Connected Living | 29 | Γενικής Χρήσης | https://eref.se.com/gr/el/product/NU351430 | HDCWD | 3606485445632 | 4 | 128 | 0.02 | 0 | https://eref.se.com/gr/el/product/NU351430
NU351454 | New Unica dimmer LED 5-200W Ανθρακί | 125 | 1 ΤΜΧ | 1 ΤΜΧ | 1-Κατοικία | Connected Living | 29 | Γενικής Χρήσης | https://eref.se.com/gr/el/product/NU351454 | HDCWD | 3606485445649 | 4 |  | 0.02 | 0 | https://eref.se.com/gr/el/product/NU351454
NU352518 | New Unica ανιχνευτής κίνησης 2200W Λευκό | 83.34 | 1 ΤΜΧ | 1 ΤΜΧ | 1-Κατοικία | Connected Living | 29 | Γενικής Χρήσης | https://eref.se.com/gr/el/product/NU352518 | HDCWD | 3606485445731 | 9 |  | 0.02 | 0 | https://eref.se.com/gr/el/product/NU352518
NU352530 | New Unica ανιχνευτής κίνησης 2200W Αλουμίνιο | 101.19 | 1 ΤΜΧ | 1 ΤΜΧ | 1-Κατοικία | Connected Living | 29 | Γενικής Χρήσης | https://eref.se.com/gr/el/product/NU352530 | HDCWD | 3606485445748 | 30 |  | 0.02 | 0 | https://eref.se.com/gr/el/product/NU352530
NU352554 | New Unica ανιχνευτής κίνησης 2200W Ανθρακί | 101.19 | 1 ΤΜΧ | 1 ΤΜΧ | 1-Κατοικία | Connected Living | 29 | Γενικής Χρήσης | https://eref.se.com/gr/el/product/NU352554 | HDCWD | 3606485445755 | 4 |  | 0.02 | 0 | https://eref.se.com/gr/el/product/NU352554
NU353518 | New Unica διακόπτης χρονοκαθυστέρησης Λευκό | 101.19 | 1 ΤΜΧ | 1 ΤΜΧ | 1-Κατοικία | Connected Living | 29 | Γενικής Χρήσης | https://eref.se.com/gr/el/product/NU353518 | HDCWD | 3606485445847 | 30 |  | 0.02 | 0 | https://eref.se.com/gr/el/product/NU353518
NU353530 | New Unica διακόπτης χρονοκαθυστέρησης Αλουμίνιο | 107.15 | 1 ΤΜΧ | 1 ΤΜΧ | 1-Κατοικία | Connected Living | 29 | Γενικής Χρήσης | https://eref.se.com/gr/el/product/NU353530 | HDCWD | 3606485445854 | 4 |  | 0.01 | 0 | https://eref.se.com/gr/el/product/NU353530
NU353554 | New Unica διακόπτης χρονοκαθυστέρησης Ανθρακί | 107.15 | 1 ΤΜΧ | 1 ΤΜΧ | 1-Κατοικία | Connected Living | 29 | Γενικής Χρήσης | https://eref.se.com/gr/el/product/NU353554 | HDCWD | 3606485445861 | 4 |  | 0.01 | 0 | https://eref.se.com/gr/el/product/NU353554
NU354018 | New Unica διακόπτης δωματίου με κάρτα και χρονοκαθυστέρηση Λευκό | 107.61 | 1 ΤΜΧ | 1 ΤΜΧ | 1-Κατοικία | Connected Living | 29 | Γενικής Χρήσης | https://eref.se.com/gr/el/product/NU354018 | HDCWD | 3606481955364 | 57 | 456 | 0.01 | 0 | https://eref.se.com/gr/el/product/NU354018
NU354054 | New Unica διακόπτης δωματίου με κάρτα και χρονοκαθυστέρηση Ανθρακί | 151.58 | 1 ΤΜΧ | 1 ΤΜΧ | 1-Κατοικία | Connected Living | 29 | Γενικής Χρήσης | https://eref.se.com/gr/el/product/NU354054 | HDCWD | 3606481955388 | 57 |  | 0.01 | 0 | https://eref.se.com/gr/el/product/NU354054
NU360118 | New Unica χωνευτός Bluetooth receiver Λευκό | 535.71 | 1 ΤΜΧ | 1 ΤΜΧ | 1-Κατοικία | Connected Living | 29 | Γενικής Χρήσης | https://eref.se.com/gr/el/product/NU360118 | HDCWD | 3606481955395 | 67 |  | 0.02 | 0 | https://eref.se.com/gr/el/product/NU360118
NU360154 | New Unica χωνευτός Bluetooth receiver Ανθρακί | 559.52 | 1 ΤΜΧ | 1 ΤΜΧ | 1-Κατοικία | Connected Living | 29 | Γενικής Χρήσης | https://eref.se.com/gr/el/product/NU360154 | HDCWD | 3606481955418 | 30 |  | 0.02 | 0 | https://eref.se.com/gr/el/product/NU360154
NU360218 | New Unica μηχανισμός ελέγχου έντασης ήχου Λευκό | 226.19 | 1 ΤΜΧ | 1 ΤΜΧ | 1-Κατοικία | Connected Living | 29 | Γενικής Χρήσης | https://eref.se.com/gr/el/product/NU360218 | HDCWD | 3606481955425 | 57 | 456 | 0.01 | 0 | https://eref.se.com/gr/el/product/NU360218
NU360230 | New Unica μηχανισμός ελέγχου έντασης ήχου Αλουμίνιο | 255.96 | 1 ΤΜΧ | 1 ΤΜΧ | 1-Κατοικία | Connected Living | 29 | Γενικής Χρήσης | https://eref.se.com/gr/el/product/NU360230 | HDCWD | 3606481955432 | 27 | 432 | 0.01 | 0 | https://eref.se.com/gr/el/product/NU360230
NU360254 | New Unica μηχανισμός ελέγχου έντασης ήχου Ανθρακί | 255.96 | 1 ΤΜΧ | 1 ΤΜΧ | 1-Κατοικία | Connected Living | 29 | Γενικής Χρήσης | https://eref.se.com/gr/el/product/NU360254 | HDCWD | 3606481955456 | 27 | 432 | 0.01 | 0 | https://eref.se.com/gr/el/product/NU360254
NU360518 | New Unica Wifi Repeater 300Mbps Λευκό | 113.1 | 1 ΤΜΧ | 1 ΤΜΧ | 1-Κατοικία | Connected Living | 29 | Γενικής Χρήσης | https://eref.se.com/gr/el/product/NU360518 | HDCWD | 3606489930943 | 60 | 960 | 0.01 | 0 | https://eref.se.com/gr/el/product/NU360518
NU373118 | New Unica διακόπτης με κλειδί Λευκό | 250 | 1 ΤΜΧ | 1 ΤΜΧ | 1-Κατοικία | Connected Living | 29 | Γενικής Χρήσης | https://eref.se.com/gr/el/product/NU373118 | HDCWD | 3606489456207 | 5 | 40 | 0.01 | 0 | https://eref.se.com/gr/el/product/NU373118
NU373130 | New Unica διακόπτης με κλειδί Αλουμίνιο | 261.91 | 1 ΤΜΧ | 1 ΤΜΧ | 1-Κατοικία | Connected Living | 29 | Γενικής Χρήσης | https://eref.se.com/gr/el/product/NU373130 | HDCWD | 3606489456214 | 5 | 20 | 0.01 | 0 | https://eref.se.com/gr/el/product/NU373130
NU373154 | New Unica διακόπτης με κλειδί Ανθρακί | 261.91 | 1 ΤΜΧ | 1 ΤΜΧ | 1-Κατοικία | Connected Living | 29 | Γενικής Χρήσης | https://eref.se.com/gr/el/product/NU373154 | HDCWD | 3606489456221 | 5 | 20 | 0.01 | 0 | https://eref.se.com/gr/el/product/NU373154
NU3772 | New Unica μηχανισμός ενδεικτικής λυχνίας 230V | 59.53 | 1 ΤΜΧ | 1 ΤΜΧ | 1-Κατοικία | Connected Living | 29 | Γενικής Χρήσης | https://eref.se.com/gr/el/product/NU3772 | HDCWD | 3606489456252 | 27 |  | 0.01 | 0 | https://eref.se.com/gr/el/product/NU3772
NU3773 | New Unica μηχανισμός ενδεικτικής λυχνίας 12...24VAC | 116.67 | 1 ΤΜΧ | 1 ΤΜΧ | 1-Κατοικία | Connected Living | 29 | Γενικής Χρήσης | https://eref.se.com/gr/el/product/NU3773 | HDCWD | 3606489456269 | 27 |  | 0.01 | 0 | https://eref.se.com/gr/el/product/NU3773
NU3774 | New Unica μηχανισμός ενδεικτικής λυχνίας 12...24VAC 1 στοιχείου | 116.67 | 1 ΤΜΧ | 1 ΤΜΧ | 1-Κατοικία | Connected Living | 29 | Γενικής Χρήσης | https://eref.se.com/gr/el/product/NU3774 | HDCWD | 3606489456276 | 10 | 60 | 0 | 0 | https://eref.se.com/gr/el/product/NU3774
NU3775 | New Unica μηχανισμός ενδεικτικής λυχνίας 230V 1 στοιχείου | 59.53 | 1 ΤΜΧ | 1 ΤΜΧ | 1-Κατοικία | Connected Living | 29 | Γενικής Χρήσης | https://eref.se.com/gr/el/product/NU3775 | HDCWD | 3606489456283 | 10 | 60 | 0 | 0 | https://eref.se.com/gr/el/product/NU3775
NU3776 | New Unica φωτιστικό ασφαλείας 230 VAC | 67.86 | 1 ΤΜΧ | 1 ΤΜΧ | 1-Κατοικία | Connected Living | 29 | Γενικής Χρήσης | https://eref.se.com/gr/el/product/NU3776 | HDCWD | 3606489456290 | 27 |  | 0.01 | 0 | https://eref.se.com/gr/el/product/NU3776
NU378518 | New Unica κουδούνι Λευκό | 45.24 | 1 ΤΜΧ | 1 ΤΜΧ | 1-Κατοικία | Connected Living | 29 | Γενικής Χρήσης | https://eref.se.com/gr/el/product/NU378518 | HDCWD | 3606489456306 | 10 | 50 | 0.01 | 0 | https://eref.se.com/gr/el/product/NU378518
NU378530 | New Unica κουδούνι Αλουμίνιο | 50 | 1 ΤΜΧ | 1 ΤΜΧ | 1-Κατοικία | Connected Living | 29 | Γενικής Χρήσης | https://eref.se.com/gr/el/product/NU378530 | HDCWD | 3606489456313 | 10 | 50 | 0.01 | 0 | https://eref.se.com/gr/el/product/NU378530
NU378544 | New Unica κουδούνι Μπεζ | 45.24 | 1 ΤΜΧ | 1 ΤΜΧ | 1-Κατοικία | Connected Living | 29 | Γενικής Χρήσης | https://eref.se.com/gr/el/product/NU378544 | HDCWD | 3606481955517 | 10 | 50 | 0.01 | 0 | https://eref.se.com/gr/el/product/NU378544
NU378554 | New Unica κουδούνι Ανθρακί | 50 | 1 ΤΜΧ | 1 ΤΜΧ | 1-Κατοικία | Connected Living | 29 | Γενικής Χρήσης | https://eref.se.com/gr/el/product/NU378554 | HDCWD | 3606489456320 | 10 | 50 | 0.01 | 0 | https://eref.se.com/gr/el/product/NU378554
NU378618 | New Unica ηλεκτρονικό κουδούνι Λευκό | 113.1 | 1 ΤΜΧ | 1 ΤΜΧ | 1-Κατοικία | Connected Living | 29 | Γενικής Χρήσης | https://eref.se.com/gr/el/product/NU378618 | HDCWD | 3606489456337 | 9 |  | 0.01 | 0 | https://eref.se.com/gr/el/product/NU378618
NU378630 | New Unica ηλεκτρονικό κουδούνι Αλουμίνιο | 119.05 | 1 ΤΜΧ | 1 ΤΜΧ | 1-Κατοικία | Connected Living | 29 | Γενικής Χρήσης | https://eref.se.com/gr/el/product/NU378630 | HDCWD | 3606489456344 | 9 |  | 0.01 | 0 | https://eref.se.com/gr/el/product/NU378630
NU378644 | New Unica ηλεκτρονικό κουδούνι Μπεζ | 113.1 | 1 ΤΜΧ | 1 ΤΜΧ | 1-Κατοικία | Connected Living | 29 | Γενικής Χρήσης | https://eref.se.com/gr/el/product/NU378644 | HDCWD | 3606481955524 | 9 | 288 | 0.01 | 0 | https://eref.se.com/gr/el/product/NU378644
NU378654 | New Unica ηλεκτρονικό κουδούνι Ανθρακί | 119.05 | 1 ΤΜΧ | 1 ΤΜΧ | 1-Κατοικία | Connected Living | 29 | Γενικής Χρήσης | https://eref.se.com/gr/el/product/NU378654 | HDCWD | 3606489456351 | 9 |  | 0.01 | 0 | https://eref.se.com/gr/el/product/NU378654
NU386218 | New Unica έξοδος καλωδίου Λευκό | 5.36 | 1 ΤΜΧ | 5 ΤΜΧ | 1-Κατοικία | Connected Living | 29 | Γενικής Χρήσης | https://eref.se.com/gr/el/product/NU386218 | HDCWD | 3606489456368 | 10 | 80 | 0 | 0 | https://eref.se.com/gr/el/product/NU386218
NU386230 | New Unica έξοδος καλωδίου Αλουμίνιο | 7.14 | 1 ΤΜΧ | 5 ΤΜΧ | 1-Κατοικία | Connected Living | 29 | Γενικής Χρήσης | https://eref.se.com/gr/el/product/NU386230 | HDCWD | 3606489456375 | 10 | 80 | 0 | 0 | https://eref.se.com/gr/el/product/NU386230
NU386244 | New Unica έξοδος καλωδίου Μπεζ | 5.36 | 1 ΤΜΧ | 5 ΤΜΧ | 1-Κατοικία | Connected Living | 29 | Γενικής Χρήσης | https://eref.se.com/gr/el/product/NU386244 | HDCWD | 3606481955531 | 20 | 320 | 0 | 0 | https://eref.se.com/gr/el/product/NU386244
NU386254 | New Unica έξοδος καλωδίου Ανθρακί | 7.14 | 1 ΤΜΧ | 5 ΤΜΧ | 1-Κατοικία | Connected Living | 29 | Γενικής Χρήσης | https://eref.se.com/gr/el/product/NU386254 | HDCWD | 3606489456382 | 10 | 80 | 0 | 0 | https://eref.se.com/gr/el/product/NU386254
NU400218 | New Unica Pro πλαίσιο 1 θέσης Λευκό | 3.57 | 1 ΤΜΧ | 20 ΤΜΧ | 1-Κατοικία | Connected Living | 29 | Γενικής Χρήσης | https://eref.se.com/gr/el/product/NU400218 | HDCWD | 3606489456399 | 20 | 360 | 0 | 0 | https://eref.se.com/gr/el/product/NU400218
NU400220 | New Unica Pro πλαίσιο 1 θέσης Λευκό antibacterial | 4.17 | 1 ΤΜΧ | 10 ΤΜΧ | 1-Κατοικία | Connected Living | 29 | Γενικής Χρήσης | https://eref.se.com/gr/el/product/NU400220 | HDCWD | 3606489456405 | 10 | 300 | 0 | 0 | https://eref.se.com/gr/el/product/NU400220
NU400230 | New Unica Pro πλαίσιο 1 θέσης Αλουμίνιο | 6.55 | 1 ΤΜΧ | 10 ΤΜΧ | 1-Κατοικία | Connected Living | 29 | Γενικής Χρήσης | https://eref.se.com/gr/el/product/NU400230 | HDCWD | 3606489456412 | 10 | 300 | 0 | 0 | https://eref.se.com/gr/el/product/NU400230
NU400254 | New Unica Pro πλαίσιο 1 θέσης Ανθρακί | 6.55 | 1 ΤΜΧ | 10 ΤΜΧ | 1-Κατοικία | Connected Living | 29 | Γενικής Χρήσης | https://eref.se.com/gr/el/product/NU400254 | HDCWD | 3606489456429 | 10 | 300 | 0 | 0 | https://eref.se.com/gr/el/product/NU400254
NU400418 | New Unica Pro πλαίσιο 2 θέσεων Λευκό | 5.01 | 1 ΤΜΧ | 10 ΤΜΧ | 1-Κατοικία | Connected Living | 29 | Γενικής Χρήσης | https://eref.se.com/gr/el/product/NU400418 | HDCWD | 3606489456436 | 10 | 180 | 0 | 0 | https://eref.se.com/gr/el/product/NU400418
NU400420 | New Unica Pro πλαίσιο 2 θέσεων Λευκό antibacterial | 5.72 | 1 ΤΜΧ | 5 ΤΜΧ | 1-Κατοικία | Connected Living | 29 | Γενικής Χρήσης | https://eref.se.com/gr/el/product/NU400420 | HDCWD | 3606489456443 | 5 | 80 | 0 | 0 | https://eref.se.com/gr/el/product/NU400420
NU400430 | New Unica Pro πλαίσιο 2 θέσεων Αλουμίνιο | 10.12 | 1 ΤΜΧ | 5 ΤΜΧ | 1-Κατοικία | Connected Living | 29 | Γενικής Χρήσης | https://eref.se.com/gr/el/product/NU400430 | HDCWD | 3606489456450 | 5 | 80 | 0 | 0 | https://eref.se.com/gr/el/product/NU400430
NU400454 | New Unica Pro πλαίσιο 2 θέσεων Ανθρακί | 10.12 | 1 ΤΜΧ | 5 ΤΜΧ | 1-Κατοικία | Connected Living | 29 | Γενικής Χρήσης | https://eref.se.com/gr/el/product/NU400454 | HDCWD | 3606489456467 | 5 | 80 | 0 | 0 | https://eref.se.com/gr/el/product/NU400454
NU400618 | New Unica Pro πλαίσιο 3 θέσεων Λευκό | 5.95 | 1 ΤΜΧ | 5 ΤΜΧ | 1-Κατοικία | Connected Living | 29 | Γενικής Χρήσης | https://eref.se.com/gr/el/product/NU400618 | HDCWD | 3606489456474 | 5 | 85 | 0 | 0 | https://eref.se.com/gr/el/product/NU400618
NU400620 | New Unica Pro πλαίσιο 3 θέσεων Λευκό antibacterial | 6.2 | 1 ΤΜΧ | 5 ΤΜΧ | 1-Κατοικία | Connected Living | 29 | Γενικής Χρήσης | https://eref.se.com/gr/el/product/NU400620 | HDCWD | 3606481054418 | 5 | 150 | 0 | 0 | https://eref.se.com/gr/el/product/NU400620
NU400630 | New Unica Pro πλαίσιο 3 θέσεων Αλουμίνιο | 14.89 | 1 ΤΜΧ | 5 ΤΜΧ | 1-Κατοικία | Connected Living | 29 | Γενικής Χρήσης | https://eref.se.com/gr/el/product/NU400630 | HDCWD | 3606489456481 | 5 | 10 | 0 | 0 | https://eref.se.com/gr/el/product/NU400630
NU400654 | New Unica Pro πλαίσιο 3 θέσεων Ανθρακί | 14.89 | 1 ΤΜΧ | 5 ΤΜΧ | 1-Κατοικία | Connected Living | 29 | Γενικής Χρήσης | https://eref.se.com/gr/el/product/NU400654 | HDCWD | 3606489456498 | 5 | 150 | 0 | 0 | https://eref.se.com/gr/el/product/NU400654
NU400818 | New Unica Pro πλαίσιο 4 θέσεων Λευκό | 8.93 | 1 ΤΜΧ | 5 ΤΜΧ | 1-Κατοικία | Connected Living | 29 | Γενικής Χρήσης | https://eref.se.com/gr/el/product/NU400818 | HDCWD | 3606489456504 | 5 | 45 | 0 | 0 | https://eref.se.com/gr/el/product/NU400818
NU400830 | New Unica Pro πλαίσιο 4 θέσεων Αλουμίνιο | 19.65 | 1 ΤΜΧ | 5 ΤΜΧ | 1-Κατοικία | Connected Living | 29 | Γενικής Χρήσης | https://eref.se.com/gr/el/product/NU400830 | HDCWD | 3606489456511 | 5 | 45 | 0 | 0 | https://eref.se.com/gr/el/product/NU400830
NU400854 | New Unica Pro πλαίσιο 4 θέσεων Ανθρακί | 19.65 | 1 ΤΜΧ | 5 ΤΜΧ | 1-Κατοικία | Connected Living | 29 | Γενικής Χρήσης | https://eref.se.com/gr/el/product/NU400854 | HDCWD | 3606489456528 | 5 | 10 | 0 | 0 | https://eref.se.com/gr/el/product/NU400854
NU411018 | New Unica Pro πλαίσιο 10 στοιχείων Λευκό | 10.12 | 1 ΤΜΧ | 5 ΤΜΧ | 1-Κατοικία | Connected Living | 29 | Γενικής Χρήσης | https://eref.se.com/gr/el/product/NU411018 | HDCWD | 3606489456535 | 5 | 45 | 0 | 0 | https://eref.se.com/gr/el/product/NU411018
NU411030 | New Unica Pro πλαίσιο 10 στοιχείων Αλουμίνιο | 23.82 | 1 ΤΜΧ | 5 ΤΜΧ | 1-Κατοικία | Connected Living | 29 | Γενικής Χρήσης | https://eref.se.com/gr/el/product/NU411030 | HDCWD | 3606489456542 | 5 |  | 0 | 0 | https://eref.se.com/gr/el/product/NU411030
NU411054 | New Unica Pro πλαίσιο 10 στοιχείων Ανθρακί | 23.82 | 1 ΤΜΧ | 5 ΤΜΧ | 1-Κατοικία | Connected Living | 29 | Γενικής Χρήσης | https://eref.se.com/gr/el/product/NU411054 | HDCWD | 3606489456559 | 5 |  | 0 | 0 | https://eref.se.com/gr/el/product/NU411054
NU411418 | New Unica Pro πλαίσιο 4 στοιχείων Λευκό | 5.72 | 1 ΤΜΧ | 5 ΤΜΧ | 1-Κατοικία | Connected Living | 29 | Γενικής Χρήσης | https://eref.se.com/gr/el/product/NU411418 | HDCWD | 3606489456566 | 10 | 180 | 0 | 0 | https://eref.se.com/gr/el/product/NU411418
NU411420 | New Unica Pro πλαίσιο 4 στοιχείων Λευκό antibacterial | 6.55 | 1 ΤΜΧ | 5 ΤΜΧ | 1-Κατοικία | Connected Living | 29 | Γενικής Χρήσης | https://eref.se.com/gr/el/product/NU411420 | HDCWD | 3606489456573 | 5 | 20 | 0 | 0 | https://eref.se.com/gr/el/product/NU411420
NU411430 | New Unica Pro πλαίσιο 4 στοιχείων Αλουμίνιο | 10.71 | 1 ΤΜΧ | 5 ΤΜΧ | 1-Κατοικία | Connected Living | 29 | Γενικής Χρήσης | https://eref.se.com/gr/el/product/NU411430 | HDCWD | 3606489456580 | 5 | 80 | 0 | 0 | https://eref.se.com/gr/el/product/NU411430
NU411454 | New Unica Pro πλαίσιο 4 στοιχείων Ανθρακί | 10.71 | 1 ΤΜΧ | 5 ΤΜΧ | 1-Κατοικία | Connected Living | 29 | Γενικής Χρήσης | https://eref.se.com/gr/el/product/NU411454 | HDCWD | 3606489456597 | 5 | 40 | 0 | 0 | https://eref.se.com/gr/el/product/NU411454
NU411618 | New Unica Pro πλαίσιο 6 στοιχείων Λευκό | 6.91 | 1 ΤΜΧ | 5 ΤΜΧ | 1-Κατοικία | Connected Living | 29 | Γενικής Χρήσης | https://eref.se.com/gr/el/product/NU411618 | HDCWD | 3606489456603 | 5 | 150 | 0 | 0 | https://eref.se.com/gr/el/product/NU411618
NU411620 | New Unica Pro πλαίσιο 6 στοιχείων Λευκό antibacterial | 7.74 | 1 ΤΜΧ | 5 ΤΜΧ | 1-Κατοικία | Connected Living | 29 | Γενικής Χρήσης | https://eref.se.com/gr/el/product/NU411620 | HDCWD | 3606489456610 | 5 | 30 | 0 | 0 | https://eref.se.com/gr/el/product/NU411620
NU411630 | New Unica Pro πλαίσιο 6 στοιχείων Αλουμίνιο | 16.68 | 1 ΤΜΧ | 5 ΤΜΧ | 1-Κατοικία | Connected Living | 29 | Γενικής Χρήσης | https://eref.se.com/gr/el/product/NU411630 | HDCWD | 3606489456627 | 5 | 10 | 0 | 0 | https://eref.se.com/gr/el/product/NU411630
NU411654 | New Unica Pro πλαίσιο 6 στοιχείων Ανθρακί | 16.68 | 1 ΤΜΧ | 5 ΤΜΧ | 1-Κατοικία | Connected Living | 29 | Γενικής Χρήσης | https://eref.se.com/gr/el/product/NU411654 | HDCWD | 3606489456634 | 5 | 10 | 0 | 0 | https://eref.se.com/gr/el/product/NU411654
NU411818 | New Unica Pro πλαίσιο 8 στοιχείων Λευκό | 8.22 | 1 ΤΜΧ | 5 ΤΜΧ | 1-Κατοικία | Connected Living | 29 | Γενικής Χρήσης | https://eref.se.com/gr/el/product/NU411818 | HDCWD | 3606489456641 | 5 | 150 | 0 | 0 | https://eref.se.com/gr/el/product/NU411818
NU411830 | New Unica Pro πλαίσιο 8 στοιχείων Αλουμίνιο | 18.46 | 1 ΤΜΧ | 5 ΤΜΧ | 1-Κατοικία | Connected Living | 29 | Γενικής Χρήσης | https://eref.se.com/gr/el/product/NU411830 | HDCWD | 3606489456658 | 5 | 10 | 0 | 0 | https://eref.se.com/gr/el/product/NU411830
NU411854 | New Unica Pro πλαίσιο 8 στοιχείων Ανθρακί | 18.46 | 1 ΤΜΧ | 5 ΤΜΧ | 1-Κατοικία | Connected Living | 29 | Γενικής Χρήσης | https://eref.se.com/gr/el/product/NU411854 | HDCWD | 3606489456665 | 5 | 10 | 0 | 0 | https://eref.se.com/gr/el/product/NU411854
NU501844 | New Unica 2xUSB 2.4 A με βάση στήριξης type A+C Μπεζ | 51.19 | 1 ΤΜΧ | 1 ΤΜΧ | 1-Κατοικία | Connected Living | 29 | Γενικής Χρήσης | https://eref.se.com/gr/el/product/NU501844 | HDCWD | 3606489516888 | 10 | 10 | 0 | 0 | https://eref.se.com/gr/el/product/NU501844
NU521718 | New Unica διακόπτης DND / MUR με βάση στήριξης Λευκό | 16.68 | 1 ΤΜΧ | 5 ΤΜΧ | 1-Κατοικία | Connected Living | 29 | Γενικής Χρήσης | https://eref.se.com/gr/el/product/NU521718 | HDCWD | 3606489457525 | 10 |  | 0.01 | 0 | https://eref.se.com/gr/el/product/NU521718
NU521730 | New Unica διακόπτης DND / MUR με βάση στήριξης Αλουμίνιο | 22.63 | 1 ΤΜΧ | 5 ΤΜΧ | 1-Κατοικία | Connected Living | 29 | Γενικής Χρήσης | https://eref.se.com/gr/el/product/NU521730 | HDCWD | 3606489457532 | 10 | 160 | 0.01 | 0 | https://eref.se.com/gr/el/product/NU521730
NU521754 | New Unica διακόπτης DND / MUR με βάση στήριξης Ανθρακί | 22.63 | 1 ΤΜΧ | 5 ΤΜΧ | 1-Κατοικία | Connected Living | 29 | Γενικής Χρήσης | https://eref.se.com/gr/el/product/NU521754 | HDCWD | 3606489457556 | 10 |  | 0.01 | 0 | https://eref.se.com/gr/el/product/NU521754
NU545718 | New Unica πρίζα TV/F-Type DATA με βάση στήριξης Λευκό | 65.48 | 1 ΤΜΧ | 1 ΤΜΧ | 1-Κατοικία | Connected Living | 29 | Γενικής Χρήσης | https://eref.se.com/gr/el/product/NU545718 | HDCWD | 3606489457860 | 10 | 50 | 0.02 | 0 | https://eref.se.com/gr/el/product/NU545718
NU545754 | New Unica πρίζα TV/F-Type DATA με βάση στήριξης Ανθρακί | 71.43 | 1 ΤΜΧ | 1 ΤΜΧ | 1-Κατοικία | Connected Living | 29 | Γενικής Χρήσης | https://eref.se.com/gr/el/product/NU545754 | HDCWD | 3606489457884 | 10 |  | 0.02 | 0 | https://eref.se.com/gr/el/product/NU545754
NU551444 | New Unica dimmer LED 5-200W με βάση στήριξης Μπεζ | 114.29 | 1 ΤΜΧ | 1 ΤΜΧ | 1-Κατοικία | Connected Living | 29 | Γενικής Χρήσης | https://eref.se.com/gr/el/product/NU551444 | HDCWD | 3606485446073 | 1 | 9 | 0.02 | 0 | https://eref.se.com/gr/el/product/NU551444
NU553018 | New Unica μπουτόν KNX 2 πλήκτρων με βάση στήριξης Λευκό | 116.8 | 1 ΤΜΧ | 1 ΤΜΧ | 4-Μεγάλο Κτίριο | KNX & C-Bus | 53 | Παραμετροποιήσιμα | https://eref.se.com/gr/el/product/NU553018 | HDCOS | 3606489699741 | 24 |  | 0.01 | 0 | https://eref.se.com/gr/el/product/NU553018
NU553030 | New Unica μπουτόν KNX 2 πλήκτρων με βάση στήριξης Αλουμίνιο | 134.32 | 1 ΤΜΧ | 1 ΤΜΧ | 4-Μεγάλο Κτίριο | KNX & C-Bus | 53 | Παραμετροποιήσιμα | https://eref.se.com/gr/el/product/NU553030 | HDCOS | 3606489699758 | 24 |  | 0.01 | 0 | https://eref.se.com/gr/el/product/NU553030
NU553054 | New Unica μπουτόν KNX 2 πλήκτρων με βάση στήριξης Ανθρακί | 134.32 | 1 ΤΜΧ | 1 ΤΜΧ | 4-Μεγάλο Κτίριο | KNX & C-Bus | 53 | Παραμετροποιήσιμα | https://eref.se.com/gr/el/product/NU553054 | HDCOS | 3606489699765 | 24 |  | 0.01 | 0 | https://eref.se.com/gr/el/product/NU553054
NU553118 | New Unica μπουτόν KNX 4 πλήκτρων με βάση στήριξης Λευκό | 140.16 | 1 ΤΜΧ | 1 ΤΜΧ | 4-Μεγάλο Κτίριο | KNX & C-Bus | 53 | Παραμετροποιήσιμα | https://eref.se.com/gr/el/product/NU553118 | HDCOS | 3606489699796 | 24 |  | 0.01 | 0 | https://eref.se.com/gr/el/product/NU553118
NU553130 | New Unica μπουτόν KNX 4 πλήκτρων με βάση στήριξης Αλουμίνιο | 157.69 | 1 ΤΜΧ | 1 ΤΜΧ | 4-Μεγάλο Κτίριο | KNX & C-Bus | 53 | Παραμετροποιήσιμα | https://eref.se.com/gr/el/product/NU553130 | HDCOS | 3606489699802 | 24 |  | 0.01 | 0 | https://eref.se.com/gr/el/product/NU553130
NU553154 | New Unica μπουτόν KNX 4 πλήκτρων με βάση στήριξης Ανθρακί | 157.69 | 1 ΤΜΧ | 1 ΤΜΧ | 4-Μεγάλο Κτίριο | KNX & C-Bus | 53 | Παραμετροποιήσιμα | https://eref.se.com/gr/el/product/NU553154 | HDCOS | 3606489699819 | 24 |  | 0.01 | 0 | https://eref.se.com/gr/el/product/NU553154
NU577718 | New Unica μπουτόν κουδουνιού με λυχνία DND / MUR Λευκό | 92.86 | 1 ΤΜΧ | 5 ΤΜΧ | 1-Κατοικία | Connected Living | 29 | Γενικής Χρήσης | https://eref.se.com/gr/el/product/NU577718 | HDCWD | 3606489458010 | 10 |  | 0.01 | 0 | https://eref.se.com/gr/el/product/NU577718
NU577730 | New Unica μπουτόν κουδουνιού με λυχνία DND / MUR Αλουμίνιο | 97.62 | 1 ΤΜΧ | 5 ΤΜΧ | 1-Κατοικία | Connected Living | 29 | Γενικής Χρήσης | https://eref.se.com/gr/el/product/NU577730 | HDCWD | 3606489458027 | 10 | 10 | 0.01 | 0 | https://eref.se.com/gr/el/product/NU577730
NU577754 | New Unica μπουτόν κουδουνιού με λυχνία DND / MUR Ανθρακί | 97.62 | 1 ΤΜΧ | 5 ΤΜΧ | 1-Κατοικία | Connected Living | 29 | Γενικής Χρήσης | https://eref.se.com/gr/el/product/NU577754 | HDCWD | 3606489458041 | 10 |  | 0.01 | 0 | https://eref.se.com/gr/el/product/NU577754
NU7002 | New Unica βάση στήριξης χωρίς νύχια 1 θέσης μεταλλική | 1.25 | 1 ΤΜΧ | 50 ΤΜΧ | 1-Κατοικία | Connected Living | 29 | Γενικής Χρήσης | https://eref.se.com/gr/el/product/NU7002 | HDCWD | 3606489458218 | 50 | 250 | 0 | 0 | https://eref.se.com/gr/el/product/NU7002
NU7002G | New Unica βάση στήριξης με νύχια 1 θέσης μεταλλική | 3.87 | 1 ΤΜΧ | 20 ΤΜΧ | 1-Κατοικία | Connected Living | 29 | Γενικής Χρήσης | https://eref.se.com/gr/el/product/NU7002G | HDCWD | 3606481955814 | 40 | 160 | 0.01 | 0 | https://eref.se.com/gr/el/product/NU7002G
NU7002P | New Unica βάση στήριξης χωρίς νύχια 1 θέσης πλαστική | 0.65 | 1 ΤΜΧ | 50 ΤΜΧ | 1-Κατοικία | Connected Living | 29 | Γενικής Χρήσης | https://eref.se.com/gr/el/product/NU7002P | HDCWD | 3606489458225 | 50 | 400 | 0 | 0 | https://eref.se.com/gr/el/product/NU7002P
NU7002PG | New Unica βάση στήριξης με νύχια 1 θέσης πλαστική | 3.7 | 1 ΤΜΧ | 20 ΤΜΧ | 1-Κατοικία | Connected Living | 29 | Γενικής Χρήσης | https://eref.se.com/gr/el/product/NU7002PG | HDCWD | 3606481955821 | 40 | 160 | 0 | 0 | https://eref.se.com/gr/el/product/NU7002PG
NU7004PC | New Unica βάση στήριξης με κάλυμμα 4 στοιχείων (PRO)/2 θέσεων πλαστική | 5.95 | 1 ΤΜΧ | 10 ΤΜΧ | 1-Κατοικία | Connected Living | 29 | Γενικής Χρήσης | https://eref.se.com/gr/el/product/NU7004PC | HDCWD | 3606489458249 | 10 | 140 | 0 | 0 | https://eref.se.com/gr/el/product/NU7004PC
NU7006C | New Unica βάση στήριξης με κάλυμμα 6/8στοιχείων (PRO)/3 θέσεων μεταλλική | 20.25 | 1 ΤΜΧ | 10 ΤΜΧ | 1-Κατοικία | Connected Living | 29 | Γενικής Χρήσης | https://eref.se.com/gr/el/product/NU7006C | HDCWD | 3606489458256 | 10 | 80 | 0 | 0 | https://eref.se.com/gr/el/product/NU7006C
NU7008C | New Unica βάση στήριξης με κάλυμμα 10στοιχείων (PRO)/4 θέσεων μεταλλική | 27.39 | 1 ΤΜΧ | 5 ΤΜΧ | 1-Κατοικία | Connected Living | 29 | Γενικής Χρήσης | https://eref.se.com/gr/el/product/NU7008C | HDCWD | 3606489458263 | 5 | 50 | 0 | 0 | https://eref.se.com/gr/el/product/NU7008C
NU7103 | New Unica βάση στήριξης 3 στοιχείων μεταλλική | 4.17 | 1 ΤΜΧ | 10 ΤΜΧ | 1-Κατοικία | Connected Living | 29 | Γενικής Χρήσης | https://eref.se.com/gr/el/product/NU7103 | HDCWD | 3606489458270 | 10 | 120 | 0 | 0 | https://eref.se.com/gr/el/product/NU7103
NU7103P | New Unica βάση στήριξης 3 στοιχείων πλαστική | 2.27 | 1 ΤΜΧ | 10 ΤΜΧ | 1-Κατοικία | Connected Living | 29 | Γενικής Χρήσης | https://eref.se.com/gr/el/product/NU7103P | HDCWD | 3606489458287 | 10 | 300 | 0 | 0 | https://eref.se.com/gr/el/product/NU7103P
NU7104 | New Unica βάση στήριξης 4 στοιχείων μεταλλική | 3.82 | 1 ΤΜΧ | 10 ΤΜΧ | 1-Κατοικία | Connected Living | 29 | Γενικής Χρήσης | https://eref.se.com/gr/el/product/NU7104 | HDCWD | 3606489458294 | 10 | 80 | 0 | 0 | https://eref.se.com/gr/el/product/NU7104
NU7104P | New Unica βάση στήριξης 4 στοιχείων πλαστική | 2.27 | 1 ΤΜΧ | 5 ΤΜΧ | 1-Κατοικία | Connected Living | 29 | Γενικής Χρήσης | https://eref.se.com/gr/el/product/NU7104P | HDCWD | 3606481955838 | 10 | 280 | 0 | 0 | https://eref.se.com/gr/el/product/NU7104P
NU7107 | New Unica βάση στήριξης 7 στοιχείων μεταλλική | 10.12 | 1 ΤΜΧ | 5 ΤΜΧ | 1-Κατοικία | Connected Living | 29 | Γενικής Χρήσης | https://eref.se.com/gr/el/product/NU7107 | HDCWD | 3606481955845 | 10 | 40 | 0.01 | 0 | https://eref.se.com/gr/el/product/NU7107
NU7204P | New Unica System+ βάση στήριξης κάθετη 4 στοιχείων πλαστική | 4.17 | 1 ΤΜΧ | 5 ΤΜΧ | 1-Κατοικία | Connected Living | 29 | Γενικής Χρήσης | https://eref.se.com/gr/el/product/NU7204P | HDCWD | 3606489458300 | 5 | 40 | 0 | 0 | https://eref.se.com/gr/el/product/NU7204P
NU7892 | New Unica νύχια για βάση στήριξης | 1.54 | 1 ΤΜΧ | 20 ΤΜΧ | 1-Κατοικία | Connected Living | 29 | Γενικής Χρήσης | https://eref.se.com/gr/el/product/NU7892 | HDCWD | 3606489458324 | 100 | 800 | 0 | 0 | https://eref.se.com/gr/el/product/NU7892
NU800218 | New Unica Studio κουτί επίτοιχο 1 θέσης Λευκό | 2.98 | 1 ΤΜΧ | 5 ΤΜΧ | 1-Κατοικία | Connected Living | 29 | Γενικής Χρήσης | https://eref.se.com/gr/el/product/NU800218 | HDCWD | 3606489458331 | 10 | 90 | 0 | 0 | https://eref.se.com/gr/el/product/NU800218
NU800244 | New Unica Studio κουτί επίτοιχο 1 θέσης Μπεζ | 2.98 | 1 ΤΜΧ | 5 ΤΜΧ | 1-Κατοικία | Connected Living | 29 | Γενικής Χρήσης | https://eref.se.com/gr/el/product/NU800244 | HDCWD | 3606489458348 | 10 | 10 | 0 | 0 | https://eref.se.com/gr/el/product/NU800244
NU800418 | New Unica Studio κουτί επίτοιχο 2 θέσεων Λευκό | 5.01 | 1 ΤΜΧ | 5 ΤΜΧ | 1-Κατοικία | Connected Living | 29 | Γενικής Χρήσης | https://eref.se.com/gr/el/product/NU800418 | HDCWD | 3606489458355 | 5 | 45 | 0 | 0 | https://eref.se.com/gr/el/product/NU800418
NU800444 | New Unica Studio κουτί επίτοιχο 2 θέσεων Μπεζ | 5.01 | 1 ΤΜΧ | 5 ΤΜΧ | 1-Κατοικία | Connected Living | 29 | Γενικής Χρήσης | https://eref.se.com/gr/el/product/NU800444 | HDCWD | 3606489458362 | 5 | 5 | 0 | 0 | https://eref.se.com/gr/el/product/NU800444
NU800618 | New Unica Studio κουτί επίτοιχο 3 θέσεων Λευκό | 7.39 | 1 ΤΜΧ | 2 ΤΜΧ | 1-Κατοικία | Connected Living | 29 | Γενικής Χρήσης | https://eref.se.com/gr/el/product/NU800618 | HDCWD | 3606489458379 | 2 | 30 | 0 | 0 | https://eref.se.com/gr/el/product/NU800618
NU800644 | New Unica Studio κουτί επίτοιχο 3 θέσεων Μπεζ | 7.39 | 1 ΤΜΧ | 2 ΤΜΧ | 1-Κατοικία | Connected Living | 29 | Γενικής Χρήσης | https://eref.se.com/gr/el/product/NU800644 | HDCWD | 3606489458386 | 2 | 30 | 0 | 0 | https://eref.se.com/gr/el/product/NU800644
NU810318 | New Unica Studio κουτί επίτοιχο 3 στοιχείων Λευκό | 4.76 | 1 ΤΜΧ | 1 ΤΜΧ | 1-Κατοικία | Connected Living | 29 | Γενικής Χρήσης | https://eref.se.com/gr/el/product/NU810318 | HDCWD | 3606481955869 | 5 | 75 | 0.01 | 0 | https://eref.se.com/gr/el/product/NU810318
NU810418 | New Unica Studio κουτί επίτοιχο 4 στοιχείων Λευκό | 5.95 | 1 ΤΜΧ | 1 ΤΜΧ | 1-Κατοικία | Connected Living | 29 | Γενικής Χρήσης | https://eref.se.com/gr/el/product/NU810418 | HDCWD | 3606481955876 | 4 | 40 | 0.02 | 0 | https://eref.se.com/gr/el/product/NU810418
NU840218 | New Unica Pro κουτί επίτοιχο 1 θέσης Λευκό | 3.82 | 1 ΤΜΧ | 5 ΤΜΧ | 1-Κατοικία | Connected Living | 29 | Γενικής Χρήσης | https://eref.se.com/gr/el/product/NU840218 | HDCWD | 3606489458485 | 10 | 90 | 0 | 0 | https://eref.se.com/gr/el/product/NU840218
NU840254 | New Unica Pro κουτί επίτοιχο 1 θέσης Ανθρακί | 10.12 | 1 ΤΜΧ | 5 ΤΜΧ | 1-Κατοικία | Connected Living | 29 | Γενικής Χρήσης | https://eref.se.com/gr/el/product/NU840254 | HDCWD | 3606481910219 | 10 | 40 | 0 | 0 | https://eref.se.com/gr/el/product/NU840254
NU840418 | New Unica Pro κουτί επίτοιχο 2 θέσεων Λευκό | 5.36 | 1 ΤΜΧ | 5 ΤΜΧ | 1-Κατοικία | Connected Living | 29 | Γενικής Χρήσης | https://eref.se.com/gr/el/product/NU840418 | HDCWD | 3606489458492 | 5 | 45 | 0 | 0 | https://eref.se.com/gr/el/product/NU840418
NU840454 | New Unica Pro κουτί επίτοιχο 2 θέσεων Ανθρακί | 14.29 | 1 ΤΜΧ | 5 ΤΜΧ | 1-Κατοικία | Connected Living | 29 | Γενικής Χρήσης | https://eref.se.com/gr/el/product/NU840454 | HDCWD | 3606481910233 | 5 | 40 | 0 | 0 | https://eref.se.com/gr/el/product/NU840454
NU840618 | New Unica Pro κουτί επίτοιχο 3 θέσεων Λευκό | 7.74 | 1 ΤΜΧ | 1 ΤΜΧ | 1-Κατοικία | Connected Living | 29 | Γενικής Χρήσης | https://eref.se.com/gr/el/product/NU840618 | HDCWD | 3606489458508 | 2 | 30 | 0 | 0 | https://eref.se.com/gr/el/product/NU840618
NU840654 | New Unica Pro κουτί επίτοιχο 3 θέσεων Ανθρακί | 20.25 | 1 ΤΜΧ | 1 ΤΜΧ | 1-Κατοικία | Connected Living | 29 | Γενικής Χρήσης | https://eref.se.com/gr/el/product/NU840654 | HDCWD | 3606481910257 | 2 | 30 | 0 | 0 | https://eref.se.com/gr/el/product/NU840654
NU903718U | New Unica κάλυμμα πρίζας για Unica Λευκό | 2.21 | 1 ΤΜΧ | 5 ΤΜΧ | 1-Κατοικία | Connected Living | 29 | Γενικής Χρήσης | https://eref.se.com/gr/el/product/NU903718U | HDCWD | 3606489458560 | 10 | 360 | 0 | 0 | https://eref.se.com/gr/el/product/NU903718U
NU9091 | New Unica System+ 10xσυνδετικό πριζών 2x / 3x | 107.15 | 1 ΤΜΧ | 1 ΤΜΧ | 1-Κατοικία | Connected Living | 29 | Γενικής Χρήσης | https://eref.se.com/gr/el/product/NU9091 | HDCWD | 3606489458577 | 5 | 25 | 0 | 0 | https://eref.se.com/gr/el/product/NU9091
NU910018N | New Unica πλακίδιο 1 στοιχείου με θέση λυχνίας Λευκό | 2.98 | 1 ΤΜΧ | 10 ΤΜΧ | 1-Κατοικία | Connected Living | 29 | Γενικής Χρήσης | https://eref.se.com/gr/el/product/NU910018N | HDCWD | 3606489458591 | 10 | 40 | 0 | 0 | https://eref.se.com/gr/el/product/NU910018N
NU910020N | New Unica πλακίδιο 1 στοιχείου με θέση λυχνίας Λευκό antibacterial | 3.57 | 1 ΤΜΧ | 10 ΤΜΧ | 1-Κατοικία | Connected Living | 29 | Γενικής Χρήσης | https://eref.se.com/gr/el/product/NU910020N | HDCWD | 3606489458621 | 10 | 20 | 0 | 0 | https://eref.se.com/gr/el/product/NU910020N
NU910030N | New Unica πλακίδιο 1 στοιχείου με θέση λυχνίας Αλουμίνιο | 4.76 | 1 ΤΜΧ | 10 ΤΜΧ | 1-Κατοικία | Connected Living | 29 | Γενικής Χρήσης | https://eref.se.com/gr/el/product/NU910030N | HDCWD | 3606489458645 | 10 | 40 | 0 | 0 | https://eref.se.com/gr/el/product/NU910030N
NU910054N | New Unica πλακίδιο 1 στοιχείου με θέση λυχνίας Ανθρακί | 4.76 | 1 ΤΜΧ | 10 ΤΜΧ | 1-Κατοικία | Connected Living | 29 | Γενικής Χρήσης | https://eref.se.com/gr/el/product/NU910054N | HDCWD | 3606489458669 | 10 | 40 | 0 | 0 | https://eref.se.com/gr/el/product/NU910054N
NU920018N | New Unica πλακίδιο με θέση λυχνίας Λευκό | 2.98 | 1 ΤΜΧ | 10 ΤΜΧ | 1-Κατοικία | Connected Living | 29 | Γενικής Χρήσης | https://eref.se.com/gr/el/product/NU920018N | HDCWD | 3606489458683 | 10 | 40 | 0 | 0 | https://eref.se.com/gr/el/product/NU920018N
NU920020N | New Unica πλακίδιο με θέση λυχνίας Λευκό antibacterial | 3.57 | 1 ΤΜΧ | 10 ΤΜΧ | 1-Κατοικία | Connected Living | 29 | Γενικής Χρήσης | https://eref.se.com/gr/el/product/NU920020N | HDCWD | 3606489458713 | 10 |  | 0 | 0 | https://eref.se.com/gr/el/product/NU920020N
NU920030N | New Unica πλακίδιο με θέση λυχνίας Αλουμίνιο | 4.76 | 1 ΤΜΧ | 10 ΤΜΧ | 1-Κατοικία | Connected Living | 29 | Γενικής Χρήσης | https://eref.se.com/gr/el/product/NU920030N | HDCWD | 3606489458737 | 10 | 40 | 0 | 0 | https://eref.se.com/gr/el/product/NU920030N
NU920054N | New Unica πλακίδιο με θέση λυχνίας Ανθρακί | 4.76 | 1 ΤΜΧ | 10 ΤΜΧ | 1-Κατοικία | Connected Living | 29 | Γενικής Χρήσης | https://eref.se.com/gr/el/product/NU920054N | HDCWD | 3606489458751 | 10 | 40 | 0 | 0 | https://eref.se.com/gr/el/product/NU920054N
NU940618 | New Unica κάλυμμα 1xRJ45 S-One 1 στοιχείου με κλίση Λευκό | 5.36 | 1 ΤΜΧ | 5 ΤΜΧ | 1-Κατοικία | Connected Living | 29 | Γενικής Χρήσης | https://eref.se.com/gr/el/product/NU940618 | HDCWD | 3606489467074 | 10 | 100 | 0 | 0 | https://eref.se.com/gr/el/product/NU940618
NU940620 | New Unica κάλυμμα 1xRJ45 S-One 1 στοιχείου με κλίση Λευκό antibacterial | 6.55 | 1 ΤΜΧ | 5 ΤΜΧ | 1-Κατοικία | Connected Living | 29 | Γενικής Χρήσης | https://eref.se.com/gr/el/product/NU940620 | HDCWD | 3606489467739 | 10 | 20 | 0 | 0 | https://eref.se.com/gr/el/product/NU940620
NU940654 | New Unica κάλυμμα 1xRJ45 S-One 1 στοιχείου με κλίση Ανθρακί | 8.33 | 1 ΤΜΧ | 5 ΤΜΧ | 1-Κατοικία | Connected Living | 29 | Γενικής Χρήσης | https://eref.se.com/gr/el/product/NU940654 | HDCWD | 3606489467098 | 10 | 320 | 0 | 0 | https://eref.se.com/gr/el/product/NU940654
NU940718 | New Unica κάλυμμα 1xRJ45 S-One με κλίση Λευκό | 5.36 | 1 ΤΜΧ | 5 ΤΜΧ | 1-Κατοικία | Connected Living | 29 | Γενικής Χρήσης | https://eref.se.com/gr/el/product/NU940718 | HDCWD | 3606489467104 | 10 | 20 | 0 | 0 | https://eref.se.com/gr/el/product/NU940718
NU940720 | New Unica κάλυμμα 1xRJ45 S-One με κλίση Λευκό antibacterial | 6.55 | 1 ΤΜΧ | 5 ΤΜΧ | 1-Κατοικία | Connected Living | 29 | Γενικής Χρήσης | https://eref.se.com/gr/el/product/NU940720 | HDCWD | 3606489467746 | 10 | 20 | 0 | 0 | https://eref.se.com/gr/el/product/NU940720
NU940754 | New Unica κάλυμμα 1xRJ45 S-One με κλίση Ανθρακί | 8.33 | 1 ΤΜΧ | 5 ΤΜΧ | 1-Κατοικία | Connected Living | 29 | Γενικής Χρήσης | https://eref.se.com/gr/el/product/NU940754 | HDCWD | 3606489467128 | 10 |  | 0 | 0 | https://eref.se.com/gr/el/product/NU940754
NU941018 | New Unica κάλυμμα 1xRJ45 S-One 1 στοιχείου Λευκό | 5.72 | 1 ΤΜΧ | 5 ΤΜΧ | 1-Κατοικία | Connected Living | 29 | Γενικής Χρήσης | https://eref.se.com/gr/el/product/NU941018 | HDCWD | 3606489466930 | 10 | 50 | 0 | 0 | https://eref.se.com/gr/el/product/NU941018
NU941020 | New Unica κάλυμμα 1xRJ45 S-One 1 στοιχείου Λευκό antibacterial | 6.55 | 1 ΤΜΧ | 5 ΤΜΧ | 1-Κατοικία | Connected Living | 29 | Γενικής Χρήσης | https://eref.se.com/gr/el/product/NU941020 | HDCWD | 3606489467678 | 10 | 20 | 0 | 0 | https://eref.se.com/gr/el/product/NU941020
NU941054 | New Unica κάλυμμα 1xRJ45 S-One 1 στοιχείου Ανθρακί | 8.58 | 1 ΤΜΧ | 5 ΤΜΧ | 1-Κατοικία | Connected Living | 29 | Γενικής Χρήσης | https://eref.se.com/gr/el/product/NU941054 | HDCWD | 3606489466954 | 10 | 20 | 0 | 0 | https://eref.se.com/gr/el/product/NU941054
NU941118 | New Unica κάλυμμα 1xRJ45 S-One Λευκό | 5.72 | 1 ΤΜΧ | 5 ΤΜΧ | 1-Κατοικία | Connected Living | 29 | Γενικής Χρήσης | https://eref.se.com/gr/el/product/NU941118 | HDCWD | 3606489466978 | 10 | 100 | 0 | 0 | https://eref.se.com/gr/el/product/NU941118
NU941120 | New Unica κάλυμμα 1xRJ45 S-One Λευκό antibacterial | 6.55 | 1 ΤΜΧ | 5 ΤΜΧ | 1-Κατοικία | Connected Living | 29 | Γενικής Χρήσης | https://eref.se.com/gr/el/product/NU941120 | HDCWD | 3606489467685 | 10 | 20 | 0 | 0 | https://eref.se.com/gr/el/product/NU941120
NU941130 | New Unica κάλυμμα 1xRJ45 S-One Αλουμίνιο | 8.58 | 1 ΤΜΧ | 5 ΤΜΧ | 1-Κατοικία | Connected Living | 29 | Γενικής Χρήσης | https://eref.se.com/gr/el/product/NU941130 | HDCWD | 3606489466985 | 10 | 50 | 0 | 0 | https://eref.se.com/gr/el/product/NU941130
NU941154 | New Unica κάλυμμα 1xRJ45 S-One Ανθρακί | 8.58 | 1 ΤΜΧ | 5 ΤΜΧ | 1-Κατοικία | Connected Living | 29 | Γενικής Χρήσης | https://eref.se.com/gr/el/product/NU941154 | HDCWD | 3606489466992 | 10 | 20 | 0 | 0 | https://eref.se.com/gr/el/product/NU941154
NU942018 | New Unica κάλυμμα 2xRJ45 S-One Λευκό | 5.95 | 1 ΤΜΧ | 5 ΤΜΧ | 1-Κατοικία | Connected Living | 29 | Γενικής Χρήσης | https://eref.se.com/gr/el/product/NU942018 | HDCWD | 3606489467692 | 10 | 50 | 0 | 0 | https://eref.se.com/gr/el/product/NU942018
NU942020 | New Unica κάλυμμα 2xRJ45 S-One Λευκό antibacterial | 7.39 | 1 ΤΜΧ | 5 ΤΜΧ | 1-Κατοικία | Connected Living | 29 | Γενικής Χρήσης | https://eref.se.com/gr/el/product/NU942020 | HDCWD | 3606489467722 | 10 |  | 0 | 0 | https://eref.se.com/gr/el/product/NU942020
NU942054 | New Unica κάλυμμα 2xRJ45 S-One Ανθρακί | 14.29 | 1 ΤΜΧ | 5 ΤΜΧ | 1-Κατοικία | Connected Living | 29 | Γενικής Χρήσης | https://eref.se.com/gr/el/product/NU942054 | HDCWD | 3606489467715 | 10 | 20 | 0 | 0 | https://eref.se.com/gr/el/product/NU942054
NU942218 | New Unica κάλυμμα 2xRJ45 S-One DPM Λευκό | 9.52 | 1 ΤΜΧ | 5 ΤΜΧ | 1-Κατοικία | Connected Living | 29 | Γενικής Χρήσης | https://eref.se.com/gr/el/product/NU942218 | HDCWD | 3606481464262 | 10 | 180 | 0 | 0 | https://eref.se.com/gr/el/product/NU942218
NU942254 | New Unica κάλυμμα 2xRJ45 S-One DPM Ανθρακί | 12.51 | 1 ΤΜΧ | 5 ΤΜΧ | 1-Κατοικία | Connected Living | 29 | Γενικής Χρήσης | https://eref.se.com/gr/el/product/NU942254 | HDCWD | 3606481464286 | 10 | 180 | 0 | 0 | https://eref.se.com/gr/el/product/NU942254
NU942418 | New Unica κάλυμμα 2xRJ45 S-One DPM με κλίση Λευκό | 8.33 | 1 ΤΜΧ | 5 ΤΜΧ | 1-Κατοικία | Connected Living | 29 | Γενικής Χρήσης | https://eref.se.com/gr/el/product/NU942418 | HDCWD | 3606481464293 | 10 | 180 | 0 | 0 | https://eref.se.com/gr/el/product/NU942418
NU943818 | New Unica κάλυμμα για οπτική ίνα SC APC διπλό Λευκό | 3.57 | 1 ΤΜΧ | 1 ΤΜΧ | 1-Κατοικία | Connected Living | 29 | Γενικής Χρήσης | https://eref.se.com/gr/el/product/NU943818 | HDCWD | 3606489458768 | 10 | 20 | 0 | 0 | https://eref.se.com/gr/el/product/NU943818
NU943854 | New Unica κάλυμμα για οπτική ίνα SC APC διπλό Ανθρακί | 5.95 | 1 ΤΜΧ | 1 ΤΜΧ | 1-Κατοικία | Connected Living | 29 | Γενικής Χρήσης | https://eref.se.com/gr/el/product/NU943854 | HDCWD | 3606489458782 | 10 | 20 | 0 | 0 | https://eref.se.com/gr/el/product/NU943854
NU943918 | New Unica κάλυμμα για οπτική ίνα SC APC μονό Λευκό | 3.57 | 1 ΤΜΧ | 1 ΤΜΧ | 1-Κατοικία | Connected Living | 29 | Γενικής Χρήσης | https://eref.se.com/gr/el/product/NU943918 | HDCWD | 3606489458799 | 10 | 20 | 0 | 0 | https://eref.se.com/gr/el/product/NU943918
NU943954 | New Unica κάλυμμα για οπτική ίνα SC APC μονό Ανθρακί | 5.95 | 1 ΤΜΧ | 1 ΤΜΧ | 1-Κατοικία | Connected Living | 29 | Γενικής Χρήσης | https://eref.se.com/gr/el/product/NU943954 | HDCWD | 3606489458812 | 10 | 20 | 0 | 0 | https://eref.se.com/gr/el/product/NU943954
NU944018 | New Unica κάλυμμα πρίζας TV/FM Λευκό | 3.57 | 1 ΤΜΧ | 5 ΤΜΧ | 1-Κατοικία | Connected Living | 29 | Γενικής Χρήσης | https://eref.se.com/gr/el/product/NU944018 | HDCWD | 3606489458829 | 20 | 400 | 0 | 0 | https://eref.se.com/gr/el/product/NU944018
NU944054 | New Unica κάλυμμα πρίζας TV/FM Ανθρακί | 5.72 | 1 ΤΜΧ | 5 ΤΜΧ | 1-Κατοικία | Connected Living | 29 | Γενικής Χρήσης | https://eref.se.com/gr/el/product/NU944054 | HDCWD | 3606489458850 | 20 | 160 | 0 | 0 | https://eref.se.com/gr/el/product/NU944054
NU944118 | New Unica κάλυμμα πρίζας TV/FM/SAT Λευκό | 3.57 | 1 ΤΜΧ | 5 ΤΜΧ | 1-Κατοικία | Connected Living | 29 | Γενικής Χρήσης | https://eref.se.com/gr/el/product/NU944118 | HDCWD | 3606489458867 | 20 | 400 | 0 | 0 | https://eref.se.com/gr/el/product/NU944118
NU944130 | New Unica κάλυμμα πρίζας TV/FM/SAT Αλουμίνιο | 5.72 | 1 ΤΜΧ | 5 ΤΜΧ | 1-Κατοικία | Connected Living | 29 | Γενικής Χρήσης | https://eref.se.com/gr/el/product/NU944130 | HDCWD | 3606489458874 | 20 | 160 | 0 | 0 | https://eref.se.com/gr/el/product/NU944130
NU944154 | New Unica κάλυμμα πρίζας TV/FM/SAT Ανθρακί | 5.72 | 1 ΤΜΧ | 5 ΤΜΧ | 1-Κατοικία | Connected Living | 29 | Γενικής Χρήσης | https://eref.se.com/gr/el/product/NU944154 | HDCWD | 3606489458881 | 20 | 160 | 0 | 0 | https://eref.se.com/gr/el/product/NU944154
NU946018 | New Unica κάλυμμα πρίζας RJ45 Keystone/Systimax 1στοιχείου Λευκό | 4.76 | 1 ΤΜΧ | 5 ΤΜΧ | 1-Κατοικία | Connected Living | 29 | Γενικής Χρήσης | https://eref.se.com/gr/el/product/NU946018 | HDCWD | 3606489458898 | 20 | 360 | 0 | 0 | https://eref.se.com/gr/el/product/NU946018
NU946020 | New Unica κάλυμμα πρίζας RJ45 Keystone/Systimax 1στοιχείου Λευκό antibacterial | 5.36 | 1 ΤΜΧ | 5 ΤΜΧ | 1-Κατοικία | Connected Living | 29 | Γενικής Χρήσης | https://eref.se.com/gr/el/product/NU946020 | HDCWD | 3606481054487 | 20 | 80 | 0 | 0 | https://eref.se.com/gr/el/product/NU946020
NU946030 | New Unica κάλυμμα πρίζας RJ45 Keystone/Systimax 1στοιχείου Αλουμίνιο | 8.33 | 1 ΤΜΧ | 5 ΤΜΧ | 1-Κατοικία | Connected Living | 29 | Γενικής Χρήσης | https://eref.se.com/gr/el/product/NU946030 | HDCWD | 3606489458904 | 20 | 160 | 0 | 0 | https://eref.se.com/gr/el/product/NU946030
NU946054 | New Unica κάλυμμα πρίζας RJ45 Keystone/Systimax 1στοιχείου Ανθρακί | 8.33 | 1 ΤΜΧ | 5 ΤΜΧ | 1-Κατοικία | Connected Living | 29 | Γενικής Χρήσης | https://eref.se.com/gr/el/product/NU946054 | HDCWD | 3606489458911 | 20 | 160 | 0 | 0 | https://eref.se.com/gr/el/product/NU946054
NU946118 | New Unica κάλυμμα πρίζας RJ45 Keystone/Systimax Λευκό | 4.76 | 1 ΤΜΧ | 5 ΤΜΧ | 1-Κατοικία | Connected Living | 29 | Γενικής Χρήσης | https://eref.se.com/gr/el/product/NU946118 | HDCWD | 3606489458928 | 20 | 360 | 0 | 0 | https://eref.se.com/gr/el/product/NU946118
NU946120 | New Unica κάλυμμα πρίζας RJ45 Keystone/Systimax Λευκό antibacterial | 5.36 | 1 ΤΜΧ | 5 ΤΜΧ | 1-Κατοικία | Connected Living | 29 | Γενικής Χρήσης | https://eref.se.com/gr/el/product/NU946120 | HDCWD | 3606481054494 | 20 | 160 | 0 | 0 | https://eref.se.com/gr/el/product/NU946120
NU946130 | New Unica κάλυμμα πρίζας RJ45 Keystone/Systimax Αλουμίνιο | 8.33 | 1 ΤΜΧ | 5 ΤΜΧ | 1-Κατοικία | Connected Living | 29 | Γενικής Χρήσης | https://eref.se.com/gr/el/product/NU946130 | HDCWD | 3606489458935 | 20 | 360 | 0 | 0 | https://eref.se.com/gr/el/product/NU946130
NU946154 | New Unica κάλυμμα πρίζας RJ45 Keystone/Systimax Ανθρακί | 8.33 | 1 ΤΜΧ | 5 ΤΜΧ | 1-Κατοικία | Connected Living | 29 | Γενικής Χρήσης | https://eref.se.com/gr/el/product/NU946154 | HDCWD | 3606489458942 | 20 | 160 | 0 | 0 | https://eref.se.com/gr/el/product/NU946154
NU946218 | New Unica κάλυμμα πρίζας RJ45 2xKeystone/Systimax 4στοιχείων Λευκό | 7.14 | 1 ΤΜΧ | 5 ΤΜΧ | 1-Κατοικία | Connected Living | 29 | Γενικής Χρήσης | https://eref.se.com/gr/el/product/NU946218 | HDCWD | 3606489458959 | 5 | 150 | 0 | 0 | https://eref.se.com/gr/el/product/NU946218
NU946230 | New Unica κάλυμμα πρίζας RJ45 2xKeystone/Systimax 4στοιχείων Αλουμίνιο | 14.29 | 1 ΤΜΧ | 5 ΤΜΧ | 1-Κατοικία | Connected Living | 29 | Γενικής Χρήσης | https://eref.se.com/gr/el/product/NU946230 | HDCWD | 3606489458966 | 150 | 600 | 0 | 0 | https://eref.se.com/gr/el/product/NU946230
NU946254 | New Unica κάλυμμα πρίζας RJ45 2xKeystone/Systimax 4στοιχείων Ανθρακί | 14.29 | 1 ΤΜΧ | 5 ΤΜΧ | 1-Κατοικία | Connected Living | 29 | Γενικής Χρήσης | https://eref.se.com/gr/el/product/NU946254 | HDCWD | 3606489458973 | 5 | 60 | 0 | 0 | https://eref.se.com/gr/el/product/NU946254
NU946318 | New Unica κάλυμμα πρίζας RJ45 4xKeystone/Systimax 4στοιχείων Λευκό | 17.87 | 1 ΤΜΧ | 5 ΤΜΧ | 1-Κατοικία | Connected Living | 29 | Γενικής Χρήσης | https://eref.se.com/gr/el/product/NU946318 | HDCWD | 3606489458980 | 150 | 600 | 0 | 0 | https://eref.se.com/gr/el/product/NU946318
NU946330 | New Unica κάλυμμα πρίζας RJ45 4xKeystone/Systimax 4στοιχείων Αλουμίνιο | 25.01 | 1 ΤΜΧ | 5 ΤΜΧ | 1-Κατοικία | Connected Living | 29 | Γενικής Χρήσης | https://eref.se.com/gr/el/product/NU946330 | HDCWD | 3606489458997 | 5 | 150 | 0 | 0 | https://eref.se.com/gr/el/product/NU946330
NU946354 | New Unica κάλυμμα πρίζας RJ45 4xKeystone/Systimax 4στοιχείων Ανθρακί | 25.01 | 1 ΤΜΧ | 5 ΤΜΧ | 1-Κατοικία | Connected Living | 29 | Γενικής Χρήσης | https://eref.se.com/gr/el/product/NU946354 | HDCWD | 3606489459000 | 5 | 30 | 0 | 0 | https://eref.se.com/gr/el/product/NU946354
NU946418 | New Unica κάλυμμα πρίζας RJ45 Keystone/Systimax με κλίση Λευκό | 4.76 | 1 ΤΜΧ | 5 ΤΜΧ | 1-Κατοικία | Connected Living | 29 | Γενικής Χρήσης | https://eref.se.com/gr/el/product/NU946418 | HDCWD | 3606489459017 | 10 | 180 | 0 | 0 | https://eref.se.com/gr/el/product/NU946418
NU946454 | New Unica κάλυμμα πρίζας RJ45 Keystone/Systimax με κλίση Ανθρακί | 8.33 | 1 ΤΜΧ | 5 ΤΜΧ | 1-Κατοικία | Connected Living | 29 | Γενικής Χρήσης | https://eref.se.com/gr/el/product/NU946454 | HDCWD | 3606489459031 | 10 | 40 | 0 | 0 | https://eref.se.com/gr/el/product/NU946454
NU947818 | New Unica κάλυμμα πρίζας 2xRJ45 S-One 4στοιχείων Λευκό | 5.95 | 1 ΤΜΧ | 5 ΤΜΧ | 1-Κατοικία | Connected Living | 29 | Γενικής Χρήσης | https://eref.se.com/gr/el/product/NU947818 | HDCWD | 3606489467944 | 5 | 60 | 0 | 0 | https://eref.se.com/gr/el/product/NU947818
NU947830 | New Unica κάλυμμα πρίζας 2xRJ45 S-One 4στοιχείων Αλουμίνιο | 14.29 | 1 ΤΜΧ | 5 ΤΜΧ | 1-Κατοικία | Connected Living | 29 | Γενικής Χρήσης | https://eref.se.com/gr/el/product/NU947830 | HDCWD | 3606489467951 | 5 | 15 | 0 | 0 | https://eref.se.com/gr/el/product/NU947830
NU947918 | New Unica κάλυμμα πρίζας 4xRJ45 S-One 4στοιχείων Λευκό | 16.68 | 1 ΤΜΧ | 5 ΤΜΧ | 1-Κατοικία | Connected Living | 29 | Γενικής Χρήσης | https://eref.se.com/gr/el/product/NU947918 | HDCWD | 3606489467975 | 5 | 30 | 0 | 0 | https://eref.se.com/gr/el/product/NU947918
NU947930 | New Unica κάλυμμα πρίζας 4xRJ45 S-One 4στοιχείων Αλουμίνιο | 25.01 | 1 ΤΜΧ | 5 ΤΜΧ | 1-Κατοικία | Connected Living | 29 | Γενικής Χρήσης | https://eref.se.com/gr/el/product/NU947930 | HDCWD | 3606489467982 | 5 | 15 | 0 | 0 | https://eref.se.com/gr/el/product/NU947930
NU9580 | New Unica βάση στήριξης για κάθετη τοποθέτηση σε κανάλι | 2.03 | 1 ΤΜΧ | 5 ΤΜΧ | 1-Κατοικία | Connected Living | 29 | Γενικής Χρήσης | https://eref.se.com/gr/el/product/NU9580 | HDCWD | 3606489459048 | 10 | 160 | 0 | 0 | https://eref.se.com/gr/el/product/NU9580
NU9800 | New Unica System+ εξάρτημα στήριξης υλικού ράγας | 5.01 | 1 ΤΜΧ | 5 ΤΜΧ | 1-Κατοικία | Connected Living | 29 | Γενικής Χρήσης | https://eref.se.com/gr/el/product/NU9800 | HDCWD | 3606489459055 | 5 | 90 | 0 | 0 | https://eref.se.com/gr/el/product/NU9800
NU9801 | New Unica System+ κάθετο διαχωριστικό για 2x10στοιχείων κουτί | 4.76 | 1 ΤΜΧ | 10 ΤΜΧ | 1-Κατοικία | Connected Living | 29 | Γενικής Χρήσης | https://eref.se.com/gr/el/product/NU9801 | HDCWD | 3606489459062 | 20 |  | 0 | 0 | https://eref.se.com/gr/el/product/NU9801
NU9802 | New Unica System+ διαχωριστικό για 2x8στοιχείων κουτί | 4.76 | 1 ΤΜΧ | 10 ΤΜΧ | 1-Κατοικία | Connected Living | 29 | Γενικής Χρήσης | https://eref.se.com/gr/el/product/NU9802 | HDCWD | 3606489459079 | 20 |  | 0 | 0 | https://eref.se.com/gr/el/product/NU9802
NU9823AM | New Unica λυχνία LED 12-24VDC Λευκή | 29.77 | 1 ΤΜΧ | 5 ΤΜΧ | 1-Κατοικία | Connected Living | 29 | Γενικής Χρήσης | https://eref.se.com/gr/el/product/NU9823AM | HDCWD | 3606489459093 | 10 | 50 | 0 | 0 | https://eref.se.com/gr/el/product/NU9823AM
NU9825A | New Unica λυχνία LED 250VAC Κόκκινη | 21.44 | 1 ΤΜΧ | 5 ΤΜΧ | 1-Κατοικία | Connected Living | 29 | Γενικής Χρήσης | https://eref.se.com/gr/el/product/NU9825A | HDCWD | 3606489459109 | 10 | 50 | 0 | 0 | https://eref.se.com/gr/el/product/NU9825A
NU9825AZ | New Unica λυχνία LED 250VAC Λευκή | 21.44 | 1 ΤΜΧ | 5 ΤΜΧ | 1-Κατοικία | Connected Living | 29 | Γενικής Χρήσης | https://eref.se.com/gr/el/product/NU9825AZ | HDCWD | 3606489459116 | 10 | 50 | 0 | 0 | https://eref.se.com/gr/el/product/NU9825AZ
NU986418 | New Unica τυφλό κάλυμμα 1/2 στοιχείου Λευκό | 3.34 | 1 ΤΜΧ | 5 ΤΜΧ | 1-Κατοικία | Connected Living | 29 | Γενικής Χρήσης | https://eref.se.com/gr/el/product/NU986418 | HDCWD | 3606489459130 | 10 | 40 | 0 | 0 | https://eref.se.com/gr/el/product/NU986418
NU986430 | New Unica τυφλό κάλυμμα 1/2 στοιχείου Αλουμίνιο | 7.14 | 1 ΤΜΧ | 5 ΤΜΧ | 1-Κατοικία | Connected Living | 29 | Γενικής Χρήσης | https://eref.se.com/gr/el/product/NU986430 | HDCWD | 3606489459147 | 10 | 40 | 0 | 0 | https://eref.se.com/gr/el/product/NU986430
NU986444 | New Unica τυφλό κάλυμμα 1/2 στοιχείου Μπεζ | 3.34 | 1 ΤΜΧ | 5 ΤΜΧ | 1-Κατοικία | Connected Living | 29 | Γενικής Χρήσης | https://eref.se.com/gr/el/product/NU986444 | HDCWD | 3606481955982 | 10 | 160 | 0 | 0 | https://eref.se.com/gr/el/product/NU986444
NU986454 | New Unica τυφλό κάλυμμα 1/2 στοιχείου Ανθρακί | 7.14 | 1 ΤΜΧ | 5 ΤΜΧ | 1-Κατοικία | Connected Living | 29 | Γενικής Χρήσης | https://eref.se.com/gr/el/product/NU986454 | HDCWD | 3606489459154 | 10 | 40 | 0 | 0 | https://eref.se.com/gr/el/product/NU986454
NU986518 | New Unica τυφλό κάλυμμα 1 στοιχείου Λευκό | 1.54 | 1 ΤΜΧ | 5 ΤΜΧ | 1-Κατοικία | Connected Living | 29 | Γενικής Χρήσης | https://eref.se.com/gr/el/product/NU986518 | HDCWD | 3606489459161 | 20 | 360 | 0 | 0 | https://eref.se.com/gr/el/product/NU986518
NU986520 | New Unica τυφλό κάλυμμα 1 στοιχείου Λευκό antibacterial | 2.38 | 1 ΤΜΧ | 5 ΤΜΧ | 1-Κατοικία | Connected Living | 29 | Γενικής Χρήσης | https://eref.se.com/gr/el/product/NU986520 | HDCWD | 3606489459178 | 20 | 80 | 0 | 0 | https://eref.se.com/gr/el/product/NU986520
NU986530 | New Unica τυφλό κάλυμμα 1 στοιχείου Αλουμίνιο | 3.57 | 1 ΤΜΧ | 5 ΤΜΧ | 1-Κατοικία | Connected Living | 29 | Γενικής Χρήσης | https://eref.se.com/gr/el/product/NU986530 | HDCWD | 3606489459185 | 20 | 160 | 0 | 0 | https://eref.se.com/gr/el/product/NU986530
NU986544 | New Unica τυφλό κάλυμμα 1 στοιχείου Μπεζ | 1.54 | 1 ΤΜΧ | 5 ΤΜΧ | 1-Κατοικία | Connected Living | 29 | Γενικής Χρήσης | https://eref.se.com/gr/el/product/NU986544 | HDCWD | 3606481955999 | 360 | 1440 | 0 | 0 | https://eref.se.com/gr/el/product/NU986544
NU986554 | New Unica τυφλό κάλυμμα 1 στοιχείου Ανθρακί | 3.57 | 1 ΤΜΧ | 5 ΤΜΧ | 1-Κατοικία | Connected Living | 29 | Γενικής Χρήσης | https://eref.se.com/gr/el/product/NU986554 | HDCWD | 3606489459192 | 20 | 80 | 0 | 0 | https://eref.se.com/gr/el/product/NU986554
NU986618 | New Unica τυφλό κάλυμμα Λευκό | 1.54 | 1 ΤΜΧ | 5 ΤΜΧ | 1-Κατοικία | Connected Living | 29 | Γενικής Χρήσης | https://eref.se.com/gr/el/product/NU986618 | HDCWD | 3606489459208 | 20 | 360 | 0 | 0 | https://eref.se.com/gr/el/product/NU986618
NU986620 | New Unica τυφλό κάλυμμα Λευκό antibacterial | 2.38 | 1 ΤΜΧ | 5 ΤΜΧ | 1-Κατοικία | Connected Living | 29 | Γενικής Χρήσης | https://eref.se.com/gr/el/product/NU986620 | HDCWD | 3606489459215 | 20 | 40 | 0 | 0 | https://eref.se.com/gr/el/product/NU986620
NU986630 | New Unica τυφλό κάλυμμα Αλουμίνιο | 3.57 | 1 ΤΜΧ | 5 ΤΜΧ | 1-Κατοικία | Connected Living | 29 | Γενικής Χρήσης | https://eref.se.com/gr/el/product/NU986630 | HDCWD | 3606489459222 | 20 | 360 | 0 | 0 | https://eref.se.com/gr/el/product/NU986630
NU986644 | New Unica τυφλό κάλυμμα Μπεζ | 1.54 | 1 ΤΜΧ | 5 ΤΜΧ | 1-Κατοικία | Connected Living | 29 | Γενικής Χρήσης | https://eref.se.com/gr/el/product/NU986644 | HDCWD | 3606481956002 | 20 | 160 | 0 | 0 | https://eref.se.com/gr/el/product/NU986644
NU986654 | New Unica τυφλό κάλυμμα Ανθρακί | 3.57 | 1 ΤΜΧ | 5 ΤΜΧ | 1-Κατοικία | Connected Living | 29 | Γενικής Χρήσης | https://eref.se.com/gr/el/product/NU986654 | HDCWD | 3606489459239 | 20 | 160 | 0 | 0 | https://eref.se.com/gr/el/product/NU986654
OFSUASCZZEPAZZ | Server license, EcoStruxure OPC UA Server Expert, Entity (100 stations) | 79872 | 1 ΤΜΧ | 1 ΤΜΧ | 7-Βιομηχανία - Προγραμματιζόμενα | Automation controllers | 76 | Προγραμματιζόμενα | https://eref.se.com/gr/el/product/OFSUASCZZEPAZZ | IDPAC | 3606482237094 |  |  | 0 | 0 | https://eref.se.com/gr/el/product/OFSUASCZZEPAZZ
OFSUASCZZSPAZZ | Server license, EcoStruxure OPC UA Server Expert, Single (1 station) | 4243.2 | 1 ΤΜΧ | 1 ΤΜΧ | 7-Βιομηχανία - Προγραμματιζόμενα | Automation controllers | 76 | Προγραμματιζόμενα | https://eref.se.com/gr/el/product/OFSUASCZZSPAZZ | IDPAC | 3606482237100 |  |  | 0 | 0 | https://eref.se.com/gr/el/product/OFSUASCZZSPAZZ
OFSUASCZZTPAZZ | Server license, EcoStruxure OPC UA Server Expert, Team (10 stations) | 21216 | 1 ΤΜΧ | 1 ΤΜΧ | 7-Βιομηχανία - Προγραμματιζόμενα | Automation controllers | 76 | Προγραμματιζόμενα | https://eref.se.com/gr/el/product/OFSUASCZZTPAZZ | IDPAC | 3606482237117 |  |  | 0 | 0 | https://eref.se.com/gr/el/product/OFSUASCZZTPAZZ
OVA48500 | Exiway Smartled DiCube - φωτιστικό ασφαλείας ΝΜ IP65 120lm | 168.56 | 1 ΤΜΧ | 1 ΤΜΧ | 2-Μικρό & Μεσαίο Κτίριο | Emergency Lighting | 32 | Γενικής Χρήσης | https://eref.se.com/gr/el/product/OVA48500 | HDSPE | 3606481179500 |  |  | 0.1 | 0 | https://eref.se.com/gr/el/product/OVA48500
OVA48501 | Exiway Smartled DiCube - φωτιστικό ασφαλείας ΝΜ/M IP65 120lm | 189.63 | 1 ΤΜΧ | 1 ΤΜΧ | 2-Μικρό & Μεσαίο Κτίριο | Emergency Lighting | 32 | Γενικής Χρήσης | https://eref.se.com/gr/el/product/OVA48501 | HDSPE | 3606481179517 |  |  | 0.1 | 0 | https://eref.se.com/gr/el/product/OVA48501
OVA48502 | Exiway Smartled DiCube - φωτιστικό ασφαλείας NM IP65 180lm | 193.84 | 1 ΤΜΧ | 1 ΤΜΧ | 2-Μικρό & Μεσαίο Κτίριο | Emergency Lighting | 32 | Γενικής Χρήσης | https://eref.se.com/gr/el/product/OVA48502 | HDSPE | 3606481179524 | 8 | 64 | 0.1 | 0 | https://eref.se.com/gr/el/product/OVA48502
OVA48503 | Exiway Smartled DiCube - φωτιστικό ασφαλείας ΝΜ/M IP65 180lm | 223.34 | 1 ΤΜΧ | 1 ΤΜΧ | 2-Μικρό & Μεσαίο Κτίριο | Emergency Lighting | 32 | Γενικής Χρήσης | https://eref.se.com/gr/el/product/OVA48503 | HDSPE | 3606481179531 |  |  | 0.1 | 0 | https://eref.se.com/gr/el/product/OVA48503
OVA48504 | Exiway Smartled DiCube - φωτιστικό ασφαλείας ΝΜ IP65 210lm | 151.7 | 1 ΤΜΧ | 1 ΤΜΧ | 2-Μικρό & Μεσαίο Κτίριο | Emergency Lighting | 32 | Γενικής Χρήσης | https://eref.se.com/gr/el/product/OVA48504 | HDSPE | 3606481179548 |  |  | 0.1 | 0 | https://eref.se.com/gr/el/product/OVA48504
OVA48505 | Exiway Smartled DiCube - φωτιστικό ασφαλείας ΝΜ/M IP65 210lm | 168.56 | 1 ΤΜΧ | 1 ΤΜΧ | 2-Μικρό & Μεσαίο Κτίριο | Emergency Lighting | 32 | Γενικής Χρήσης | https://eref.se.com/gr/el/product/OVA48505 | HDSPE | 3606481179555 |  |  | 0.1 | 0 | https://eref.se.com/gr/el/product/OVA48505
OVA48506 | Exiway Smartled DiCube - φωτιστικό ασφαλείας ΝΜ IP65 235lm | 185.41 | 1 ΤΜΧ | 1 ΤΜΧ | 2-Μικρό & Μεσαίο Κτίριο | Emergency Lighting | 32 | Γενικής Χρήσης | https://eref.se.com/gr/el/product/OVA48506 | HDSPE | 3606481179562 |  |  | 0.1 | 0 | https://eref.se.com/gr/el/product/OVA48506
OVA48507 | Exiway Smartled DiCube - φωτιστικό ασφαλείας ΝΜ IP65 300lm | 160.13 | 1 ΤΜΧ | 1 ΤΜΧ | 2-Μικρό & Μεσαίο Κτίριο | Emergency Lighting | 32 | Γενικής Χρήσης | https://eref.se.com/gr/el/product/OVA48507 | HDSPE | 3606481179579 | 8 | 64 | 0.1 | 0 | https://eref.se.com/gr/el/product/OVA48507
OVA48508 | Exiway Smartled DiCube - φωτιστικό ασφαλείας ΝΜ IP65 550lm | 210.7 | 1 ΤΜΧ | 1 ΤΜΧ | 2-Μικρό & Μεσαίο Κτίριο | Emergency Lighting | 32 | Γενικής Χρήσης | https://eref.se.com/gr/el/product/OVA48508 | HDSPE | 3606481179586 |  |  | 0.1 | 0 | https://eref.se.com/gr/el/product/OVA48508
OVA48509 | Exiway Smartled DiCube - φωτιστικό ασφαλείας ΝΜ/M IP65 550lm | 219.12 | 1 ΤΜΧ | 1 ΤΜΧ | 2-Μικρό & Μεσαίο Κτίριο | Emergency Lighting | 32 | Γενικής Χρήσης | https://eref.se.com/gr/el/product/OVA48509 | HDSPE | 3606481179593 | 8 |  | 0.1 | 0 | https://eref.se.com/gr/el/product/OVA48509
OVA48510 | Exiway Smartled DiCube - φωτιστικό ασφαλείας ΝΜ IP65 650lm | 164.34 | 1 ΤΜΧ | 1 ΤΜΧ | 2-Μικρό & Μεσαίο Κτίριο | Emergency Lighting | 32 | Γενικής Χρήσης | https://eref.se.com/gr/el/product/OVA48510 | HDSPE | 3606481179609 |  |  | 0.1 | 0 | https://eref.se.com/gr/el/product/OVA48510
OVA48511 | Exiway Smartled DiCube - φωτιστικό ασφαλείας ΝΜ/M IP65 650lm | 181.19 | 1 ΤΜΧ | 1 ΤΜΧ | 2-Μικρό & Μεσαίο Κτίριο | Emergency Lighting | 32 | Γενικής Χρήσης | https://eref.se.com/gr/el/product/OVA48511 | HDSPE | 3606481179616 |  |  | 0.1 | 0 | https://eref.se.com/gr/el/product/OVA48511
OVA48512 | Exiway Smartled DiCube - φωτιστικό ασφαλείας ΝΜ IP65 820lm | 235.98 | 1 ΤΜΧ | 1 ΤΜΧ | 2-Μικρό & Μεσαίο Κτίριο | Emergency Lighting | 32 | Γενικής Χρήσης | https://eref.se.com/gr/el/product/OVA48512 | HDSPE | 3606481179623 |  |  | 0.1 | 0 | https://eref.se.com/gr/el/product/OVA48512
OVA48604 | Exiway Smartexit DiCube - φωτιστικό ασφαλείας ΝΜ/M 1,5h/26m | 210.7 | 1 ΤΜΧ | 1 ΤΜΧ | 2-Μικρό & Μεσαίο Κτίριο | Emergency Lighting | 32 | Γενικής Χρήσης | https://eref.se.com/gr/el/product/OVA48604 | HDSPE | 3606481179739 | 7 | 56 | 0.18 | 0 | https://eref.se.com/gr/el/product/OVA48604
OVA48605 | Exiway Smartexit DiCube - φωτιστικό ασφαλείας ΝΜ/M 3h/26m | 219.12 | 1 ΤΜΧ | 1 ΤΜΧ | 2-Μικρό & Μεσαίο Κτίριο | Emergency Lighting | 32 | Γενικής Χρήσης | https://eref.se.com/gr/el/product/OVA48605 | HDSPE | 3606481179746 |  |  | 0.1 | 0 | https://eref.se.com/gr/el/product/OVA48605
OVA48606 | Exiway Smartexit DiCube - φωτιστικό ασφαλείας ΝΜ/M 1,5h/32m | 235.98 | 1 ΤΜΧ | 1 ΤΜΧ | 2-Μικρό & Μεσαίο Κτίριο | Emergency Lighting | 32 | Γενικής Χρήσης | https://eref.se.com/gr/el/product/OVA48606 | HDSPE | 3606481179753 |  |  | 0.21 | 0 | https://eref.se.com/gr/el/product/OVA48606
OVA48607 | Exiway Smartexit DiCube - φωτιστικό ασφαλείας ΝΜ/M 3h/32m | 261.26 | 1 ΤΜΧ | 1 ΤΜΧ | 2-Μικρό & Μεσαίο Κτίριο | Emergency Lighting | 32 | Γενικής Χρήσης | https://eref.se.com/gr/el/product/OVA48607 | HDSPE | 3606481179760 |  |  | 0.21 | 0 | https://eref.se.com/gr/el/product/OVA48607
OVA48946 | Exiway Smartbeam DiCube - φωτιστικό ασφαλείας - επίτοιχο - εξόδου - 3 h | 219.12 | 1 ΤΜΧ | 1 ΤΜΧ | 2-Μικρό & Μεσαίο Κτίριο | Emergency Lighting | 32 | Γενικής Χρήσης | https://eref.se.com/gr/el/product/OVA48946 | HDSPE | 3606481374837 | 8 |  | 0.16 | 0 | https://eref.se.com/gr/el/product/OVA48946
OVA53120 | Easyled kit χωνευτής τοποθέτησης | 12.53 | 1 ΤΜΧ | 1 ΤΜΧ | 2-Μικρό & Μεσαίο Κτίριο | Emergency Lighting | 32 | Γενικής Χρήσης | https://eref.se.com/gr/el/product/OVA53120 | HDSPE | 3606480517181 | 12 |  | 0.1 | 0 | https://eref.se.com/gr/el/product/OVA53120
OVA53130 | Easyled κουτί χωνευτής τοποθέτησης | 15.2 | 1 ΤΜΧ | 1 ΤΜΧ | 2-Μικρό & Μεσαίο Κτίριο | Emergency Lighting | 32 | Γενικής Χρήσης | https://eref.se.com/gr/el/product/OVA53130 | HDSPE | 3606480524264 | 14 |  | 0.1 | 0 | https://eref.se.com/gr/el/product/OVA53130
OVA53157 | DiCube Smartled κουτί εντοιχισμού | 8.43 | 1 ΤΜΧ | 1 ΤΜΧ | 2-Μικρό & Μεσαίο Κτίριο | Emergency Lighting | 32 | Γενικής Χρήσης | https://eref.se.com/gr/el/product/OVA53157 | HDSPE | 3606480894312 |  |  | 0.03 | 0 | https://eref.se.com/gr/el/product/OVA53157
OVA53158 | DiCube Smartled σημάνσεις Αρ/Δεξ/Κάτω 24m | 33.71 | 1 ΤΜΧ | 1 ΤΜΧ | 2-Μικρό & Μεσαίο Κτίριο | Emergency Lighting | 32 | Γενικής Χρήσης | https://eref.se.com/gr/el/product/OVA53158 | HDSPE | 3606480894329 | 16 | 128 | 0.03 | 0 | https://eref.se.com/gr/el/product/OVA53158
OVA53159 | DiCube Smartled σημ. Αρ/Δεξ/Κάτω/Πάνω/Κενό 30m | 105.35 | 1 ΤΜΧ | 1 ΤΜΧ | 2-Μικρό & Μεσαίο Κτίριο | Emergency Lighting | 32 | Γενικής Χρήσης | https://eref.se.com/gr/el/product/OVA53159 | HDSPE | 3606480894336 |  |  | 0.03 | 0 | https://eref.se.com/gr/el/product/OVA53159
OVA53160 | DiCube Smartled προστατευτικό ΙΚ10 | 46.36 | 1 ΤΜΧ | 1 ΤΜΧ | 2-Μικρό & Μεσαίο Κτίριο | Emergency Lighting | 32 | Γενικής Χρήσης | https://eref.se.com/gr/el/product/OVA53160 | HDSPE | 3606480894343 | 5 |  | 0.18 | 0 | https://eref.se.com/gr/el/product/OVA53160
OVA53164 | DiCube Smartled σημάνσεις ΠΑ/ΠΔ/ΚΑ/ΚΔ 45° 30m | 42.14 | 1 ΤΜΧ | 1 ΤΜΧ | 2-Μικρό & Μεσαίο Κτίριο | Emergency Lighting | 32 | Γενικής Χρήσης | https://eref.se.com/gr/el/product/OVA53164 | HDSPE | 3606480930133 |  |  | 0.05 | 0 | https://eref.se.com/gr/el/product/OVA53164
OVA53165 | DiCube Smartled σημάνσεις ΠΑ/ΠΔ/ΚΑ/ΚΔ 45° 24m | 37.94 | 1 ΤΜΧ | 1 ΤΜΧ | 2-Μικρό & Μεσαίο Κτίριο | Emergency Lighting | 32 | Γενικής Χρήσης | https://eref.se.com/gr/el/product/OVA53165 | HDSPE | 3606480930140 |  |  | 0.03 | 0 | https://eref.se.com/gr/el/product/OVA53165
OVA53166 | DiCube ανταλλακτικό εκπτυπωτή | 1222 | 1 ΤΜΧ | 1 ΤΜΧ | 2-Μικρό & Μεσαίο Κτίριο | Emergency Lighting | 32 | Γενικής Χρήσης | https://eref.se.com/gr/el/product/OVA53166 | HDSPE | 3606481179807 |  |  | 0.08 | 0 | https://eref.se.com/gr/el/product/OVA53166
OVA53167 | DiCube μονάδα ελέγχου & επέκταση | 1668.67 | 1 ΤΜΧ | 1 ΤΜΧ | 2-Μικρό & Μεσαίο Κτίριο | Emergency Lighting | 32 | Γενικής Χρήσης | https://eref.se.com/gr/el/product/OVA53167 | HDSPE | 3606481179814 |  |  | 0.14 | 0 | https://eref.se.com/gr/el/product/OVA53167
OVA53168 | DiCube επέκταση | 547.8 | 1 ΤΜΧ | 1 ΤΜΧ | 2-Μικρό & Μεσαίο Κτίριο | Emergency Lighting | 32 | Γενικής Χρήσης | https://eref.se.com/gr/el/product/OVA53168 | HDSPE | 3606481179821 | 18 |  | 0.08 | 0 | https://eref.se.com/gr/el/product/OVA53168
OVA53169 | DiCube software 1 μονάδας | 733.21 | 1 ΤΜΧ | 1 ΤΜΧ | 2-Μικρό & Μεσαίο Κτίριο | Emergency Lighting | 32 | Γενικής Χρήσης | https://eref.se.com/gr/el/product/OVA53169 | HDSPE | 3606481179838 |  |  | 0 | 0 | https://eref.se.com/gr/el/product/OVA53169
OVA53170 | DiCube software 30 μονάδων | 766.92 | 1 ΤΜΧ | 1 ΤΜΧ | 2-Μικρό & Μεσαίο Κτίριο | Emergency Lighting | 32 | Γενικής Χρήσης | https://eref.se.com/gr/el/product/OVA53170 | HDSPE | 3606481179845 |  |  | 0.01 | 0 | https://eref.se.com/gr/el/product/OVA53170
OVA53171 | DiCube software απεριόριστο | 1053.47 | 1 ΤΜΧ | 1 ΤΜΧ | 2-Μικρό & Μεσαίο Κτίριο | Emergency Lighting | 32 | Γενικής Χρήσης | https://eref.se.com/gr/el/product/OVA53171 | HDSPE | 3606481179852 | 6 |  | 0.01 | 0 | https://eref.se.com/gr/el/product/OVA53171
OVA53172 | DiCube VLDP για smartphone | 151.7 | 1 ΤΜΧ | 1 ΤΜΧ | 2-Μικρό & Μεσαίο Κτίριο | Emergency Lighting | 32 | Γενικής Χρήσης | https://eref.se.com/gr/el/product/OVA53172 | HDSPE | 3606481179869 | 10 |  | 0.03 | 0 | https://eref.se.com/gr/el/product/OVA53172
OVA53173 | Exiway Smartexit DiCube - φωτιστικό ασφαλείας σετ 7 σημάνσεις για 26m | 21.08 | 1 ΤΜΧ | 1 ΤΜΧ | 2-Μικρό & Μεσαίο Κτίριο | Emergency Lighting | 32 | Γενικής Χρήσης | https://eref.se.com/gr/el/product/OVA53173 | HDSPE | 3606481179876 | 40 | 640 | 0 | 0 | https://eref.se.com/gr/el/product/OVA53173
OVA53174 | Exiway Smartexit DiCube - φωτιστικό ασφαλείας σετ 7 σημάνσεις για 32m | 29.5 | 1 ΤΜΧ | 1 ΤΜΧ | 2-Μικρό & Μεσαίο Κτίριο | Emergency Lighting | 32 | Γενικής Χρήσης | https://eref.se.com/gr/el/product/OVA53174 | HDSPE | 3606481179883 |  |  | 0 | 0 | https://eref.se.com/gr/el/product/OVA53174
OVA53175 | Exiway Smartexit DiCube - φωτιστικό ασφαλείας κιτ αποστάτη 1m σήμανσης | 155.92 | 1 ΤΜΧ | 1 ΤΜΧ | 2-Μικρό & Μεσαίο Κτίριο | Emergency Lighting | 32 | Γενικής Χρήσης | https://eref.se.com/gr/el/product/OVA53175 | HDSPE | 3606481179890 | 12 |  | 0.15 | 0 | https://eref.se.com/gr/el/product/OVA53175
OVA53177 | Exiway Smartexit DiCube - φωτιστικό ασφαλείας προστατευτικό ΙΚ10 για 32m | 71.64 | 1 ΤΜΧ | 1 ΤΜΧ | 2-Μικρό & Μεσαίο Κτίριο | Emergency Lighting | 32 | Γενικής Χρήσης | https://eref.se.com/gr/el/product/OVA53177 | HDSPE | 3606481179913 |  |  | 0.3 | 0 | https://eref.se.com/gr/el/product/OVA53177
OVA53180 | Exiway Smartbeam DiCube - vetrosignal kit - 20 m - για χωνευτά φωτιστικά | 29.5 | 1 ΤΜΧ | 1 ΤΜΧ | 2-Μικρό & Μεσαίο Κτίριο | Emergency Lighting | 32 | Γενικής Χρήσης | https://eref.se.com/gr/el/product/OVA53180 | HDSPE | 3606481374851 | 24 |  | 0 | 0 | https://eref.se.com/gr/el/product/OVA53180
OVA59823 | DiCube Smartled Κιτ ψευδοροφής | 21.08 | 1 ΤΜΧ | 1 ΤΜΧ | 2-Μικρό & Μεσαίο Κτίριο | Emergency Lighting | 32 | Γενικής Χρήσης | https://eref.se.com/gr/el/product/OVA59823 | HDSPE | 3606480786044 | 25 |  | 0.1 | 0 | https://eref.se.com/gr/el/product/OVA59823
PAS600 | EPS-modbus gateway 110-277 VAC/DC | 932.25 | 1 ΤΜΧ | 1 ΤΜΧ | 4-Μεγάλο Κτίριο | Power Monitoring | 55 | Παραμετροποιήσιμα | https://eref.se.com/gr/el/product/PAS600 | DPLVP | 3606481014344 | 27 | 216 | 0 | 0 | https://eref.se.com/gr/el/product/PAS600
PAS600L | EPS-modbus gateway 24VDC | 834.12 | 1 ΤΜΧ | 1 ΤΜΧ | 4-Μεγάλο Κτίριο | Power Monitoring | 55 | Παραμετροποιήσιμα | https://eref.se.com/gr/el/product/PAS600L | DPLVP | 3606481014320 | 27 |  | 0 | 0 | https://eref.se.com/gr/el/product/PAS600L
PAS800 | EcoStruxure Panel Server Advanced - διακομιστής ενεργειακών δεδομένων (datalogger), 110-277VAC/DC | 1102.1 | 1 ΤΜΧ | 1 ΤΜΧ | 4-Μεγάλο Κτίριο | Power Monitoring | 55 | Παραμετροποιήσιμα | https://eref.se.com/gr/el/product/PAS800 | DPLVP | 3606481014375 | 27 |  | 0 | 0 | https://eref.se.com/gr/el/product/PAS800
PAS800L | EcoStruxure Panel Server Advanced - διακομιστής ενεργειακών δεδομένων (datalogger), 24VDC | 991.89 | 1 ΤΜΧ | 1 ΤΜΧ | 4-Μεγάλο Κτίριο | Power Monitoring | 55 | Παραμετροποιήσιμα | https://eref.se.com/gr/el/product/PAS800L | DPLVP | 3606481014351 | 27 |  | 0 | 0 | https://eref.se.com/gr/el/product/PAS800L
PAS800P | EcoStruxure Panel Server Advanced - διακομιστής ενεργειακών δεδομένων (datalogger), POE | 1047 | 1 ΤΜΧ | 1 ΤΜΧ | 4-Μεγάλο Κτίριο | Power Monitoring | 55 | Παραμετροποιήσιμα | https://eref.se.com/gr/el/product/PAS800P | DPLVP | 3606481014368 | 27 |  | 0 | 0 | https://eref.se.com/gr/el/product/PAS800P
PKE16M413 | PratiKa ρευματολήπτης 16 A - 2P + E - 100...130 V AC - IP44 | 5.79 | 1 ΤΜΧ | 10 ΤΜΧ | 2-Μικρό & Μεσαίο Κτίριο | Industrial Plug sockets | 33 | Γενικής Χρήσης | https://eref.se.com/gr/el/product/PKE16M413 | HDCWD | 3303432032296 | 10 | 40 | 0 | 0 | https://eref.se.com/gr/el/product/PKE16M413
PKE16M423 | PratiKa ρευματολήπτης 16 A 3P 200-250V IP44 50-60Hz | 4.95 | 1 ΤΜΧ | 10 ΤΜΧ | 2-Μικρό & Μεσαίο Κτίριο | Industrial Plug sockets | 33 | Γενικής Χρήσης | https://eref.se.com/gr/el/product/PKE16M423 | HDCWD | 3303432032289 | 10 | 40 | 0 | 0 | https://eref.se.com/gr/el/product/PKE16M423
PKE16M434 | PratiKa ρευματολήπτης 16 A - 3P + E - 380...415 V AC - IP44 | 5.48 | 1 ΤΜΧ | 10 ΤΜΧ | 2-Μικρό & Μεσαίο Κτίριο | Industrial Plug sockets | 33 | Γενικής Χρήσης | https://eref.se.com/gr/el/product/PKE16M434 | HDCWD | 3303432032111 | 10 | 30 | 0 | 0 | https://eref.se.com/gr/el/product/PKE16M434
PKE16M435 | PratiKa ρευματολήπτης 16 A - 3P + N + E - 380...415 V AC - IP44 | 6.2 | 1 ΤΜΧ | 10 ΤΜΧ | 2-Μικρό & Μεσαίο Κτίριο | Industrial Plug sockets | 33 | Γενικής Χρήσης | https://eref.se.com/gr/el/product/PKE16M435 | HDCWD | 3303432032142 | 10 | 30 | 0 | 0 | https://eref.se.com/gr/el/product/PKE16M435
PKE16M723 | PratiKa ρευματολήπτης 16 A - 2P + E - 200...250 V AC - IP67 | 9.4 | 1 ΤΜΧ | 10 ΤΜΧ | 2-Μικρό & Μεσαίο Κτίριο | Industrial Plug sockets | 33 | Γενικής Χρήσης | https://eref.se.com/gr/el/product/PKE16M723 | HDCWD | 3303432031947 | 10 | 30 | 0 | 0 | https://eref.se.com/gr/el/product/PKE16M723
PKE16M734 | PratiKa ρευματολήπτης 16 A - 3P + E - 380...415 V AC - IP67 | 10.16 | 1 ΤΜΧ | 10 ΤΜΧ | 2-Μικρό & Μεσαίο Κτίριο | Industrial Plug sockets | 33 | Γενικής Χρήσης | https://eref.se.com/gr/el/product/PKE16M734 | HDCWD | 3303432032333 | 10 | 20 | 0 | 0 | https://eref.se.com/gr/el/product/PKE16M734
PKE16M735 | PratiKa ρευματολήπτης 16 A - 3P + N + E - 380...415 V AC - IP67 | 11.01 | 1 ΤΜΧ | 10 ΤΜΧ | 2-Μικρό & Μεσαίο Κτίριο | Industrial Plug sockets | 33 | Γενικής Χρήσης | https://eref.se.com/gr/el/product/PKE16M735 | HDCWD | 3303432032401 | 10 | 20 | 0 | 0 | https://eref.se.com/gr/el/product/PKE16M735
PKE32M423 | PratiKa ρευματολήπτης 32 A - 2P + E - 200...250 V AC - IP44 | 8.67 | 1 ΤΜΧ | 10 ΤΜΧ | 2-Μικρό & Μεσαίο Κτίριο | Industrial Plug sockets | 33 | Γενικής Χρήσης | https://eref.se.com/gr/el/product/PKE32M423 | HDCWD | 3303432032029 | 10 | 30 | 0 | 0 | https://eref.se.com/gr/el/product/PKE32M423
PKE32M434 | PratiKa ρευματολήπτης 32 A 4P 380-415V IP44 50-60Hz | 9.38 | 1 ΤΜΧ | 10 ΤΜΧ | 2-Μικρό & Μεσαίο Κτίριο | Industrial Plug sockets | 33 | Γενικής Χρήσης | https://eref.se.com/gr/el/product/PKE32M434 | HDCWD | 3303432031985 | 10 | 30 | 0 | 0 | https://eref.se.com/gr/el/product/PKE32M434
PKE32M435 | PratiKa ρευματολήπτης 32 A - 3P + N + E - 380...415 V AC - IP44 | 10.16 | 1 ΤΜΧ | 10 ΤΜΧ | 2-Μικρό & Μεσαίο Κτίριο | Industrial Plug sockets | 33 | Γενικής Χρήσης | https://eref.se.com/gr/el/product/PKE32M435 | HDCWD | 3303432031978 | 10 | 20 | 0 | 0 | https://eref.se.com/gr/el/product/PKE32M435
PKE32M723 | PratiKa ρευματολήπτης 32 A - 2P + E - 200...250 V AC - IP67 | 16.92 | 1 ΤΜΧ | 1 ΤΜΧ | 2-Μικρό & Μεσαίο Κτίριο | Industrial Plug sockets | 33 | Γενικής Χρήσης | https://eref.se.com/gr/el/product/PKE32M723 | HDCWD | 3303432032036 | 6 | 12 | 0 | 0 | https://eref.se.com/gr/el/product/PKE32M723
PKE32M734 | PratiKa ρευματολήπτης 32 A - 3P + E - 380...415 V AC - IP67 | 18.28 | 1 ΤΜΧ | 6 ΤΜΧ | 2-Μικρό & Μεσαίο Κτίριο | Industrial Plug sockets | 33 | Γενικής Χρήσης | https://eref.se.com/gr/el/product/PKE32M734 | HDCWD | 3303432032302 | 6 | 12 | 0 | 0 | https://eref.se.com/gr/el/product/PKE32M734
PKE32M735 | PratiKa ρευματολήπτης 32 A - 3P + N + E - 380...415 V AC - IP67 | 19.8 | 1 ΤΜΧ | 6 ΤΜΧ | 2-Μικρό & Μεσαίο Κτίριο | Industrial Plug sockets | 33 | Γενικής Χρήσης | https://eref.se.com/gr/el/product/PKE32M735 | HDCWD | 3303432032340 | 6 | 12 | 0 | 0 | https://eref.se.com/gr/el/product/PKE32M735
PKF16F413 | PratiKa ρευματοδότης πίνακα 16A - 2P + E - 100...130 V AC | 8.54 | 1 ΤΜΧ | 10 ΤΜΧ | 2-Μικρό & Μεσαίο Κτίριο | Industrial Plug sockets | 33 | Γενικής Χρήσης | https://eref.se.com/gr/el/product/PKF16F413 | HDCWD | 3303432033323 | 10 | 30 | 0 | 0 | https://eref.se.com/gr/el/product/PKF16F413
PKF16F423 | PratiKa ρευματοδότης πίνακα 16A 3P 200-250V IP44 50-60Hz | 7.23 | 1 ΤΜΧ | 10 ΤΜΧ | 2-Μικρό & Μεσαίο Κτίριο | Industrial Plug sockets | 33 | Γενικής Χρήσης | https://eref.se.com/gr/el/product/PKF16F423 | HDCWD | 3303432033408 | 10 | 30 | 0 | 0 | https://eref.se.com/gr/el/product/PKF16F423
PKF16F434 | PratiKa ρευματοδότης πίνακα 16A - 3P + E - 380...415 V AC | 7.82 | 1 ΤΜΧ | 10 ΤΜΧ | 2-Μικρό & Μεσαίο Κτίριο | Industrial Plug sockets | 33 | Γενικής Χρήσης | https://eref.se.com/gr/el/product/PKF16F434 | HDCWD | 3303432033149 | 10 | 30 | 0 | 0 | https://eref.se.com/gr/el/product/PKF16F434
PKF16F435 | PratiKa ρευματοδότης πίνακα 16A - 3P + N + E - 380...415 V AC | 8.43 | 1 ΤΜΧ | 10 ΤΜΧ | 2-Μικρό & Μεσαίο Κτίριο | Industrial Plug sockets | 33 | Γενικής Χρήσης | https://eref.se.com/gr/el/product/PKF16F435 | HDCWD | 3303432033057 | 10 | 20 | 0 | 0 | https://eref.se.com/gr/el/product/PKF16F435
PKF16F723 | PratiKa ρευματοδότης πίνακα 16A - 2P + E - 200...250 V AC IP67 | 13.89 | 1 ΤΜΧ | 10 ΤΜΧ | 2-Μικρό & Μεσαίο Κτίριο | Industrial Plug sockets | 33 | Γενικής Χρήσης | https://eref.se.com/gr/el/product/PKF16F723 | HDCWD | 3303432033507 | 10 | 30 | 0 | 0 | https://eref.se.com/gr/el/product/PKF16F723
PKF16F734 | PratiKa ρευματοδότης πίνακα 16A - 3P + E - 380...415 V AC | 15 | 1 ΤΜΧ | 10 ΤΜΧ | 2-Μικρό & Μεσαίο Κτίριο | Industrial Plug sockets | 33 | Γενικής Χρήσης | https://eref.se.com/gr/el/product/PKF16F734 | HDCWD | 3303432033460 | 10 | 30 | 0 | 0 | https://eref.se.com/gr/el/product/PKF16F734
PKF16F735 | PratiKa ρευματοδότης πίνακα 16A - 3P + N + E - 380...415 V AC | 16.24 | 1 ΤΜΧ | 10 ΤΜΧ | 2-Μικρό & Μεσαίο Κτίριο | Industrial Plug sockets | 33 | Γενικής Χρήσης | https://eref.se.com/gr/el/product/PKF16F735 | HDCWD | 3303432033262 | 10 | 20 | 0 | 0 | https://eref.se.com/gr/el/product/PKF16F735
PKF16G423 | PratiKa ρευματοδότης πίνακα 16A - 2P + E - 200...250 V AC | 11 | 1 ΤΜΧ | 10 ΤΜΧ | 2-Μικρό & Μεσαίο Κτίριο | Industrial Plug sockets | 33 | Γενικής Χρήσης | https://eref.se.com/gr/el/product/PKF16G423 | HDCWD | 3303432033811 | 10 | 30 | 0 | 0 | https://eref.se.com/gr/el/product/PKF16G423
PKF16G434 | PratiKa ρευματοδότης πίνακα 16A - 3P + E - 380...415 V AC | 11.88 | 1 ΤΜΧ | 10 ΤΜΧ | 2-Μικρό & Μεσαίο Κτίριο | Industrial Plug sockets | 33 | Γενικής Χρήσης | https://eref.se.com/gr/el/product/PKF16G434 | HDCWD | 3303432033996 | 10 | 30 | 0 | 0 | https://eref.se.com/gr/el/product/PKF16G434
PKF16G435 | PratiKa ρευματοδότης πίνακα 16A - 3P + N + E - 380...415 V AC | 12.88 | 1 ΤΜΧ | 10 ΤΜΧ | 2-Μικρό & Μεσαίο Κτίριο | Industrial Plug sockets | 33 | Γενικής Χρήσης | https://eref.se.com/gr/el/product/PKF16G435 | HDCWD | 3303432033866 | 10 | 20 | 0 | 0 | https://eref.se.com/gr/el/product/PKF16G435
PKF16G723 | PratiKa ρευματοδότης πίνακα 16A - 2P + E - 200...250 V AC | 21.46 | 1 ΤΜΧ | 10 ΤΜΧ | 2-Μικρό & Μεσαίο Κτίριο | Industrial Plug sockets | 33 | Γενικής Χρήσης | https://eref.se.com/gr/el/product/PKF16G723 | HDCWD | 3303432033637 | 10 | 30 | 0 | 0 | https://eref.se.com/gr/el/product/PKF16G723
PKF16G734 | PratiKa ρευματοδότης πίνακα 16A - 3P + E - 380...415 V AC | 23.19 | 1 ΤΜΧ | 10 ΤΜΧ | 2-Μικρό & Μεσαίο Κτίριο | Industrial Plug sockets | 33 | Γενικής Χρήσης | https://eref.se.com/gr/el/product/PKF16G734 | HDCWD | 3303432033910 | 10 | 30 | 0 | 0 | https://eref.se.com/gr/el/product/PKF16G734
PKF16G735 | PratiKa ρευματοδότης πίνακα 16A - 3P + N + E - 380...415 V AC | 25.11 | 1 ΤΜΧ | 10 ΤΜΧ | 2-Μικρό & Μεσαίο Κτίριο | Industrial Plug sockets | 33 | Γενικής Χρήσης | https://eref.se.com/gr/el/product/PKF16G735 | HDCWD | 3303432033750 | 10 | 20 | 0 | 0 | https://eref.se.com/gr/el/product/PKF16G735
PKF16M423 | PratiKa ρευματοδότης πίνακα 16 A - 2P + E - 200...250 V AC - IP44 | 7.35 | 1 ΤΜΧ | 10 ΤΜΧ | 2-Μικρό & Μεσαίο Κτίριο | Industrial Plug sockets | 33 | Γενικής Χρήσης | https://eref.se.com/gr/el/product/PKF16M423 | HDCWD | 3303432032579 | 10 | 30 | 0 | 0 | https://eref.se.com/gr/el/product/PKF16M423
PKF16M434 | PratiKa ρευματοδότης 16 A - 3P + E - 380...415 V AC - IP44 | 7.93 | 1 ΤΜΧ | 10 ΤΜΧ | 2-Μικρό & Μεσαίο Κτίριο | Industrial Plug sockets | 33 | Γενικής Χρήσης | https://eref.se.com/gr/el/product/PKF16M434 | HDCWD | 3303432032661 | 10 | 30 | 0 | 0 | https://eref.se.com/gr/el/product/PKF16M434
PKF16M435 | PratiKa ρευματοδότης 16 A 5P 380-415V IP44 50-60Hz | 8.59 | 1 ΤΜΧ | 10 ΤΜΧ | 2-Μικρό & Μεσαίο Κτίριο | Industrial Plug sockets | 33 | Γενικής Χρήσης | https://eref.se.com/gr/el/product/PKF16M435 | HDCWD | 3303432032678 | 10 | 20 | 0 | 0 | https://eref.se.com/gr/el/product/PKF16M435
PKF16M723 | PratiKa ρευματοδότης 16 A - 2P + E - 200...250 V AC - IP67 | 14.32 | 1 ΤΜΧ | 10 ΤΜΧ | 2-Μικρό & Μεσαίο Κτίριο | Industrial Plug sockets | 33 | Γενικής Χρήσης | https://eref.se.com/gr/el/product/PKF16M723 | HDCWD | 3303432032876 | 10 | 30 | 0 | 0 | https://eref.se.com/gr/el/product/PKF16M723
PKF16M734 | PratiKa ρευματοδότης 16 A - 3P + E - 380...415 V AC - IP67 | 15.46 | 1 ΤΜΧ | 10 ΤΜΧ | 2-Μικρό & Μεσαίο Κτίριο | Industrial Plug sockets | 33 | Γενικής Χρήσης | https://eref.se.com/gr/el/product/PKF16M734 | HDCWD | 3303432032548 | 10 | 20 | 0 | 0 | https://eref.se.com/gr/el/product/PKF16M734
PKF16M735 | PratiKa ρευματοδότης 16 A - 3P + N + E - 380...415 V AC - IP67 | 16.75 | 1 ΤΜΧ | 8 ΤΜΧ | 2-Μικρό & Μεσαίο Κτίριο | Industrial Plug sockets | 33 | Γενικής Χρήσης | https://eref.se.com/gr/el/product/PKF16M735 | HDCWD | 3303432032784 | 8 | 16 | 0 | 0 | https://eref.se.com/gr/el/product/PKF16M735
PKF16W423 | PratiKa ρευματοδότης επίτοιχος 16A - 2P + E - 200...250 V AC | 11 | 1 ΤΜΧ | 8 ΤΜΧ | 2-Μικρό & Μεσαίο Κτίριο | Industrial Plug sockets | 33 | Γενικής Χρήσης | https://eref.se.com/gr/el/product/PKF16W423 | HDCWD | 3303432416218 | 8 | 16 | 0 | 0 | https://eref.se.com/gr/el/product/PKF16W423
PKF16W434 | PratiKa ρευματοδότης επίτοιχος 16A - 3P + E - 380...415 V AC | 11.88 | 1 ΤΜΧ | 8 ΤΜΧ | 2-Μικρό & Μεσαίο Κτίριο | Industrial Plug sockets | 33 | Γενικής Χρήσης | https://eref.se.com/gr/el/product/PKF16W434 | HDCWD | 3303432416232 | 8 | 16 | 0 | 0 | https://eref.se.com/gr/el/product/PKF16W434
PKF16W435 | PratiKa ρευματοδότης επίτοιχος 16A - 3P + N + E - 380...415 V AC | 12.88 | 1 ΤΜΧ | 6 ΤΜΧ | 2-Μικρό & Μεσαίο Κτίριο | Industrial Plug sockets | 33 | Γενικής Χρήσης | https://eref.se.com/gr/el/product/PKF16W435 | HDCWD | 3303432416249 | 6 | 12 | 0 | 0 | https://eref.se.com/gr/el/product/PKF16W435
PKF16W723 | PratiKa ρευματοδότης επίτοιχος 16A - 2P + E - 200...250 V AC | 21.46 | 1 ΤΜΧ | 10 ΤΜΧ | 2-Μικρό & Μεσαίο Κτίριο | Industrial Plug sockets | 33 | Γενικής Χρήσης | https://eref.se.com/gr/el/product/PKF16W723 | HDCWD | 3303432417048 | 10 | 20 | 0 | 0 | https://eref.se.com/gr/el/product/PKF16W723
PKF16W734 | PratiKa ρευματοδότης επίτοιχος 16A - 3P + E - 380...415 V AC | 23.19 | 1 ΤΜΧ | 10 ΤΜΧ | 2-Μικρό & Μεσαίο Κτίριο | Industrial Plug sockets | 33 | Γενικής Χρήσης | https://eref.se.com/gr/el/product/PKF16W734 | HDCWD | 3303432417086 | 10 | 20 | 0 | 0 | https://eref.se.com/gr/el/product/PKF16W734
PKF16W735 | PratiKa ρευματοδότης επίτοιχος 16A - 3P + N + E - 380...415 V AC IP67 | 25.11 | 1 ΤΜΧ | 6 ΤΜΧ | 2-Μικρό & Μεσαίο Κτίριο | Industrial Plug sockets | 33 | Γενικής Χρήσης | https://eref.se.com/gr/el/product/PKF16W735 | HDCWD | 3303432417093 | 6 | 12 | 0 | 0 | https://eref.se.com/gr/el/product/PKF16W735
PKF32F423 | PratiKa ρευματοδότης πίνακα 32A - 2P + E - 200...250 V AC | 12.11 | 1 ΤΜΧ | 8 ΤΜΧ | 2-Μικρό & Μεσαίο Κτίριο | Industrial Plug sockets | 33 | Γενικής Χρήσης | https://eref.se.com/gr/el/product/PKF32F423 | HDCWD | 3303432033101 | 8 | 16 | 0 | 0 | https://eref.se.com/gr/el/product/PKF32F423
PKF32F434 | PratiKa ρευματοδότης πίνακα 32A - 3P + E - 380...415 V AC | 13.06 | 1 ΤΜΧ | 8 ΤΜΧ | 2-Μικρό & Μεσαίο Κτίριο | Industrial Plug sockets | 33 | Γενικής Χρήσης | https://eref.se.com/gr/el/product/PKF32F434 | HDCWD | 3303432033194 | 8 | 16 | 0 | 0 | https://eref.se.com/gr/el/product/PKF32F434
PKF32F435 | PratiKa ρευματοδότης πίνακα 32A - 3P + N + E - 380...415 V AC | 14.16 | 1 ΤΜΧ | 7 ΤΜΧ | 2-Μικρό & Μεσαίο Κτίριο | Industrial Plug sockets | 33 | Γενικής Χρήσης | https://eref.se.com/gr/el/product/PKF32F435 | HDCWD | 3303432033347 | 7 | 14 | 0 | 0 | https://eref.se.com/gr/el/product/PKF32F435
PKF32F723 | PratiKa ρευματοδότης πίνακα 32A - 2P + E - 200...250 V AC | 23.11 | 1 ΤΜΧ | 8 ΤΜΧ | 2-Μικρό & Μεσαίο Κτίριο | Industrial Plug sockets | 33 | Γενικής Χρήσης | https://eref.se.com/gr/el/product/PKF32F723 | HDCWD | 3303432033163 | 8 | 16 | 0 | 0 | https://eref.se.com/gr/el/product/PKF32F723
PKF32F734 | PratiKa ρευματοδότης πίνακα 32A - 3P + E - 380...415 V AC | 24.96 | 1 ΤΜΧ | 8 ΤΜΧ | 2-Μικρό & Μεσαίο Κτίριο | Industrial Plug sockets | 33 | Γενικής Χρήσης | https://eref.se.com/gr/el/product/PKF32F734 | HDCWD | 3303432033170 | 8 | 16 | 0 | 0 | https://eref.se.com/gr/el/product/PKF32F734
PKF32F735 | PratiKa ρευματοδότης πίνακα 32A - 3P + N + E - 380...415 V AC IP67 | 27.05 | 1 ΤΜΧ | 7 ΤΜΧ | 2-Μικρό & Μεσαίο Κτίριο | Industrial Plug sockets | 33 | Γενικής Χρήσης | https://eref.se.com/gr/el/product/PKF32F735 | HDCWD | 3303432033002 | 7 | 14 | 0 | 0 | https://eref.se.com/gr/el/product/PKF32F735
PKF32G423 | PratiKa ρευματοδότης πίνακα 32A - 2P + E - 200...250 V AC | 18.72 | 1 ΤΜΧ | 10 ΤΜΧ | 2-Μικρό & Μεσαίο Κτίριο | Industrial Plug sockets | 33 | Γενικής Χρήσης | https://eref.se.com/gr/el/product/PKF32G423 | HDCWD | 3303432033781 | 10 | 20 | 0 | 0 | https://eref.se.com/gr/el/product/PKF32G423
PKF32G434 | PratiKa ρευματοδότης πίνακα 32A - 3P + E - 380...415 V AC | 20.22 | 1 ΤΜΧ | 10 ΤΜΧ | 2-Μικρό & Μεσαίο Κτίριο | Industrial Plug sockets | 33 | Γενικής Χρήσης | https://eref.se.com/gr/el/product/PKF32G434 | HDCWD | 3303432033804 | 10 | 20 | 0 | 0 | https://eref.se.com/gr/el/product/PKF32G434
PKF32G435 | PratiKa ρευματοδότης πίνακα 32A - 3P + N + E - 380...415 V AC | 21.89 | 1 ΤΜΧ | 6 ΤΜΧ | 2-Μικρό & Μεσαίο Κτίριο | Industrial Plug sockets | 33 | Γενικής Χρήσης | https://eref.se.com/gr/el/product/PKF32G435 | HDCWD | 3303432033644 | 6 | 18 | 0 | 0 | https://eref.se.com/gr/el/product/PKF32G435
PKF32G723 | PratiKa ρευματοδότης πίνακα 32A - 2P + E - 200...250 V AC | 36.5 | 1 ΤΜΧ | 1 ΤΜΧ | 2-Μικρό & Μεσαίο Κτίριο | Industrial Plug sockets | 33 | Γενικής Χρήσης | https://eref.se.com/gr/el/product/PKF32G723 | HDCWD | 3303432033675 | 6 | 18 | 0 | 0 | https://eref.se.com/gr/el/product/PKF32G723
PKF32G734 | PratiKa ρευματοδότης πίνακα 32A - 3P + E - 380...415 V AC | 39.42 | 1 ΤΜΧ | 1 ΤΜΧ | 2-Μικρό & Μεσαίο Κτίριο | Industrial Plug sockets | 33 | Γενικής Χρήσης | https://eref.se.com/gr/el/product/PKF32G734 | HDCWD | 3303432034016 | 6 | 18 | 0 | 0 | https://eref.se.com/gr/el/product/PKF32G734
PKF32G735 | PratiKa ρευματοδότης πίνακα 32A - 3P + N + E - 380...415 V AC | 42.7 | 1 ΤΜΧ | 1 ΤΜΧ | 2-Μικρό & Μεσαίο Κτίριο | Industrial Plug sockets | 33 | Γενικής Χρήσης | https://eref.se.com/gr/el/product/PKF32G735 | HDCWD | 3303432033972 | 6 | 18 | 0 | 0 | https://eref.se.com/gr/el/product/PKF32G735
PKF32M423 | PratiKa ρευματοδότης 32 A - 2P + E - 200...250 V AC - IP44 | 12.48 | 1 ΤΜΧ | 1 ΤΜΧ | 2-Μικρό & Μεσαίο Κτίριο | Industrial Plug sockets | 33 | Γενικής Χρήσης | https://eref.se.com/gr/el/product/PKF32M423 | HDCWD | 3303432032777 | 10 | 20 | 0 | 0 | https://eref.se.com/gr/el/product/PKF32M423
PKF32M434 | PratiKa ρευματοδότης 32 A - 3P + E - 380...415 V AC - IP44 | 13.48 | 1 ΤΜΧ | 1 ΤΜΧ | 2-Μικρό & Μεσαίο Κτίριο | Industrial Plug sockets | 33 | Γενικής Χρήσης | https://eref.se.com/gr/el/product/PKF32M434 | HDCWD | 3303432032746 | 10 | 20 | 0 | 0 | https://eref.se.com/gr/el/product/PKF32M434
PKF32M435 | PratiKa ρευματοδότης 32 A - 3P + N + E - 380...415 V AC - IP44 | 14.61 | 1 ΤΜΧ | 8 ΤΜΧ | 2-Μικρό & Μεσαίο Κτίριο | Industrial Plug sockets | 33 | Γενικής Χρήσης | https://eref.se.com/gr/el/product/PKF32M435 | HDCWD | 3303432032609 | 8 | 16 | 0 | 0 | https://eref.se.com/gr/el/product/PKF32M435
PKF32M723 | PratiKa ρευματοδότης 32 A - 2P + E - 200...250 V AC - IP67 | 24.34 | 1 ΤΜΧ | 1 ΤΜΧ | 2-Μικρό & Μεσαίο Κτίριο | Industrial Plug sockets | 33 | Γενικής Χρήσης | https://eref.se.com/gr/el/product/PKF32M723 | HDCWD | 3303432032593 | 6 | 12 | 0 | 0 | https://eref.se.com/gr/el/product/PKF32M723
PKF32M734 | PratiKa ρευματοδότης 32 A - 3P + E - 380...415 V AC - IP67 | 26.27 | 1 ΤΜΧ | 1 ΤΜΧ | 2-Μικρό & Μεσαίο Κτίριο | Industrial Plug sockets | 33 | Γενικής Χρήσης | https://eref.se.com/gr/el/product/PKF32M734 | HDCWD | 3303432032883 | 6 | 12 | 0 | 0 | https://eref.se.com/gr/el/product/PKF32M734
PKF32M735 | PratiKa ρευματοδότης 32 A - 3P + N + E - 380...415 V AC - IP67 | 28.45 | 1 ΤΜΧ | 6 ΤΜΧ | 2-Μικρό & Μεσαίο Κτίριο | Industrial Plug sockets | 33 | Γενικής Χρήσης | https://eref.se.com/gr/el/product/PKF32M735 | HDCWD | 3303432032814 | 6 | 12 | 0 | 0 | https://eref.se.com/gr/el/product/PKF32M735
PKF32W423 | PratiKa ρευματοδότης επίτοιχος 32A - 2P + E - 200...250 V AC | 18.72 | 1 ΤΜΧ | 6 ΤΜΧ | 2-Μικρό & Μεσαίο Κτίριο | Industrial Plug sockets | 33 | Γενικής Χρήσης | https://eref.se.com/gr/el/product/PKF32W423 | HDCWD | 3303432416164 | 6 | 12 | 0 | 0 | https://eref.se.com/gr/el/product/PKF32W423
PKF32W434 | PratiKa ρευματοδότης επίτοιχος 32A - 3P + E - 380...415 V AC | 20.22 | 1 ΤΜΧ | 6 ΤΜΧ | 2-Μικρό & Μεσαίο Κτίριο | Industrial Plug sockets | 33 | Γενικής Χρήσης | https://eref.se.com/gr/el/product/PKF32W434 | HDCWD | 3303432416300 | 6 | 12 | 0 | 0 | https://eref.se.com/gr/el/product/PKF32W434
PKF32W435 | PratiKa ρευματοδότης επίτοιχος 32A - 5P - IP44 | 21.89 | 1 ΤΜΧ | 6 ΤΜΧ | 2-Μικρό & Μεσαίο Κτίριο | Industrial Plug sockets | 33 | Γενικής Χρήσης | https://eref.se.com/gr/el/product/PKF32W435 | HDCWD | 3303432416317 | 6 | 12 | 0 | 0 | https://eref.se.com/gr/el/product/PKF32W435
PKF32W723 | PratiKa ρευματοδότης επίτοιχος 32A - 2P + E - 200...250 V AC | 36.5 | 1 ΤΜΧ | 1 ΤΜΧ | 2-Μικρό & Μεσαίο Κτίριο | Industrial Plug sockets | 33 | Γενικής Χρήσης | https://eref.se.com/gr/el/product/PKF32W723 | HDCWD | 3303432416997 | 5 | 10 | 0 | 0 | https://eref.se.com/gr/el/product/PKF32W723
PKF32W734 | PratiKa ρευματοδότης επίτοιχος 32A - 3P + E - 380...415 V AC | 39.42 | 1 ΤΜΧ | 1 ΤΜΧ | 2-Μικρό & Μεσαίο Κτίριο | Industrial Plug sockets | 33 | Γενικής Χρήσης | https://eref.se.com/gr/el/product/PKF32W734 | HDCWD | 3303432417239 | 5 | 10 | 0 | 0 | https://eref.se.com/gr/el/product/PKF32W734
PKF32W735 | PratiKa ρευματοδότης επίτοιχος 32A - 3P + N + E - 380...415 V AC | 42.7 | 1 ΤΜΧ | 1 ΤΜΧ | 2-Μικρό & Μεσαίο Κτίριο | Industrial Plug sockets | 33 | Γενικής Χρήσης | https://eref.se.com/gr/el/product/PKF32W735 | HDCWD | 3303432417246 | 5 | 10 | 0 | 0 | https://eref.se.com/gr/el/product/PKF32W735
PKS51G | PratiKa πρίζα σούκο 2P + E - 10/16 A - 250 V IP54 50x50 | 7.01 | 1 ΤΜΧ | 1 ΤΜΧ | 2-Μικρό & Μεσαίο Κτίριο | Industrial Plug sockets | 33 | Γενικής Χρήσης | https://eref.se.com/gr/el/product/PKS51G | HDCWD | 3303432319809 | 40 | 120 | 0 | 0 | https://eref.se.com/gr/el/product/PKS51G
PKZ085 | PratiKa επίτοιχο κουτί 16 A - 3P / 4P - 65 x 85 mm - IP67 | 18.54 | 1 ΤΜΧ | 1 ΤΜΧ | 2-Μικρό & Μεσαίο Κτίριο | Industrial Plug sockets | 33 | Γενικής Χρήσης | https://eref.se.com/gr/el/product/PKZ085 | HDCWD | 3303432417505 | 18 |  | 0 | 0 | https://eref.se.com/gr/el/product/PKZ085
PKZA203 | PratiKa εξάρτημα μετατροπής σούκο 16 A - 2P+E - 220V 50/60Hz | 20.7 | 1 ΤΜΧ | 1 ΤΜΧ | 2-Μικρό & Μεσαίο Κτίριο | Industrial Plug sockets | 33 | Γενικής Χρήσης | https://eref.se.com/gr/el/product/PKZA203 | HDCWD | 3303432348014 | 10 | 40 | 0 | 0 | https://eref.se.com/gr/el/product/PKZA203
PMEPXM0100 | communication module, Modicon M580, Profibus DP master | 2450.9 | 1 ΤΜΧ | 1 ΤΜΧ | 7-Βιομηχανία - Προγραμματιζόμενα | Automation controllers | 76 | Προγραμματιζόμενα | https://eref.se.com/gr/el/product/PMEPXM0100 | IDPAC | 3606489751340 | 12 |  | 0 | 0 | https://eref.se.com/gr/el/product/PMEPXM0100
PMEPXM0100H | Communication module, Modicon M580, Profibus DP Master, for severe environments | 2673.71 | 1 ΤΜΧ | 1 ΤΜΧ | 7-Βιομηχανία - Προγραμματιζόμενα | Automation controllers | 76 | Προγραμματιζόμενα | https://eref.se.com/gr/el/product/PMEPXM0100H | IDPAC | 3606489751357 | 6 |  | 0 | 0 | https://eref.se.com/gr/el/product/PMEPXM0100H
PMESWT0100 | partner module, Modicon X80, Ethernet system weighing transmitter, 1 channel | 851.24 | 1 ΤΜΧ | 1 ΤΜΧ | 7-Βιομηχανία - Προγραμματιζόμενα | Automation controllers | 76 | Προγραμματιζόμενα | https://eref.se.com/gr/el/product/PMESWT0100 | IDPAC | 3606485407791 | 32 |  | 0 | 0 | https://eref.se.com/gr/el/product/PMESWT0100
RBC11 | APC Replacement Battery Cartridge #11 | 940 | 1 ΤΜΧ | 1 ΤΜΧ | 4-Μεγάλο Κτίριο | IT OTHERS | 52 | Παραμετροποιήσιμα | https://eref.se.com/gr/el/product/RBC11 | SPBPP | 731304003335 | 1 | 1 | 0 | 0.2 | https://eref.se.com/gr/el/product/RBC11
RBC12 | APC Replacement Battery Cartridge #12 | 922.22 | 1 ΤΜΧ | 1 ΤΜΧ | 4-Μεγάλο Κτίριο | IT OTHERS | 52 | Παραμετροποιήσιμα | https://eref.se.com/gr/el/product/RBC12 | SPBPP | 731304003342 | 1 |  | 0 | 0.2 | https://eref.se.com/gr/el/product/RBC12
RBC13 | APC Replacement Battery Cartridge #13 | 3066.67 | 1 ΤΜΧ | 1 ΤΜΧ | 4-Μεγάλο Κτίριο | IT OTHERS | 52 | Παραμετροποιήσιμα | https://eref.se.com/gr/el/product/RBC13 | SPBPP | 731304003359 | 1 | 1 | 0 | 0.5 | https://eref.se.com/gr/el/product/RBC13
RBC14 | APC Replacement Battery Cartridge #14 | 2800 | 1 ΤΜΧ | 1 ΤΜΧ | 4-Μεγάλο Κτίριο | IT OTHERS | 52 | Παραμετροποιήσιμα | https://eref.se.com/gr/el/product/RBC14 | SPBPP | 731304003366 | 1 | 1 | 0 | 0.5 | https://eref.se.com/gr/el/product/RBC14
RBC17 | APC Replacement Battery Cartridge #17 | 113.33 | 1 ΤΜΧ | 1 ΤΜΧ | 4-Μεγάλο Κτίριο | IT OTHERS | 52 | Παραμετροποιήσιμα | https://eref.se.com/gr/el/product/RBC17 | SPBPP | 731304206811 | 1 | 1 | 0 | 0.2 | https://eref.se.com/gr/el/product/RBC17
RBC18 | APC Replacement Battery Cartridge #18 | 300 | 1 ΤΜΧ | 1 ΤΜΧ | 4-Μεγάλο Κτίριο | IT OTHERS | 52 | Παραμετροποιήσιμα | https://eref.se.com/gr/el/product/RBC18 | SPBPP | 731304014003 | 1 | 1 | 0 | 0.2 | https://eref.se.com/gr/el/product/RBC18
RBC2 | APC Replacement Battery Cartridge #2 | 115.56 | 1 ΤΜΧ | 1 ΤΜΧ | 4-Μεγάλο Κτίριο | IT OTHERS | 52 | Παραμετροποιήσιμα | https://eref.se.com/gr/el/product/RBC2 | SPBPP | 731304003243 | 1 | 1 | 0 | 0.2 | https://eref.se.com/gr/el/product/RBC2
RBC22 | APC Replacement Battery Cartridge #22 | 462.22 | 1 ΤΜΧ | 1 ΤΜΧ | 4-Μεγάλο Κτίριο | IT OTHERS | 52 | Παραμετροποιήσιμα | https://eref.se.com/gr/el/product/RBC22 | SPBPP | 731304015796 | 1 | 1 | 0 | 0.2 | https://eref.se.com/gr/el/product/RBC22
RBC23 | APC Replacement Battery Cartridge #23 | 744.44 | 1 ΤΜΧ | 1 ΤΜΧ | 4-Μεγάλο Κτίριο | IT OTHERS | 52 | Παραμετροποιήσιμα | https://eref.se.com/gr/el/product/RBC23 | SPBPP | 731304015789 | 1 | 1 | 0 | 0.2 | https://eref.se.com/gr/el/product/RBC23
RBC24 | APC Replacement Battery Cartridge #24 | 928.89 | 1 ΤΜΧ | 1 ΤΜΧ | 4-Μεγάλο Κτίριο | IT OTHERS | 52 | Παραμετροποιήσιμα | https://eref.se.com/gr/el/product/RBC24 | SPBPP | 731304015772 | 1 | 1 | 0 | 0.2 | https://eref.se.com/gr/el/product/RBC24
RBC25 | APC Replacement Battery Cartridge #25 | 1082.22 | 1 ΤΜΧ | 1 ΤΜΧ | 4-Μεγάλο Κτίριο | IT OTHERS | 52 | Παραμετροποιήσιμα | https://eref.se.com/gr/el/product/RBC25 | SPBPP | 731304015857 | 1 | 1 | 0 | 0.2 | https://eref.se.com/gr/el/product/RBC25
RBC26 | APC Replacement Battery Cartridge #26 | 640 | 1 ΤΜΧ | 1 ΤΜΧ | 4-Μεγάλο Κτίριο | IT OTHERS | 52 | Παραμετροποιήσιμα | https://eref.se.com/gr/el/product/RBC26 | SPBPP | 731304220794 | 1 | 1 | 0 | 0.2 | https://eref.se.com/gr/el/product/RBC26
RBC27 | APC Replacement Battery Cartridge #27 | 1026.67 | 1 ΤΜΧ | 1 ΤΜΧ | 4-Μεγάλο Κτίριο | IT OTHERS | 52 | Παραμετροποιήσιμα | https://eref.se.com/gr/el/product/RBC27 | SPBPP | 731304099840 | 1 | 1 | 0 | 0.2 | https://eref.se.com/gr/el/product/RBC27
RBC29 | APC Replacement Battery Cartridge #29 | 102.22 | 1 ΤΜΧ | 1 ΤΜΧ | 4-Μεγάλο Κτίριο | IT OTHERS | 52 | Παραμετροποιήσιμα | https://eref.se.com/gr/el/product/RBC29 | SPBPP | 731304099857 | 1 |  | 0 | 0.2 | https://eref.se.com/gr/el/product/RBC29
RBC3 | APC Replacement Battery Cartridge #3 | 200 | 1 ΤΜΧ | 1 ΤΜΧ | 4-Μεγάλο Κτίριο | IT OTHERS | 52 | Παραμετροποιήσιμα | https://eref.se.com/gr/el/product/RBC3 | SPBPP | 731304003250 | 1 | 1 | 0 | 0.2 | https://eref.se.com/gr/el/product/RBC3
RBC30 | APC Replacement Battery Cartridge #30 | 102.22 | 1 ΤΜΧ | 1 ΤΜΧ | 4-Μεγάλο Κτίριο | IT OTHERS | 52 | Παραμετροποιήσιμα | https://eref.se.com/gr/el/product/RBC30 | SPBPP | 731304099864 | 1 |  | 0 | 0.2 | https://eref.se.com/gr/el/product/RBC30
RBC31 | APC Replacement Battery Cartridge #31 | 542.22 | 1 ΤΜΧ | 1 ΤΜΧ | 4-Μεγάλο Κτίριο | IT OTHERS | 52 | Παραμετροποιήσιμα | https://eref.se.com/gr/el/product/RBC31 | SPBPP | 731304111788 | 1 | 1 | 0 | 0.2 | https://eref.se.com/gr/el/product/RBC31
RBC32 | APC Replacement Battery Cartridge #32 | 186.67 | 1 ΤΜΧ | 1 ΤΜΧ | 4-Μεγάλο Κτίριο | IT OTHERS | 52 | Παραμετροποιήσιμα | https://eref.se.com/gr/el/product/RBC32 | SPBPP | 731304219088 | 1 |  | 0 | 0.2 | https://eref.se.com/gr/el/product/RBC32
RBC33 | APC Replacement Battery Cartridge #33 | 237.78 | 1 ΤΜΧ | 1 ΤΜΧ | 4-Μεγάλο Κτίριο | IT OTHERS | 52 | Παραμετροποιήσιμα | https://eref.se.com/gr/el/product/RBC33 | SPBPP | 731304219095 | 1 | 1 | 0 | 0.2 | https://eref.se.com/gr/el/product/RBC33
RBC34 | APC Replacement Battery Cartridge #34 | 606.67 | 1 ΤΜΧ | 1 ΤΜΧ | 4-Μεγάλο Κτίριο | IT OTHERS | 52 | Παραμετροποιήσιμα | https://eref.se.com/gr/el/product/RBC34 | SPBPP | 731304220664 | 1 | 1 | 0 | 0.2 | https://eref.se.com/gr/el/product/RBC34
RBC35 | APC Replacement Battery Cartridge #35 | 84.44 | 1 ΤΜΧ | 1 ΤΜΧ | 4-Μεγάλο Κτίριο | IT OTHERS | 52 | Παραμετροποιήσιμα | https://eref.se.com/gr/el/product/RBC35 | SPBPP | 731304206828 | 1 | 1 | 0 | 0.2 | https://eref.se.com/gr/el/product/RBC35
RBC4 | APC Replacement Battery Cartridge #4 | 186.67 | 1 ΤΜΧ | 1 ΤΜΧ | 4-Μεγάλο Κτίριο | IT OTHERS | 52 | Παραμετροποιήσιμα | https://eref.se.com/gr/el/product/RBC4 | SPBPP | 731304003267 | 1 | 1 | 0 | 0.2 | https://eref.se.com/gr/el/product/RBC4
RBC40 | APC Replacement Battery 12V-7Ah | 137.78 | 1 ΤΜΧ | 1 ΤΜΧ | 4-Μεγάλο Κτίριο | IT OTHERS | 52 | Παραμετροποιήσιμα | https://eref.se.com/gr/el/product/RBC40 | SPBPP | 731304225324 | 1 | 1 | 0 | 0.2 | https://eref.se.com/gr/el/product/RBC40
RBC43 | APC Replacement Battery Cartridge #43 | 942.22 | 1 ΤΜΧ | 1 ΤΜΧ | 4-Μεγάλο Κτίριο | IT OTHERS | 52 | Παραμετροποιήσιμα | https://eref.se.com/gr/el/product/RBC43 | SPBPP | 731304218463 | 12 |  | 0 | 0.2 | https://eref.se.com/gr/el/product/RBC43
RBC44EB | APC Replacement Battery Cartridge #44 | 2266.67 | 1 ΤΜΧ | 1 ΤΜΧ | 4-Μεγάλο Κτίριο | IT OTHERS | 52 | Παραμετροποιήσιμα | https://eref.se.com/gr/el/product/RBC44EB | SPBPP | 731304319085 | 12 |  | 0 | 0.2 | https://eref.se.com/gr/el/product/RBC44EB
RBC46 | APC Replacement Battery Cartridge #46 | 84.44 | 1 ΤΜΧ | 1 ΤΜΧ | 4-Μεγάλο Κτίριο | IT OTHERS | 52 | Παραμετροποιήσιμα | https://eref.se.com/gr/el/product/RBC46 | SPBPP | 731304220688 | 1 | 1 | 0 | 0.2 | https://eref.se.com/gr/el/product/RBC46
RBC47 | APC Replacement Battery Cartridge #47 | 71.11 | 1 ΤΜΧ | 1 ΤΜΧ | 4-Μεγάλο Κτίριο | IT OTHERS | 52 | Παραμετροποιήσιμα | https://eref.se.com/gr/el/product/RBC47 | SPBPP | 731304220930 | 1 | 1 | 0 | 0.2 | https://eref.se.com/gr/el/product/RBC47
RBC48 | APC Replacement Battery Cartridge #48 | 275.56 | 1 ΤΜΧ | 1 ΤΜΧ | 4-Μεγάλο Κτίριο | IT OTHERS | 52 | Παραμετροποιήσιμα | https://eref.se.com/gr/el/product/RBC48 | SPBPP | 731304221586 | 2 | 32 | 0 | 0.2 | https://eref.se.com/gr/el/product/RBC48
RBC5 | APC Replacement Battery Cartridge #5 | 246.67 | 1 ΤΜΧ | 1 ΤΜΧ | 4-Μεγάλο Κτίριο | IT OTHERS | 52 | Παραμετροποιήσιμα | https://eref.se.com/gr/el/product/RBC5 | SPBPP | 731304003274 | 1 | 1 | 0 | 0.2 | https://eref.se.com/gr/el/product/RBC5
RBC55 | APC Replacement Battery Cartridge #55 | 942.22 | 1 ΤΜΧ | 1 ΤΜΧ | 4-Μεγάλο Κτίριο | IT OTHERS | 52 | Παραμετροποιήσιμα | https://eref.se.com/gr/el/product/RBC55 | SPBPP | 731304233510 | 1 | 1 | 0 | 0.2 | https://eref.se.com/gr/el/product/RBC55
RBC57 | APC Replacement Battery Cartridge #57 | 595.56 | 1 ΤΜΧ | 1 ΤΜΧ | 4-Μεγάλο Κτίριο | IT OTHERS | 52 | Παραμετροποιήσιμα | https://eref.se.com/gr/el/product/RBC57 | SPBPP | 731304228479 | 1 | 1 | 0 | 0.2 | https://eref.se.com/gr/el/product/RBC57
RBC59 | APC Replacement Battery Cartridge #59 | 328.89 | 1 ΤΜΧ | 1 ΤΜΧ | 4-Μεγάλο Κτίριο | IT OTHERS | 52 | Παραμετροποιήσιμα | https://eref.se.com/gr/el/product/RBC59 | SPBPP | 731304235590 | 1 | 1 | 0 | 0.2 | https://eref.se.com/gr/el/product/RBC59
RBC6 | APC Replacement Battery Cartridge #6 | 462.22 | 1 ΤΜΧ | 1 ΤΜΧ | 4-Μεγάλο Κτίριο | IT OTHERS | 52 | Παραμετροποιήσιμα | https://eref.se.com/gr/el/product/RBC6 | SPBPP | 731304003281 | 1 | 1 | 0 | 0.2 | https://eref.se.com/gr/el/product/RBC6
RBC7 | APC Replacement Battery Cartridge #7 | 542.22 | 1 ΤΜΧ | 1 ΤΜΧ | 4-Μεγάλο Κτίριο | IT OTHERS | 52 | Παραμετροποιήσιμα | https://eref.se.com/gr/el/product/RBC7 | SPBPP | 731304003298 | 1 | 1 | 0 | 0.2 | https://eref.se.com/gr/el/product/RBC7
RBC8 | APC Replacement Battery Cartridge #8 | 484.44 | 1 ΤΜΧ | 1 ΤΜΧ | 4-Μεγάλο Κτίριο | IT OTHERS | 52 | Παραμετροποιήσιμα | https://eref.se.com/gr/el/product/RBC8 | SPBPP | 731304003304 | 1 | 1 | 0 | 0.2 | https://eref.se.com/gr/el/product/RBC8
RBC9 | APC Replacement Battery Cartridge #9 | 248.89 | 1 ΤΜΧ | 1 ΤΜΧ | 4-Μεγάλο Κτίριο | IT OTHERS | 52 | Παραμετροποιήσιμα | https://eref.se.com/gr/el/product/RBC9 | SPBPP | 731304003311 | 1 | 1 | 0 | 0.2 | https://eref.se.com/gr/el/product/RBC9
RE17LAMW | single function relay, Harmony Timer Relays, 0.7A, 1CO, 0,1s..100h, on delay, solid state output, 24..240V AC DC | 48.4 | 1 ΤΜΧ | 1 ΤΜΧ | 3-Βιομηχανία - Γενικής Χρήσης | Automation panel offer | 44 | Γενικής Χρήσης | https://eref.se.com/gr/el/product/RE17LAMW | IDSIG | 3606480552625 | 40 |  | 0 | 0 | https://eref.se.com/gr/el/product/RE17LAMW
RE17LCBM | single function relay, Harmony Timer Relays, 0.7A, 1s..100h, off delay, solid state output, 24 to 240V AC | 42 | 1 ΤΜΧ | 1 ΤΜΧ | 3-Βιομηχανία - Γενικής Χρήσης | Automation panel offer | 44 | Γενικής Χρήσης | https://eref.se.com/gr/el/product/RE17LCBM | IDSIG | 3606480552632 | 40 |  | 0 | 0 | https://eref.se.com/gr/el/product/RE17LCBM
RE17LHBM | single function relay, Harmony Timer Relays, 0.7A, 1s..100h, interval relay, solid state output, 24...240V AC | 45 | 1 ΤΜΧ | 1 ΤΜΧ | 3-Βιομηχανία - Γενικής Χρήσης | Automation panel offer | 44 | Γενικής Χρήσης | https://eref.se.com/gr/el/product/RE17LHBM | IDSIG | 3606480552649 | 40 | 640 | 0.01 | 0 | https://eref.se.com/gr/el/product/RE17LHBM
RE17LLBM | single function relay, Harmony Timer Relays, 0.7A, 1s..100h, asymmetrical flashing, solid state output, 24 to 240V AC | 45.7 | 1 ΤΜΧ | 1 ΤΜΧ | 3-Βιομηχανία - Γενικής Χρήσης | Automation panel offer | 44 | Γενικής Χρήσης | https://eref.se.com/gr/el/product/RE17LLBM | IDSIG | 3606480552656 | 40 |  | 0 | 0 | https://eref.se.com/gr/el/product/RE17LLBM
RE17LMBM | single function relay, Harmony Timer Relays, 0.7A, 1s..100h, multifunction, solid state output, 24 to 240V AC | 59.4 | 1 ΤΜΧ | 1 ΤΜΧ | 3-Βιομηχανία - Γενικής Χρήσης | Automation panel offer | 44 | Γενικής Χρήσης | https://eref.se.com/gr/el/product/RE17LMBM | IDSIG | 3606480552663 | 40 |  | 0 | 0 | https://eref.se.com/gr/el/product/RE17LMBM
RE17RAMU | dual function relay, Harmony Timer Relays, 8A, 1CO, 1s..100h, on delay, 24V DC or 24...240V AC DC | 39.6 | 1 ΤΜΧ | 1 ΤΜΧ | 3-Βιομηχανία - Γενικής Χρήσης | Automation panel offer | 44 | Γενικής Χρήσης | https://eref.se.com/gr/el/product/RE17RAMU | IDSIG | 3606480552670 | 40 | 640 | 0 | 0 | https://eref.se.com/gr/el/product/RE17RAMU
RE17RBMU | single function relay, Harmony Timer Relays, 8A, 1CO, 1s..100h, single interval relay, 24V DC or 24...240V AC DC | 39 | 1 ΤΜΧ | 1 ΤΜΧ | 3-Βιομηχανία - Γενικής Χρήσης | Automation panel offer | 44 | Γενικής Χρήσης | https://eref.se.com/gr/el/product/RE17RBMU | IDSIG | 3606480552687 | 40 |  | 0 | 0 | https://eref.se.com/gr/el/product/RE17RBMU
RE17RCMU | single function relay, Harmony Timer Relays, 8A, 1CO, 1s..100h, off delay, 24V DC or 24...240V AC DC | 36.7 | 1 ΤΜΧ | 1 ΤΜΧ | 3-Βιομηχανία - Γενικής Χρήσης | Automation panel offer | 44 | Γενικής Χρήσης | https://eref.se.com/gr/el/product/RE17RCMU | IDSIG | 3606480552694 | 40 |  | 0 | 0 | https://eref.se.com/gr/el/product/RE17RCMU
RE17RHMU | dual function relay, Harmony Timer Relays, 8A, 1CO, 1s..100h, on delay, cadmium free, 24V DC or 24...240V AC DC | 42.9 | 1 ΤΜΧ | 1 ΤΜΧ | 3-Βιομηχανία - Γενικής Χρήσης | Automation panel offer | 44 | Γενικής Χρήσης | https://eref.se.com/gr/el/product/RE17RHMU | IDSIG | 3606480552700 | 40 |  | 0 | 0 | https://eref.se.com/gr/el/product/RE17RHMU
RE17RLJU | single function relay, Harmony Timer Relays, 8A, 1CO, 0,1s..100h, asymmetrical flashing, 12V AC DC | 51.7 | 1 ΤΜΧ | 1 ΤΜΧ | 3-Βιομηχανία - Γενικής Χρήσης | Automation panel offer | 44 | Γενικής Χρήσης | https://eref.se.com/gr/el/product/RE17RLJU | IDSIG | 3606480552717 | 40 |  | 0 | 0 | https://eref.se.com/gr/el/product/RE17RLJU
RE17RLMU | dual function relay, Harmony Timer Relays, 8A, 1CO, 1s..100h, asymmetrical flashing, 24V DC or 24...240V AC DC | 49.2 | 1 ΤΜΧ | 1 ΤΜΧ | 3-Βιομηχανία - Γενικής Χρήσης | Automation panel offer | 44 | Γενικής Χρήσης | https://eref.se.com/gr/el/product/RE17RLMU | IDSIG | 3606480552724 | 40 |  | 0 | 0 | https://eref.se.com/gr/el/product/RE17RLMU
RE17RMEMU | multifunction relay, Harmony Timer Relays, 8A, 1CO, 0.1s..10 h, power on delay, 24V DC or 24...240V AC DC | 51.5 | 1 ΤΜΧ | 1 ΤΜΧ | 3-Βιομηχανία - Γενικής Χρήσης | Automation panel offer | 44 | Γενικής Χρήσης | https://eref.se.com/gr/el/product/RE17RMEMU | IDSIG | 3606480552731 | 40 |  | 0 | 0 | https://eref.se.com/gr/el/product/RE17RMEMU
RE17RMJU | multifunction relay, Harmony Timer Relays, 8A, 1CO, 0.1s..10 h, power on delay, 12V AC DC | 49.6 | 1 ΤΜΧ | 1 ΤΜΧ | 3-Βιομηχανία - Γενικής Χρήσης | Automation panel offer | 44 | Γενικής Χρήσης | https://eref.se.com/gr/el/product/RE17RMJU | IDSIG | 3606480552748 | 40 |  | 0 | 0 | https://eref.se.com/gr/el/product/RE17RMJU
RE17RMMU | multifunction relay, Harmony Timer Relays, 8A, 1CO, 0.1s..10 h, power on delay, symmetrical flashing, 24V DC or 24...240V AC DC | 51.5 | 1 ΤΜΧ | 1 ΤΜΧ | 3-Βιομηχανία - Γενικής Χρήσης | Automation panel offer | 44 | Γενικής Χρήσης | https://eref.se.com/gr/el/product/RE17RMMU | IDSIG | 3606480552755 | 40 | 640 | 0 | 0 | https://eref.se.com/gr/el/product/RE17RMMU
RE17RMMW | multifunction relay, Harmony Timer Relays, 8A, 1CO, 0.1s..10h, power on delay, 12...240V AC DC | 57.5 | 1 ΤΜΧ | 1 ΤΜΧ | 3-Βιομηχανία - Γενικής Χρήσης | Automation panel offer | 44 | Γενικής Χρήσης | https://eref.se.com/gr/el/product/RE17RMMW | IDSIG | 3606480552762 | 40 | 640 | 0 | 0 | https://eref.se.com/gr/el/product/RE17RMMW
RE17RMMWS | multifunction relay, Harmony Timer Relays, 8A, 1CO, 0.1s..10h, power on delay, spring terminals, 12...240V AC DC | 60.5 | 1 ΤΜΧ | 1 ΤΜΧ | 3-Βιομηχανία - Γενικής Χρήσης | Automation panel offer | 44 | Γενικής Χρήσης | https://eref.se.com/gr/el/product/RE17RMMWS | IDSIG | 3606480552779 | 40 |  | 0 | 0 | https://eref.se.com/gr/el/product/RE17RMMWS
RE17RMXMU | multifunction relay, Harmony Timer Relays, 8A, 1CO, 0.1s..10h, pulse delay, 24V DC or 24...240V AC DC | 51.5 | 1 ΤΜΧ | 1 ΤΜΧ | 3-Βιομηχανία - Γενικής Χρήσης | Automation panel offer | 44 | Γενικής Χρήσης | https://eref.se.com/gr/el/product/RE17RMXMU | IDSIG | 3606480552786 | 40 |  | 0 | 0 | https://eref.se.com/gr/el/product/RE17RMXMU
RE22R1ACMR | dual function relay, Harmony Timer Relays, 8A, 1CO, 0.05s...300h, screw connectors, 24...240V AC DC | 58 | 1 ΤΜΧ | 1 ΤΜΧ | 3-Βιομηχανία - Γενικής Χρήσης | Automation panel offer | 44 | Γενικής Χρήσης | https://eref.se.com/gr/el/product/RE22R1ACMR | IDSIG | 3606480792403 | 40 | 640 | 0 | 0 | https://eref.se.com/gr/el/product/RE22R1ACMR
RE22R1AKMR | dual function relay, Harmony Timer Relays, 8A, 1CO, 0.05s...300h, 24...240V AC DC | 60 | 1 ΤΜΧ | 1 ΤΜΧ | 3-Βιομηχανία - Γενικής Χρήσης | Automation panel offer | 44 | Γενικής Χρήσης | https://eref.se.com/gr/el/product/RE22R1AKMR | IDSIG | 3606480792410 | 40 | 640 | 0.02 | 0 | https://eref.se.com/gr/el/product/RE22R1AKMR
RE22R1AMR | dual function relay, Harmony Timer Relays, A, 1 CO, 0.05s...300h, power on delay, 24...240V AC DC | 52.7 | 1 ΤΜΧ | 1 ΤΜΧ | 3-Βιομηχανία - Γενικής Χρήσης | Automation panel offer | 44 | Γενικής Χρήσης | https://eref.se.com/gr/el/product/RE22R1AMR | IDSIG | 3606480792366 | 40 | 640 | 0 | 0 | https://eref.se.com/gr/el/product/RE22R1AMR
RE22R1CMR | dual function relay, Harmony Timer Relays, 8A, 1CO, 0.05s...300h, off delay, 24...240V AC DC | 52.7 | 1 ΤΜΧ | 1 ΤΜΧ | 3-Βιομηχανία - Γενικής Χρήσης | Automation panel offer | 44 | Γενικής Χρήσης | https://eref.se.com/gr/el/product/RE22R1CMR | IDSIG | 3606480792397 | 40 | 640 | 0.02 | 0 | https://eref.se.com/gr/el/product/RE22R1CMR
RE22R1DMR | dual function relay, Harmony Timer Relays, 8A, 1CO, 0.05s...300h, symmetrical flashing, 24...240V AC DC | 56.4 | 1 ΤΜΧ | 1 ΤΜΧ | 3-Βιομηχανία - Γενικής Χρήσης | Automation panel offer | 44 | Γενικής Χρήσης | https://eref.se.com/gr/el/product/RE22R1DMR | IDSIG | 3606480792380 | 40 | 640 | 0.01 | 0 | https://eref.se.com/gr/el/product/RE22R1DMR
RE22R1HMR | dual function relay, Harmony Timer Relays, 8A, 1CO, 0.05s...300h, interval relay, 24...240V AC DC | 54.9 | 1 ΤΜΧ | 1 ΤΜΧ | 3-Βιομηχανία - Γενικής Χρήσης | Automation panel offer | 44 | Γενικής Χρήσης | https://eref.se.com/gr/el/product/RE22R1HMR | IDSIG | 3606480792373 | 40 | 640 | 0 | 0 | https://eref.se.com/gr/el/product/RE22R1HMR
RE22R1KMR | single function relay, Harmony Timer Relays, 5A, 1 CO, 0.05s...10min, delay on de energization, 24...240V AC DC | 61 | 1 ΤΜΧ | 1 ΤΜΧ | 3-Βιομηχανία - Γενικής Χρήσης | Automation panel offer | 44 | Γενικής Χρήσης | https://eref.se.com/gr/el/product/RE22R1KMR | IDSIG | 3606480792458 |  |  | 0.01 | 0 | https://eref.se.com/gr/el/product/RE22R1KMR
RE22R1MAMR | multifunction relay, Harmony Timer Relays, 8A, 1 CO, 0.05s...300h, on delay, 24...240V AC DC | 68.6 | 1 ΤΜΧ | 1 ΤΜΧ | 3-Βιομηχανία - Γενικής Χρήσης | Automation panel offer | 44 | Γενικής Χρήσης | https://eref.se.com/gr/el/product/RE22R1MAMR | IDSIG | 3606480792427 | 40 | 640 | 0.02 | 0 | https://eref.se.com/gr/el/product/RE22R1MAMR
RE22R1MKMR | dual function relay, Harmony Timer Relays, 5A, 1 CO, 0.05s...300s, delay on and pulse on de energization, 24...240V AC DC | 66.3 | 1 ΤΜΧ | 1 ΤΜΧ | 3-Βιομηχανία - Γενικής Χρήσης | Automation panel offer | 44 | Γενικής Χρήσης | https://eref.se.com/gr/el/product/RE22R1MKMR | IDSIG | 3606480792571 | 40 | 640 | 0 | 0 | https://eref.se.com/gr/el/product/RE22R1MKMR
RE22R1MLMR | multifunction relay, Harmony Timer Relays, 8A, 1 CO, 0.05s...300h, asymmetrical flashing, 24...240V AC DC | 76.6 | 1 ΤΜΧ | 1 ΤΜΧ | 3-Βιομηχανία - Γενικής Χρήσης | Automation panel offer | 44 | Γενικής Χρήσης | https://eref.se.com/gr/el/product/RE22R1MLMR | IDSIG | 3606480792441 | 40 | 640 | 0.02 | 0 | https://eref.se.com/gr/el/product/RE22R1MLMR
RE22R1MYMR | multifunction relay, Harmony Timer Relays, 8A, 1 CO, 0.05s...300h, symmetrical flashing, 24...240V AC DC | 68.8 | 1 ΤΜΧ | 1 ΤΜΧ | 3-Βιομηχανία - Γενικής Χρήσης | Automation panel offer | 44 | Γενικής Χρήσης | https://eref.se.com/gr/el/product/RE22R1MYMR | IDSIG | 3606480792434 |  |  | 0 | 0 | https://eref.se.com/gr/el/product/RE22R1MYMR
RE22R1QCMU | single function relay, Harmony Timer Relays, 8A, 1 CO, 0.05s...300s, star delta, 24V DC or 24...240V AC DC | 43.5 | 1 ΤΜΧ | 1 ΤΜΧ | 3-Βιομηχανία - Γενικής Χρήσης | Automation panel offer | 44 | Γενικής Χρήσης | https://eref.se.com/gr/el/product/RE22R1QCMU | IDSIG | 3606480792564 | 40 | 640 | 0 | 0 | https://eref.se.com/gr/el/product/RE22R1QCMU
RE22R1QMQ | single function relay, Harmony Timer Relays, 8A, 1CO, 0.05...300h, star delta, 230...440V AC | 49.5 | 1 ΤΜΧ | 1 ΤΜΧ | 3-Βιομηχανία - Γενικής Χρήσης | Automation panel offer | 44 | Γενικής Χρήσης | https://eref.se.com/gr/el/product/RE22R1QMQ | IDSIG | 3606480676550 | 40 | 640 | 0 | 0 | https://eref.se.com/gr/el/product/RE22R1QMQ
RE22R1QMU | single function relay, Harmony Timer Relays, 8A, 1CO, 0.1s...100h, star delta, 24V DC or 24...240V AC DC | 40.7 | 1 ΤΜΧ | 1 ΤΜΧ | 3-Βιομηχανία - Γενικής Χρήσης | Automation panel offer | 44 | Γενικής Χρήσης | https://eref.se.com/gr/el/product/RE22R1QMU | IDSIG | 3606480676543 | 40 |  | 0 | 0 | https://eref.se.com/gr/el/product/RE22R1QMU
RE22R2ACMR | single function relay, Harmony Timer Relays, 8A, 2CO, 0.05s...300h, on delay and off delay, 24...240V AC DC | 61.1 | 1 ΤΜΧ | 1 ΤΜΧ | 3-Βιομηχανία - Γενικής Χρήσης | Automation panel offer | 44 | Γενικής Χρήσης | https://eref.se.com/gr/el/product/RE22R2ACMR | IDSIG | 3606480792519 | 40 | 640 | 0.02 | 0 | https://eref.se.com/gr/el/product/RE22R2ACMR
RE22R2AMR | dual function relay, Harmony Timer Relays, 8A, 2CO, 0.05s...300h, power on delay, 24...240V AC DC | 66.4 | 1 ΤΜΧ | 1 ΤΜΧ | 3-Βιομηχανία - Γενικής Χρήσης | Automation panel offer | 44 | Γενικής Χρήσης | https://eref.se.com/gr/el/product/RE22R2AMR | IDSIG | 3606480792472 | 40 | 640 | 0.02 | 0 | https://eref.se.com/gr/el/product/RE22R2AMR
RE22R2AMU | dual function relay, Harmony Timer Relays, 8A, 2CO, 0.1s...100h, power on delay, screw connectors, 24V DC or 24...240V AC DC | 57.7 | 1 ΤΜΧ | 1 ΤΜΧ | 3-Βιομηχανία - Γενικής Χρήσης | Automation panel offer | 44 | Γενικής Χρήσης | https://eref.se.com/gr/el/product/RE22R2AMU | IDSIG | 3606480676567 | 40 |  | 0 | 0 | https://eref.se.com/gr/el/product/RE22R2AMU
RE22R2CMR | single function relay, Harmony Timer Relays, 8A, 2CO, 0.05s...300h, off delay, 24...240V AC DC | 63.7 | 1 ΤΜΧ | 1 ΤΜΧ | 3-Βιομηχανία - Γενικής Χρήσης | Automation panel offer | 44 | Γενικής Χρήσης | https://eref.se.com/gr/el/product/RE22R2CMR | IDSIG | 3606480792502 | 40 | 640 | 0 | 0 | https://eref.se.com/gr/el/product/RE22R2CMR
RE22R2DMR | single function relay, Harmony Timer Relays, 8A, 2CO, 0.05s...300h, symmetrical flashing, 24...240V AC DC | 73.1 | 1 ΤΜΧ | 1 ΤΜΧ | 3-Βιομηχανία - Γενικής Χρήσης | Automation panel offer | 44 | Γενικής Χρήσης | https://eref.se.com/gr/el/product/RE22R2DMR | IDSIG | 3606480792496 | 40 | 640 | 0.02 | 0 | https://eref.se.com/gr/el/product/RE22R2DMR
RE22R2HMR | dual function relay, Harmony Timer Relays, 8A, 2CO, 0.05s...300h, interval relay, 24...240V AC DC | 69 | 1 ΤΜΧ | 1 ΤΜΧ | 3-Βιομηχανία - Γενικής Χρήσης | Automation panel offer | 44 | Γενικής Χρήσης | https://eref.se.com/gr/el/product/RE22R2HMR | IDSIG | 3606480792489 | 40 | 640 | 0.02 | 0 | https://eref.se.com/gr/el/product/RE22R2HMR
RE22R2KMR | single function relay, Harmony Timer Relays, 5A, 2CO, 0.05s...10min, delay on de energization, 24...240V AC DC | 83.1 | 1 ΤΜΧ | 1 ΤΜΧ | 3-Βιομηχανία - Γενικής Χρήσης | Automation panel offer | 44 | Γενικής Χρήσης | https://eref.se.com/gr/el/product/RE22R2KMR | IDSIG | 3606480792465 | 40 | 640 | 0.02 | 0 | https://eref.se.com/gr/el/product/RE22R2KMR
RE22R2MJU | single function relay, Harmony Timer Relays, 8A, 2CO, 0.1s…100h, multifunction, 12V AC DC | 62.4 | 1 ΤΜΧ | 1 ΤΜΧ | 3-Βιομηχανία - Γενικής Χρήσης | Automation panel offer | 44 | Γενικής Χρήσης | https://eref.se.com/gr/el/product/RE22R2MJU | IDSIG | 3606480676598 | 40 |  | 0 | 0 | https://eref.se.com/gr/el/product/RE22R2MJU
RE22R2MMU | multifunction relay, Harmony Timer Relays, 8A, 2CO, 0.1s...100h, 24V DC or 24...240V AC DC | 64.8 | 1 ΤΜΧ | 1 ΤΜΧ | 3-Βιομηχανία - Γενικής Χρήσης | Automation panel offer | 44 | Γενικής Χρήσης | https://eref.se.com/gr/el/product/RE22R2MMU | IDSIG | 3606480676581 | 40 |  | 0 | 0 | https://eref.se.com/gr/el/product/RE22R2MMU
RE22R2MMW | multifunction relay, Harmony Timer Relays, 8A, 2CO, 0.1s...100h, symmetrical flashing, 12..240V AC DC | 72.4 | 1 ΤΜΧ | 1 ΤΜΧ | 3-Βιομηχανία - Γενικής Χρήσης | Automation panel offer | 44 | Γενικής Χρήσης | https://eref.se.com/gr/el/product/RE22R2MMW | IDSIG | 3606480676574 | 40 |  | 0 | 0 | https://eref.se.com/gr/el/product/RE22R2MMW
RE22R2MWMR | single function relay, Harmony Timer Relays, 8A, 2CO, 0.05s...300h, interval relay, 24...240V AC DC | 68.9 | 1 ΤΜΧ | 1 ΤΜΧ | 3-Βιομηχανία - Γενικής Χρήσης | Automation panel offer | 44 | Γενικής Χρήσης | https://eref.se.com/gr/el/product/RE22R2MWMR | IDSIG | 3606480792526 | 40 | 640 | 0.02 | 0 | https://eref.se.com/gr/el/product/RE22R2MWMR
RE22R2MYMR | multifunction relay, Harmony Timer Relays, 8A, 2CO, 0.05s...300h, screw connectors, 24...240V AC DC | 86.3 | 1 ΤΜΧ | 1 ΤΜΧ | 3-Βιομηχανία - Γενικής Χρήσης | Automation panel offer | 44 | Γενικής Χρήσης | https://eref.se.com/gr/el/product/RE22R2MYMR | IDSIG | 3606480792533 | 40 | 640 | 0.02 | 0 | https://eref.se.com/gr/el/product/RE22R2MYMR
RE22R2QEMR | single function relay, Harmony Timer Relays, 8A, 2CO, 0.3s...30s, star delta, 24...240V AC DC | 61.1 | 1 ΤΜΧ | 1 ΤΜΧ | 3-Βιομηχανία - Γενικής Χρήσης | Automation panel offer | 44 | Γενικής Χρήσης | https://eref.se.com/gr/el/product/RE22R2QEMR | IDSIG | 3606480792588 | 40 | 640 | 0 | 0 | https://eref.se.com/gr/el/product/RE22R2QEMR
RE22R2QEMT | single function relay, Harmony Timer Relays, 8A, 2CO, 0.3...30s, star delta, 380...415V AC DC | 83.9 | 1 ΤΜΧ | 1 ΤΜΧ | 3-Βιομηχανία - Γενικής Χρήσης | Automation panel offer | 44 | Γενικής Χρήσης | https://eref.se.com/gr/el/product/RE22R2QEMT | IDSIG | 3606480792595 | 40 | 640 | 0 | 0 | https://eref.se.com/gr/el/product/RE22R2QEMT
RE22R2QGMR | single function relay, Harmony Timer Relays, 8A, 2CO, 0.05s...300h, star delta, 24...240V AC DC | 64.3 | 1 ΤΜΧ | 1 ΤΜΧ | 3-Βιομηχανία - Γενικής Χρήσης | Automation panel offer | 44 | Γενικής Χρήσης | https://eref.se.com/gr/el/product/RE22R2QGMR | IDSIG | 3606480792557 | 40 | 640 | 0.02 | 0 | https://eref.se.com/gr/el/product/RE22R2QGMR
RE22R2QTMR | single function relay, Harmony Timer Relays, 8A, 2CO, 0.05s...300h, star delta, screw connectors, 24...240V AC DC | 61.1 | 1 ΤΜΧ | 1 ΤΜΧ | 3-Βιομηχανία - Γενικής Χρήσης | Automation panel offer | 44 | Γενικής Χρήσης | https://eref.se.com/gr/el/product/RE22R2QTMR | IDSIG | 3606480792540 | 40 | 640 | 0.02 | 0 | https://eref.se.com/gr/el/product/RE22R2QTMR
RE48ACV12MW | dual function relay, Harmony Timer Relays, 5A, 2CO, 0.02s...300h, asymmetrical flashing, 24...240V AC DC | 95.2 | 1 ΤΜΧ | 1 ΤΜΧ | 3-Βιομηχανία - Γενικής Χρήσης | Automation panel offer | 44 | Γενικής Χρήσης | https://eref.se.com/gr/el/product/RE48ACV12MW | IDSIG | 3389110649741 | 30 |  | 0 | 0 | https://eref.se.com/gr/el/product/RE48ACV12MW
RE48AMH13MW | multifunction relay, Harmony Timer Relays, 5A, 1CO+1CO timed, 0.02s...300h, time delay, 24...240V AC DC | 97.5 | 1 ΤΜΧ | 1 ΤΜΧ | 3-Βιομηχανία - Γενικής Χρήσης | Automation panel offer | 44 | Γενικής Χρήσης | https://eref.se.com/gr/el/product/RE48AMH13MW | IDSIG | 3389110649734 | 30 |  | 0 | 0 | https://eref.se.com/gr/el/product/RE48AMH13MW
RE48AML12MW | multifunction relay, Harmony Timer Relays, 5A, 2CO, 0.02s...300h, time delay, 24...240V AC DC | 93.5 | 1 ΤΜΧ | 1 ΤΜΧ | 3-Βιομηχανία - Γενικής Χρήσης | Automation panel offer | 44 | Γενικής Χρήσης | https://eref.se.com/gr/el/product/RE48AML12MW | IDSIG | 3389110649598 | 30 |  | 0 | 0 | https://eref.se.com/gr/el/product/RE48AML12MW
RE48ATM12MW | multifunction relay, Harmony Timer Relays, 5A, 2CO, 0.02s...300h, on delay, 24...240V AC DC | 69.4 | 1 ΤΜΧ | 1 ΤΜΧ | 3-Βιομηχανία - Γενικής Χρήσης | Automation panel offer | 44 | Γενικής Χρήσης | https://eref.se.com/gr/el/product/RE48ATM12MW | IDSIG | 3389110649727 | 30 |  | 0 | 0 | https://eref.se.com/gr/el/product/RE48ATM12MW
RENF22R2MMW | multifunction relay, Harmony Timer Relays, 8A, 2CO, 0.05s to 999h asymmetrical on delay and off delay 24 to 240V AC DC | 86.3 | 1 ΤΜΧ | 1 ΤΜΧ | 3-Βιομηχανία - Γενικής Χρήσης | Automation panel offer | 44 | Γενικής Χρήσης | https://eref.se.com/gr/el/product/RENF22R2MMW | IDSIG | 3606480936203 | 40 | 640 | 0 | 0 | https://eref.se.com/gr/el/product/RENF22R2MMW
REXL2TMBD | single function relay, Harmony Timer Relays, 5A, 2CO, 0.1s..100h, on delay, 24V DC | 40.7 | 1 ΤΜΧ | 1 ΤΜΧ | 3-Βιομηχανία - Γενικής Χρήσης | Automation panel offer | 44 | Γενικής Χρήσης | https://eref.se.com/gr/el/product/REXL2TMBD | IDSIG | 3389119400015 | 48 |  | 0 | 0 | https://eref.se.com/gr/el/product/REXL2TMBD
REXL2TMF7 | single function relay, Harmony Timer Relays, 5A, 2CO, 0.1s..100h, on delay, 120V AC | 41.9 | 1 ΤΜΧ | 1 ΤΜΧ | 3-Βιομηχανία - Γενικής Χρήσης | Automation panel offer | 44 | Γενικής Χρήσης | https://eref.se.com/gr/el/product/REXL2TMF7 | IDSIG | 3389119400046 |  |  | 0 | 0 | https://eref.se.com/gr/el/product/REXL2TMF7
REXL2TMP7 | single function relay, Harmony Timer Relays, 5A, 2CO, 0.1s..100h, on delay, 230V AC | 40.7 | 1 ΤΜΧ | 1 ΤΜΧ | 3-Βιομηχανία - Γενικής Χρήσης | Automation panel offer | 44 | Γενικής Χρήσης | https://eref.se.com/gr/el/product/REXL2TMP7 | IDSIG | 3389119400053 | 48 |  | 0 | 0 | https://eref.se.com/gr/el/product/REXL2TMP7
REXL4TMBD | single function relay, Harmony Timer Relays, 5A, 4CO, 0.1s..100h, on delay, 24V DC | 47.8 | 1 ΤΜΧ | 1 ΤΜΧ | 3-Βιομηχανία - Γενικής Χρήσης | Automation panel offer | 44 | Γενικής Χρήσης | https://eref.se.com/gr/el/product/REXL4TMBD | IDSIG | 3389119400077 | 48 |  | 0 | 0 | https://eref.se.com/gr/el/product/REXL4TMBD
REXL4TMF7 | single function relay, Harmony Timer Relays, 5A, 4CO, 0.1s..100h, on delay, 120V AC | 46.5 | 1 ΤΜΧ | 1 ΤΜΧ | 3-Βιομηχανία - Γενικής Χρήσης | Automation panel offer | 44 | Γενικής Χρήσης | https://eref.se.com/gr/el/product/REXL4TMF7 | IDSIG | 3389119400091 | 48 |  | 0 | 0 | https://eref.se.com/gr/el/product/REXL4TMF7
REXL4TMP7 | single function relay, Harmony Timer Relays, 5A, 4CO, 0.1s..100h, on delay, 230V AC | 46.5 | 1 ΤΜΧ | 1 ΤΜΧ | 3-Βιομηχανία - Γενικής Χρήσης | Automation panel offer | 44 | Γενικής Χρήσης | https://eref.se.com/gr/el/product/REXL4TMP7 | IDSIG | 3389119400107 | 48 |  | 0 | 0 | https://eref.se.com/gr/el/product/REXL4TMP7
RGZE05P | push in socket with clamp, Harmony Electromechanical Relays, for RXG1 relays, 10A, push in terminals, separate contact | 6.03 | 1 ΤΜΧ | 10 ΤΜΧ | 3-Βιομηχανία - Γενικής Χρήσης | Automation panel offer | 44 | Γενικής Χρήσης | https://eref.se.com/gr/el/product/RGZE05P | IDSIG | 3606481465702 | 10 | 160 | 0 | 0 | https://eref.se.com/gr/el/product/RGZE05P
RGZE08P | push in socket with clamp, Harmony Electromechanical Relays, for RXG2 relays, 5A, push-in terminals, separate contact | 7.57 | 1 ΤΜΧ | 10 ΤΜΧ | 3-Βιομηχανία - Γενικής Χρήσης | Automation panel offer | 44 | Γενικής Χρήσης | https://eref.se.com/gr/el/product/RGZE08P | IDSIG | 3606481465726 | 10 | 160 | 0 | 0 | https://eref.se.com/gr/el/product/RGZE08P
RGZE1S35M | socket with clamp, Harmony Electromechanical Relays, for RXG1 relays, 10A, screw connec to rs, separate contact | 3.89 | 1 ΤΜΧ | 10 ΤΜΧ | 3-Βιομηχανία - Γενικής Χρήσης | Automation panel offer | 44 | Γενικής Χρήσης | https://eref.se.com/gr/el/product/RGZE1S35M | IDSIG | 3606480689437 | 10 | 10 | 0 | 0 | https://eref.se.com/gr/el/product/RGZE1S35M
RGZE1S48M | socket with clamp, Harmony Electromechanical Relays, for RXG2 relays, 5A, screw connec to rs, separate contact | 5.64 | 1 ΤΜΧ | 10 ΤΜΧ | 3-Βιομηχανία - Γενικής Χρήσης | Automation panel offer | 44 | Γενικής Χρήσης | https://eref.se.com/gr/el/product/RGZE1S48M | IDSIG | 3606480689444 | 10 | 10 | 0 | 0 | https://eref.se.com/gr/el/product/RGZE1S48M
RGZS08 | bus jumper, Harmony Electromechanical Relays, for RGZE screw sockets | 3.81 | 1 ΤΜΧ | 10 ΤΜΧ | 3-Βιομηχανία - Γενικής Χρήσης | Automation panel offer | 44 | Γενικής Χρήσης | https://eref.se.com/gr/el/product/RGZS08 | IDSIG | 3606481285126 | 3 | 10 | 0 | 0 | https://eref.se.com/gr/el/product/RGZS08
RM17JC00MW | current control relay, Harmony Control Relays, 5A, 1CO, overcurrent function, 250V AC DC | 69.1 | 1 ΤΜΧ | 1 ΤΜΧ | 3-Βιομηχανία - Γενικής Χρήσης | Automation panel offer | 44 | Γενικής Χρήσης | https://eref.se.com/gr/el/product/RM17JC00MW | IDSIG | 3389119405034 | 32 |  | 0 | 0 | https://eref.se.com/gr/el/product/RM17JC00MW
RM17TA00 | 3-phase control relay, Harmony Control Relays, 5A, 1CO, 208...480V AC | 104.1 | 1 ΤΜΧ | 1 ΤΜΧ | 3-Βιομηχανία - Γενικής Χρήσης | Automation panel offer | 44 | Γενικής Χρήσης | https://eref.se.com/gr/el/product/RM17TA00 | IDSIG | 3389119405041 | 48 |  | 0 | 0 | https://eref.se.com/gr/el/product/RM17TA00
RM17TE00 | 3-phase control relay, Harmony Control Relays, 5A, 1CO, 183...528V AC | 120.4 | 1 ΤΜΧ | 1 ΤΜΧ | 3-Βιομηχανία - Γενικής Χρήσης | Automation panel offer | 44 | Γενικής Χρήσης | https://eref.se.com/gr/el/product/RM17TE00 | IDSIG | 3389119405058 | 48 |  | 0 | 0 | https://eref.se.com/gr/el/product/RM17TE00
RM17TG00 | 3-phase control relay, Harmony Control Relays, 5A, 1CO, screw connectors, 208...480V AC | 54.2 | 1 ΤΜΧ | 1 ΤΜΧ | 3-Βιομηχανία - Γενικής Χρήσης | Automation panel offer | 44 | Γενικής Χρήσης | https://eref.se.com/gr/el/product/RM17TG00 | IDSIG | 3389119405065 | 48 | 768 | 0 | 0 | https://eref.se.com/gr/el/product/RM17TG00
RM17TG20 | 3-phase control relay, Harmony Control Relays, 5A, 2CO, 208...480V AC | 63.6 | 1 ΤΜΧ | 1 ΤΜΧ | 3-Βιομηχανία - Γενικής Χρήσης | Automation panel offer | 44 | Γενικής Χρήσης | https://eref.se.com/gr/el/product/RM17TG20 | IDSIG | 3389119405072 | 48 | 768 | 0 | 0 | https://eref.se.com/gr/el/product/RM17TG20
RM17TT00 | 3-phase control relay, Harmony Control Relays, 5A, 1CO, phase failure detection, 208...480V AC | 66.9 | 1 ΤΜΧ | 1 ΤΜΧ | 3-Βιομηχανία - Γενικής Χρήσης | Automation panel offer | 44 | Γενικής Χρήσης | https://eref.se.com/gr/el/product/RM17TT00 | IDSIG | 3389119405089 | 48 |  | 0 | 0 | https://eref.se.com/gr/el/product/RM17TT00
RM17TU00 | 3-phase control relay, Harmony Control Relays, 5A, 1CO, undervoltage detection, 208...480V AC | 75.7 | 1 ΤΜΧ | 1 ΤΜΧ | 3-Βιομηχανία - Γενικής Χρήσης | Automation panel offer | 44 | Γενικής Χρήσης | https://eref.se.com/gr/el/product/RM17TU00 | IDSIG | 3389119405096 | 48 |  | 0 | 0 | https://eref.se.com/gr/el/product/RM17TU00
RM17UAS14 | voltage control relay, Harmony Control Relays, 5A, 1CO, 9...15V DC | 85.2 | 1 ΤΜΧ | 1 ΤΜΧ | 3-Βιομηχανία - Γενικής Χρήσης | Automation panel offer | 44 | Γενικής Χρήσης | https://eref.se.com/gr/el/product/RM17UAS14 | IDSIG | 3389119405102 | 48 |  | 0 | 0 | https://eref.se.com/gr/el/product/RM17UAS14
RM17UAS15 | voltage control relay, Harmony Control Relays, 5A, 1CO, 65...260V AC DC | 82 | 1 ΤΜΧ | 1 ΤΜΧ | 3-Βιομηχανία - Γενικής Χρήσης | Automation panel offer | 44 | Γενικής Χρήσης | https://eref.se.com/gr/el/product/RM17UAS15 | IDSIG | 3389119405126 | 48 |  | 0 | 0 | https://eref.se.com/gr/el/product/RM17UAS15
RM17UAS16 | voltage control relay, Harmony Control Relays, 5A, 1CO, 20...80V AC DC | 87.7 | 1 ΤΜΧ | 1 ΤΜΧ | 3-Βιομηχανία - Γενικής Χρήσης | Automation panel offer | 44 | Γενικής Χρήσης | https://eref.se.com/gr/el/product/RM17UAS16 | IDSIG | 3389119405119 | 48 |  | 0 | 0 | https://eref.se.com/gr/el/product/RM17UAS16
RM17UB310 | voltage control relay, Harmony Control Relays, 5A, 1CO, 208...480V AC | 95.7 | 1 ΤΜΧ | 1 ΤΜΧ | 3-Βιομηχανία - Γενικής Χρήσης | Automation panel offer | 44 | Γενικής Χρήσης | https://eref.se.com/gr/el/product/RM17UB310 | IDSIG | 3389119405133 | 48 |  | 0 | 0 | https://eref.se.com/gr/el/product/RM17UB310
RM17UBE15 | voltage control relay, Harmony Control Relays, 5A, 1CO, overvoltage and undervoltage detection, 65...260V AC DC | 86.9 | 1 ΤΜΧ | 1 ΤΜΧ | 3-Βιομηχανία - Γενικής Χρήσης | Automation panel offer | 44 | Γενικής Χρήσης | https://eref.se.com/gr/el/product/RM17UBE15 | IDSIG | 3389119405140 | 48 |  | 0 | 0 | https://eref.se.com/gr/el/product/RM17UBE15
RM17UBE16 | voltage control relay, Harmony Control Relays, 5A, 1CO, overvoltage and undervoltage detection, 20...80V AC DC | 86.9 | 1 ΤΜΧ | 1 ΤΜΧ | 3-Βιομηχανία - Γενικής Χρήσης | Automation panel offer | 44 | Γενικής Χρήσης | https://eref.se.com/gr/el/product/RM17UBE16 | IDSIG | 3389119405157 | 48 |  | 0 | 0 | https://eref.se.com/gr/el/product/RM17UBE16
RM22JA21MR | current control relay, Harmony Control Relays , 8A, 2CO, 24...240V AC DC | 95.6 | 1 ΤΜΧ | 1 ΤΜΧ | 3-Βιομηχανία - Γενικής Χρήσης | Automation panel offer | 44 | Γενικής Χρήσης | https://eref.se.com/gr/el/product/RM22JA21MR | IDSIG | 3606480792281 | 40 | 640 | 0.02 | 0 | https://eref.se.com/gr/el/product/RM22JA21MR
RM22JA31MR | current control relay, Harmony Control Relays, 4mA...1 A, 2CO, 24...240V AC DC | 121.3 | 1 ΤΜΧ | 1 ΤΜΧ | 3-Βιομηχανία - Γενικής Χρήσης | Automation panel offer | 44 | Γενικής Χρήσης | https://eref.se.com/gr/el/product/RM22JA31MR | IDSIG | 3606480792298 | 40 | 640 | 0.02 | 0 | https://eref.se.com/gr/el/product/RM22JA31MR
RM22LA32MR | level control relay, Harmony Control Relays, 8A, 2CO, 24...240V AC DC | 102 | 1 ΤΜΧ | 1 ΤΜΧ | 3-Βιομηχανία - Γενικής Χρήσης | Automation panel offer | 44 | Γενικής Χρήσης | https://eref.se.com/gr/el/product/RM22LA32MR | IDSIG | 3606480792342 | 40 | 640 | 0 | 0 | https://eref.se.com/gr/el/product/RM22LA32MR
RM22LG11MR | level control relay, Harmony Control Relays, 8A, 1CO, 24...240V AC DC | 61.2 | 1 ΤΜΧ | 1 ΤΜΧ | 3-Βιομηχανία - Γενικής Χρήσης | Automation panel offer | 44 | Γενικής Χρήσης | https://eref.se.com/gr/el/product/RM22LG11MR | IDSIG | 3606480792328 | 40 | 640 | 0 | 0 | https://eref.se.com/gr/el/product/RM22LG11MR
RM22LG11MT | level control relay, Harmony Control Relays, 8A, 1CO, 380...415V AC DC | 67.4 | 1 ΤΜΧ | 1 ΤΜΧ | 3-Βιομηχανία - Γενικής Χρήσης | Automation panel offer | 44 | Γενικής Χρήσης | https://eref.se.com/gr/el/product/RM22LG11MT | IDSIG | 3606480792335 | 40 | 640 | 0.02 | 0 | https://eref.se.com/gr/el/product/RM22LG11MT
RM22TA33 | 3-phase control relay, Harmony Control Relays, 5A, 2CO, 380...480V AC | 104.7 | 1 ΤΜΧ | 1 ΤΜΧ | 3-Βιομηχανία - Γενικής Χρήσης | Automation panel offer | 44 | Γενικής Χρήσης | https://eref.se.com/gr/el/product/RM22TA33 | IDSIG | 3606480792151 | 40 | 640 | 0 | 0 | https://eref.se.com/gr/el/product/RM22TA33
RM22TG20 | 3-phase control relay, Harmony Control Relays, 8A, 2CO, 183...528V AC | 60 | 1 ΤΜΧ | 1 ΤΜΧ | 3-Βιομηχανία - Γενικής Χρήσης | Automation panel offer | 44 | Γενικής Χρήσης | https://eref.se.com/gr/el/product/RM22TG20 | IDSIG | 3606480792137 | 40 | 640 | 0 | 0 | https://eref.se.com/gr/el/product/RM22TG20
RM22TR31 | 3-phase control relay, Harmony Control Relays, 8A, 2CO, overvoltage and undervoltage detection, 200...240V AC | 118.8 | 1 ΤΜΧ | 1 ΤΜΧ | 3-Βιομηχανία - Γενικής Χρήσης | Automation panel offer | 44 | Γενικής Χρήσης | https://eref.se.com/gr/el/product/RM22TR31 | IDSIG | 3606480792182 | 40 | 640 | 0 | 0 | https://eref.se.com/gr/el/product/RM22TR31
RM22TR33 | 3-phase control relay, Harmony Control Relays, 8A, 2CO, 380...480V AC | 115.9 | 1 ΤΜΧ | 1 ΤΜΧ | 3-Βιομηχανία - Γενικής Χρήσης | Automation panel offer | 44 | Γενικής Χρήσης | https://eref.se.com/gr/el/product/RM22TR33 | IDSIG | 3606480792199 | 40 | 640 | 0 | 0 | https://eref.se.com/gr/el/product/RM22TR33
RM22TU21 | 3-phase control relay, Harmony Control Relays, 8A, 2CO, undervoltage detection, 200...240V AC | 83.1 | 1 ΤΜΧ | 1 ΤΜΧ | 3-Βιομηχανία - Γενικής Χρήσης | Automation panel offer | 44 | Γενικής Χρήσης | https://eref.se.com/gr/el/product/RM22TU21 | IDSIG | 3606480792168 | 40 | 640 | 0.02 | 0 | https://eref.se.com/gr/el/product/RM22TU21
RM22TU23 | 3-phase control relay, Harmony Control Relays, 8A, 2CO, undervoltage detection, 380...480V AC | 86.7 | 1 ΤΜΧ | 1 ΤΜΧ | 3-Βιομηχανία - Γενικής Χρήσης | Automation panel offer | 44 | Γενικής Χρήσης | https://eref.se.com/gr/el/product/RM22TU23 | IDSIG | 3606480792175 | 40 | 640 | 0.02 | 0 | https://eref.se.com/gr/el/product/RM22TU23
RM22UA21MR | voltage control relay, Harmony Control Relays, 8A, 2CO, 0.05...5V AC DC, 24...240V AC DC | 99.8 | 1 ΤΜΧ | 1 ΤΜΧ | 3-Βιομηχανία - Γενικής Χρήσης | Automation panel offer | 44 | Γενικής Χρήσης | https://eref.se.com/gr/el/product/RM22UA21MR | IDSIG | 3606480792205 | 40 | 640 | 0.02 | 0 | https://eref.se.com/gr/el/product/RM22UA21MR
RM22UA22MR | voltage control relay, Harmony Control Relays, 8A, 2CO, 1...100V AC DC, 24...240V AC DC | 90.8 | 1 ΤΜΧ | 1 ΤΜΧ | 3-Βιομηχανία - Γενικής Χρήσης | Automation panel offer | 44 | Γενικής Χρήσης | https://eref.se.com/gr/el/product/RM22UA22MR | IDSIG | 3606480792212 | 40 | 640 | 0.02 | 0 | https://eref.se.com/gr/el/product/RM22UA22MR
RM22UA23MR | voltage control relay, Harmony Control Relays, 8A, 2CO, 15...500V AC DC, 24...240V AC DC | 99.8 | 1 ΤΜΧ | 1 ΤΜΧ | 3-Βιομηχανία - Γενικής Χρήσης | Automation panel offer | 44 | Γενικής Χρήσης | https://eref.se.com/gr/el/product/RM22UA23MR | IDSIG | 3606480792229 | 40 | 640 | 0.02 | 0 | https://eref.se.com/gr/el/product/RM22UA23MR
RM22UA31MR | voltage control relay, Harmony Control Relays, 8A, 2CO, overvoltage or undervoltage detection, 0.05...5V AC DC, 24...240V AC DC | 122.8 | 1 ΤΜΧ | 1 ΤΜΧ | 3-Βιομηχανία - Γενικής Χρήσης | Automation panel offer | 44 | Γενικής Χρήσης | https://eref.se.com/gr/el/product/RM22UA31MR | IDSIG | 3606480792236 | 40 | 640 | 0.02 | 0 | https://eref.se.com/gr/el/product/RM22UA31MR
RM22UA32MR | voltage control relay, Harmony Control Relays, 8A, 2CO, overvoltage or undervoltage detection, 1...100V AC DC, 24...240V AC DC | 122.8 | 1 ΤΜΧ | 1 ΤΜΧ | 3-Βιομηχανία - Γενικής Χρήσης | Automation panel offer | 44 | Γενικής Χρήσης | https://eref.se.com/gr/el/product/RM22UA32MR | IDSIG | 3606480792243 | 40 | 640 | 0.02 | 0 | https://eref.se.com/gr/el/product/RM22UA32MR
RM22UA33MR | voltage control relay, Harmony Control Relays, 8A, 2CO, overvoltage or undervoltage detection, 15...500V AC DC, 24...240V AC DC | 122.8 | 1 ΤΜΧ | 1 ΤΜΧ | 3-Βιομηχανία - Γενικής Χρήσης | Automation panel offer | 44 | Γενικής Χρήσης | https://eref.se.com/gr/el/product/RM22UA33MR | IDSIG | 3606480792250 |  |  | 0.02 | 0 | https://eref.se.com/gr/el/product/RM22UA33MR
RM22UA33MT | voltage control relay, Harmony Control Relays, 8A, 2CO, 15...500V AC, 380...415V AC | 139.3 | 1 ΤΜΧ | 1 ΤΜΧ | 3-Βιομηχανία - Γενικής Χρήσης | Automation panel offer | 44 | Γενικής Χρήσης | https://eref.se.com/gr/el/product/RM22UA33MT | IDSIG | 3606480792267 | 40 | 640 | 0.02 | 0 | https://eref.se.com/gr/el/product/RM22UA33MT
RM22UB34 | voltage control relay, Harmony Control Relays, 8A, 2CO, 80...300V AC DC, 110...240V AC DC | 116 | 1 ΤΜΧ | 1 ΤΜΧ | 3-Βιομηχανία - Γενικής Χρήσης | Automation panel offer | 44 | Γενικής Χρήσης | https://eref.se.com/gr/el/product/RM22UB34 | IDSIG | 3606480792274 | 40 | 640 | 0 | 0 | https://eref.se.com/gr/el/product/RM22UB34
RM35ATL0MW | temperature control relay, Harmony Control Relays, 5A, 1CO, 24..240V AC DC | 90.2 | 1 ΤΜΧ | 1 ΤΜΧ | 3-Βιομηχανία - Γενικής Χρήσης | Automation panel offer | 44 | Γενικής Χρήσης | https://eref.se.com/gr/el/product/RM35ATL0MW | IDSIG | 3389119405164 | 48 |  | 0 | 0 | https://eref.se.com/gr/el/product/RM35ATL0MW
RM35BA10 | pump control relay, Harmony Control Relays, 5A, 1CO, 208...480V AC | 139.9 | 1 ΤΜΧ | 1 ΤΜΧ | 3-Βιομηχανία - Γενικής Χρήσης | Automation panel offer | 44 | Γενικής Χρήσης | https://eref.se.com/gr/el/product/RM35BA10 | IDSIG | 3389119405195 | 48 |  | 0 | 0 | https://eref.se.com/gr/el/product/RM35BA10
RM35HZ21FM | frequency control relay, Harmony Control Relays, 5A, 1CO+1CO, 120...277V AC | 107.3 | 1 ΤΜΧ | 1 ΤΜΧ | 3-Βιομηχανία - Γενικής Χρήσης | Automation panel offer | 44 | Γενικής Χρήσης | https://eref.se.com/gr/el/product/RM35HZ21FM | IDSIG | 3389119405201 | 48 |  | 0 | 0 | https://eref.se.com/gr/el/product/RM35HZ21FM
RM35JA31MW | current control relay, Harmony Control Relays, 5A, 2CO, 2...500mA, 24...240V AC DC | 109.6 | 1 ΤΜΧ | 1 ΤΜΧ | 3-Βιομηχανία - Γενικής Χρήσης | Automation panel offer | 44 | Γενικής Χρήσης | https://eref.se.com/gr/el/product/RM35JA31MW | IDSIG | 3389119405218 | 48 |  | 0 | 0 | https://eref.se.com/gr/el/product/RM35JA31MW
RM35JA32MR | current control relay, Harmony Control Relays, 5A, 2CO, 0.15...15A, 24...240V AC DC | 121.7 | 1 ΤΜΧ | 1 ΤΜΧ | 3-Βιομηχανία - Γενικής Χρήσης | Automation panel offer | 44 | Γενικής Χρήσης | https://eref.se.com/gr/el/product/RM35JA32MR | IDSIG | 3606480792304 | 32 | 528 | 0.02 | 0 | https://eref.se.com/gr/el/product/RM35JA32MR
RM35JA32MT | current control relay, Harmony Control Relays, 8A, 2CO, 150mA...15A, 380...415V AC | 134.3 | 1 ΤΜΧ | 1 ΤΜΧ | 3-Βιομηχανία - Γενικής Χρήσης | Automation panel offer | 44 | Γενικής Χρήσης | https://eref.se.com/gr/el/product/RM35JA32MT | IDSIG | 3606480792311 | 40 | 640 | 0.02 | 0 | https://eref.se.com/gr/el/product/RM35JA32MT
RM35JA32MW | current control relay, Harmony Control Relays, 5A, 2CO, overcurrent or undercurrent detection, 0.15...15A, 24...240V AC DC | 109.6 | 1 ΤΜΧ | 1 ΤΜΧ | 3-Βιομηχανία - Γενικής Χρήσης | Automation panel offer | 44 | Γενικής Χρήσης | https://eref.se.com/gr/el/product/RM35JA32MW | IDSIG | 3389119405225 | 48 |  | 0 | 0 | https://eref.se.com/gr/el/product/RM35JA32MW
RM35LM33MW | level control relay, Harmony Control Relays, 5A, 2CO, 24...240V AC DC | 68.3 | 1 ΤΜΧ | 1 ΤΜΧ | 3-Βιομηχανία - Γενικής Χρήσης | Automation panel offer | 44 | Γενικής Χρήσης | https://eref.se.com/gr/el/product/RM35LM33MW | IDSIG | 3389119405232 | 48 | 384 | 0 | 0 | https://eref.se.com/gr/el/product/RM35LM33MW
RM35LV14MW | level control relay, Harmony Control Relays, 5A, 1CO, 24...240V AC DC | 96.1 | 1 ΤΜΧ | 1 ΤΜΧ | 3-Βιομηχανία - Γενικής Χρήσης | Automation panel offer | 44 | Γενικής Χρήσης | https://eref.se.com/gr/el/product/RM35LV14MW | IDSIG | 3389119405249 | 48 |  | 0 | 0 | https://eref.se.com/gr/el/product/RM35LV14MW
RM35S0MW | speed control relay, Harmony Control Relays, 5A, 1CO, 24...240V AC DC | 120.6 | 1 ΤΜΧ | 1 ΤΜΧ | 3-Βιομηχανία - Γενικής Χρήσης | Automation panel offer | 44 | Γενικής Χρήσης | https://eref.se.com/gr/el/product/RM35S0MW | IDSIG | 3389119405256 | 48 |  | 0.02 | 0 | https://eref.se.com/gr/el/product/RM35S0MW
RM35TF30 | 3-phase control relay, Harmony Control Relays, 5A, 2CO, screw connectors, 220...480V AC | 157.2 | 1 ΤΜΧ | 1 ΤΜΧ | 3-Βιομηχανία - Γενικής Χρήσης | Automation panel offer | 44 | Γενικής Χρήσης | https://eref.se.com/gr/el/product/RM35TF30 | IDSIG | 3389119405263 | 48 | 384 | 0 | 0 | https://eref.se.com/gr/el/product/RM35TF30
RM35TM250MW | 3-phase control relay, Harmony Control Relays, 5A , 2NO, 24..240V AC DC | 120.1 | 1 ΤΜΧ | 1 ΤΜΧ | 3-Βιομηχανία - Γενικής Χρήσης | Automation panel offer | 44 | Γενικής Χρήσης | https://eref.se.com/gr/el/product/RM35TM250MW | IDSIG | 3389119405270 | 48 |  | 0 | 0 | https://eref.se.com/gr/el/product/RM35TM250MW
RM35TM50MW | 3-phase control relay, Harmony Control Relays, 5A , 2NO, phase failure detection, 24..240V AC DC | 109.2 | 1 ΤΜΧ | 1 ΤΜΧ | 3-Βιομηχανία - Γενικής Χρήσης | Automation panel offer | 44 | Γενικής Χρήσης | https://eref.se.com/gr/el/product/RM35TM50MW | IDSIG | 3389119405287 | 48 |  | 0 | 0 | https://eref.se.com/gr/el/product/RM35TM50MW
RM35UA11MW | voltage control relay, Harmony Control Relays, 5A, 2CO, 0.05...5V AC DC , 24..240V AC DC | 110.9 | 1 ΤΜΧ | 1 ΤΜΧ | 3-Βιομηχανία - Γενικής Χρήσης | Automation panel offer | 44 | Γενικής Χρήσης | https://eref.se.com/gr/el/product/RM35UA11MW | IDSIG | 3389119405294 | 48 |  | 0 | 0 | https://eref.se.com/gr/el/product/RM35UA11MW
RM35UA12MW | voltage control relay, Harmony Control Relays, 5A, 2CO, range 1..100V, 24..240V AC DC | 116.6 | 1 ΤΜΧ | 1 ΤΜΧ | 3-Βιομηχανία - Γενικής Χρήσης | Automation panel offer | 44 | Γενικής Χρήσης | https://eref.se.com/gr/el/product/RM35UA12MW | IDSIG | 3389119405300 | 48 |  | 0 | 0 | https://eref.se.com/gr/el/product/RM35UA12MW
RM35UA13MW | voltage control relay, Harmony Control Relays, 5A, 2CO, range 15..600V, 24..240V AC DC | 116.4 | 1 ΤΜΧ | 1 ΤΜΧ | 3-Βιομηχανία - Γενικής Χρήσης | Automation panel offer | 44 | Γενικής Χρήσης | https://eref.se.com/gr/el/product/RM35UA13MW | IDSIG | 3389119405317 | 48 |  | 0 | 0 | https://eref.se.com/gr/el/product/RM35UA13MW
RM35UB330 | voltage control relay, Harmony Control Relays, 5A, 2CO, 220...480V AC | 143.3 | 1 ΤΜΧ | 1 ΤΜΧ | 3-Βιομηχανία - Γενικής Χρήσης | Automation panel offer | 44 | Γενικής Χρήσης | https://eref.se.com/gr/el/product/RM35UB330 | IDSIG | 3389119405324 | 48 |  | 0 | 0 | https://eref.se.com/gr/el/product/RM35UB330
RM35UB3N30 | voltage control relay, Harmony Control Relays, 5A, 2CO, 120...277V AC | 144.6 | 1 ΤΜΧ | 1 ΤΜΧ | 3-Βιομηχανία - Γενικής Χρήσης | Automation panel offer | 44 | Γενικής Χρήσης | https://eref.se.com/gr/el/product/RM35UB3N30 | IDSIG | 3389119405331 | 48 |  | 0 | 0 | https://eref.se.com/gr/el/product/RM35UB3N30
RM84870301 | Industrial measurement and relay, Harmony relay, plug-in liquid level control relay RM84, 8 pins, 24V AC, 1 C/O | 67.2 | 1 ΤΜΧ | 1 ΤΜΧ | 3-Βιομηχανία - Γενικής Χρήσης | Automation panel offer | 44 | Γενικής Χρήσης | https://eref.se.com/gr/el/product/RM84870301 | IDSIG | 3389110282382 | 36 |  | 0 | 0 | https://eref.se.com/gr/el/product/RM84870301
RMCA61BD | Isolated analog converter, Harmony Analog, 0...15A current to 0...10V or 4...20mA | 149.8 | 1 ΤΜΧ | 1 ΤΜΧ | 3-Βιομηχανία - Γενικής Χρήσης | Automation panel offer | 44 | Γενικής Χρήσης | https://eref.se.com/gr/el/product/RMCA61BD | IDSIG | 3389110108880 | 12 | 33 | 0 | 0 | https://eref.se.com/gr/el/product/RMCA61BD
RMCL55BD | Voltage or current converter, Harmony Analog, Isolated 0...20mA | 140 | 1 ΤΜΧ | 1 ΤΜΧ | 3-Βιομηχανία - Γενικής Χρήσης | Automation panel offer | 44 | Γενικής Χρήσης | https://eref.se.com/gr/el/product/RMCL55BD | IDSIG | 3389110108897 | 21 | 47 | 0 | 0 | https://eref.se.com/gr/el/product/RMCL55BD
RMCN22BD | Isolated analog converter, Harmony Analog, 0...10V or 4...20mA to 0...10V or 4...20mA | 91.2 | 1 ΤΜΧ | 1 ΤΜΧ | 3-Βιομηχανία - Γενικής Χρήσης | Automation panel offer | 44 | Γενικής Χρήσης | https://eref.se.com/gr/el/product/RMCN22BD | IDSIG | 3389110108903 | 21 | 47 | 0 | 0 | https://eref.se.com/gr/el/product/RMCN22BD
RMCV60BD | Isolated analog converter, Harmony analog, 0...500V to 0...10V or 4...20mA | 149.8 | 1 ΤΜΧ | 1 ΤΜΧ | 3-Βιομηχανία - Γενικής Χρήσης | Automation panel offer | 44 | Γενικής Χρήσης | https://eref.se.com/gr/el/product/RMCV60BD | IDSIG | 3389110108910 | 21 | 47 | 0 | 0 | https://eref.se.com/gr/el/product/RMCV60BD
RMNF22TB30 | 3-phase control relay, Harmony Control Relays, 8A, 2CO, overfrequency and underfrequency, 208...480V AC | 99.9 | 1 ΤΜΧ | 1 ΤΜΧ | 3-Βιομηχανία - Γενικής Χρήσης | Automation panel offer | 44 | Γενικής Χρήσης | https://eref.se.com/gr/el/product/RMNF22TB30 | IDSIG | 3606489591120 | 36 | 576 | 0.02 | 0 | https://eref.se.com/gr/el/product/RMNF22TB30
RMPT10BD | Converter for Universal Pt100 probes, Harmony Analog, temperature transmitter, 40...40 degree COr 40...104 degree F | 128.9 | 1 ΤΜΧ | 1 ΤΜΧ | 3-Βιομηχανία - Γενικής Χρήσης | Automation panel offer | 44 | Γενικής Χρήσης | https://eref.se.com/gr/el/product/RMPT10BD | IDSIG | 3389110108927 | 47 |  | 0 | 0 | https://eref.se.com/gr/el/product/RMPT10BD
RMPT20BD | Converter for Universal Pt100 probes, Harmony Analog, temperature transmitter, 100...100 degree COr 148...212 degree F | 117.2 | 1 ΤΜΧ | 1 ΤΜΧ | 3-Βιομηχανία - Γενικής Χρήσης | Automation panel offer | 44 | Γενικής Χρήσης | https://eref.se.com/gr/el/product/RMPT20BD | IDSIG | 3389110108941 | 47 | 752 | 0 | 0 | https://eref.se.com/gr/el/product/RMPT20BD
RMPT23BD | Converter for Optimum Pt100 probes, Harmony Analog, temperature transmitter, 100...100 degree COr 148...212 degree F | 105.4 | 1 ΤΜΧ | 1 ΤΜΧ | 3-Βιομηχανία - Γενικής Χρήσης | Automation panel offer | 44 | Γενικής Χρήσης | https://eref.se.com/gr/el/product/RMPT23BD | IDSIG | 3389110108958 | 47 | 752 | 0 | 0 | https://eref.se.com/gr/el/product/RMPT23BD
RMPT30BD | Converter for Universal Pt100 probes, Harmony Analog, temperature transmitter, 0...100 degree COr 32...212 degree F | 125.4 | 1 ΤΜΧ | 1 ΤΜΧ | 3-Βιομηχανία - Γενικής Χρήσης | Automation panel offer | 44 | Γενικής Χρήσης | https://eref.se.com/gr/el/product/RMPT30BD | IDSIG | 3389110108965 | 21 | 47 | 0 | 0 | https://eref.se.com/gr/el/product/RMPT30BD
RMPT33BD | Converter for Optimum Pt100 probes, Harmony Analog, temperature transmitter, 0...100 degree COr 32...212 degree F | 105.4 | 1 ΤΜΧ | 1 ΤΜΧ | 3-Βιομηχανία - Γενικής Χρήσης | Automation panel offer | 44 | Γενικής Χρήσης | https://eref.se.com/gr/el/product/RMPT33BD | IDSIG | 3389110108972 | 47 |  | 0 | 0 | https://eref.se.com/gr/el/product/RMPT33BD
RMPT50BD | Converter for Universal Pt100 probes, Harmony Analog, temperature transmitter, 0...250 degree COr 32...482 degree F | 121.8 | 1 ΤΜΧ | 1 ΤΜΧ | 3-Βιομηχανία - Γενικής Χρήσης | Automation panel offer | 44 | Γενικής Χρήσης | https://eref.se.com/gr/el/product/RMPT50BD | IDSIG | 3389110108989 | 47 | 752 | 0 | 0 | https://eref.se.com/gr/el/product/RMPT50BD
RMPT53BD | Converter for Optimum Pt100 probes, Harmony Analog, temperature transmitter, 0...250 degree COr 32...482 degree F | 102.5 | 1 ΤΜΧ | 1 ΤΜΧ | 3-Βιομηχανία - Γενικής Χρήσης | Automation panel offer | 44 | Γενικής Χρήσης | https://eref.se.com/gr/el/product/RMPT53BD | IDSIG | 3389110108996 | 47 | 752 | 0 | 0 | https://eref.se.com/gr/el/product/RMPT53BD
RMPT70BD | Converter for Universal Pt100 probes, Harmony Analog, temperature transmitter, 0...500 degree COr 32...932 degree F | 125.4 | 1 ΤΜΧ | 1 ΤΜΧ | 3-Βιομηχανία - Γενικής Χρήσης | Automation panel offer | 44 | Γενικής Χρήσης | https://eref.se.com/gr/el/product/RMPT70BD | IDSIG | 3389110109009 | 47 | 752 | 0 | 0 | https://eref.se.com/gr/el/product/RMPT70BD
RMPT73BD | Converter for Optimum Pt100 probes, Harmony Analog, temperature transmitter, 0...500 degree COr 32...932 degree F | 131.3 | 1 ΤΜΧ | 1 ΤΜΧ | 3-Βιομηχανία - Γενικής Χρήσης | Automation panel offer | 44 | Γενικής Χρήσης | https://eref.se.com/gr/el/product/RMPT73BD | IDSIG | 3389110109016 | 47 |  | 0 | 0 | https://eref.se.com/gr/el/product/RMPT73BD
RMTJ60BD | Converter for thermocouples, Harmony Analog, temperature transmitter, 0...300 degree COr 32...572 degree F | 124.1 | 1 ΤΜΧ | 1 ΤΜΧ | 3-Βιομηχανία - Γενικής Χρήσης | Automation panel offer | 44 | Γενικής Χρήσης | https://eref.se.com/gr/el/product/RMTJ60BD | IDSIG | 3389110109030 | 47 | 752 | 0 | 0 | https://eref.se.com/gr/el/product/RMTJ60BD
RPF2AB7 | power relay, Harmony electromechanical relays, DIN rail or panel mount relay, 30A, 2NO, 24V AC | 9.83 | 1 ΤΜΧ | 10 ΤΜΧ | 3-Βιομηχανία - Γενικής Χρήσης | Automation panel offer | 44 | Γενικής Χρήσης | https://eref.se.com/gr/el/product/RPF2AB7 | IDSIG | 3389119401524 | 10 | 10 | 0 | 0 | https://eref.se.com/gr/el/product/RPF2AB7
RPF2ABD | power relay, Harmony electromechanical relays, DIN rail or panel mount relay, 30A, 2NO, 24V DC | 9.37 | 1 ΤΜΧ | 10 ΤΜΧ | 3-Βιομηχανία - Γενικής Χρήσης | Automation panel offer | 44 | Γενικής Χρήσης | https://eref.se.com/gr/el/product/RPF2ABD | IDSIG | 3389119401531 | 10 | 60 | 0 | 0 | https://eref.se.com/gr/el/product/RPF2ABD
RPF2AF7 | power relay, Harmony electromechanical relays, DIN rail or panel mount relay, 30A, 2NO, 120V AC | 9.37 | 1 ΤΜΧ | 10 ΤΜΧ | 3-Βιομηχανία - Γενικής Χρήσης | Automation panel offer | 44 | Γενικής Χρήσης | https://eref.se.com/gr/el/product/RPF2AF7 | IDSIG | 3389119401548 | 10 | 10 | 0 | 0 | https://eref.se.com/gr/el/product/RPF2AF7
RPF2AJD | power relay, Harmony electromechanical relays, DIN rail or panel mount relay, 30A, 2NO, 12V DC | 9.37 | 1 ΤΜΧ | 10 ΤΜΧ | 3-Βιομηχανία - Γενικής Χρήσης | Automation panel offer | 44 | Γενικής Χρήσης | https://eref.se.com/gr/el/product/RPF2AJD | IDSIG | 3389119401562 | 10 | 60 | 0 | 0 | https://eref.se.com/gr/el/product/RPF2AJD
RPF2AP7 | power relay, Harmony electromechanical relays, DIN rail or panel mount relay, 30A, 2NO, 230V AC | 9.37 | 1 ΤΜΧ | 10 ΤΜΧ | 3-Βιομηχανία - Γενικής Χρήσης | Automation panel offer | 44 | Γενικής Χρήσης | https://eref.se.com/gr/el/product/RPF2AP7 | IDSIG | 3389119401579 | 10 | 10 | 0 | 0 | https://eref.se.com/gr/el/product/RPF2AP7
RPF2BBD | power relay, Harmony electromechanical relays, DIN rail or panel mount relay, 30A, 2CO, 24V DC | 9.65 | 1 ΤΜΧ | 10 ΤΜΧ | 3-Βιομηχανία - Γενικής Χρήσης | Automation panel offer | 44 | Γενικής Χρήσης | https://eref.se.com/gr/el/product/RPF2BBD | IDSIG | 3389119401593 | 10 | 10 | 0 | 0 | https://eref.se.com/gr/el/product/RPF2BBD
RPF2BP7 | power relay, Harmony electromechanical relays, DIN rail or panel mount relay, 30A, 2CO, 230V AC | 9.65 | 1 ΤΜΧ | 10 ΤΜΧ | 3-Βιομηχανία - Γενικής Χρήσης | Automation panel offer | 44 | Γενικής Χρήσης | https://eref.se.com/gr/el/product/RPF2BP7 | IDSIG | 3389119401630 | 10 | 10 | 0 | 0 | https://eref.se.com/gr/el/product/RPF2BP7
RPM11B7 | plug-in relay, Harmony electromechanical relays, 15A, 1CO, lockable test button, 24V AC | 5.13 | 1 ΤΜΧ | 10 ΤΜΧ | 3-Βιομηχανία - Γενικής Χρήσης | Automation panel offer | 44 | Γενικής Χρήσης | https://eref.se.com/gr/el/product/RPM11B7 | IDSIG | 3389119401647 | 10 | 10 | 0 | 0 | https://eref.se.com/gr/el/product/RPM11B7
RPM11BD | plug-in relay, Harmony electromechanical relays, 15A, 1CO, lockable test button, 24V DC | 4.27 | 1 ΤΜΧ | 10 ΤΜΧ | 3-Βιομηχανία - Γενικής Χρήσης | Automation panel offer | 44 | Γενικής Χρήσης | https://eref.se.com/gr/el/product/RPM11BD | IDSIG | 3389119401654 | 10 | 10 | 0 | 0 | https://eref.se.com/gr/el/product/RPM11BD
RPM12B7 | plug-in relay, Harmony electromechanical relays, 15A, 1CO, with LED, lockable test button, 24V AC | 5.86 | 1 ΤΜΧ | 10 ΤΜΧ | 3-Βιομηχανία - Γενικής Χρήσης | Automation panel offer | 44 | Γενικής Χρήσης | https://eref.se.com/gr/el/product/RPM12B7 | IDSIG | 3389119401722 | 10 | 10 | 0 | 0 | https://eref.se.com/gr/el/product/RPM12B7
RPM12BD | plug-in relay, Harmony electromechanical relays, 15A, 1CO, with LED, lockable test button, 24V DC | 5.03 | 1 ΤΜΧ | 10 ΤΜΧ | 3-Βιομηχανία - Γενικής Χρήσης | Automation panel offer | 44 | Γενικής Χρήσης | https://eref.se.com/gr/el/product/RPM12BD | IDSIG | 3389119401739 | 10 | 10 | 0 | 0 | https://eref.se.com/gr/el/product/RPM12BD
RPM12F7 | plug-in relay, Harmony electromechanical relays, 15A, 1CO, with LED, lockable test button, 120V AC | 5.86 | 1 ΤΜΧ | 10 ΤΜΧ | 3-Βιομηχανία - Γενικής Χρήσης | Automation panel offer | 44 | Γενικής Χρήσης | https://eref.se.com/gr/el/product/RPM12F7 | IDSIG | 3389119401760 | 10 | 10 | 0 | 0 | https://eref.se.com/gr/el/product/RPM12F7
RPM12JD | plug-in relay, Harmony electromechanical relays, 15A, 1CO, with LED, lockable test button, 12V DC | 5.03 | 1 ΤΜΧ | 10 ΤΜΧ | 3-Βιομηχανία - Γενικής Χρήσης | Automation panel offer | 44 | Γενικής Χρήσης | https://eref.se.com/gr/el/product/RPM12JD | IDSIG | 3389119401784 | 10 | 10 | 0 | 0 | https://eref.se.com/gr/el/product/RPM12JD
RPM12P7 | plug-in relay, Harmony electromechanical relays, 15A, 1CO, with LED, lockable test button, 230V AC | 6.03 | 1 ΤΜΧ | 10 ΤΜΧ | 3-Βιομηχανία - Γενικής Χρήσης | Automation panel offer | 44 | Γενικής Χρήσης | https://eref.se.com/gr/el/product/RPM12P7 | IDSIG | 3389119401791 | 10 | 10 | 0 | 0 | https://eref.se.com/gr/el/product/RPM12P7
RPM21B7 | plug-in relay, Harmony electromechanical relays, 15A, 2CO, lockable test button, 24V AC | 9.55 | 1 ΤΜΧ | 10 ΤΜΧ | 3-Βιομηχανία - Γενικής Χρήσης | Automation panel offer | 44 | Γενικής Χρήσης | https://eref.se.com/gr/el/product/RPM21B7 | IDSIG | 3389119401807 | 10 | 10 | 0 | 0 | https://eref.se.com/gr/el/product/RPM21B7
RPM21BD | plug-in relay, Harmony electromechanical relays, 15A, 2CO, lockable test button, 24V DC | 8.31 | 1 ΤΜΧ | 10 ΤΜΧ | 3-Βιομηχανία - Γενικής Χρήσης | Automation panel offer | 44 | Γενικής Χρήσης | https://eref.se.com/gr/el/product/RPM21BD | IDSIG | 3389119401814 | 10 | 10 | 0 | 0 | https://eref.se.com/gr/el/product/RPM21BD
RPM21JD | plug-in relay, Harmony electromechanical relays, 15A, 2CO, lockable test button, 12V DC | 11.5 | 1 ΤΜΧ | 10 ΤΜΧ | 3-Βιομηχανία - Γενικής Χρήσης | Automation panel offer | 44 | Γενικής Χρήσης | https://eref.se.com/gr/el/product/RPM21JD | IDSIG | 3389119401869 | 10 | 120 | 0 | 0 | https://eref.se.com/gr/el/product/RPM21JD
RPM21P7 | plug-in relay, Harmony electromechanical relays, 15A, 2CO, lockable test button, 230V AC | 9.89 | 1 ΤΜΧ | 10 ΤΜΧ | 3-Βιομηχανία - Γενικής Χρήσης | Automation panel offer | 44 | Γενικής Χρήσης | https://eref.se.com/gr/el/product/RPM21P7 | IDSIG | 3389119401876 | 10 | 10 | 0 | 0 | https://eref.se.com/gr/el/product/RPM21P7
RPM22B7 | plug-in relay, Harmony electromechanical relays, 15A, 2CO, with LED, lockable test button, 24V AC | 12.4 | 1 ΤΜΧ | 10 ΤΜΧ | 3-Βιομηχανία - Γενικής Χρήσης | Automation panel offer | 44 | Γενικής Χρήσης | https://eref.se.com/gr/el/product/RPM22B7 | IDSIG | 3389119401883 | 10 | 10 | 0 | 0 | https://eref.se.com/gr/el/product/RPM22B7
RPM22BD | plug-in relay, Harmony electromechanical relays, 15A, 2CO, with LED, lockable test button, 24V DC | 8.59 | 1 ΤΜΧ | 10 ΤΜΧ | 3-Βιομηχανία - Γενικής Χρήσης | Automation panel offer | 44 | Γενικής Χρήσης | https://eref.se.com/gr/el/product/RPM22BD | IDSIG | 3389119401890 | 10 | 10 | 0 | 0 | https://eref.se.com/gr/el/product/RPM22BD
RPM22F7 | plug-in relay, Harmony electromechanical relays, 15A, 2CO, with LED, lockable test button, 120V AC | 11.4 | 1 ΤΜΧ | 10 ΤΜΧ | 3-Βιομηχανία - Γενικής Χρήσης | Automation panel offer | 44 | Γενικής Χρήσης | https://eref.se.com/gr/el/product/RPM22F7 | IDSIG | 3389119401920 | 10 | 10 | 0 | 0 | https://eref.se.com/gr/el/product/RPM22F7
RPM22JD | plug-in relay, Harmony electromechanical relays, 15A, 2CO, with LED, lockable test button, 12V DC | 10.3 | 1 ΤΜΧ | 10 ΤΜΧ | 3-Βιομηχανία - Γενικής Χρήσης | Automation panel offer | 44 | Γενικής Χρήσης | https://eref.se.com/gr/el/product/RPM22JD | IDSIG | 3389119401944 | 10 | 10 | 0 | 0 | https://eref.se.com/gr/el/product/RPM22JD
RPM22P7 | plug-in relay, Harmony electromechanical relays, 15A, 2CO, with LED, lockable test button, 230V AC | 12 | 1 ΤΜΧ | 10 ΤΜΧ | 3-Βιομηχανία - Γενικής Χρήσης | Automation panel offer | 44 | Γενικής Χρήσης | https://eref.se.com/gr/el/product/RPM22P7 | IDSIG | 3389119401951 | 10 | 10 | 0 | 0 | https://eref.se.com/gr/el/product/RPM22P7
RPM31F7 | plug-in relay, Harmony electromechanical relays, 15A, 3CO, lockable test button, 120V AC | 11.2 | 1 ΤΜΧ | 10 ΤΜΧ | 3-Βιομηχανία - Γενικής Χρήσης | Automation panel offer | 44 | Γενικής Χρήσης | https://eref.se.com/gr/el/product/RPM31F7 | IDSIG | 3389119402002 | 10 | 10 | 0 | 0 | https://eref.se.com/gr/el/product/RPM31F7
RPM32B7 | plug-in relay, Harmony electromechanical relays, 15A, 3CO, with LED, lockable test button, 24V AC | 13.2 | 1 ΤΜΧ | 10 ΤΜΧ | 3-Βιομηχανία - Γενικής Χρήσης | Automation panel offer | 44 | Γενικής Χρήσης | https://eref.se.com/gr/el/product/RPM32B7 | IDSIG | 3389119402040 | 10 | 10 | 0 | 0 | https://eref.se.com/gr/el/product/RPM32B7
RPM32BD | plug-in relay, Harmony electromechanical relays, 15A, 3CO, with LED, lockable test button, 24V DC | 12.1 | 1 ΤΜΧ | 10 ΤΜΧ | 3-Βιομηχανία - Γενικής Χρήσης | Automation panel offer | 44 | Γενικής Χρήσης | https://eref.se.com/gr/el/product/RPM32BD | IDSIG | 3389119402057 | 10 | 10 | 0 | 0 | https://eref.se.com/gr/el/product/RPM32BD
RPM32F7 | plug-in relay, Harmony electromechanical relays, 15A, 3CO, with LED, lockable test button, 120V AC | 14.5 | 1 ΤΜΧ | 10 ΤΜΧ | 3-Βιομηχανία - Γενικής Χρήσης | Automation panel offer | 44 | Γενικής Χρήσης | https://eref.se.com/gr/el/product/RPM32F7 | IDSIG | 3389119402088 | 10 | 10 | 0 | 0 | https://eref.se.com/gr/el/product/RPM32F7
RPM32P7 | plug-in relay, Harmony electromechanical relays, 15A, 3CO, with LED, lockable test button, 230V AC | 13.3 | 1 ΤΜΧ | 10 ΤΜΧ | 3-Βιομηχανία - Γενικής Χρήσης | Automation panel offer | 44 | Γενικής Χρήσης | https://eref.se.com/gr/el/product/RPM32P7 | IDSIG | 3389119402118 |  |  | 0 | 0 | https://eref.se.com/gr/el/product/RPM32P7
RPM41BD | plug-in relay, Harmony electromechanical relays, 15A, 4CO, lockable test button, 24V DC | 12.3 | 1 ΤΜΧ | 10 ΤΜΧ | 3-Βιομηχανία - Γενικής Χρήσης | Automation panel offer | 44 | Γενικής Χρήσης | https://eref.se.com/gr/el/product/RPM41BD | IDSIG | 3389119402132 | 10 | 10 | 0 | 0 | https://eref.se.com/gr/el/product/RPM41BD
RPM41P7 | plug-in relay, Harmony electromechanical relays, 15A, 4CO, lockable test button, 230V AC | 14 | 1 ΤΜΧ | 10 ΤΜΧ | 3-Βιομηχανία - Γενικής Χρήσης | Automation panel offer | 44 | Γενικής Χρήσης | https://eref.se.com/gr/el/product/RPM41P7 | IDSIG | 3389119402194 | 10 | 120 | 0 | 0 | https://eref.se.com/gr/el/product/RPM41P7
RPM42B7 | plug-in relay, Harmony electromechanical relays, 15A, 4CO, with LED, lockable test button, 24V AC | 16.4 | 1 ΤΜΧ | 10 ΤΜΧ | 3-Βιομηχανία - Γενικής Χρήσης | Automation panel offer | 44 | Γενικής Χρήσης | https://eref.se.com/gr/el/product/RPM42B7 | IDSIG | 3389119402200 | 10 | 10 | 0 | 0 | https://eref.se.com/gr/el/product/RPM42B7
RPM42BD | plug-in relay, Harmony electromechanical relays, 15A, 4CO, with LED, lockable test button, 24V DC | 14.1 | 1 ΤΜΧ | 10 ΤΜΧ | 3-Βιομηχανία - Γενικής Χρήσης | Automation panel offer | 44 | Γενικής Χρήσης | https://eref.se.com/gr/el/product/RPM42BD | IDSIG | 3389119402217 | 10 | 10 | 0 | 0 | https://eref.se.com/gr/el/product/RPM42BD
RPM42F7 | plug-in relay, Harmony electromechanical relays, 15A, 4CO, with LED, lockable test button, 120V AC | 15.8 | 1 ΤΜΧ | 10 ΤΜΧ | 3-Βιομηχανία - Γενικής Χρήσης | Automation panel offer | 44 | Γενικής Χρήσης | https://eref.se.com/gr/el/product/RPM42F7 | IDSIG | 3389119402248 | 10 | 10 | 0 | 0 | https://eref.se.com/gr/el/product/RPM42F7
RPM42FD | plug-in relay, Harmony electromechanical relays, 15A, 4CO, with LED, lockable test button, 110V DC | 14.1 | 1 ΤΜΧ | 10 ΤΜΧ | 3-Βιομηχανία - Γενικής Χρήσης | Automation panel offer | 44 | Γενικής Χρήσης | https://eref.se.com/gr/el/product/RPM42FD | IDSIG | 3389119402255 | 10 | 40 | 0 | 0 | https://eref.se.com/gr/el/product/RPM42FD
RPM42P7 | plug-in relay, Harmony electromechanical relays, 15A, 4CO, with LED, lockable test button, 230V AC | 16.7 | 1 ΤΜΧ | 10 ΤΜΧ | 3-Βιομηχανία - Γενικής Χρήσης | Automation panel offer | 44 | Γενικής Χρήσης | https://eref.se.com/gr/el/product/RPM42P7 | IDSIG | 3389119402279 | 10 | 10 | 0 | 0 | https://eref.se.com/gr/el/product/RPM42P7
RPZF1 | socket, Harmony Electromechanical Relays, for RPM1 power relays, 16A screw clamp terminals, mixed contact | 4.1 | 1 ΤΜΧ | 10 ΤΜΧ | 3-Βιομηχανία - Γενικής Χρήσης | Automation panel offer | 44 | Γενικής Χρήσης | https://eref.se.com/gr/el/product/RPZF1 | IDSIG | 3389119402286 | 10 | 10 | 0 | 0 | https://eref.se.com/gr/el/product/RPZF1
RPZF2 | socket, Harmony Electromechanical Relays, for RPM2 power relays, 16A screw clamp terminals, mixed contact | 5.42 | 1 ΤΜΧ | 10 ΤΜΧ | 3-Βιομηχανία - Γενικής Χρήσης | Automation panel offer | 44 | Γενικής Χρήσης | https://eref.se.com/gr/el/product/RPZF2 | IDSIG | 3389119402293 | 10 | 10 | 0 | 0 | https://eref.se.com/gr/el/product/RPZF2
RPZF3 | socket, Harmony Electromechanical Relays, for RPM3 power relays, 16A screw clamp terminals, mixed contact | 6.51 | 1 ΤΜΧ | 10 ΤΜΧ | 3-Βιομηχανία - Γενικής Χρήσης | Automation panel offer | 44 | Γενικής Χρήσης | https://eref.se.com/gr/el/product/RPZF3 | IDSIG | 3389119402309 | 10 | 150 | 0 | 0 | https://eref.se.com/gr/el/product/RPZF3
RPZF4 | socket, Harmony Electromechanical Relays, for RPM4 power relays, 16A screw clamp terminals, mixed contact | 6.35 | 1 ΤΜΧ | 10 ΤΜΧ | 3-Βιομηχανία - Γενικής Χρήσης | Automation panel offer | 44 | Γενικής Χρήσης | https://eref.se.com/gr/el/product/RPZF4 | IDSIG | 3389119402316 | 10 | 10 | 0 | 0 | https://eref.se.com/gr/el/product/RPZF4
RPZR235 | maintaining clamp, Harmony Electromechanical Relays, for RPZF1 sockets, metal | 0.89 | 1 ΤΜΧ | 10 ΤΜΧ | 3-Βιομηχανία - Γενικής Χρήσης | Automation panel offer | 44 | Γενικής Χρήσης | https://eref.se.com/gr/el/product/RPZR235 | IDSIG | 3389119402330 | 10 |  | 0 | 0 | https://eref.se.com/gr/el/product/RPZR235
RS-03 | Αισθητήριο θερμοκρασίας NTC10k 10/set 3Μ καλώδιο | 34.36 | 1 ΤΜΧ | 1 ΤΜΧ | 2-Μικρό & Μεσαίο Κτίριο | Field devices (Non configurable, through DO) | 41 | Γενικής Χρήσης | https://eref.se.com/gr/el/product/RS-03 | DBPRD | 7332552013454 |  |  | 0 | 0 | https://eref.se.com/gr/el/product/RS-03
RSB1A120B7 | interface plug-in relay, Harmony electromechanical relays, 12A, 1CO, 24V AC | 6.11 | 1 ΤΜΧ | 10 ΤΜΧ | 3-Βιομηχανία - Γενικής Χρήσης | Automation panel offer | 44 | Γενικής Χρήσης | https://eref.se.com/gr/el/product/RSB1A120B7 | IDSIG | 3389110256710 | 10 | 10 | 0 | 0 | https://eref.se.com/gr/el/product/RSB1A120B7
RSB1A120BD | interface plug-in relay, Harmony electromechanical relays, 12A, 1CO, 24V DC | 3.26 | 1 ΤΜΧ | 10 ΤΜΧ | 3-Βιομηχανία - Γενικής Χρήσης | Automation panel offer | 44 | Γενικής Χρήσης | https://eref.se.com/gr/el/product/RSB1A120BD | IDSIG | 3389110254136 | 10 | 10 | 0 | 0 | https://eref.se.com/gr/el/product/RSB1A120BD
RSB1A120BDPV | Interface plug-in relay, Harmony electromechanical relays, pre-assembled, 12A, 1CO, with LED, 24V DC | 14.4 | 1 ΤΜΧ | 30 ΤΜΧ | 3-Βιομηχανία - Γενικής Χρήσης | Automation panel offer | 44 | Γενικής Χρήσης | https://eref.se.com/gr/el/product/RSB1A120BDPV | IDSIG | 3606489562687 | 30 | 180 | 0 | 0 | https://eref.se.com/gr/el/product/RSB1A120BDPV
RSB1A120F7 | interface plug-in relay, Harmony electromechanical relays, 12A, 1CO, 120V AC | 6.54 | 1 ΤΜΧ | 10 ΤΜΧ | 3-Βιομηχανία - Γενικής Χρήσης | Automation panel offer | 44 | Γενικής Χρήσης | https://eref.se.com/gr/el/product/RSB1A120F7 | IDSIG | 3389110257243 | 10 | 10 | 0 | 0 | https://eref.se.com/gr/el/product/RSB1A120F7
RSB1A120JD | interface plug-in relay, Harmony electromechanical relays, 12A, 1CO, 12V DC | 3.36 | 1 ΤΜΧ | 10 ΤΜΧ | 3-Βιομηχανία - Γενικής Χρήσης | Automation panel offer | 44 | Γενικής Χρήσης | https://eref.se.com/gr/el/product/RSB1A120JD | IDSIG | 3389110254112 | 10 | 350 | 0 | 0 | https://eref.se.com/gr/el/product/RSB1A120JD
RSB1A120P7 | interface plug-in relay, Harmony electromechanical relays, 12A, 1CO, 230V AC | 6.34 | 1 ΤΜΧ | 10 ΤΜΧ | 3-Βιομηχανία - Γενικής Χρήσης | Automation panel offer | 44 | Γενικής Χρήσης | https://eref.se.com/gr/el/product/RSB1A120P7 | IDSIG | 3389110257281 | 10 | 350 | 0 | 0 | https://eref.se.com/gr/el/product/RSB1A120P7
RSB1A160B7 | interface plug in relay, Harmony Electromechanical Relays, 16A, 1CO, 24V AC | 6.17 | 1 ΤΜΧ | 10 ΤΜΧ | 3-Βιομηχανία - Γενικής Χρήσης | Automation panel offer | 44 | Γενικής Χρήσης | https://eref.se.com/gr/el/product/RSB1A160B7 | IDSIG | 3389110257366 | 10 | 10 | 0 | 0 | https://eref.se.com/gr/el/product/RSB1A160B7
RSB1A160BD | interface plug in relay, Harmony Electromechanical Relays, 16A, 1CO, 24V DC | 3.4 | 1 ΤΜΧ | 10 ΤΜΧ | 3-Βιομηχανία - Γενικής Χρήσης | Automation panel offer | 44 | Γενικής Χρήσης | https://eref.se.com/gr/el/product/RSB1A160BD | IDSIG | 3389110254464 | 10 | 10 | 0 | 0 | https://eref.se.com/gr/el/product/RSB1A160BD
RSB1A160BDPV | interface plug in relay, Harmony Electromechanical Relays, pre assembled, 16A, 1CO, with LED, 24V DC | 16.5 | 1 ΤΜΧ | 30 ΤΜΧ | 3-Βιομηχανία - Γενικής Χρήσης | Automation panel offer | 44 | Γενικής Χρήσης | https://eref.se.com/gr/el/product/RSB1A160BDPV | IDSIG | 3606489562724 | 30 | 180 | 0 | 0 | https://eref.se.com/gr/el/product/RSB1A160BDPV
RSB1A160F7 | interface plug in relay, Harmony Electromechanical Relays, 16A, 1CO, 120V AC | 9.02 | 1 ΤΜΧ | 10 ΤΜΧ | 3-Βιομηχανία - Γενικής Χρήσης | Automation panel offer | 44 | Γενικής Χρήσης | https://eref.se.com/gr/el/product/RSB1A160F7 | IDSIG | 3389110257465 | 10 | 10 | 0 | 0 | https://eref.se.com/gr/el/product/RSB1A160F7
RSB1A160JD | interface plug-in relay, Harmony electromechanical relays, 16A, 1CO, 12V DC | 3.4 | 1 ΤΜΧ | 10 ΤΜΧ | 3-Βιομηχανία - Γενικής Χρήσης | Automation panel offer | 44 | Γενικής Χρήσης | https://eref.se.com/gr/el/product/RSB1A160JD | IDSIG | 3389110254440 | 10 | 10 | 0 | 0 | https://eref.se.com/gr/el/product/RSB1A160JD
RSB1A160P7 | interface plug-in relay, Harmony electromechanical relays, 16A, 1CO, 230V AC | 6.79 | 1 ΤΜΧ | 10 ΤΜΧ | 3-Βιομηχανία - Γενικής Χρήσης | Automation panel offer | 44 | Γενικής Χρήσης | https://eref.se.com/gr/el/product/RSB1A160P7 | IDSIG | 3389110260045 | 10 | 10 | 0 | 0 | https://eref.se.com/gr/el/product/RSB1A160P7
RSB2A080B7 | interface plug-in relay, Harmony electromechanical relays, 8A, 2CO, 24V AC | 6.29 | 1 ΤΜΧ | 10 ΤΜΧ | 3-Βιομηχανία - Γενικής Χρήσης | Automation panel offer | 44 | Γενικής Χρήσης | https://eref.se.com/gr/el/product/RSB2A080B7 | IDSIG | 3389110255836 | 10 | 10 | 0 | 0 | https://eref.se.com/gr/el/product/RSB2A080B7
RSB2A080B7PV | Interface plug-in relay, Harmony electromechanical relays, pre-assembled, 8A, 2CO, with LED, 24V AC | 21.2 | 1 ΤΜΧ | 30 ΤΜΧ | 3-Βιομηχανία - Γενικής Χρήσης | Automation panel offer | 44 | Γενικής Χρήσης | https://eref.se.com/gr/el/product/RSB2A080B7PV | IDSIG | 3606489562762 | 30 | 180 | 0 | 0 | https://eref.se.com/gr/el/product/RSB2A080B7PV
RSB2A080BD | interface plug-in relay, Harmony electromechanical relays, 8A, 2CO, 24V DC | 3.37 | 1 ΤΜΧ | 10 ΤΜΧ | 3-Βιομηχανία - Γενικής Χρήσης | Automation panel offer | 44 | Γενικής Χρήσης | https://eref.se.com/gr/el/product/RSB2A080BD | IDSIG | 3389110252361 | 10 | 10 | 0 | 0 | https://eref.se.com/gr/el/product/RSB2A080BD
RSB2A080BDPV | Interface plug-in relay, Harmony electromechanical relays, pre-assembled, 8A, 2CO, with LED, 24V DC | 15.1 | 1 ΤΜΧ | 10 ΤΜΧ | 3-Βιομηχανία - Γενικής Χρήσης | Automation panel offer | 44 | Γενικής Χρήσης | https://eref.se.com/gr/el/product/RSB2A080BDPV | IDSIG | 3606489562755 | 30 | 180 | 0 | 0 | https://eref.se.com/gr/el/product/RSB2A080BDPV
RSB2A080E7 | interface plug-in relay, Harmony electromechanical relays, 8A, 2CO, 48V AC | 6.73 | 1 ΤΜΧ | 10 ΤΜΧ | 3-Βιομηχανία - Γενικής Χρήσης | Automation panel offer | 44 | Γενικής Χρήσης | https://eref.se.com/gr/el/product/RSB2A080E7 | IDSIG | 3389110255959 | 10 | 350 | 0 | 0 | https://eref.se.com/gr/el/product/RSB2A080E7
RSB2A080ED | interface plug-in relay, Harmony electromechanical relays, 8A, 2CO, 48V DC | 3.47 | 1 ΤΜΧ | 10 ΤΜΧ | 3-Βιομηχανία - Γενικής Χρήσης | Automation panel offer | 44 | Γενικής Χρήσης | https://eref.se.com/gr/el/product/RSB2A080ED | IDSIG | 3389110252392 | 10 | 350 | 0 | 0 | https://eref.se.com/gr/el/product/RSB2A080ED
RSB2A080F7 | interface plug-in relay, Harmony electromechanical relays, 8A, 2CO, 120V AC | 6.52 | 1 ΤΜΧ | 10 ΤΜΧ | 3-Βιομηχανία - Γενικής Χρήσης | Automation panel offer | 44 | Γενικής Χρήσης | https://eref.se.com/gr/el/product/RSB2A080F7 | IDSIG | 3389110256260 | 10 | 10 | 0 | 0 | https://eref.se.com/gr/el/product/RSB2A080F7
RSB2A080FD | interface plug-in relay, Harmony electromechanical relays, 8A, 2CO, 110V DC | 3.47 | 1 ΤΜΧ | 10 ΤΜΧ | 3-Βιομηχανία - Γενικής Χρήσης | Automation panel offer | 44 | Γενικής Χρήσης | https://eref.se.com/gr/el/product/RSB2A080FD | IDSIG | 3389110253375 | 10 | 350 | 0 | 0 | https://eref.se.com/gr/el/product/RSB2A080FD
RSB2A080JD | interface plug-in relay, Harmony electromechanical relays, 8A, 2CO, 12V DC | 3.47 | 1 ΤΜΧ | 10 ΤΜΧ | 3-Βιομηχανία - Γενικής Χρήσης | Automation panel offer | 44 | Γενικής Χρήσης | https://eref.se.com/gr/el/product/RSB2A080JD | IDSIG | 3389110252309 | 10 | 10 | 0 | 0 | https://eref.se.com/gr/el/product/RSB2A080JD
RSB2A080M7 | interface plug-in relay, Harmony electromechanical relays, 8A, 2CO, 220V AC | 7.78 | 1 ΤΜΧ | 10 ΤΜΧ | 3-Βιομηχανία - Γενικής Χρήσης | Automation panel offer | 44 | Γενικής Χρήσης | https://eref.se.com/gr/el/product/RSB2A080M7 | IDSIG | 3389110256277 | 10 | 350 | 0 | 0 | https://eref.se.com/gr/el/product/RSB2A080M7
RSB2A080P7 | interface plug-in relay, Harmony electromechanical relays, 8A, 2CO, 230V AC | 6.44 | 1 ΤΜΧ | 10 ΤΜΧ | 3-Βιομηχανία - Γενικής Χρήσης | Automation panel offer | 44 | Γενικής Χρήσης | https://eref.se.com/gr/el/product/RSB2A080P7 | IDSIG | 3389110256611 | 10 | 10 | 0 | 0 | https://eref.se.com/gr/el/product/RSB2A080P7
RSL1AB4BD | slim interface plug in relay, Harmony Electromechanical Relays, 6A, 1CO, standard, 24V DC | 5.24 | 1 ΤΜΧ | 10 ΤΜΧ | 3-Βιομηχανία - Γενικής Χρήσης | Automation panel offer | 44 | Γενικής Χρήσης | https://eref.se.com/gr/el/product/RSL1AB4BD | IDSIG | 3606480077975 | 10 | 10 | 0 | 0 | https://eref.se.com/gr/el/product/RSL1AB4BD
RSL1AB4JD | slim interface plug in relay, Harmony Electromechanical Relays, 6A, 1CO, standard, 12V DC | 5.19 | 1 ΤΜΧ | 10 ΤΜΧ | 3-Βιομηχανία - Γενικής Χρήσης | Automation panel offer | 44 | Γενικής Χρήσης | https://eref.se.com/gr/el/product/RSL1AB4JD | IDSIG | 3606480077951 | 10 | 10 | 0 | 0 | https://eref.se.com/gr/el/product/RSL1AB4JD
RSL1AB4ND | slim interface plug in relay, Harmony Electromechanical Relays, 6A, 1CO, standard, 60V DC | 6.49 | 1 ΤΜΧ | 10 ΤΜΧ | 3-Βιομηχανία - Γενικής Χρήσης | Automation panel offer | 44 | Γενικής Χρήσης | https://eref.se.com/gr/el/product/RSL1AB4ND | IDSIG | 3606480078019 | 10 | 10 | 0 | 0 | https://eref.se.com/gr/el/product/RSL1AB4ND
RSL1GB4BD | slim interface plug in relay, Harmony Electromechanical Relays, 6A, 1CO, low level, 24V DC | 6.85 | 1 ΤΜΧ | 10 ΤΜΧ | 3-Βιομηχανία - Γενικής Χρήσης | Automation panel offer | 44 | Γενικής Χρήσης | https://eref.se.com/gr/el/product/RSL1GB4BD | IDSIG | 3606480077968 | 10 | 500 | 0 | 0 | https://eref.se.com/gr/el/product/RSL1GB4BD
RSL1PRBU | slim interface relay, Harmony Electromechanical Relays, pre assembled, 6A, 1CO, with LED, spring terminals, 24V AC/DC | 15.7 | 1 ΤΜΧ | 10 ΤΜΧ | 3-Βιομηχανία - Γενικής Χρήσης | Automation panel offer | 44 | Γενικής Χρήσης | https://eref.se.com/gr/el/product/RSL1PRBU | IDSIG | 3606480077906 | 10 | 10 | 0 | 0 | https://eref.se.com/gr/el/product/RSL1PRBU
RSL1PRFU | slim interface relay, Harmony Electromechanical Relays, pre assembled, 6A, 1CO, with LED, spring terminals, 110V AC/DC | 17.1 | 1 ΤΜΧ | 10 ΤΜΧ | 3-Βιομηχανία - Γενικής Χρήσης | Automation panel offer | 44 | Γενικής Χρήσης | https://eref.se.com/gr/el/product/RSL1PRFU | IDSIG | 3606480077920 | 10 | 300 | 0 | 0 | https://eref.se.com/gr/el/product/RSL1PRFU
RSL1PRPU | slim interface relay, Harmony Electromechanical Relays, pre assembled, 6A, 1CO, with LED, spring terminals, 230V AC/DC | 17.1 | 1 ΤΜΧ | 10 ΤΜΧ | 3-Βιομηχανία - Γενικής Χρήσης | Automation panel offer | 44 | Γενικής Χρήσης | https://eref.se.com/gr/el/product/RSL1PRPU | IDSIG | 3606480077937 | 10 | 300 | 0 | 0 | https://eref.se.com/gr/el/product/RSL1PRPU
RSL1PVBU | slim interface relay, Harmony Electromechanical Relays, pre assembled, 6A, 1CO, with LED, screw connec to rs, 24V AC/DC | 14.8 | 1 ΤΜΧ | 10 ΤΜΧ | 3-Βιομηχανία - Γενικής Χρήσης | Automation panel offer | 44 | Γενικής Χρήσης | https://eref.se.com/gr/el/product/RSL1PVBU | IDSIG | 3606480077838 | 10 | 10 | 0 | 0 | https://eref.se.com/gr/el/product/RSL1PVBU
RSL1PVEU | slim interface relay, Harmony Electromechanical Relays, pre assembled, 6A, 1CO, with LED, screw connec to rs, 48V AC/DC | 15.9 | 1 ΤΜΧ | 10 ΤΜΧ | 3-Βιομηχανία - Γενικής Χρήσης | Automation panel offer | 44 | Γενικής Χρήσης | https://eref.se.com/gr/el/product/RSL1PVEU | IDSIG | 3606480077845 | 10 | 300 | 0 | 0 | https://eref.se.com/gr/el/product/RSL1PVEU
RSL1PVFU | slim interface relay, Harmony Electromechanical Relays, pre assembled, 6A, 1CO, with LED, screw connec to rs, 110V AC/DC | 16.3 | 1 ΤΜΧ | 10 ΤΜΧ | 3-Βιομηχανία - Γενικής Χρήσης | Automation panel offer | 44 | Γενικής Χρήσης | https://eref.se.com/gr/el/product/RSL1PVFU | IDSIG | 3606480077852 | 10 | 10 | 0 | 0 | https://eref.se.com/gr/el/product/RSL1PVFU
RSL1PVJU | slim interface relay, Harmony Electromechanical Relays, pre assembled, 6A, 1CO, with LED, screw connec to rs, 12V AC/DC | 14.8 | 1 ΤΜΧ | 10 ΤΜΧ | 3-Βιομηχανία - Γενικής Χρήσης | Automation panel offer | 44 | Γενικής Χρήσης | https://eref.se.com/gr/el/product/RSL1PVJU | IDSIG | 3606480077821 | 10 | 10 | 0 | 0 | https://eref.se.com/gr/el/product/RSL1PVJU
RSL1PVPU | slim interface relay, Harmony Electromechanical Relays, pre assembled, 6A, 1CO, with LED, screw connec to rs, 230V AC/DC | 16.1 | 1 ΤΜΧ | 10 ΤΜΧ | 3-Βιομηχανία - Γενικής Χρήσης | Automation panel offer | 44 | Γενικής Χρήσης | https://eref.se.com/gr/el/product/RSL1PVPU | IDSIG | 3606480077869 | 10 | 10 | 0 | 0 | https://eref.se.com/gr/el/product/RSL1PVPU
RSLZ2 | bus jumper, Harmony Solid State Relays, Harmony Electromechanical Relays, connection accessory, 20 poles, RSLZ, SSLZ push-in sockets | 3.05 | 1 ΤΜΧ | 10 ΤΜΧ | 3-Βιομηχανία - Γενικής Χρήσης | Automation panel offer | 44 | Γενικής Χρήσης | https://eref.se.com/gr/el/product/RSLZ2 | IDSIG | 3606480078132 | 10 | 10 | 0 | 0 | https://eref.se.com/gr/el/product/RSLZ2
RSLZ3 | socket ,Harmony Electromechanical Relays, for RSL SSL sockets, plastic | 7.84 | 1 ΤΜΧ | 10 ΤΜΧ | 3-Βιομηχανία - Γενικής Χρήσης | Automation panel offer | 44 | Γενικής Χρήσης | https://eref.se.com/gr/el/product/RSLZ3 | IDSIG | 3606480078149 | 10 | 10 | 0 | 0 | https://eref.se.com/gr/el/product/RSLZ3
RSLZ5 | marking accessory, Harmony Solid State Relays, Harmony Electromechanical Relays, Clip-in legends, for RSL/SSL sockets, plastic | 6.45 | 1 ΤΜΧ | 2 ΤΜΧ | 3-Βιομηχανία - Γενικής Χρήσης | Automation panel offer | 44 | Γενικής Χρήσης | https://eref.se.com/gr/el/product/RSLZ5 | IDSIG | 3606480078125 | 2 | 96 | 0 | 0 | https://eref.se.com/gr/el/product/RSLZ5
RSLZRA1 | socket equipped with LED and protection circuit, Harmony Electromechanical Relays, for RSL1 relays, spring terminals, 12 to 24V AC DC | 9.86 | 1 ΤΜΧ | 10 ΤΜΧ | 3-Βιομηχανία - Γενικής Χρήσης | Automation panel offer | 44 | Γενικής Χρήσης | https://eref.se.com/gr/el/product/RSLZRA1 | IDSIG | 3606480078071 | 10 | 10 | 0 | 0 | https://eref.se.com/gr/el/product/RSLZRA1
RSLZVA1 | socket equipped with LED and protection circuit, Harmony Electromechanical Relays, for RSL1 relays, srew connec to r, 12 to 24V AC DC | 8.97 | 1 ΤΜΧ | 10 ΤΜΧ | 3-Βιομηχανία - Γενικής Χρήσης | Automation panel offer | 44 | Γενικής Χρήσης | https://eref.se.com/gr/el/product/RSLZVA1 | IDSIG | 3606480078026 | 10 | 10 | 0 | 0 | https://eref.se.com/gr/el/product/RSLZVA1
RSLZVA3 | socket equipped with LED and protection circuit, Harmony Electromechanical Relays, for RSL1 relays, srew connec to r, 110V AC DC | 11 | 1 ΤΜΧ | 10 ΤΜΧ | 3-Βιομηχανία - Γενικής Χρήσης | Automation panel offer | 44 | Γενικής Χρήσης | https://eref.se.com/gr/el/product/RSLZVA3 | IDSIG | 3606480078040 | 10 | 50 | 0 | 0 | https://eref.se.com/gr/el/product/RSLZVA3
RSLZVA4 | socket equipped with LED and protection circuit, Harmony Electromechanical Relays, for RSL1 relays, srew connec to r, 230V AC DC | 10.5 | 1 ΤΜΧ | 10 ΤΜΧ | 3-Βιομηχανία - Γενικής Χρήσης | Automation panel offer | 44 | Γενικής Χρήσης | https://eref.se.com/gr/el/product/RSLZVA4 | IDSIG | 3606480078057 | 10 | 10 | 0 | 0 | https://eref.se.com/gr/el/product/RSLZVA4
RSZE1S35M | socket, for RSB1A120 relays, Harmony Electromechanical Relays, 12A, screw connec to rs, separate contact | 5.87 | 1 ΤΜΧ | 10 ΤΜΧ | 3-Βιομηχανία - Γενικής Χρήσης | Automation panel offer | 44 | Γενικής Χρήσης | https://eref.se.com/gr/el/product/RSZE1S35M | IDSIG | 3389110260120 | 10 | 10 | 0 | 0 | https://eref.se.com/gr/el/product/RSZE1S35M
RSZE1S48M | socket, for RSB1A160 RSB2A080 relays, Harmony Electromechanical Relays, 10A, screw connec to rs, separate contact | 6.39 | 1 ΤΜΧ | 10 ΤΜΧ | 3-Βιομηχανία - Γενικής Χρήσης | Automation panel offer | 44 | Γενικής Χρήσης | https://eref.se.com/gr/el/product/RSZE1S48M | IDSIG | 3389110260083 | 10 | 10 | 0 | 0 | https://eref.se.com/gr/el/product/RSZE1S48M
RSZL300 | marking accessory, Harmony Electromechanical Relays, legends, plastic | 0.15 | 1 ΤΜΧ | 10 ΤΜΧ | 3-Βιομηχανία - Γενικής Χρήσης | Automation panel offer | 44 | Γενικής Χρήσης | https://eref.se.com/gr/el/product/RSZL300 | IDSIG | 3389110260625 | 10 | 10 | 0 | 0 | https://eref.se.com/gr/el/product/RSZL300
RSZR215 | mounting accessory, Harmony Electromechanical Relays, maintaining clamp, for RSB relays, plastic | 0.57 | 1 ΤΜΧ | 10 ΤΜΧ | 3-Βιομηχανία - Γενικής Χρήσης | Automation panel offer | 44 | Γενικής Χρήσης | https://eref.se.com/gr/el/product/RSZR215 | IDSIG | 3389110260601 | 10 | 10 | 0 | 0 | https://eref.se.com/gr/el/product/RSZR215
RUMC21B7 | universal plug in relay, Harmony Electromechanical Relays, 10A, 2CO, lockable test but to n, 24V AC | 8.88 | 1 ΤΜΧ | 10 ΤΜΧ | 3-Βιομηχανία - Γενικής Χρήσης | Automation panel offer | 44 | Γενικής Χρήσης | https://eref.se.com/gr/el/product/RUMC21B7 | IDSIG | 3606480626579 | 10 | 60 | 0 | 0 | https://eref.se.com/gr/el/product/RUMC21B7
RUMC21BD | universal plug in relay, Harmony Electromechanical Relays, 10A, 2CO, lockable test but to n, 24V DC | 9.35 | 1 ΤΜΧ | 10 ΤΜΧ | 3-Βιομηχανία - Γενικής Χρήσης | Automation panel offer | 44 | Γενικής Χρήσης | https://eref.se.com/gr/el/product/RUMC21BD | IDSIG | 3606480626586 | 10 | 10 | 0 | 0 | https://eref.se.com/gr/el/product/RUMC21BD
RUMC21F7 | universal plug in relay, Harmony Electromechanical Relays, 10A, 2CO, lockable test but to n, 120V AC | 9.5 | 1 ΤΜΧ | 10 ΤΜΧ | 3-Βιομηχανία - Γενικής Χρήσης | Automation panel offer | 44 | Γενικής Χρήσης | https://eref.se.com/gr/el/product/RUMC21F7 | IDSIG | 3606480626616 | 10 | 10 | 0 | 0 | https://eref.se.com/gr/el/product/RUMC21F7
RUMC21JD | universal plug in relay, Harmony Electromechanical Relays, 10A, 2CO, lockable test button, 12V DC | 9.35 | 1 ΤΜΧ | 10 ΤΜΧ | 3-Βιομηχανία - Γενικής Χρήσης | Automation panel offer | 44 | Γενικής Χρήσης | https://eref.se.com/gr/el/product/RUMC21JD | IDSIG | 3606480626630 | 10 | 60 | 0 | 0 | https://eref.se.com/gr/el/product/RUMC21JD
RUMC21P7 | universal plug in relay, Harmony Electromechanical Relays, 10A, 2CO, lockable test but to n, 230V AC | 8.88 | 1 ΤΜΧ | 10 ΤΜΧ | 3-Βιομηχανία - Γενικής Χρήσης | Automation panel offer | 44 | Γενικής Χρήσης | https://eref.se.com/gr/el/product/RUMC21P7 | IDSIG | 3606480626647 | 10 | 10 | 0 | 0 | https://eref.se.com/gr/el/product/RUMC21P7
RUMC22B7 | universal plug in relay, Harmony Electromechanical Relays, 10A, 2CO, with LED, lockable test but to n, 24V AC | 10.6 | 1 ΤΜΧ | 10 ΤΜΧ | 3-Βιομηχανία - Γενικής Χρήσης | Automation panel offer | 44 | Γενικής Χρήσης | https://eref.se.com/gr/el/product/RUMC22B7 | IDSIG | 3606480626654 | 10 | 10 | 0 | 0 | https://eref.se.com/gr/el/product/RUMC22B7
RUMC22BD | universal plug in relay, Harmony Electromechanical Relays, 10A, 2CO, with LED, lockable test but to n, 24V DC | 11.2 | 1 ΤΜΧ | 10 ΤΜΧ | 3-Βιομηχανία - Γενικής Χρήσης | Automation panel offer | 44 | Γενικής Χρήσης | https://eref.se.com/gr/el/product/RUMC22BD | IDSIG | 3606480626661 | 10 | 10 | 0 | 0 | https://eref.se.com/gr/el/product/RUMC22BD
RUMC22F7 | universal plug in relay, Harmony Electromechanical Relays, 10A, 2CO, with LED, lockable test but to n, 120V AC | 10.6 | 1 ΤΜΧ | 10 ΤΜΧ | 3-Βιομηχανία - Γενικής Χρήσης | Automation panel offer | 44 | Γενικής Χρήσης | https://eref.se.com/gr/el/product/RUMC22F7 | IDSIG | 3606480626692 | 10 | 10 | 0 | 0 | https://eref.se.com/gr/el/product/RUMC22F7
RUMC22JD | universal plug in relay, Harmony Electromechanical Relays, 10A, 2CO, with LED, lockable test button, 12V DC | 11.2 | 1 ΤΜΧ | 10 ΤΜΧ | 3-Βιομηχανία - Γενικής Χρήσης | Automation panel offer | 44 | Γενικής Χρήσης | https://eref.se.com/gr/el/product/RUMC22JD | IDSIG | 3606480626715 | 10 | 10 | 0 | 0 | https://eref.se.com/gr/el/product/RUMC22JD
RUMC22P7 | universal plug in relay, Harmony Electromechanical Relays, 10A, 2CO, with LED, lockable test but to n, 230V AC | 10.6 | 1 ΤΜΧ | 10 ΤΜΧ | 3-Βιομηχανία - Γενικής Χρήσης | Automation panel offer | 44 | Γενικής Χρήσης | https://eref.se.com/gr/el/product/RUMC22P7 | IDSIG | 3606480626722 | 10 | 60 | 0 | 0 | https://eref.se.com/gr/el/product/RUMC22P7
RUMC31B7 | universal plug in relay, Harmony Electromechanical Relays, 10A, 3CO, lockable test but to n, 24V AC | 10.1 | 1 ΤΜΧ | 10 ΤΜΧ | 3-Βιομηχανία - Γενικής Χρήσης | Automation panel offer | 44 | Γενικής Χρήσης | https://eref.se.com/gr/el/product/RUMC31B7 | IDSIG | 3606480626814 | 10 | 10 | 0 | 0 | https://eref.se.com/gr/el/product/RUMC31B7
RUMC31BD | universal plug in relay, Harmony Electromechanical Relays, 10A, 3CO, lockable test but to n, 24V DC | 10.7 | 1 ΤΜΧ | 10 ΤΜΧ | 3-Βιομηχανία - Γενικής Χρήσης | Automation panel offer | 44 | Γενικής Χρήσης | https://eref.se.com/gr/el/product/RUMC31BD | IDSIG | 3606480626821 | 10 | 10 | 0 | 0 | https://eref.se.com/gr/el/product/RUMC31BD
RUMC31E7 | universal plug in relay, Harmony Electromechanical Relays, 10A, 3CO, lockable test button, 48V AC | 10.8 | 1 ΤΜΧ | 10 ΤΜΧ | 3-Βιομηχανία - Γενικής Χρήσης | Automation panel offer | 44 | Γενικής Χρήσης | https://eref.se.com/gr/el/product/RUMC31E7 | IDSIG | 3606480626838 | 10 | 60 | 0 | 0 | https://eref.se.com/gr/el/product/RUMC31E7
RUMC31F7 | universal plug in relay, Harmony Electromechanical Relays, 10A, 3CO, lockable test but to n, 120V AC | 10.8 | 1 ΤΜΧ | 10 ΤΜΧ | 3-Βιομηχανία - Γενικής Χρήσης | Automation panel offer | 44 | Γενικής Χρήσης | https://eref.se.com/gr/el/product/RUMC31F7 | IDSIG | 3606480626852 | 10 | 10 | 0 | 0 | https://eref.se.com/gr/el/product/RUMC31F7
RUMC31FD | universal plug in relay, Harmony Electromechanical Relays, 10A, 3CO, lockable test button, 110V DC | 10.7 | 1 ΤΜΧ | 10 ΤΜΧ | 3-Βιομηχανία - Γενικής Χρήσης | Automation panel offer | 44 | Γενικής Χρήσης | https://eref.se.com/gr/el/product/RUMC31FD | IDSIG | 3606480626869 | 10 | 60 | 0 | 0 | https://eref.se.com/gr/el/product/RUMC31FD
RUMC31JD | universal plug in relay, Harmony Electromechanical Relays, 10A, 3CO, lockable test but to n, 12V AC | 10.7 | 1 ΤΜΧ | 10 ΤΜΧ | 3-Βιομηχανία - Γενικής Χρήσης | Automation panel offer | 44 | Γενικής Χρήσης | https://eref.se.com/gr/el/product/RUMC31JD | IDSIG | 3606480626883 | 10 | 60 | 0 | 0 | https://eref.se.com/gr/el/product/RUMC31JD
RUMC31MD | universal plug in relay, Harmony Electromechanical Relays, 10A, 3CO, lockable test but to n, 220V DC | 10.7 | 1 ΤΜΧ | 10 ΤΜΧ | 3-Βιομηχανία - Γενικής Χρήσης | Automation panel offer | 44 | Γενικής Χρήσης | https://eref.se.com/gr/el/product/RUMC31MD | IDSIG | 3606480626890 | 10 | 60 | 0 | 0 | https://eref.se.com/gr/el/product/RUMC31MD
RUMC31ND | universal plug in relay, Harmony Electromechanical Relays, 10A, 3CO, lockable test button, 60V DC | 10.7 | 1 ΤΜΧ | 10 ΤΜΧ | 3-Βιομηχανία - Γενικής Χρήσης | Automation panel offer | 44 | Γενικής Χρήσης | https://eref.se.com/gr/el/product/RUMC31ND | IDSIG | 3606480626906 | 10 | 60 | 0 | 0 | https://eref.se.com/gr/el/product/RUMC31ND
RUMC31P7 | universal plug in relay, Harmony Electromechanical Relays, 10A, 3CO, lockable test but to n, 230V DC | 10.1 | 1 ΤΜΧ | 10 ΤΜΧ | 3-Βιομηχανία - Γενικής Χρήσης | Automation panel offer | 44 | Γενικής Χρήσης | https://eref.se.com/gr/el/product/RUMC31P7 | IDSIG | 3606480626913 | 10 | 10 | 0 | 0 | https://eref.se.com/gr/el/product/RUMC31P7
RUMC32B7 | universal plug in relay, Harmony Electromechanical Relays, 10A, 3CO, with LED, lockable test but to n, 24V AC | 12.1 | 1 ΤΜΧ | 10 ΤΜΧ | 3-Βιομηχανία - Γενικής Χρήσης | Automation panel offer | 44 | Γενικής Χρήσης | https://eref.se.com/gr/el/product/RUMC32B7 | IDSIG | 3606480626920 | 10 | 10 | 0 | 0 | https://eref.se.com/gr/el/product/RUMC32B7
RUMC32BD | universal plug in relay, Harmony Electromechanical Relays, 10A, 3CO, with LED, lockable test but to n, 24V DC | 13.6 | 1 ΤΜΧ | 10 ΤΜΧ | 3-Βιομηχανία - Γενικής Χρήσης | Automation panel offer | 44 | Γενικής Χρήσης | https://eref.se.com/gr/el/product/RUMC32BD | IDSIG | 3606480626937 | 10 | 10 | 0 | 0 | https://eref.se.com/gr/el/product/RUMC32BD
RUMC32ED | universal plug in relay, Harmony Electromechanical Relays, 10A, 3CO, with LED, lockable test button, 48V DC | 13.6 | 1 ΤΜΧ | 10 ΤΜΧ | 3-Βιομηχανία - Γενικής Χρήσης | Automation panel offer | 44 | Γενικής Χρήσης | https://eref.se.com/gr/el/product/RUMC32ED | IDSIG | 3606480626951 | 10 | 60 | 0 | 0 | https://eref.se.com/gr/el/product/RUMC32ED
RUMC32F7 | universal plug in relay, Harmony Electromechanical Relays, 10A, 3CO, with LED, lockable test but to n, 120V AC | 13.3 | 1 ΤΜΧ | 10 ΤΜΧ | 3-Βιομηχανία - Γενικής Χρήσης | Automation panel offer | 44 | Γενικής Χρήσης | https://eref.se.com/gr/el/product/RUMC32F7 | IDSIG | 3606480626968 | 10 | 10 | 0 | 0 | https://eref.se.com/gr/el/product/RUMC32F7
RUMC32FD | universal plug in relay, Harmony Electromechanical Relays, 10A, 3CO, with LED, lockable test but to n, 110V DC | 13.4 | 1 ΤΜΧ | 10 ΤΜΧ | 3-Βιομηχανία - Γενικής Χρήσης | Automation panel offer | 44 | Γενικής Χρήσης | https://eref.se.com/gr/el/product/RUMC32FD | IDSIG | 3606480626975 | 10 | 60 | 0 | 0 | https://eref.se.com/gr/el/product/RUMC32FD
RUMC32GD | universal plug in relay, Harmony Electromechanical Relays, 10A, 3CO, with LED, lockable test button, 125V DC | 14.6 | 1 ΤΜΧ | 10 ΤΜΧ | 3-Βιομηχανία - Γενικής Χρήσης | Automation panel offer | 44 | Γενικής Χρήσης | https://eref.se.com/gr/el/product/RUMC32GD | IDSIG | 3606480626982 | 10 | 60 | 0 | 0 | https://eref.se.com/gr/el/product/RUMC32GD
RUMC32JD | universal plug in relay, Harmony Electromechanical Relays, 10A, 3CO, with LED, lockable test but to n, 12V DC | 12.7 | 1 ΤΜΧ | 10 ΤΜΧ | 3-Βιομηχανία - Γενικής Χρήσης | Automation panel offer | 44 | Γενικής Χρήσης | https://eref.se.com/gr/el/product/RUMC32JD | IDSIG | 3606480626999 | 10 | 60 | 0 | 0 | https://eref.se.com/gr/el/product/RUMC32JD
RUMC32P7 | universal plug in relay, Harmony Electromechanical Relays, 10A, 3CO, with LED, lockable test but to n, 230V AC | 12.4 | 1 ΤΜΧ | 10 ΤΜΧ | 3-Βιομηχανία - Γενικής Χρήσης | Automation panel offer | 44 | Γενικής Χρήσης | https://eref.se.com/gr/el/product/RUMC32P7 | IDSIG | 3606480627019 | 10 | 60 | 0 | 0 | https://eref.se.com/gr/el/product/RUMC32P7
RUMF32BD | universal plug in relay, Harmony Electromechanical Relays, 10A, 3CO, with LED, lockable test but to n, flat terminals, 24V DC | 13 | 1 ΤΜΧ | 10 ΤΜΧ | 3-Βιομηχανία - Γενικής Χρήσης | Automation panel offer | 44 | Γενικής Χρήσης | https://eref.se.com/gr/el/product/RUMF32BD | IDSIG | 3606480627453 | 10 | 60 | 0 | 0 | https://eref.se.com/gr/el/product/RUMF32BD
RUW101MW | control accessories, Harmony Electromechanical Relays, for all RUM sockets, 24...240V AC DC | 69.6 | 1 ΤΜΧ | 1 ΤΜΧ | 3-Βιομηχανία - Γενικής Χρήσης | Automation panel offer | 44 | Γενικής Χρήσης | https://eref.se.com/gr/el/product/RUW101MW | IDSIG | 3389110876567 | 78 |  | 0 | 0 | https://eref.se.com/gr/el/product/RUW101MW
RUW240BD | protection accessories, Harmony Electromechanical Relays, with diode, for all RUM sockets, 6...250V DC | 2.12 | 1 ΤΜΧ | 10 ΤΜΧ | 3-Βιομηχανία - Γενικής Χρήσης | Automation panel offer | 44 | Γενικής Χρήσης | https://eref.se.com/gr/el/product/RUW240BD | IDSIG | 3389119403320 | 10 | 10 | 0 | 0 | https://eref.se.com/gr/el/product/RUW240BD
RUZC200 | maintaining clamp, Harmony Electromechanical Relays, for RUM sockets, metal | 1.34 | 1 ΤΜΧ | 10 ΤΜΧ | 3-Βιομηχανία - Γενικής Χρήσης | Automation panel offer | 44 | Γενικής Χρήσης | https://eref.se.com/gr/el/product/RUZC200 | IDSIG | 3389119403269 | 10 | 500 | 0 | 0 | https://eref.se.com/gr/el/product/RUZC200
RUZC2M | socket, Harmony Electromechanical Relays, for RUMC2 relays, 10A, screw connec to rs, mixed contact | 3.76 | 1 ΤΜΧ | 10 ΤΜΧ | 3-Βιομηχανία - Γενικής Χρήσης | Automation panel offer | 44 | Γενικής Χρήσης | https://eref.se.com/gr/el/product/RUZC2M | IDSIG | 3389119403214 | 10 | 10 | 0 | 0 | https://eref.se.com/gr/el/product/RUZC2M
RUZC3M | socket, Harmony Electromechanical Relays, for RUMC3 relays, 10A, screw connec to rs, mixed contact | 3.9 | 1 ΤΜΧ | 10 ΤΜΧ | 3-Βιομηχανία - Γενικής Χρήσης | Automation panel offer | 44 | Γενικής Χρήσης | https://eref.se.com/gr/el/product/RUZC3M | IDSIG | 3389119403207 | 10 | 10 | 0 | 0 | https://eref.se.com/gr/el/product/RUZC3M
RUZSC2M | socket ,Harmony Electromechanical Relays, for RUMC2 relays, 12A, screw connectors, separate contact | 5.75 | 1 ΤΜΧ | 10 ΤΜΧ | 3-Βιομηχανία - Γενικής Χρήσης | Automation panel offer | 44 | Γενικής Χρήσης | https://eref.se.com/gr/el/product/RUZSC2M | IDSIG | 3389119403245 | 10 | 10 | 0 | 0 | https://eref.se.com/gr/el/product/RUZSC2M
RUZSC3M | socket, Harmony Electromechanical Relays, for RUMC3 relays, 12A, screw connec to rs, separate contact | 5.78 | 1 ΤΜΧ | 10 ΤΜΧ | 3-Βιομηχανία - Γενικής Χρήσης | Automation panel offer | 44 | Γενικής Χρήσης | https://eref.se.com/gr/el/product/RUZSC3M | IDSIG | 3389119403238 | 10 | 10 | 0 | 0 | https://eref.se.com/gr/el/product/RUZSC3M
RUZSF3M | socket, Harmony Electromechanical Relays, for RUMF2 RUMF3 relays, 12A, screw connec to rs, separate contact | 6.67 | 1 ΤΜΧ | 10 ΤΜΧ | 3-Βιομηχανία - Γενικής Χρήσης | Automation panel offer | 44 | Γενικής Χρήσης | https://eref.se.com/gr/el/product/RUZSF3M | IDSIG | 3389119403252 | 10 | 10 | 0 | 0 | https://eref.se.com/gr/el/product/RUZSF3M
RXG11P7 | interface plug in relay, Harmony Electromechanical Relays, 10A, 1CO, lockable test but to n, 230V AC | 6.98 | 1 ΤΜΧ | 10 ΤΜΧ | 3-Βιομηχανία - Γενικής Χρήσης | Automation panel offer | 44 | Γενικής Χρήσης | https://eref.se.com/gr/el/product/RXG11P7 | IDSIG | 3606480688591 | 10 | 200 | 0 | 0 | https://eref.se.com/gr/el/product/RXG11P7
RXG12B7 | interface plug in relay, Harmony Electromechanical Relays, 10A, 1CO, with LED, lockable test but to n, 24V AC | 7.66 | 1 ΤΜΧ | 10 ΤΜΧ | 3-Βιομηχανία - Γενικής Χρήσης | Automation panel offer | 44 | Γενικής Χρήσης | https://eref.se.com/gr/el/product/RXG12B7 | IDSIG | 3606480688669 | 10 | 200 | 0 | 0 | https://eref.se.com/gr/el/product/RXG12B7
RXG12BD | interface plug in relay, Harmony Electromechanical Relays, 10A, 1CO, with LED, lockable test but to n, 24V DC | 5.47 | 1 ΤΜΧ | 10 ΤΜΧ | 3-Βιομηχανία - Γενικής Χρήσης | Automation panel offer | 44 | Γενικής Χρήσης | https://eref.se.com/gr/el/product/RXG12BD | IDSIG | 3606480688737 | 10 | 10 | 0 | 0 | https://eref.se.com/gr/el/product/RXG12BD
RXG12BDPV | interface plug in relay, Harmony Electromechanical Relays, pre assembled, 10A, 1CO, with LED, lockable test but to n, 24V DC | 15.1 | 1 ΤΜΧ | 30 ΤΜΧ | 3-Βιομηχανία - Γενικής Χρήσης | Automation panel offer | 44 | Γενικής Χρήσης | https://eref.se.com/gr/el/product/RXG12BDPV | IDSIG | 3606489562809 | 30 | 180 | 0 | 0 | https://eref.se.com/gr/el/product/RXG12BDPV
RXG12F7 | interface plug in relay, Harmony Electromechanical Relays, 10A, 1CO, with LED, lockable test but to n, 120V AC | 7.66 | 1 ΤΜΧ | 10 ΤΜΧ | 3-Βιομηχανία - Γενικής Χρήσης | Automation panel offer | 44 | Γενικής Χρήσης | https://eref.se.com/gr/el/product/RXG12F7 | IDSIG | 3606480688683 | 10 | 10 | 0 | 0 | https://eref.se.com/gr/el/product/RXG12F7
RXG12JD | interface plug in relay, Harmony Electromechanical Relays, 10A, 1CO, with LED, lockable test but to n, 12V DC | 5.47 | 1 ΤΜΧ | 10 ΤΜΧ | 3-Βιομηχανία - Γενικής Χρήσης | Automation panel offer | 44 | Γενικής Χρήσης | https://eref.se.com/gr/el/product/RXG12JD | IDSIG | 3606480688720 | 10 | 10 | 0 | 0 | https://eref.se.com/gr/el/product/RXG12JD
RXG12P7 | interface plug in relay, Harmony Electromechanical Relays, 10A, 1CO, with LED, lockable test but to n, 230V AC | 7.66 | 1 ΤΜΧ | 10 ΤΜΧ | 3-Βιομηχανία - Γενικής Χρήσης | Automation panel offer | 44 | Γενικής Χρήσης | https://eref.se.com/gr/el/product/RXG12P7 | IDSIG | 3606480688706 | 10 | 200 | 0 | 0 | https://eref.se.com/gr/el/product/RXG12P7
RXG12P7PV | interface plug in relay, Harmony Electromechanical Relays, pre assembled, 10A, 1CO, with LED, lockable test but to n, 230V AC | 19.8 | 1 ΤΜΧ | 30 ΤΜΧ | 3-Βιομηχανία - Γενικής Χρήσης | Automation panel offer | 44 | Γενικής Χρήσης | https://eref.se.com/gr/el/product/RXG12P7PV | IDSIG | 3606489562823 | 30 | 180 | 0 | 0 | https://eref.se.com/gr/el/product/RXG12P7PV
RXG13B7 | interface plug in relay, Harmony Electromechanical Relays, 10A, 1CO, with LED, 24V AC | 8.5 | 1 ΤΜΧ | 10 ΤΜΧ | 3-Βιομηχανία - Γενικής Χρήσης | Automation panel offer | 44 | Γενικής Χρήσης | https://eref.se.com/gr/el/product/RXG13B7 | IDSIG | 3606480688775 | 10 | 200 | 0 | 0 | https://eref.se.com/gr/el/product/RXG13B7
RXG22B7 | interface plug in relay, Harmony Electromechanical Relays, 5A, 2CO, with LED, lockable test but to n, 24V AC | 9.34 | 1 ΤΜΧ | 10 ΤΜΧ | 3-Βιομηχανία - Γενικής Χρήσης | Automation panel offer | 44 | Γενικής Χρήσης | https://eref.se.com/gr/el/product/RXG22B7 | IDSIG | 3606480689109 | 10 | 10 | 0 | 0 | https://eref.se.com/gr/el/product/RXG22B7
RXG22B7PV | interface plug in relay, Harmony Electromechanical Relays, pre assembled, 5A, 2CO, with LED, lockable test but to n, 24V AC | 24.3 | 1 ΤΜΧ | 30 ΤΜΧ | 3-Βιομηχανία - Γενικής Χρήσης | Automation panel offer | 44 | Γενικής Χρήσης | https://eref.se.com/gr/el/product/RXG22B7PV | IDSIG | 3606489562892 | 30 | 180 | 0 | 0 | https://eref.se.com/gr/el/product/RXG22B7PV
RXG22BD | interface plug in relay, Harmony Electromechanical Relays, 5A, 2CO, with LED, lockable test but to n, 24V DC | 6.67 | 1 ΤΜΧ | 10 ΤΜΧ | 3-Βιομηχανία - Γενικής Χρήσης | Automation panel offer | 44 | Γενικής Χρήσης | https://eref.se.com/gr/el/product/RXG22BD | IDSIG | 3606480689178 | 10 | 10 | 0 | 0 | https://eref.se.com/gr/el/product/RXG22BD
RXG22BDPV | interface plug in relay, Harmony Electromechanical Relays, pre assembled, 5A, 2CO, with LED, lockable test but to n, 24V DC | 18.4 | 1 ΤΜΧ | 10 ΤΜΧ | 3-Βιομηχανία - Γενικής Χρήσης | Automation panel offer | 44 | Γενικής Χρήσης | https://eref.se.com/gr/el/product/RXG22BDPV | IDSIG | 3606489562885 | 30 | 180 | 0 | 0 | https://eref.se.com/gr/el/product/RXG22BDPV
RXG22E7 | interface plug in relay, Harmony Electromechanical Relays, 5A, 2CO, with LED, lockable test but to n, 48V AC | 9.34 | 1 ΤΜΧ | 10 ΤΜΧ | 3-Βιομηχανία - Γενικής Χρήσης | Automation panel offer | 44 | Γενικής Χρήσης | https://eref.se.com/gr/el/product/RXG22E7 | IDSIG | 3606480689116 | 10 | 200 | 0 | 0 | https://eref.se.com/gr/el/product/RXG22E7
RXG22ED | interface plug in relay, Harmony Electromechanical Relays, 5A, 2CO, with LED, lockable test but to n, 48V DC | 7.67 | 1 ΤΜΧ | 10 ΤΜΧ | 3-Βιομηχανία - Γενικής Χρήσης | Automation panel offer | 44 | Γενικής Χρήσης | https://eref.se.com/gr/el/product/RXG22ED | IDSIG | 3606480689185 | 10 | 200 | 0 | 0 | https://eref.se.com/gr/el/product/RXG22ED
RXG22F7 | interface plug in relay, Harmony Electromechanical Relays, 5A, 2CO, with LED, lockable test but to n, 120V AC | 9.34 | 1 ΤΜΧ | 10 ΤΜΧ | 3-Βιομηχανία - Γενικής Χρήσης | Automation panel offer | 44 | Γενικής Χρήσης | https://eref.se.com/gr/el/product/RXG22F7 | IDSIG | 3606480689123 | 10 | 10 | 0 | 0 | https://eref.se.com/gr/el/product/RXG22F7
RXG22FD | interface plug in relay, Harmony Electromechanical Relays, 5A, 2CO, with LED, lockable test but to n, 110V DC | 8.26 | 1 ΤΜΧ | 10 ΤΜΧ | 3-Βιομηχανία - Γενικής Χρήσης | Automation panel offer | 44 | Γενικής Χρήσης | https://eref.se.com/gr/el/product/RXG22FD | IDSIG | 3606480689208 | 10 | 200 | 0 | 0 | https://eref.se.com/gr/el/product/RXG22FD
RXG22JD | interface plug in relay, Harmony Electromechanical Relays, 5A, 2CO, with LED, lockable test but to n, 12V DC | 6.67 | 1 ΤΜΧ | 10 ΤΜΧ | 3-Βιομηχανία - Γενικής Χρήσης | Automation panel offer | 44 | Γενικής Χρήσης | https://eref.se.com/gr/el/product/RXG22JD | IDSIG | 3606480689161 | 10 | 200 | 0 | 0 | https://eref.se.com/gr/el/product/RXG22JD
RXG22M7 | interface plug in relay, Harmony Electromechanical Relays, 5A, 2CO, with LED, lockable test but to n, 220V AC | 9.35 | 1 ΤΜΧ | 10 ΤΜΧ | 3-Βιομηχανία - Γενικής Χρήσης | Automation panel offer | 44 | Γενικής Χρήσης | https://eref.se.com/gr/el/product/RXG22M7 | IDSIG | 3606480689130 | 200 |  | 0 | 0 | https://eref.se.com/gr/el/product/RXG22M7
RXG22P7 | interface plug in relay, Harmony Electromechanical Relays, 5A, 2CO, with LED, lockable test but to n, 230V AC | 9.34 | 1 ΤΜΧ | 10 ΤΜΧ | 3-Βιομηχανία - Γενικής Χρήσης | Automation panel offer | 44 | Γενικής Χρήσης | https://eref.se.com/gr/el/product/RXG22P7 | IDSIG | 3606480689147 | 10 | 10 | 0 | 0 | https://eref.se.com/gr/el/product/RXG22P7
RXG22P7PV | interface plug in relay, Harmony Electromechanical Relays, pre assembled, 5A, 2CO, with LED, lockable test but to n, 230V AC | 21 | 1 ΤΜΧ | 30 ΤΜΧ | 3-Βιομηχανία - Γενικής Χρήσης | Automation panel offer | 44 | Γενικής Χρήσης | https://eref.se.com/gr/el/product/RXG22P7PV | IDSIG | 3606489562908 | 30 | 180 | 0 | 0 | https://eref.se.com/gr/el/product/RXG22P7PV
RXG25BD | interface plug in relay, Harmony Electromechanical Relays, 5A, 2CO, clear cover, 24V DC | 5.6 | 1 ΤΜΧ | 10 ΤΜΧ | 3-Βιομηχανία - Γενικής Χρήσης | Automation panel offer | 44 | Γενικής Χρήσης | https://eref.se.com/gr/el/product/RXG25BD | IDSIG | 3606480689390 | 10 | 10 | 0 | 0 | https://eref.se.com/gr/el/product/RXG25BD
RXM021BN | protection accessories, Harmony Electromechanical Relays, with varistor, for RPZ RXZ sockets, 24...60V AC DC | 2.84 | 1 ΤΜΧ | 10 ΤΜΧ | 3-Βιομηχανία - Γενικής Χρήσης | Automation panel offer | 44 | Γενικής Χρήσης | https://eref.se.com/gr/el/product/RXM021BN | IDSIG | 3389119404358 | 10 | 20 | 0 | 0 | https://eref.se.com/gr/el/product/RXM021BN
RXM021FP | protection accessories, Harmony Electromechanical Relays, with varistor, for RPZ RXZ sockets, 110...240V AC DC | 2.84 | 1 ΤΜΧ | 10 ΤΜΧ | 3-Βιομηχανία - Γενικής Χρήσης | Automation panel offer | 44 | Γενικής Χρήσης | https://eref.se.com/gr/el/product/RXM021FP | IDSIG | 3389119404365 | 10 | 20 | 0 | 0 | https://eref.se.com/gr/el/product/RXM021FP
RXM021RB | protection module, Harmony Electromechanical Relays, with Varistor, for RPZ RXZ sockets, 6...24V AC DC | 2.84 | 1 ΤΜΧ | 20 ΤΜΧ | 3-Βιομηχανία - Γενικής Χρήσης | Automation panel offer | 44 | Γενικής Χρήσης | https://eref.se.com/gr/el/product/RXM021RB | IDSIG | 3389119404372 | 10 | 20 | 0 | 0 | https://eref.se.com/gr/el/product/RXM021RB
RXM040W | protection accessories, Harmony Electromechanical Relays, with diode, for RPZ RXZ sockets, 6...250V DC | 1.66 | 1 ΤΜΧ | 10 ΤΜΧ | 3-Βιομηχανία - Γενικής Χρήσης | Automation panel offer | 44 | Γενικής Χρήσης | https://eref.se.com/gr/el/product/RXM040W | IDSIG | 3389119404433 | 10 | 10 | 0 | 0 | https://eref.se.com/gr/el/product/RXM040W
RXM041BN7 | protection accessories, Harmony Electromechanical Relays, RC circuit for RPZ RXZ sockets, 24...60V AC | 2.74 | 1 ΤΜΧ | 20 ΤΜΧ | 3-Βιομηχανία - Γενικής Χρήσης | Automation panel offer | 44 | Γενικής Χρήσης | https://eref.se.com/gr/el/product/RXM041BN7 | IDSIG | 3389119404419 | 10 | 20 | 0 | 0 | https://eref.se.com/gr/el/product/RXM041BN7
RXM041FU7 | protection accessories, Harmony Electromechanical Relays, RC circuit for RPZ RXZ sockets, 110...240V AC | 2.89 | 1 ΤΜΧ | 10 ΤΜΧ | 3-Βιομηχανία - Γενικής Χρήσης | Automation panel offer | 44 | Γενικής Χρήσης | https://eref.se.com/gr/el/product/RXM041FU7 | IDSIG | 3389119404426 | 10 | 10 | 0 | 0 | https://eref.se.com/gr/el/product/RXM041FU7
RXM2AB1B7 | miniature plug in relay, Harmony Electromechanical Relays, 12A, 2CO, lockable test but to n, 24V AC | 7.1 | 1 ΤΜΧ | 10 ΤΜΧ | 3-Βιομηχανία - Γενικής Χρήσης | Automation panel offer | 44 | Γενικής Χρήσης | https://eref.se.com/gr/el/product/RXM2AB1B7 | IDSIG | 3389119403382 | 10 | 240 | 0 | 0 | https://eref.se.com/gr/el/product/RXM2AB1B7
RXM2AB1BD | miniature plug in relay, Harmony Electromechanical Relays, 12A, 2CO, lockable test but to n, 24V DC | 5.92 | 1 ΤΜΧ | 10 ΤΜΧ | 3-Βιομηχανία - Γενικής Χρήσης | Automation panel offer | 44 | Γενικής Χρήσης | https://eref.se.com/gr/el/product/RXM2AB1BD | IDSIG | 3389119403399 | 10 | 10 | 0 | 0 | https://eref.se.com/gr/el/product/RXM2AB1BD
RXM2AB1E7 | miniature plug in relay, Harmony Electromechanical Relays, 12A, 2CO, lockable test but to n, 48V AC | 7.1 | 1 ΤΜΧ | 10 ΤΜΧ | 3-Βιομηχανία - Γενικής Χρήσης | Automation panel offer | 44 | Γενικής Χρήσης | https://eref.se.com/gr/el/product/RXM2AB1E7 | IDSIG | 3389119403405 | 10 | 120 | 0 | 0 | https://eref.se.com/gr/el/product/RXM2AB1E7
RXM2AB1ED | miniature plug in relay, Harmony Electromechanical Relays, 12A, 2CO, lockable test but to n, 48V DC | 6.33 | 1 ΤΜΧ | 10 ΤΜΧ | 3-Βιομηχανία - Γενικής Χρήσης | Automation panel offer | 44 | Γενικής Χρήσης | https://eref.se.com/gr/el/product/RXM2AB1ED | IDSIG | 3389119403412 | 10 | 120 | 0 | 0 | https://eref.se.com/gr/el/product/RXM2AB1ED
RXM2AB1F7 | miniature plug in relay, Harmony Electromechanical Relays, 12A, 2CO, lockable test but to n, 120V AC | 7.6 | 1 ΤΜΧ | 10 ΤΜΧ | 3-Βιομηχανία - Γενικής Χρήσης | Automation panel offer | 44 | Γενικής Χρήσης | https://eref.se.com/gr/el/product/RXM2AB1F7 | IDSIG | 3389119403429 | 10 | 10 | 0 | 0 | https://eref.se.com/gr/el/product/RXM2AB1F7
RXM2AB1FD | miniature plug in relay, Harmony Electromechanical Relays, 12A, 2CO, lockable test but to n, 110V DC | 7.41 | 1 ΤΜΧ | 10 ΤΜΧ | 3-Βιομηχανία - Γενικής Χρήσης | Automation panel offer | 44 | Γενικής Χρήσης | https://eref.se.com/gr/el/product/RXM2AB1FD | IDSIG | 3389119403436 | 10 | 120 | 0 | 0 | https://eref.se.com/gr/el/product/RXM2AB1FD
RXM2AB1JD | miniature plug in relay, Harmony Electromechanical Relays, 12A, 2CO, lockable test but to n, 12V DC | 6.33 | 1 ΤΜΧ | 10 ΤΜΧ | 3-Βιομηχανία - Γενικής Χρήσης | Automation panel offer | 44 | Γενικής Χρήσης | https://eref.se.com/gr/el/product/RXM2AB1JD | IDSIG | 3389119403443 | 10 | 10 | 0 | 0 | https://eref.se.com/gr/el/product/RXM2AB1JD
RXM2AB1P7 | miniature plug in relay, Harmony Electromechanical Relays, 12A, 2CO, lockable test but to n 230V AC | 7.1 | 1 ΤΜΧ | 10 ΤΜΧ | 3-Βιομηχανία - Γενικής Χρήσης | Automation panel offer | 44 | Γενικής Χρήσης | https://eref.se.com/gr/el/product/RXM2AB1P7 | IDSIG | 3389119403450 | 10 | 10 | 0 | 0 | https://eref.se.com/gr/el/product/RXM2AB1P7
RXM2AB2B7 | miniature plug in relay, Harmony Electromechanical Relays, 12A, 2CO, with LED, lockable test but to n, 24V AC | 8.08 | 1 ΤΜΧ | 10 ΤΜΧ | 3-Βιομηχανία - Γενικής Χρήσης | Automation panel offer | 44 | Γενικής Χρήσης | https://eref.se.com/gr/el/product/RXM2AB2B7 | IDSIG | 3389119403467 | 10 | 10 | 0 | 0 | https://eref.se.com/gr/el/product/RXM2AB2B7
RXM2AB2BD | miniature plug in relay, Harmony Electromechanical Relays, 12A, 2CO, with LED, lockable test but to n, 24V DC | 6.73 | 1 ΤΜΧ | 10 ΤΜΧ | 3-Βιομηχανία - Γενικής Χρήσης | Automation panel offer | 44 | Γενικής Χρήσης | https://eref.se.com/gr/el/product/RXM2AB2BD | IDSIG | 3389119403474 | 10 | 10 | 0 | 0 | https://eref.se.com/gr/el/product/RXM2AB2BD
RXM2AB2BDPVS | miniature, Harmony Electromechanical Relays, 12A, 2CO, with LED, with lockable test button, separate terminals socket, 24V DC | 13.1 | 1 ΤΜΧ | 30 ΤΜΧ | 3-Βιομηχανία - Γενικής Χρήσης | Automation panel offer | 44 | Γενικής Χρήσης | https://eref.se.com/gr/el/product/RXM2AB2BDPVS | IDSIG | 3606489563240 | 30 | 270 | 0 | 0 | https://eref.se.com/gr/el/product/RXM2AB2BDPVS
RXM2AB2E7 | miniature plug in relay, Harmony Electromechanical Relays, 12A, 2CO, with LED, lockable test but to n, 48V AC | 8.89 | 1 ΤΜΧ | 10 ΤΜΧ | 3-Βιομηχανία - Γενικής Χρήσης | Automation panel offer | 44 | Γενικής Χρήσης | https://eref.se.com/gr/el/product/RXM2AB2E7 | IDSIG | 3389119403481 | 10 | 240 | 0 | 0 | https://eref.se.com/gr/el/product/RXM2AB2E7
RXM2AB2ED | miniature plug in relay, Harmony Electromechanical Relays, 12A, 2CO, with LED, lockable test but to n, 48V DC | 7.4 | 1 ΤΜΧ | 10 ΤΜΧ | 3-Βιομηχανία - Γενικής Χρήσης | Automation panel offer | 44 | Γενικής Χρήσης | https://eref.se.com/gr/el/product/RXM2AB2ED | IDSIG | 3389119403498 | 10 | 240 | 0 | 0 | https://eref.se.com/gr/el/product/RXM2AB2ED
RXM2AB2F7 | miniature plug in relay, Harmony Electromechanical Relays, 12A, 2CO, with LED, lockable test but to n, 120V AC | 8.08 | 1 ΤΜΧ | 10 ΤΜΧ | 3-Βιομηχανία - Γενικής Χρήσης | Automation panel offer | 44 | Γενικής Χρήσης | https://eref.se.com/gr/el/product/RXM2AB2F7 | IDSIG | 3389119403504 | 10 | 10 | 0 | 0 | https://eref.se.com/gr/el/product/RXM2AB2F7
RXM2AB2FD | miniature plug in relay, Harmony Electromechanical Relays, 12A, 2CO, with LED, lockable test but to n, 120V DC | 7.96 | 1 ΤΜΧ | 10 ΤΜΧ | 3-Βιομηχανία - Γενικής Χρήσης | Automation panel offer | 44 | Γενικής Χρήσης | https://eref.se.com/gr/el/product/RXM2AB2FD | IDSIG | 3389119403511 | 10 | 240 | 0 | 0 | https://eref.se.com/gr/el/product/RXM2AB2FD
RXM2AB2JD | miniature plug in relay, Harmony Electromechanical Relays, 12A, 2CO, with LED, lockable test but to n, 12V DC | 7.01 | 1 ΤΜΧ | 10 ΤΜΧ | 3-Βιομηχανία - Γενικής Χρήσης | Automation panel offer | 44 | Γενικής Χρήσης | https://eref.se.com/gr/el/product/RXM2AB2JD | IDSIG | 3389119403528 | 10 | 10 | 0 | 0 | https://eref.se.com/gr/el/product/RXM2AB2JD
RXM2AB2P7 | miniature plug in relay, Harmony Electromechanical Relays, 12A, 2CO, with LED, lockable test but to n, 230V AC | 8.08 | 1 ΤΜΧ | 10 ΤΜΧ | 3-Βιομηχανία - Γενικής Χρήσης | Automation panel offer | 44 | Γενικής Χρήσης | https://eref.se.com/gr/el/product/RXM2AB2P7 | IDSIG | 3389119403535 | 10 | 10 | 0 | 0 | https://eref.se.com/gr/el/product/RXM2AB2P7
RXM2LB1B7 | miniature, Harmony Electromechanical Relays, 5A, 2CO, without LED, 24V AC | 4.79 | 1 ΤΜΧ | 10 ΤΜΧ | 3-Βιομηχανία - Γενικής Χρήσης | Easy contactors TVS, DPE, GZ1, signaling, relays etc. | 89 | Γενικής Χρήσης | https://eref.se.com/gr/el/product/RXM2LB1B7 | IDSIG | 3389119215176 | 10 | 270 | 0 | 0 | https://eref.se.com/gr/el/product/RXM2LB1B7
RXM2LB1BD | miniature, Harmony Electromechanical Relays, 5A, 2CO, without LED, 24V DC | 5.53 | 1 ΤΜΧ | 10 ΤΜΧ | 3-Βιομηχανία - Γενικής Χρήσης | Easy contactors TVS, DPE, GZ1, signaling, relays etc. | 89 | Γενικής Χρήσης | https://eref.se.com/gr/el/product/RXM2LB1BD | IDSIG | 3389119215152 | 10 | 270 | 0 | 0 | https://eref.se.com/gr/el/product/RXM2LB1BD
RXM2LB1P7 | miniature, Harmony Electromechanical Relays, 5A, 2CO, without LED, 230V AC | 4.55 | 1 ΤΜΧ | 10 ΤΜΧ | 3-Βιομηχανία - Γενικής Χρήσης | Easy contactors TVS, DPE, GZ1, signaling, relays etc. | 89 | Γενικής Χρήσης | https://eref.se.com/gr/el/product/RXM2LB1P7 | IDSIG | 3389119215190 | 10 | 270 | 0 | 0 | https://eref.se.com/gr/el/product/RXM2LB1P7
RXM2LB2B7 | miniature, Harmony Electromechanical Relays, 5A, 2CO, with LED, 24V AC | 4.98 | 1 ΤΜΧ | 10 ΤΜΧ | 3-Βιομηχανία - Γενικής Χρήσης | Easy contactors TVS, DPE, GZ1, signaling, relays etc. | 89 | Γενικής Χρήσης | https://eref.se.com/gr/el/product/RXM2LB2B7 | IDSIG | 3389119215312 | 10 | 270 | 0 | 0 | https://eref.se.com/gr/el/product/RXM2LB2B7
RXM2LB2BD | miniature, Harmony Electromechanical Relays, 5A, 2CO, with LED, 24V DC | 4.89 | 1 ΤΜΧ | 10 ΤΜΧ | 3-Βιομηχανία - Γενικής Χρήσης | Easy contactors TVS, DPE, GZ1, signaling, relays etc. | 89 | Γενικής Χρήσης | https://eref.se.com/gr/el/product/RXM2LB2BD | IDSIG | 3389119215275 | 10 | 270 | 0 | 0 | https://eref.se.com/gr/el/product/RXM2LB2BD
RXM2LB2P7 | miniature, Harmony Electromechanical Relays, 5A, 2CO, with LED, 230V AC | 4.92 | 1 ΤΜΧ | 10 ΤΜΧ | 3-Βιομηχανία - Γενικής Χρήσης | Easy contactors TVS, DPE, GZ1, signaling, relays etc. | 89 | Γενικής Χρήσης | https://eref.se.com/gr/el/product/RXM2LB2P7 | IDSIG | 3389119215336 | 10 | 240 | 0 | 0 | https://eref.se.com/gr/el/product/RXM2LB2P7
RXM3AB1B7 | miniature plug in relay, Harmony Electromechanical Relays, 10A, 3CO, lockable test but to n, 24V AC | 7.18 | 1 ΤΜΧ | 10 ΤΜΧ | 3-Βιομηχανία - Γενικής Χρήσης | Automation panel offer | 44 | Γενικής Χρήσης | https://eref.se.com/gr/el/product/RXM3AB1B7 | IDSIG | 3389119403542 | 10 | 240 | 0 | 0 | https://eref.se.com/gr/el/product/RXM3AB1B7
RXM3AB1BD | miniature plug in relay, Harmony Electromechanical Relays, 10A, 3CO, lockable test but to n, 24V DC | 6.12 | 1 ΤΜΧ | 10 ΤΜΧ | 3-Βιομηχανία - Γενικής Χρήσης | Automation panel offer | 44 | Γενικής Χρήσης | https://eref.se.com/gr/el/product/RXM3AB1BD | IDSIG | 3389119403559 | 10 | 10 | 0 | 0 | https://eref.se.com/gr/el/product/RXM3AB1BD
RXM3AB1E7 | miniature plug in relay, Harmony Electromechanical Relays, 10A, 3CO, lockable test but to n, 48V AC | 8.4 | 1 ΤΜΧ | 10 ΤΜΧ | 3-Βιομηχανία - Γενικής Χρήσης | Automation panel offer | 44 | Γενικής Χρήσης | https://eref.se.com/gr/el/product/RXM3AB1E7 | IDSIG | 3389119403566 | 10 | 120 | 0 | 0 | https://eref.se.com/gr/el/product/RXM3AB1E7
RXM3AB1ED | miniature plug in relay, Harmony Electromechanical Relays, 10A, 3CO, lockable test but to n, 48V DC | 5.98 | 1 ΤΜΧ | 10 ΤΜΧ | 3-Βιομηχανία - Γενικής Χρήσης | Automation panel offer | 44 | Γενικής Χρήσης | https://eref.se.com/gr/el/product/RXM3AB1ED | IDSIG | 3389119403573 | 10 | 120 | 0 | 0 | https://eref.se.com/gr/el/product/RXM3AB1ED
RXM3AB1F7 | miniature plug in relay, Harmony Electromechanical Relays, 10A, 3CO, lockable test but to n, 120V AC | 7.18 | 1 ΤΜΧ | 10 ΤΜΧ | 3-Βιομηχανία - Γενικής Χρήσης | Automation panel offer | 44 | Γενικής Χρήσης | https://eref.se.com/gr/el/product/RXM3AB1F7 | IDSIG | 3389119403580 | 10 | 120 | 0 | 0 | https://eref.se.com/gr/el/product/RXM3AB1F7
RXM3AB1JD | miniature plug in relay, Harmony Electromechanical Relays, 10A, 3CO, lockable test but to n, 12V DC | 7.49 | 1 ΤΜΧ | 10 ΤΜΧ | 3-Βιομηχανία - Γενικής Χρήσης | Automation panel offer | 44 | Γενικής Χρήσης | https://eref.se.com/gr/el/product/RXM3AB1JD | IDSIG | 3389119403603 | 10 | 120 | 0 | 0 | https://eref.se.com/gr/el/product/RXM3AB1JD
RXM3AB1P7 | miniature plug in relay, Harmony Electromechanical Relays, 10A, 3CO, lockable test but to n, 230V AC | 7.18 | 1 ΤΜΧ | 10 ΤΜΧ | 3-Βιομηχανία - Γενικής Χρήσης | Automation panel offer | 44 | Γενικής Χρήσης | https://eref.se.com/gr/el/product/RXM3AB1P7 | IDSIG | 3389119403610 | 10 | 240 | 0 | 0 | https://eref.se.com/gr/el/product/RXM3AB1P7
RXM3AB2B7 | miniature plug in relay, Harmony Electromechanical Relays, 10A, 3CO, with LED, lockable test but to n, 24V AC | 8.16 | 1 ΤΜΧ | 10 ΤΜΧ | 3-Βιομηχανία - Γενικής Χρήσης | Automation panel offer | 44 | Γενικής Χρήσης | https://eref.se.com/gr/el/product/RXM3AB2B7 | IDSIG | 3389119403627 | 10 | 10 | 0 | 0 | https://eref.se.com/gr/el/product/RXM3AB2B7
RXM3AB2BD | miniature plug in relay, Harmony Electromechanical Relays, 10A, 3CO, with LED, lockable test but to n, 24V DC | 6.8 | 1 ΤΜΧ | 10 ΤΜΧ | 3-Βιομηχανία - Γενικής Χρήσης | Automation panel offer | 44 | Γενικής Χρήσης | https://eref.se.com/gr/el/product/RXM3AB2BD | IDSIG | 3389119403634 | 10 | 10 | 0 | 0 | https://eref.se.com/gr/el/product/RXM3AB2BD
RXM3AB2E7 | miniature plug in relay, Harmony Electromechanical Relays, 10A, 3CO, with LED, lockable test but to n, 48V AC | 8.93 | 1 ΤΜΧ | 10 ΤΜΧ | 3-Βιομηχανία - Γενικής Χρήσης | Automation panel offer | 44 | Γενικής Χρήσης | https://eref.se.com/gr/el/product/RXM3AB2E7 | IDSIG | 3389119403641 | 10 | 120 | 0 | 0 | https://eref.se.com/gr/el/product/RXM3AB2E7
RXM3AB2F7 | miniature plug in relay, Harmony Electromechanical Relays, 10A, 3CO, with LED, lockable test but to n, 120V AC | 8.16 | 1 ΤΜΧ | 10 ΤΜΧ | 3-Βιομηχανία - Γενικής Χρήσης | Automation panel offer | 44 | Γενικής Χρήσης | https://eref.se.com/gr/el/product/RXM3AB2F7 | IDSIG | 3389119403665 | 10 | 10 | 0 | 0 | https://eref.se.com/gr/el/product/RXM3AB2F7
RXM3AB2FD | miniature plug in relay, Harmony Electromechanical Relays, 10A, 3CO, with LED, lockable test but to n, 110V DC | 10.1 | 1 ΤΜΧ | 10 ΤΜΧ | 3-Βιομηχανία - Γενικής Χρήσης | Automation panel offer | 44 | Γενικής Χρήσης | https://eref.se.com/gr/el/product/RXM3AB2FD | IDSIG | 3389119403672 | 10 | 120 | 0 | 0 | https://eref.se.com/gr/el/product/RXM3AB2FD
RXM3AB2JD | miniature plug in relay, Harmony Electromechanical Relays, 10A, 3CO, with LED, lockable test but to n, 12V DC | 7.05 | 1 ΤΜΧ | 10 ΤΜΧ | 3-Βιομηχανία - Γενικής Χρήσης | Automation panel offer | 44 | Γενικής Χρήσης | https://eref.se.com/gr/el/product/RXM3AB2JD | IDSIG | 3389119403689 | 10 | 120 | 0 | 0 | https://eref.se.com/gr/el/product/RXM3AB2JD
RXM3AB2P7 | miniature plug in relay, Harmony Electromechanical Relays, 10A, 3CO, with LED, lockable test but to n, 230V AC | 8.16 | 1 ΤΜΧ | 10 ΤΜΧ | 3-Βιομηχανία - Γενικής Χρήσης | Automation panel offer | 44 | Γενικής Χρήσης | https://eref.se.com/gr/el/product/RXM3AB2P7 | IDSIG | 3389119403696 | 10 | 240 | 0 | 0 | https://eref.se.com/gr/el/product/RXM3AB2P7
RXM4AB1B7 | miniature plug in relay, Harmony Electromechanical Relays, 6A, 4CO, lockable test but to n, 24V AC | 7.3 | 1 ΤΜΧ | 10 ΤΜΧ | 3-Βιομηχανία - Γενικής Χρήσης | Automation panel offer | 44 | Γενικής Χρήσης | https://eref.se.com/gr/el/product/RXM4AB1B7 | IDSIG | 3389119403702 | 10 | 10 | 0 | 0 | https://eref.se.com/gr/el/product/RXM4AB1B7
RXM4AB1B7PVM | miniature plug in relay pre assembled, Harmony Electromechanical Relays, 6A, 4CO, lockable test but to n, mixed terminals socket, 24V AC | 13.3 | 1 ΤΜΧ | 30 ΤΜΧ | 3-Βιομηχανία - Γενικής Χρήσης | Automation panel offer | 44 | Γενικής Χρήσης | https://eref.se.com/gr/el/product/RXM4AB1B7PVM | IDSIG | 3606489563134 | 30 | 270 | 0 | 0 | https://eref.se.com/gr/el/product/RXM4AB1B7PVM
RXM4AB1BD | miniature plug in relay, Harmony Electromechanical Relays, 6A, 4CO, lockable test but to n, 24V DC | 6.12 | 1 ΤΜΧ | 10 ΤΜΧ | 3-Βιομηχανία - Γενικής Χρήσης | Automation panel offer | 44 | Γενικής Χρήσης | https://eref.se.com/gr/el/product/RXM4AB1BD | IDSIG | 3389119403719 | 10 | 10 | 0 | 0 | https://eref.se.com/gr/el/product/RXM4AB1BD
RXM4AB1E7 | miniature plug in relay, Harmony Electromechanical Relays, 6A, 4CO, lockable test but to n, 48V AC | 7.76 | 1 ΤΜΧ | 10 ΤΜΧ | 3-Βιομηχανία - Γενικής Χρήσης | Automation panel offer | 44 | Γενικής Χρήσης | https://eref.se.com/gr/el/product/RXM4AB1E7 | IDSIG | 3389119403726 | 10 | 240 | 0 | 0 | https://eref.se.com/gr/el/product/RXM4AB1E7
RXM4AB1ED | miniature plug in relay, Harmony Electromechanical Relays, 6A, 4CO, lockable test but to n, 48V DC | 6.46 | 1 ΤΜΧ | 10 ΤΜΧ | 3-Βιομηχανία - Γενικής Χρήσης | Automation panel offer | 44 | Γενικής Χρήσης | https://eref.se.com/gr/el/product/RXM4AB1ED | IDSIG | 3389119403733 | 10 | 240 | 0.01 | 0 | https://eref.se.com/gr/el/product/RXM4AB1ED
RXM4AB1F7 | miniature plug in relay, Harmony Electromechanical Relays, 6A, 4CO, lockable test but to n, 120V AC | 7.3 | 1 ΤΜΧ | 10 ΤΜΧ | 3-Βιομηχανία - Γενικής Χρήσης | Automation panel offer | 44 | Γενικής Χρήσης | https://eref.se.com/gr/el/product/RXM4AB1F7 | IDSIG | 3389119403740 | 10 | 10 | 0 | 0 | https://eref.se.com/gr/el/product/RXM4AB1F7
RXM4AB1FD | miniature plug in relay, Harmony Electromechanical Relays, 6A, 4CO, lockable test but to n, 110V DC | 7.65 | 1 ΤΜΧ | 10 ΤΜΧ | 3-Βιομηχανία - Γενικής Χρήσης | Automation panel offer | 44 | Γενικής Χρήσης | https://eref.se.com/gr/el/product/RXM4AB1FD | IDSIG | 3389119403757 | 10 | 240 | 0 | 0 | https://eref.se.com/gr/el/product/RXM4AB1FD
RXM4AB1JD | miniature plug in relay, Harmony Electromechanical Relays, 6A, 4CO, lockable test but to n, 12V DC | 6.04 | 1 ΤΜΧ | 10 ΤΜΧ | 3-Βιομηχανία - Γενικής Χρήσης | Automation panel offer | 44 | Γενικής Χρήσης | https://eref.se.com/gr/el/product/RXM4AB1JD | IDSIG | 3389119403764 | 10 | 10 | 0 | 0 | https://eref.se.com/gr/el/product/RXM4AB1JD
RXM4AB1MD | miniature plug in relay, Harmony Electromechanical Relays, 6A, 4CO, lockable test but to n, 220V DC | 9.17 | 1 ΤΜΧ | 10 ΤΜΧ | 3-Βιομηχανία - Γενικής Χρήσης | Automation panel offer | 44 | Γενικής Χρήσης | https://eref.se.com/gr/el/product/RXM4AB1MD | IDSIG | 3389119403771 | 10 | 240 | 0 | 0 | https://eref.se.com/gr/el/product/RXM4AB1MD
RXM4AB1P7 | miniature plug in relay, Harmony Electromechanical Relays, 6A, 4CO, lockable test but to n, 230V AC | 7.25 | 1 ΤΜΧ | 10 ΤΜΧ | 3-Βιομηχανία - Γενικής Χρήσης | Automation panel offer | 44 | Γενικής Χρήσης | https://eref.se.com/gr/el/product/RXM4AB1P7 | IDSIG | 3389119403795 | 10 | 10 | 0 | 0 | https://eref.se.com/gr/el/product/RXM4AB1P7
RXM4AB1U7 | miniature plug in relay, Harmony Electromechanical Relays, 6A, 4CO, lockable test but to n, 240V AC | 10.4 | 1 ΤΜΧ | 10 ΤΜΧ | 3-Βιομηχανία - Γενικής Χρήσης | Automation panel offer | 44 | Γενικής Χρήσης | https://eref.se.com/gr/el/product/RXM4AB1U7 | IDSIG | 3389119403788 | 10 | 240 | 0 | 0 | https://eref.se.com/gr/el/product/RXM4AB1U7
RXM4AB2B7 | miniature plug in relay, Harmony Electromechanical Relays, 6A, 4CO, with LED, lockable test but to n, 24V AC | 8.24 | 1 ΤΜΧ | 10 ΤΜΧ | 3-Βιομηχανία - Γενικής Χρήσης | Automation panel offer | 44 | Γενικής Χρήσης | https://eref.se.com/gr/el/product/RXM4AB2B7 | IDSIG | 3389119403801 | 10 | 10 | 0 | 0 | https://eref.se.com/gr/el/product/RXM4AB2B7
RXM4AB2BD | miniature plug in relay, Harmony Electromechanical Relays, 6A, 4CO, with LED, lockable test but to n, 24V DC | 6.87 | 1 ΤΜΧ | 10 ΤΜΧ | 3-Βιομηχανία - Γενικής Χρήσης | Automation panel offer | 44 | Γενικής Χρήσης | https://eref.se.com/gr/el/product/RXM4AB2BD | IDSIG | 3389119403818 | 10 | 10 | 0 | 0 | https://eref.se.com/gr/el/product/RXM4AB2BD
RXM4AB2BDPVS | miniature, Harmony Electromechanical Relays, 6A, 4CO, with LED, with lockable test button, separate terminals socket, 24V DC | 13.6 | 1 ΤΜΧ | 30 ΤΜΧ | 3-Βιομηχανία - Γενικής Χρήσης | Automation panel offer | 44 | Γενικής Χρήσης | https://eref.se.com/gr/el/product/RXM4AB2BDPVS | IDSIG | 3606489563189 | 30 | 270 | 0 | 0 | https://eref.se.com/gr/el/product/RXM4AB2BDPVS
RXM4AB2E7 | miniature plug in relay, Harmony Electromechanical Relays, 6A, 4CO, with LED, lockable test but to n, 48V AC | 8.59 | 1 ΤΜΧ | 10 ΤΜΧ | 3-Βιομηχανία - Γενικής Χρήσης | Automation panel offer | 44 | Γενικής Χρήσης | https://eref.se.com/gr/el/product/RXM4AB2E7 | IDSIG | 3389119403825 | 10 | 240 | 0 | 0 | https://eref.se.com/gr/el/product/RXM4AB2E7
RXM4AB2ED | miniature plug in relay, Harmony Electromechanical Relays, 6A, 4CO, with LED, lockable test but to n, 48V DC | 7.35 | 1 ΤΜΧ | 10 ΤΜΧ | 3-Βιομηχανία - Γενικής Χρήσης | Automation panel offer | 44 | Γενικής Χρήσης | https://eref.se.com/gr/el/product/RXM4AB2ED | IDSIG | 3389119403832 | 10 | 10 | 0 | 0 | https://eref.se.com/gr/el/product/RXM4AB2ED
RXM4AB2F7 | miniature plug in relay, Harmony Electromechanical Relays, 6A, 4CO, with LED, lockable test but to n, 120V AC | 8.24 | 1 ΤΜΧ | 10 ΤΜΧ | 3-Βιομηχανία - Γενικής Χρήσης | Automation panel offer | 44 | Γενικής Χρήσης | https://eref.se.com/gr/el/product/RXM4AB2F7 | IDSIG | 3389119403849 | 10 | 10 | 0 | 0 | https://eref.se.com/gr/el/product/RXM4AB2F7
RXM4AB2FD | miniature plug in relay, Harmony Electromechanical Relays, 6A, 4CO, with LED, lockable test but to n, 110V DC | 8.31 | 1 ΤΜΧ | 10 ΤΜΧ | 3-Βιομηχανία - Γενικής Χρήσης | Automation panel offer | 44 | Γενικής Χρήσης | https://eref.se.com/gr/el/product/RXM4AB2FD | IDSIG | 3389119403856 | 10 | 10 | 0 | 0 | https://eref.se.com/gr/el/product/RXM4AB2FD
RXM4AB2GD | miniature plug in relay, Harmony Electromechanical Relays, 6A, 4CO, with LED, lockable test but to n, 125V DC | 7.35 | 1 ΤΜΧ | 10 ΤΜΧ | 3-Βιομηχανία - Γενικής Χρήσης | Automation panel offer | 44 | Γενικής Χρήσης | https://eref.se.com/gr/el/product/RXM4AB2GD | IDSIG | 3389119403863 | 10 | 240 | 0 | 0 | https://eref.se.com/gr/el/product/RXM4AB2GD
RXM4AB2JD | miniature plug in relay, Harmony Electromechanical Relays, 6A, 4CO, with LED, lockable test but to n, 12V DC | 7.16 | 1 ΤΜΧ | 10 ΤΜΧ | 3-Βιομηχανία - Γενικής Χρήσης | Automation panel offer | 44 | Γενικής Χρήσης | https://eref.se.com/gr/el/product/RXM4AB2JD | IDSIG | 3389119403870 | 10 | 10 | 0 | 0 | https://eref.se.com/gr/el/product/RXM4AB2JD
RXM4AB2P7 | miniature plug in relay, Harmony Electromechanical Relays, 6A, 4CO, with LED, lockable test but to n, 230V AC | 8.24 | 1 ΤΜΧ | 10 ΤΜΧ | 3-Βιομηχανία - Γενικής Χρήσης | Automation panel offer | 44 | Γενικής Χρήσης | https://eref.se.com/gr/el/product/RXM4AB2P7 | IDSIG | 3389119403887 | 10 | 10 | 0 | 0 | https://eref.se.com/gr/el/product/RXM4AB2P7
RXM4AB3BD | miniature plug in relay, Harmony Electromechanical Relays, 6A, 4CO, with LED, 24V DC | 7.46 | 1 ΤΜΧ | 10 ΤΜΧ | 3-Βιομηχανία - Γενικής Χρήσης | Automation panel offer | 44 | Γενικής Χρήσης | https://eref.se.com/gr/el/product/RXM4AB3BD | IDSIG | 3389119217231 | 10 | 10 | 0 | 0 | https://eref.se.com/gr/el/product/RXM4AB3BD
RXM4GB1BD | miniature plug in relay, Harmony Electromechanical Relays, 3A, 4CO, lockable test but to n, 24V DC | 8.26 | 1 ΤΜΧ | 10 ΤΜΧ | 3-Βιομηχανία - Γενικής Χρήσης | Automation panel offer | 44 | Γενικής Χρήσης | https://eref.se.com/gr/el/product/RXM4GB1BD | IDSIG | 3389119403900 | 10 | 240 | 0 | 0 | https://eref.se.com/gr/el/product/RXM4GB1BD
RXM4GB1P7 | miniature plug in relay, Harmony Electromechanical Relays, 3A, 4CO, lockable test button, 230V AC | 9.64 | 1 ΤΜΧ | 10 ΤΜΧ | 3-Βιομηχανία - Γενικής Χρήσης | Automation panel offer | 44 | Γενικής Χρήσης | https://eref.se.com/gr/el/product/RXM4GB1P7 | IDSIG | 3389119403962 | 10 | 240 | 0 | 0 | https://eref.se.com/gr/el/product/RXM4GB1P7
RXM4GB2B7 | miniature plug in relay, Harmony Electromechanical Relays, 3A, 4CO, with LED, lockable test button, 24V AC | 11 | 1 ΤΜΧ | 10 ΤΜΧ | 3-Βιομηχανία - Γενικής Χρήσης | Automation panel offer | 44 | Γενικής Χρήσης | https://eref.se.com/gr/el/product/RXM4GB2B7 | IDSIG | 3389119403979 | 10 | 120 | 0 | 0 | https://eref.se.com/gr/el/product/RXM4GB2B7
RXM4GB2BD | miniature plug in relay, Harmony Electromechanical Relays, 3A, 4CO, with LED, lockable test but to n, 24V DC | 8.54 | 1 ΤΜΧ | 10 ΤΜΧ | 3-Βιομηχανία - Γενικής Χρήσης | Automation panel offer | 44 | Γενικής Χρήσης | https://eref.se.com/gr/el/product/RXM4GB2BD | IDSIG | 3389119403986 | 10 | 10 | 0 | 0 | https://eref.se.com/gr/el/product/RXM4GB2BD
RXM4GB2F7 | miniature plug in relay, Harmony Electromechanical Relays, 3A, 4CO, with LED, lockable test button, 120V AC | 11 | 1 ΤΜΧ | 10 ΤΜΧ | 3-Βιομηχανία - Γενικής Χρήσης | Automation panel offer | 44 | Γενικής Χρήσης | https://eref.se.com/gr/el/product/RXM4GB2F7 | IDSIG | 3389119404013 | 10 | 10 | 0 | 0 | https://eref.se.com/gr/el/product/RXM4GB2F7
RXM4GB2P7 | miniature plug in relay, Harmony Electromechanical Relays, 3A, 4CO, with LED, lockable test but to n, 230V AC | 10.3 | 1 ΤΜΧ | 10 ΤΜΧ | 3-Βιομηχανία - Γενικής Χρήσης | Automation panel offer | 44 | Γενικής Χρήσης | https://eref.se.com/gr/el/product/RXM4GB2P7 | IDSIG | 3389119404044 | 10 | 240 | 0 | 0 | https://eref.se.com/gr/el/product/RXM4GB2P7
RXM4GB2U7 | miniature plug in relay, Harmony Electromechanical Relays, 3A, 4CO, with LED, lockable test button, 240V AC | 11.4 | 1 ΤΜΧ | 10 ΤΜΧ | 3-Βιομηχανία - Γενικής Χρήσης | Automation panel offer | 44 | Γενικής Χρήσης | https://eref.se.com/gr/el/product/RXM4GB2U7 | IDSIG | 3389119404051 | 10 | 120 | 0 | 0 | https://eref.se.com/gr/el/product/RXM4GB2U7
RXM4LB1B7 | miniature, Harmony Electromechanical Relays, 3A, 4CO, without LED, 24V AC | 5.6 | 1 ΤΜΧ | 10 ΤΜΧ | 3-Βιομηχανία - Γενικής Χρήσης | Easy contactors TVS, DPE, GZ1, signaling, relays etc. | 89 | Γενικής Χρήσης | https://eref.se.com/gr/el/product/RXM4LB1B7 | IDSIG | 3389119215237 | 10 | 270 | 0 | 0 | https://eref.se.com/gr/el/product/RXM4LB1B7
RXM4LB1BD | miniature, Harmony Electromechanical Relays, 3A, 4CO, without LED, 24V DC | 5.6 | 1 ΤΜΧ | 10 ΤΜΧ | 3-Βιομηχανία - Γενικής Χρήσης | Easy contactors TVS, DPE, GZ1, signaling, relays etc. | 89 | Γενικής Χρήσης | https://eref.se.com/gr/el/product/RXM4LB1BD | IDSIG | 3389119215213 | 10 | 270 | 0 | 0 | https://eref.se.com/gr/el/product/RXM4LB1BD
RXM4LB1P7 | miniature, Harmony Electromechanical Relays, 3A, 4CO, without LED, 230V AC | 5.6 | 1 ΤΜΧ | 10 ΤΜΧ | 3-Βιομηχανία - Γενικής Χρήσης | Easy contactors TVS, DPE, GZ1, signaling, relays etc. | 89 | Γενικής Χρήσης | https://eref.se.com/gr/el/product/RXM4LB1P7 | IDSIG | 3389119215251 | 10 | 270 | 0 | 0 | https://eref.se.com/gr/el/product/RXM4LB1P7
RXM4LB2B7 | miniature, Harmony Electromechanical Relays, 3A, 4CO, with LED, 24V AC | 5.69 | 1 ΤΜΧ | 10 ΤΜΧ | 3-Βιομηχανία - Γενικής Χρήσης | Easy contactors TVS, DPE, GZ1, signaling, relays etc. | 89 | Γενικής Χρήσης | https://eref.se.com/gr/el/product/RXM4LB2B7 | IDSIG | 3389119215398 | 10 |  | 0 | 0 | https://eref.se.com/gr/el/product/RXM4LB2B7
RXM4LB2BD | miniature plug in relay, Harmony Electromechanical Relays, 3A, 4CO, with LED, 24VDC | 5.41 | 1 ΤΜΧ | 10 ΤΜΧ | 3-Βιομηχανία - Γενικής Χρήσης | Easy contactors TVS, DPE, GZ1, signaling, relays etc. | 89 | Γενικής Χρήσης | https://eref.se.com/gr/el/product/RXM4LB2BD | IDSIG | 3389119215350 | 10 | 270 | 0 | 0 | https://eref.se.com/gr/el/product/RXM4LB2BD
RXM4LB2P7 | miniature, Harmony Electromechanical Relays, 3A, 4CO, with LED, 230V AC | 5.69 | 1 ΤΜΧ | 10 ΤΜΧ | 3-Βιομηχανία - Γενικής Χρήσης | Easy contactors TVS, DPE, GZ1, signaling, relays etc. | 89 | Γενικής Χρήσης | https://eref.se.com/gr/el/product/RXM4LB2P7 | IDSIG | 3389119215411 | 10 | 270 | 0 | 0 | https://eref.se.com/gr/el/product/RXM4LB2P7
RXZ400 | mounting accessory, Harmony Electromechanical Relays, maintaining clamp, for RXM sockets, metal | 0.64 | 1 ΤΜΧ | 10 ΤΜΧ | 3-Βιομηχανία - Γενικής Χρήσης | Easy contactors TVS, DPE, GZ1, signaling, relays etc. | 89 | Γενικής Χρήσης | https://eref.se.com/gr/el/product/RXZ400 | IDSIG | 3389119404297 | 10 | 10 | 0 | 0 | https://eref.se.com/gr/el/product/RXZ400
RXZE14P | push in socket with clamp, Harmony Electromechanical Relays, for RXM relays, 12A 2CO, 6A 4CO, push in terminals, separate contact | 5.03 | 1 ΤΜΧ | 10 ΤΜΧ | 3-Βιομηχανία - Γενικής Χρήσης | Automation panel offer | 44 | Γενικής Χρήσης | https://eref.se.com/gr/el/product/RXZE14P | IDSIG | 3606481465764 | 10 | 70 | 0 | 0 | https://eref.se.com/gr/el/product/RXZE14P
RXZE1M2C | socket, Harmony Electromechanical Relays, for RXM2LB relays, 7A, screw clamp socket, mixed contact terminal | 2.51 | 1 ΤΜΧ | 10 ΤΜΧ | 3-Βιομηχανία - Γενικής Χρήσης | Automation panel offer | 44 | Γενικής Χρήσης | https://eref.se.com/gr/el/product/RXZE1M2C | IDSIG | 3389119218474 | 10 | 180 | 0 | 0 | https://eref.se.com/gr/el/product/RXZE1M2C
RXZE1M4C | socket, Harmony Electromechanical Relays, for RXM2LB RXM4LB relays,7A, screw clamp socket, mixed contact terminal | 3.37 | 1 ΤΜΧ | 10 ΤΜΧ | 3-Βιομηχανία - Γενικής Χρήσης | Automation panel offer | 44 | Γενικής Χρήσης | https://eref.se.com/gr/el/product/RXZE1M4C | IDSIG | 3389119218481 | 10 | 270 | 0 | 0 | https://eref.se.com/gr/el/product/RXZE1M4C
RXZE2M114 | socket, Harmony Electromechanical Relays, for RXM2 RXM4 relays, screw clamp terminals, mixed contact | 3.9 | 1 ΤΜΧ | 10 ΤΜΧ | 3-Βιομηχανία - Γενικής Χρήσης | Automation panel offer | 44 | Γενικής Χρήσης | https://eref.se.com/gr/el/product/RXZE2M114 | IDSIG | 3389119404242 | 10 | 10 | 0 | 0 | https://eref.se.com/gr/el/product/RXZE2M114
RXZE2M114M | socket, Harmony Electromechanical Relays, for RXM2 RXM4 relays, screw connec to rs, mixed contact | 4.33 | 1 ΤΜΧ | 10 ΤΜΧ | 3-Βιομηχανία - Γενικής Χρήσης | Automation panel offer | 44 | Γενικής Χρήσης | https://eref.se.com/gr/el/product/RXZE2M114M | IDSIG | 3389119404259 | 10 | 10 | 0 | 0 | https://eref.se.com/gr/el/product/RXZE2M114M
RXZE2S108M | socket, Harmony Electromechanical Relays, for RXM2 relays, screw connec to rs, separate contact | 3.89 | 1 ΤΜΧ | 10 ΤΜΧ | 3-Βιομηχανία - Γενικής Χρήσης | Automation panel offer | 44 | Γενικής Χρήσης | https://eref.se.com/gr/el/product/RXZE2S108M | IDSIG | 3389119404266 | 10 | 10 | 0 | 0 | https://eref.se.com/gr/el/product/RXZE2S108M
RXZE2S111M | socket, Harmony Electromechanical Relays, for RXM3 relays, screw connec to rs, separate contact | 4.2 | 1 ΤΜΧ | 10 ΤΜΧ | 3-Βιομηχανία - Γενικής Χρήσης | Automation panel offer | 44 | Γενικής Χρήσης | https://eref.se.com/gr/el/product/RXZE2S111M | IDSIG | 3389119404273 | 10 | 10 | 0 | 0 | https://eref.se.com/gr/el/product/RXZE2S111M
RXZE2S114M | socket, Harmony Electromechanical Relays, for RXM2 RXM4 relays, screw connec to rs, separate contact | 4.58 | 1 ΤΜΧ | 10 ΤΜΧ | 3-Βιομηχανία - Γενικής Χρήσης | Automation panel offer | 44 | Γενικής Χρήσης | https://eref.se.com/gr/el/product/RXZE2S114M | IDSIG | 3389119404280 | 10 | 10 | 0 | 0 | https://eref.se.com/gr/el/product/RXZE2S114M
RXZL420 | marking accessory, Harmony Electromechanical Relays, clip-in legends | 0.53 | 1 ΤΜΧ | 10 ΤΜΧ | 3-Βιομηχανία - Γενικής Χρήσης | Easy contactors TVS, DPE, GZ1, signaling, relays etc. | 89 | Γενικής Χρήσης | https://eref.se.com/gr/el/product/RXZL420 | IDSIG | 3389119404310 | 10 | 3000 | 0 | 0 | https://eref.se.com/gr/el/product/RXZL420
RXZL520 | marking accessory, Harmony Electromechanical Relays, clip-in legends, for RPM RXM RXG RUM relays | 5.93 | 1 ΤΜΧ | 10 ΤΜΧ | 3-Βιομηχανία - Γενικής Χρήσης | Easy contactors TVS, DPE, GZ1, signaling, relays etc. | 89 | Γενικής Χρήσης | https://eref.se.com/gr/el/product/RXZL520 | IDSIG | 3389119404440 | 10 | 10 | 0 | 0 | https://eref.se.com/gr/el/product/RXZL520
RXZR335 | mounting accessory, Harmony Electromechanical Relays, maintaining clamp, for RXM sockets, plastic | 0.86 | 1 ΤΜΧ | 10 ΤΜΧ | 3-Βιομηχανία - Γενικής Χρήσης | Easy contactors TVS, DPE, GZ1, signaling, relays etc. | 89 | Γενικής Χρήσης | https://eref.se.com/gr/el/product/RXZR335 | IDSIG | 3389119404303 | 10 | 10 | 0 | 0 | https://eref.se.com/gr/el/product/RXZR335
RXZS2 | bus jumper, Harmony Electromechanical Relays, 2 poles, for all screw sockets | 0.5 | 1 ΤΜΧ | 10 ΤΜΧ | 3-Βιομηχανία - Γενικής Χρήσης | Easy contactors TVS, DPE, GZ1, signaling, relays etc. | 89 | Γενικής Χρήσης | https://eref.se.com/gr/el/product/RXZS2 | IDSIG | 3389119404327 | 10 | 10 | 0 | 0 | https://eref.se.com/gr/el/product/RXZS2
RZM021BN | protection accessories, Harmony Electromechanical Relays, varistor, green LED, for all sockets, 24...60V AC DC | 5.46 | 1 ΤΜΧ | 10 ΤΜΧ | 3-Βιομηχανία - Γενικής Χρήσης | Automation panel offer | 44 | Γενικής Χρήσης | https://eref.se.com/gr/el/product/RZM021BN | IDSIG | 3389110261608 | 10 | 10 | 0 | 0 | https://eref.se.com/gr/el/product/RZM021BN
RZM021FP | protection accessories, Harmony Electromechanical Relays, varistor, green LED, for all sockets, 110...230V AC DC | 5.69 | 1 ΤΜΧ | 10 ΤΜΧ | 3-Βιομηχανία - Γενικής Χρήσης | Automation panel offer | 44 | Γενικής Χρήσης | https://eref.se.com/gr/el/product/RZM021FP | IDSIG | 3389110261820 | 10 | 10 | 0 | 0 | https://eref.se.com/gr/el/product/RZM021FP
RZM021RB | protection accessories, Harmony Electromechanical Relays, varistor, green LED, for all sockets, 6...24V AC DC | 5.46 | 1 ΤΜΧ | 10 ΤΜΧ | 3-Βιομηχανία - Γενικής Χρήσης | Automation panel offer | 44 | Γενικής Χρήσης | https://eref.se.com/gr/el/product/RZM021RB | IDSIG | 3389110261264 | 10 | 10 | 0 | 0 | https://eref.se.com/gr/el/product/RZM021RB
RZM031BN | protection accessories, Harmony Electromechanical Relays, diode, green LED, for all sockets, 24...60V DC | 3.59 | 1 ΤΜΧ | 10 ΤΜΧ | 3-Βιομηχανία - Γενικής Χρήσης | Automation panel offer | 44 | Γενικής Χρήσης | https://eref.se.com/gr/el/product/RZM031BN | IDSIG | 3389110261189 | 10 | 10 | 0 | 0 | https://eref.se.com/gr/el/product/RZM031BN
RZM031RB | protection accessories, Harmony Electromechanical Relays, diode, green LED, for all sockets, 6...24V DC | 3.32 | 1 ΤΜΧ | 10 ΤΜΧ | 3-Βιομηχανία - Γενικής Χρήσης | Automation panel offer | 44 | Γενικής Χρήσης | https://eref.se.com/gr/el/product/RZM031RB | IDSIG | 3389110261172 | 10 | 1500 | 0 | 0 | https://eref.se.com/gr/el/product/RZM031RB
RZM040W | protection accessories, Harmony Electromechanical Relays, diode, for all sockets, 6...230V DC | 2.32 | 1 ΤΜΧ | 10 ΤΜΧ | 3-Βιομηχανία - Γενικής Χρήσης | Automation panel offer | 44 | Γενικής Χρήσης | https://eref.se.com/gr/el/product/RZM040W | IDSIG | 3389110260649 | 10 | 1500 | 0 | 0 | https://eref.se.com/gr/el/product/RZM040W
RZM041FU7 | protection accessories, Harmony Electromechanical Relays, RC circuit, for all sockets, 110...240V AC | 5.09 | 1 ΤΜΧ | 10 ΤΜΧ | 3-Βιομηχανία - Γενικής Χρήσης | Automation panel offer | 44 | Γενικής Χρήσης | https://eref.se.com/gr/el/product/RZM041FU7 | IDSIG | 3389110263329 | 10 | 10 | 0 | 0 | https://eref.se.com/gr/el/product/RZM041FU7
S520291 | Mureva Styl μπλε LED για διακόπτες και πριζες 220VAC | 6.82 | 1 ΤΜΧ | 10 ΤΜΧ | 1-Κατοικία | Connected Living | 29 | Γενικής Χρήσης | https://eref.se.com/gr/el/product/S520291 | HDCWD | 3606480319327 | 5 | 190 | 0 | 0 | https://eref.se.com/gr/el/product/S520291
S520292 | Mureva Styl μπλε LED για διακόπτες 220VAC PlugnPlay | 5.26 | 1 ΤΜΧ | 10 ΤΜΧ | 1-Κατοικία | Connected Living | 29 | Γενικής Χρήσης | https://eref.se.com/gr/el/product/S520292 | HDCWD | 3606480319334 | 5 | 75 | 0 | 0 | https://eref.se.com/gr/el/product/S520292
S520293 | Mureva Styl μπλε LED για διακόπτες 12-48VDC PlugnPlay | 10.78 | 1 ΤΜΧ | 10 ΤΜΧ | 1-Κατοικία | Connected Living | 29 | Γενικής Χρήσης | https://eref.se.com/gr/el/product/S520293 | HDCWD | 3606480319341 | 5 | 25 | 0 | 0 | https://eref.se.com/gr/el/product/S520293
SBP10KRMI4U | APC Service Bypass Panel- 230V; 100A; Mb | 2710 | 1 ΤΜΧ | 1 ΤΜΧ | 4-Μεγάλο Κτίριο | IT OTHERS | 52 | Παραμετροποιήσιμα | https://eref.se.com/gr/el/product/SBP10KRMI4U | SPBPP | 731304212638 | 10 |  | 4.92 | 0 | https://eref.se.com/gr/el/product/SBP10KRMI4U
SBP1500RMI | APC Service Bypass Panel 230V 10A Bbm Ie | 519 | 1 ΤΜΧ | 1 ΤΜΧ | 4-Μεγάλο Κτίριο | IT OTHERS | 52 | Παραμετροποιήσιμα | https://eref.se.com/gr/el/product/SBP1500RMI | SPBPP | 731304263593 | 56 |  | 0.32 | 0 | https://eref.se.com/gr/el/product/SBP1500RMI
SBP16KP | APC Service Bypass Panel- 200/208/240V; | 2670 | 1 ΤΜΧ | 1 ΤΜΧ | 4-Μεγάλο Κτίριο | IT OTHERS | 52 | Παραμετροποιήσιμα | https://eref.se.com/gr/el/product/SBP16KP | SPBPP | 731304212645 | 8 |  | 0 | 0 | https://eref.se.com/gr/el/product/SBP16KP
SBP16KRMI4U | APC Service Bypass Panel- 230V; 100A | 2810 | 1 ΤΜΧ | 1 ΤΜΧ | 4-Μεγάλο Κτίριο | IT OTHERS | 52 | Παραμετροποιήσιμα | https://eref.se.com/gr/el/product/SBP16KRMI4U | SPBPP | 731304212652 | 8 |  | 3.48 | 0 | https://eref.se.com/gr/el/product/SBP16KRMI4U
SBP16KRMP4U | APC Service Bypass Panel- 200/208/240V | 3340 | 1 ΤΜΧ | 1 ΤΜΧ | 4-Μεγάλο Κτίριο | IT OTHERS | 52 | Παραμετροποιήσιμα | https://eref.se.com/gr/el/product/SBP16KRMP4U | SPBPP | 731304212669 |  |  | 0 | 0 | https://eref.se.com/gr/el/product/SBP16KRMP4U
SBP20KP | APC Service Bypass Panel 200/208/230/240 | 3090 | 1 ΤΜΧ | 1 ΤΜΧ | 4-Μεγάλο Κτίριο | IT OTHERS | 52 | Παραμετροποιήσιμα | https://eref.se.com/gr/el/product/SBP20KP | SPBPP | 731304266952 |  |  | 0 | 0 | https://eref.se.com/gr/el/product/SBP20KP
SBP20KRMI4U | APC Service Bypass Panel 230V Mbb 125A H | 3630 | 1 ΤΜΧ | 1 ΤΜΧ | 4-Μεγάλο Κτίριο | IT OTHERS | 52 | Παραμετροποιήσιμα | https://eref.se.com/gr/el/product/SBP20KRMI4U | SPBPP | 731304266969 |  |  | 3 | 0 | https://eref.se.com/gr/el/product/SBP20KRMI4U
SBP3000 | APC Service Bypass Panel- 100-240V | 1218 | 1 ΤΜΧ | 1 ΤΜΧ | 4-Μεγάλο Κτίριο | IT OTHERS | 52 | Παραμετροποιήσιμα | https://eref.se.com/gr/el/product/SBP3000 | SPBPP | 731304212713 | 12 |  | 0 | 0 | https://eref.se.com/gr/el/product/SBP3000
SBP3000RM2U | APC Service Bypass Panel- 100-120V 30A | 1554 | 1 ΤΜΧ | 1 ΤΜΧ | 4-Μεγάλο Κτίριο | IT OTHERS | 52 | Παραμετροποιήσιμα | https://eref.se.com/gr/el/product/SBP3000RM2U | SPBPP | 731304212577 |  |  | 2.18 | 0 | https://eref.se.com/gr/el/product/SBP3000RM2U
SBP3000RMHW | APC Service Bypass Panel 230V 16A Bbm Ha | 567 | 1 ΤΜΧ | 1 ΤΜΧ | 4-Μεγάλο Κτίριο | IT OTHERS | 52 | Παραμετροποιήσιμα | https://eref.se.com/gr/el/product/SBP3000RMHW | SPBPP | 731304283225 | 64 |  | 0.36 | 0 | https://eref.se.com/gr/el/product/SBP3000RMHW
SBP3000RMI | APC Service Bypass Panel 230V 16A Bbm Ie | 584 | 1 ΤΜΧ | 1 ΤΜΧ | 4-Μεγάλο Κτίριο | IT OTHERS | 52 | Παραμετροποιήσιμα | https://eref.se.com/gr/el/product/SBP3000RMI | SPBPP | 731304266747 | 64 |  | 0.33 | 0 | https://eref.se.com/gr/el/product/SBP3000RMI
SBP5000RMI2U | APC Service Bypass Panel - 230V, 32A, Bb | 1520 | 1 ΤΜΧ | 1 ΤΜΧ | 4-Μεγάλο Κτίριο | IT OTHERS | 52 | Παραμετροποιήσιμα | https://eref.se.com/gr/el/product/SBP5000RMI2U | SPBPP | 731304212591 | 12 |  | 3.44 | 0 | https://eref.se.com/gr/el/product/SBP5000RMI2U
SBP5000RMT2U | APC Service Bypass Panel - 200/208/240V | 1616 | 1 ΤΜΧ | 1 ΤΜΧ | 4-Μεγάλο Κτίριο | IT OTHERS | 52 | Παραμετροποιήσιμα | https://eref.se.com/gr/el/product/SBP5000RMT2U | SPBPP | 731304212584 |  |  | 0 | 0 | https://eref.se.com/gr/el/product/SBP5000RMT2U
SBP6KRMI2U | APC Service Bypass Panel- 230V, 32A, Mbb | 1756 | 1 ΤΜΧ | 1 ΤΜΧ | 4-Μεγάλο Κτίριο | IT OTHERS | 52 | Παραμετροποιήσιμα | https://eref.se.com/gr/el/product/SBP6KRMI2U | SPBPP | 731304212614 |  |  | 1.81 | 0 | https://eref.se.com/gr/el/product/SBP6KRMI2U
SC450RMI1U | UPS - Smart-UPS Sc | 556 | 1 ΤΜΧ | 1 ΤΜΧ | 4-Μεγάλο Κτίριο | IT OTHERS | 52 | Παραμετροποιήσιμα | https://eref.se.com/gr/el/product/SC450RMI1U | SPBPP | 731304222712 | 32 |  | 1.92 | 0 | https://eref.se.com/gr/el/product/SC450RMI1U
SC620I | APC Smart-UPS Sc 620Va 230V | 562 | 1 ΤΜΧ | 1 ΤΜΧ | 4-Μεγάλο Κτίριο | IT OTHERS | 52 | Παραμετροποιήσιμα | https://eref.se.com/gr/el/product/SC620I | SPBPP | 731304222637 |  |  | 1.93 | 0.2 | https://eref.se.com/gr/el/product/SC620I
SD326DU25S2 | motion control stepper motor drive - SD326 - pulse/direction - <lt/>= 2.5 A | 823.84 | 1 ΤΜΧ | 1 ΤΜΧ | 7-Βιομηχανία - Προγραμματιζόμενα | Motion Control | 79 | Προγραμματιζόμενα | https://eref.se.com/gr/el/product/SD326DU25S2 | IDMST | 3389119224321 | 46 |  | 0.19 | 0 | https://eref.se.com/gr/el/product/SD326DU25S2
SD326DU68S2 | motion control stepper motor drive - SD326 - pulse/direction - <lt/>= 6.8 A | 898 | 1 ΤΜΧ | 1 ΤΜΧ | 7-Βιομηχανία - Προγραμματιζόμενα | Motion Control | 79 | Προγραμματιζόμενα | https://eref.se.com/gr/el/product/SD326DU68S2 | IDMST | 3389119224345 | 33 |  | 0.2 | 0 | https://eref.se.com/gr/el/product/SD326DU68S2
SD326RU68S2 | motion control stepper motor drive - SD326 - pulse/direction - <lt/>= 6.8 A | 1086.56 | 1 ΤΜΧ | 1 ΤΜΧ | 7-Βιομηχανία - Προγραμματιζόμενα | Motion Control | 79 | Προγραμματιζόμενα | https://eref.se.com/gr/el/product/SD326RU68S2 | IDMST | 3389119224352 | 6 |  | 0 | 0 | https://eref.se.com/gr/el/product/SD326RU68S2
SD328BU25S2 | motion control stepper motor drive - SD328 - Profibus DP fieldbus - <lt/>= 2.5 A | 1535.15 | 1 ΤΜΧ | 1 ΤΜΧ | 7-Βιομηχανία - Προγραμματιζόμενα | Motion Control | 79 | Προγραμματιζόμενα | https://eref.se.com/gr/el/product/SD328BU25S2 | IDMST | 3389119224376 | 6 |  | 0.19 | 0 | https://eref.se.com/gr/el/product/SD328BU25S2
SD328BU68S2 | motion control stepper motor drive - SD328 - Profibus DP fieldbus - <lt/>= 6.8 A | 1673.33 | 1 ΤΜΧ | 1 ΤΜΧ | 7-Βιομηχανία - Προγραμματιζόμενα | Motion Control | 79 | Προγραμματιζόμενα | https://eref.se.com/gr/el/product/SD328BU68S2 | IDMST | 3389119224390 | 6 |  | 0.2 | 0 | https://eref.se.com/gr/el/product/SD328BU68S2
SDD111022 | Sedna Design πρίζα σούκο ασφαλείας (2Π+Γ) Λευκό | 5.76 | 1 ΤΜΧ | 10 ΤΜΧ | 1-Κατοικία | Connected Living | 29 | Γενικής Χρήσης | https://eref.se.com/gr/el/product/SDD111022 | HDCWD | 3606481477934 | 10 | 120 | 0.01 | 0 | https://eref.se.com/gr/el/product/SDD111022
SDD111024 | Sedna Design πρίζα σούκο ασφαλείας (2Π+Γ) με καπάκι Λευκό | 8.16 | 1 ΤΜΧ | 10 ΤΜΧ | 1-Κατοικία | Connected Living | 29 | Γενικής Χρήσης | https://eref.se.com/gr/el/product/SDD111024 | HDCWD | 3606481477958 | 10 | 120 | 0.01 | 0 | https://eref.se.com/gr/el/product/SDD111024
SDD111052 | Sedna Design πρίζα σούκο ασφαλείας (2Π+Γ) + 2xUSB 2,4A Λευκό | 76.75 | 1 ΤΜΧ | 1 ΤΜΧ | 1-Κατοικία | Connected Living | 29 | Γενικής Χρήσης | https://eref.se.com/gr/el/product/SDD111052 | HDCWD | 3606481478009 | 54 |  | 0.02 | 0 | https://eref.se.com/gr/el/product/SDD111052
SDD111101 | Sedna Design απλός διακόπτης Λευκό | 4.51 | 1 ΤΜΧ | 10 ΤΜΧ | 1-Κατοικία | Connected Living | 29 | Γενικής Χρήσης | https://eref.se.com/gr/el/product/SDD111101 | HDCWD | 3606481478023 | 10 | 120 | 0.01 | 0 | https://eref.se.com/gr/el/product/SDD111101
SDD111101L | Sedna Design απλός διακόπτης με λυχνία προσανατολισμού Λευκό | 11.52 | 1 ΤΜΧ | 1 ΤΜΧ | 1-Κατοικία | Connected Living | 29 | Γενικής Χρήσης | https://eref.se.com/gr/el/product/SDD111101L | HDCWD | 3606481478030 | 10 | 120 | 0.01 | 0 | https://eref.se.com/gr/el/product/SDD111101L
SDD111101N | Sedna Design απλός διακόπτης με ενδεικτική λυχνία Λευκό | 11.52 | 1 ΤΜΧ | 1 ΤΜΧ | 1-Κατοικία | Connected Living | 29 | Γενικής Χρήσης | https://eref.se.com/gr/el/product/SDD111101N | HDCWD | 3606481478047 | 10 | 120 | 0.01 | 0 | https://eref.se.com/gr/el/product/SDD111101N
SDD111104 | Sedna Design διακόπτης ρολών Λευκό | 14.87 | 1 ΤΜΧ | 10 ΤΜΧ | 1-Κατοικία | Connected Living | 29 | Γενικής Χρήσης | https://eref.se.com/gr/el/product/SDD111104 | HDCWD | 3606481478078 | 10 | 120 | 0.01 | 0 | https://eref.se.com/gr/el/product/SDD111104
SDD111105 | Sedna Design διακόπτης κομμυτατέρ Λευκό | 6.72 | 1 ΤΜΧ | 10 ΤΜΧ | 1-Κατοικία | Connected Living | 29 | Γενικής Χρήσης | https://eref.se.com/gr/el/product/SDD111105 | HDCWD | 3606481478085 | 10 | 120 | 0.01 | 0 | https://eref.se.com/gr/el/product/SDD111105
SDD111105L | Sedna Design διακόπτης κομμυτατέρ με λυχνία προσανατολισμού Λευκό | 16.31 | 1 ΤΜΧ | 1 ΤΜΧ | 1-Κατοικία | Connected Living | 29 | Γενικής Χρήσης | https://eref.se.com/gr/el/product/SDD111105L | HDCWD | 3606481478092 | 10 | 120 | 0.01 | 0 | https://eref.se.com/gr/el/product/SDD111105L
SDD111106 | Sedna Design διακόπτης Α/Ρ Λευκό | 6.05 | 1 ΤΜΧ | 10 ΤΜΧ | 1-Κατοικία | Connected Living | 29 | Γενικής Χρήσης | https://eref.se.com/gr/el/product/SDD111106 | HDCWD | 3606481478108 | 10 | 120 | 0.01 | 0 | https://eref.se.com/gr/el/product/SDD111106
SDD111106L | Sedna Design διακόπτης Α/Ρ με λυχνία προσανατολισμού Λευκό | 13.44 | 1 ΤΜΧ | 1 ΤΜΧ | 1-Κατοικία | Connected Living | 29 | Γενικής Χρήσης | https://eref.se.com/gr/el/product/SDD111106L | HDCWD | 3606481478115 | 10 | 120 | 0.01 | 0 | https://eref.se.com/gr/el/product/SDD111106L
SDD111107 | Sedna Design διακόπτης μεσαίος Α/Ρ Λευκό | 10.08 | 1 ΤΜΧ | 1 ΤΜΧ | 1-Κατοικία | Connected Living | 29 | Γενικής Χρήσης | https://eref.se.com/gr/el/product/SDD111107 | HDCWD | 3606481478139 | 10 | 120 | 0.01 | 0 | https://eref.se.com/gr/el/product/SDD111107
SDD111108 | Sedna Design διπλός διακόπτης Α/Ρ Λευκό | 8.16 | 1 ΤΜΧ | 1 ΤΜΧ | 1-Κατοικία | Connected Living | 29 | Γενικής Χρήσης | https://eref.se.com/gr/el/product/SDD111108 | HDCWD | 3606481478153 | 10 | 120 | 0.01 | 0 | https://eref.se.com/gr/el/product/SDD111108
SDD111111 | Sedna Design μπουτόν Λευκό | 5.76 | 1 ΤΜΧ | 10 ΤΜΧ | 1-Κατοικία | Connected Living | 29 | Γενικής Χρήσης | https://eref.se.com/gr/el/product/SDD111111 | HDCWD | 3606481478160 | 10 | 120 | 0.01 | 0 | https://eref.se.com/gr/el/product/SDD111111
SDD111111L | Sedna Design μπουτόν με λυχνία προσανατολισμού Λευκό | 13.44 | 1 ΤΜΧ | 1 ΤΜΧ | 1-Κατοικία | Connected Living | 29 | Γενικής Χρήσης | https://eref.se.com/gr/el/product/SDD111111L | HDCWD | 3606481478177 | 10 | 120 | 0.01 | 0 | https://eref.se.com/gr/el/product/SDD111111L
SDD111114 | Sedna Design μπουτόν ρολών Λευκό | 14.87 | 1 ΤΜΧ | 10 ΤΜΧ | 1-Κατοικία | Connected Living | 29 | Γενικής Χρήσης | https://eref.se.com/gr/el/product/SDD111114 | HDCWD | 3606481478184 | 10 | 120 | 0.01 | 0 | https://eref.se.com/gr/el/product/SDD111114
SDD111118 | Sedna Design & Elements, διπλό μπουτόν 10A, Λευκό | 7.67 | 1 ΤΜΧ | 10 ΤΜΧ | 1-Κατοικία | Connected Living | 29 | Γενικής Χρήσης | https://eref.se.com/gr/el/product/SDD111118 | HDCWD | 3606481478214 | 10 | 120 | 0.01 | 0 | https://eref.se.com/gr/el/product/SDD111118
SDD111121 | Sedna Design καρτοδιακόπτης Λευκό | 19.19 | 1 ΤΜΧ | 1 ΤΜΧ | 1-Κατοικία | Connected Living | 29 | Γενικής Χρήσης | https://eref.se.com/gr/el/product/SDD111121 | HDCWD | 3606481478221 | 10 | 120 | 0.01 | 0 | https://eref.se.com/gr/el/product/SDD111121
SDD111121E | Sedna Design & Elements, ηλεκτρονικός καρτοδιακόπτης, Λευκό | 81.55 | 1 ΤΜΧ | 1 ΤΜΧ | 1-Κατοικία | Connected Living | 29 | Γενικής Χρήσης | https://eref.se.com/gr/el/product/SDD111121E | HDCWD | 3606481465863 | 36 | 576 | 0.02 | 0 | https://eref.se.com/gr/el/product/SDD111121E
SDD111122 | Sedna Design μπουτόν με κορδόνι Λευκό | 18.23 | 1 ΤΜΧ | 1 ΤΜΧ | 1-Κατοικία | Connected Living | 29 | Γενικής Χρήσης | https://eref.se.com/gr/el/product/SDD111122 | HDCWD | 3606481478238 | 10 | 120 | 0.01 | 0 | https://eref.se.com/gr/el/product/SDD111122
SDD111131L | Sedna Design μπουτόν με λυχνία προσανατολισμού και σύμβολο κουδουνιού Λευκό | 13.92 | 1 ΤΜΧ | 1 ΤΜΧ | 1-Κατοικία | Connected Living | 29 | Γενικής Χρήσης | https://eref.se.com/gr/el/product/SDD111131L | HDCWD | 3606481478252 | 10 | 120 | 0.01 | 0 | https://eref.se.com/gr/el/product/SDD111131L
SDD111132L | Sedna Design & Elements, μπουτόν 10A Μπλε λυχνία LED σύμβολο λαμπτήρα, Λευκό | 13.92 | 1 ΤΜΧ | 10 ΤΜΧ | 1-Κατοικία | Connected Living | 29 | Γενικής Χρήσης | https://eref.se.com/gr/el/product/SDD111132L | HDCWD | 3606481478276 | 10 | 120 | 0.01 | 0 | https://eref.se.com/gr/el/product/SDD111132L
SDD111143L | Sedna Design μπουτόν 12V με λυχνία προσανατολισμού και ετικέτα Λευκό | 15.35 | 1 ΤΜΧ | 10 ΤΜΧ | 1-Κατοικία | Connected Living | 29 | Γενικής Χρήσης | https://eref.se.com/gr/el/product/SDD111143L | HDCWD | 3606481478306 | 10 | 120 | 0.01 | 0 | https://eref.se.com/gr/el/product/SDD111143L
SDD111401 | Sedna Design USB φορτιστής A+A 2,4A Λευκό | 38.37 | 1 ΤΜΧ | 1 ΤΜΧ | 1-Κατοικία | Connected Living | 29 | Γενικής Χρήσης | https://eref.se.com/gr/el/product/SDD111401 | HDCWD | 3606481478368 | 36 | 288 | 0.02 | 0 | https://eref.se.com/gr/el/product/SDD111401
SDD111402 | Sedna Design USB φορτιστής A+C 2,4A Λευκό | 54.68 | 1 ΤΜΧ | 1 ΤΜΧ | 1-Κατοικία | Connected Living | 29 | Γενικής Χρήσης | https://eref.se.com/gr/el/product/SDD111402 | HDCWD | 3606481478375 | 36 |  | 0.02 | 0 | https://eref.se.com/gr/el/product/SDD111402
SDD111411 | Sedna Design πρίζα ηχείων διπλή Λευκό | 20.16 | 1 ΤΜΧ | 1 ΤΜΧ | 1-Κατοικία | Connected Living | 29 | Γενικής Χρήσης | https://eref.se.com/gr/el/product/SDD111411 | HDCWD | 3606481478382 | 24 | 384 | 0.02 | 0 | https://eref.se.com/gr/el/product/SDD111411
SDD111421 | Sedna Design & Elements, αντάπτορας κεντρικής πλάκας για (RJ45, HDMI, VGA ), Λευκό | 9.6 | 1 ΤΜΧ | 1 ΤΜΧ | 1-Κατοικία | Connected Living | 29 | Γενικής Χρήσης | https://eref.se.com/gr/el/product/SDD111421 | HDCWD | 3606481478399 | 10 | 120 | 0 | 0 | https://eref.se.com/gr/el/product/SDD111421
SDD111441C | Sedna Design & Elements, κάλυμμα KRONE cat5e 6 UTP, Λευκό | 9.6 | 1 ΤΜΧ | 1 ΤΜΧ | 1-Κατοικία | Connected Living | 29 | Γενικής Χρήσης | https://eref.se.com/gr/el/product/SDD111441C | HDCWD | 3606481478436 | 20 | 240 | 0 | 0 | https://eref.se.com/gr/el/product/SDD111441C
SDD111442C | Sedna Design & Elements, κάλυμμα RDM cat5e 6 UTP, white | 9.6 | 1 ΤΜΧ | 1 ΤΜΧ | 1-Κατοικία | Connected Living | 29 | Γενικής Χρήσης | https://eref.se.com/gr/el/product/SDD111442C | HDCWD | 3606481478443 | 20 | 240 | 0 | 0 | https://eref.se.com/gr/el/product/SDD111442C
SDD111443C | Sedna Design & Elements, κάλυμμα SYSTIMAX cat5e 6 UTP, Λευκό | 9.6 | 1 ΤΜΧ | 1 ΤΜΧ | 1-Κατοικία | Connected Living | 29 | Γενικής Χρήσης | https://eref.se.com/gr/el/product/SDD111443C | HDCWD | 3606481478450 | 20 | 240 | 0 | 0 | https://eref.se.com/gr/el/product/SDD111443C
SDD111444C | Sedna Design & Elements, διπλό κάλυμμα AMP MOL KEL cat5e 6 UTP, Λευκό | 9.6 | 1 ΤΜΧ | 1 ΤΜΧ | 1-Κατοικία | Connected Living | 29 | Γενικής Χρήσης | https://eref.se.com/gr/el/product/SDD111444C | HDCWD | 3606481478467 | 20 | 240 | 0 | 0 | https://eref.se.com/gr/el/product/SDD111444C
SDD111458 | Sedna Design RJ45-RJ11 πρίζα CAT5E UTP Λευκό | 15.35 | 1 ΤΜΧ | 10 ΤΜΧ | 1-Κατοικία | Connected Living | 29 | Γενικής Χρήσης | https://eref.se.com/gr/el/product/SDD111458 | HDCWD | 3606481465955 | 10 | 120 | 0.01 | 0 | https://eref.se.com/gr/el/product/SDD111458
SDD111461 | Sedna Design RJ45 πρίζα CAT6 UTP Λευκό | 13.44 | 1 ΤΜΧ | 10 ΤΜΧ | 1-Κατοικία | Connected Living | 29 | Γενικής Χρήσης | https://eref.se.com/gr/el/product/SDD111461 | HDCWD | 3606481465962 | 10 | 120 | 0.01 | 0 | https://eref.se.com/gr/el/product/SDD111461
SDD111461S | Sedna Design RJ45 πρίζα CAT6 STP Λευκό | 18.23 | 1 ΤΜΧ | 10 ΤΜΧ | 1-Κατοικία | Connected Living | 29 | Γενικής Χρήσης | https://eref.se.com/gr/el/product/SDD111461S | HDCWD | 3606481465979 | 10 | 60 | 0.01 | 0 | https://eref.se.com/gr/el/product/SDD111461S
SDD111462 | Sedna Design 2xRJ45 πρίζα CAT6 UTP Λευκό | 19.19 | 1 ΤΜΧ | 10 ΤΜΧ | 1-Κατοικία | Connected Living | 29 | Γενικής Χρήσης | https://eref.se.com/gr/el/product/SDD111462 | HDCWD | 3606481465986 | 10 | 120 | 0.01 | 0 | https://eref.se.com/gr/el/product/SDD111462
SDD111466 | Sedna Design RJ45 πρίζα CAT6A UTP Λευκό | 16.31 | 1 ΤΜΧ | 10 ΤΜΧ | 1-Κατοικία | Connected Living | 29 | Γενικής Χρήσης | https://eref.se.com/gr/el/product/SDD111466 | HDCWD | 3606481466006 | 10 | 120 | 0.01 | 0 | https://eref.se.com/gr/el/product/SDD111466
SDD111466S | Sedna Design RJ45 πρίζα CAT6A STP Λευκό | 19.19 | 1 ΤΜΧ | 10 ΤΜΧ | 1-Κατοικία | Connected Living | 29 | Γενικής Χρήσης | https://eref.se.com/gr/el/product/SDD111466S | HDCWD | 3606481466013 | 10 | 60 | 0.01 | 0 | https://eref.se.com/gr/el/product/SDD111466S
SDD111467 | Sedna Design 2xRJ45 πρίζα CAT6A UTP Λευκό | 24.94 | 1 ΤΜΧ | 10 ΤΜΧ | 1-Κατοικία | Connected Living | 29 | Γενικής Χρήσης | https://eref.se.com/gr/el/product/SDD111467 | HDCWD | 3606481466020 | 10 | 120 | 0.01 | 0 | https://eref.se.com/gr/el/product/SDD111467
SDD111467S | Sedna Design 2xRJ45 πρίζα CAT6A STP Λευκό | 28.79 | 1 ΤΜΧ | 10 ΤΜΧ | 1-Κατοικία | Connected Living | 29 | Γενικής Χρήσης | https://eref.se.com/gr/el/product/SDD111467S | HDCWD | 3606481466037 | 10 | 60 | 0.02 | 0 | https://eref.se.com/gr/el/product/SDD111467S
SDD111468 | Sedna Design RJ45-RJ11 πρίζα CAT6 UTP Λευκό | 20.16 | 1 ΤΜΧ | 10 ΤΜΧ | 1-Κατοικία | Connected Living | 29 | Γενικής Χρήσης | https://eref.se.com/gr/el/product/SDD111468 | HDCWD | 3606481466044 | 10 | 60 | 0.01 | 0 | https://eref.se.com/gr/el/product/SDD111468
SDD111469T | Sedna Design RJ45 CAT6 UTP - TV Λευκό | 23.99 | 1 ΤΜΧ | 1 ΤΜΧ | 1-Κατοικία | Connected Living | 29 | Γενικής Χρήσης | https://eref.se.com/gr/el/product/SDD111469T | HDCWD | 3606481466051 | 10 | 60 | 0.01 | 0 | https://eref.se.com/gr/el/product/SDD111469T
SDD111471 | Sedna Design TV πρίζα τερματική 4DB Λευκό | 11.52 | 1 ΤΜΧ | 10 ΤΜΧ | 1-Κατοικία | Connected Living | 29 | Γενικής Χρήσης | https://eref.se.com/gr/el/product/SDD111471 | HDCWD | 3606481466068 | 10 | 120 | 0.01 | 0 | https://eref.se.com/gr/el/product/SDD111471
SDD111471R | Sedna Design TV R πρίζα τερματική 4DB Λευκό | 17.27 | 1 ΤΜΧ | 10 ΤΜΧ | 1-Κατοικία | Connected Living | 29 | Γενικής Χρήσης | https://eref.se.com/gr/el/product/SDD111471R | HDCWD | 3606481466075 | 10 | 120 | 0.02 | 0 | https://eref.se.com/gr/el/product/SDD111471R
SDD111471S | Sedna Design TV SAT πρίζα τερματική 4DB Λευκό | 18.23 | 1 ΤΜΧ | 10 ΤΜΧ | 1-Κατοικία | Connected Living | 29 | Γενικής Χρήσης | https://eref.se.com/gr/el/product/SDD111471S | HDCWD | 3606481466082 | 10 | 120 | 0.02 | 0 | https://eref.se.com/gr/el/product/SDD111471S
SDD111474 | Sedna Design TV πρίζα διέλευσης 7DB Λευκό | 11.52 | 1 ΤΜΧ | 10 ΤΜΧ | 1-Κατοικία | Connected Living | 29 | Γενικής Χρήσης | https://eref.se.com/gr/el/product/SDD111474 | HDCWD | 3606481466099 | 10 | 120 | 0.01 | 0 | https://eref.se.com/gr/el/product/SDD111474
SDD111474R | Sedna Design TV R πρίζα διέλευσης 7DB Λευκό | 17.27 | 1 ΤΜΧ | 10 ΤΜΧ | 1-Κατοικία | Connected Living | 29 | Γενικής Χρήσης | https://eref.se.com/gr/el/product/SDD111474R | HDCWD | 3606481466105 | 10 | 120 | 0.02 | 0 | https://eref.se.com/gr/el/product/SDD111474R
SDD111474S | Sedna Design TV SAT πρίζα διέλευσης 7DB Λευκό | 18.23 | 1 ΤΜΧ | 10 ΤΜΧ | 1-Κατοικία | Connected Living | 29 | Γενικής Χρήσης | https://eref.se.com/gr/el/product/SDD111474S | HDCWD | 3606481466112 | 10 | 20 | 0.02 | 0 | https://eref.se.com/gr/el/product/SDD111474S
SDD111478 | Sedna Design TV πρίζα διέλευσης 10DB Λευκό | 13.44 | 1 ΤΜΧ | 10 ΤΜΧ | 1-Κατοικία | Connected Living | 29 | Γενικής Χρήσης | https://eref.se.com/gr/el/product/SDD111478 | HDCWD | 3606481466129 | 10 | 60 | 0.01 | 0 | https://eref.se.com/gr/el/product/SDD111478
SDD111478R | Sedna Design TV R πρίζα διέλευσης 10DB Λευκό | 18.23 | 1 ΤΜΧ | 10 ΤΜΧ | 1-Κατοικία | Connected Living | 29 | Γενικής Χρήσης | https://eref.se.com/gr/el/product/SDD111478R | HDCWD | 3606481466136 | 10 | 20 | 0.02 | 0 | https://eref.se.com/gr/el/product/SDD111478R
SDD111478S | Sedna Design TV SAT πρίζα διέλευσης 10DB Λευκό | 19.19 | 1 ΤΜΧ | 10 ΤΜΧ | 1-Κατοικία | Connected Living | 29 | Γενικής Χρήσης | https://eref.se.com/gr/el/product/SDD111478S | HDCWD | 3606481466143 | 10 | 60 | 0.02 | 0 | https://eref.se.com/gr/el/product/SDD111478S
SDD111481 | Sedna Design TV-R-SAT πρίζα τερματική 4DB Λευκό | 21.11 | 1 ΤΜΧ | 10 ΤΜΧ | 1-Κατοικία | Connected Living | 29 | Γενικής Χρήσης | https://eref.se.com/gr/el/product/SDD111481 | HDCWD | 3606481466150 | 10 | 120 | 0.02 | 0 | https://eref.se.com/gr/el/product/SDD111481
SDD111481S | Sedna Design TV-SAT-SAT πρίζα τερματική 4DB Λευκό | 22.08 | 1 ΤΜΧ | 10 ΤΜΧ | 1-Κατοικία | Connected Living | 29 | Γενικής Χρήσης | https://eref.se.com/gr/el/product/SDD111481S | HDCWD | 3606481466167 | 10 | 60 | 0.02 | 0 | https://eref.se.com/gr/el/product/SDD111481S
SDD111484 | Sedna Design TV-R-SAT πρίζα διέλευσης 7DB Λευκό | 21.11 | 1 ΤΜΧ | 10 ΤΜΧ | 1-Κατοικία | Connected Living | 29 | Γενικής Χρήσης | https://eref.se.com/gr/el/product/SDD111484 | HDCWD | 3606481466174 | 10 | 20 | 0.02 | 0 | https://eref.se.com/gr/el/product/SDD111484
SDD111488 | Sedna Design TV-R-SAT πρίζα διέλευσης 10DB Λευκό | 23.02 | 1 ΤΜΧ | 10 ΤΜΧ | 1-Κατοικία | Connected Living | 29 | Γενικής Χρήσης | https://eref.se.com/gr/el/product/SDD111488 | HDCWD | 3606481466181 | 10 | 20 | 0.02 | 0 | https://eref.se.com/gr/el/product/SDD111488
SDD111491 | Sedna Design πρίζα τηλεφώνου RJ11 Λευκό | 10.08 | 1 ΤΜΧ | 10 ΤΜΧ | 1-Κατοικία | Connected Living | 29 | Γενικής Χρήσης | https://eref.se.com/gr/el/product/SDD111491 | HDCWD | 3606481466198 | 10 | 120 | 0.01 | 0 | https://eref.se.com/gr/el/product/SDD111491
SDD111492 | Sedna Design πρίζα τηλεφώνου 2xRJ11 Λευκό | 13.44 | 1 ΤΜΧ | 10 ΤΜΧ | 1-Κατοικία | Connected Living | 29 | Γενικής Χρήσης | https://eref.se.com/gr/el/product/SDD111492 | HDCWD | 3606481466204 | 10 | 60 | 0.01 | 0 | https://eref.se.com/gr/el/product/SDD111492
SDD111501 | Sedna, περιστροφικό dimmer, 3-370W, LED, Λευκό | 49.89 | 1 ΤΜΧ | 1 ΤΜΧ | 1-Κατοικία | Connected Living | 29 | Γενικής Χρήσης | https://eref.se.com/gr/el/product/SDD111501 | HDCWD | 3606481466211 | 54 |  | 0.02 | 0 | https://eref.se.com/gr/el/product/SDD111501
SDD111502 | Sedna, περιστροφικό dimmer, RC/RL 5-200W, LED, Λευκό | 86.35 | 1 ΤΜΧ | 1 ΤΜΧ | 1-Κατοικία | Connected Living | 29 | Γενικής Χρήσης | https://eref.se.com/gr/el/product/SDD111502 | HDCWD | 3606481466228 | 24 | 768 | 0.01 | 0 | https://eref.se.com/gr/el/product/SDD111502
SDD111503 | Sedna Design & Elements, Dimmer πλήκτρο ανταλλακτικό, Λευκό | 8.64 | 1 ΤΜΧ | 1 ΤΜΧ | 1-Κατοικία | Connected Living | 29 | Γενικής Χρήσης | https://eref.se.com/gr/el/product/SDD111503 | HDCWD | 3606481466235 | 10 | 20 | 0 | 0 | https://eref.se.com/gr/el/product/SDD111503
SDD111504 | Sedna, ανιχνευτής κίνησης 160°, 10A, Λευκό | 76.74 | 1 ΤΜΧ | 1 ΤΜΧ | 1-Κατοικία | Connected Living | 29 | Γενικής Χρήσης | https://eref.se.com/gr/el/product/SDD111504 | HDCWD | 3606481466242 | 36 | 576 | 0.01 | 0 | https://eref.se.com/gr/el/product/SDD111504
SDD111506 | Θερμοστάτης, Sedna Design & Elements, 16A, Λευκό | 94.01 | 1 ΤΜΧ | 1 ΤΜΧ | 1-Κατοικία | Connected Living | 29 | Γενικής Χρήσης | https://eref.se.com/gr/el/product/SDD111506 | HDCWD | 3606481466259 | 36 | 576 | 0 | 0 | https://eref.se.com/gr/el/product/SDD111506
SDD111507 | Θερμοστάτης για ενδοδαπέδια θέρμανση, Sedna Design & Elements, 16A, Λευκό | 94.02 | 1 ΤΜΧ | 1 ΤΜΧ | 1-Κατοικία | Connected Living | 29 | Γενικής Χρήσης | https://eref.se.com/gr/el/product/SDD111507 | HDCWD | 3606481466266 | 12 | 384 | 0.02 | 0 | https://eref.se.com/gr/el/product/SDD111507
SDD111508 | Sedna Design & Elements, Χρονοδιακόπτης αντίστροφης μέτρησης, 10A, Λευκό | 115.12 | 1 ΤΜΧ | 1 ΤΜΧ | 1-Κατοικία | Connected Living | 29 | Γενικής Χρήσης | https://eref.se.com/gr/el/product/SDD111508 | HDCWD | 3606481466273 | 36 | 576 | 0 | 0 | https://eref.se.com/gr/el/product/SDD111508
SDD111901 | Sedna Design & Elements, επίτοιχο κουτί 1 θέσης, Λευκό | 8.64 | 1 ΤΜΧ | 8 ΤΜΧ | 1-Κατοικία | Connected Living | 29 | Γενικής Χρήσης | https://eref.se.com/gr/el/product/SDD111901 | HDCWD | 3606481478474 | 12 | 144 | 0.02 | 0 | https://eref.se.com/gr/el/product/SDD111901
SDD111902 | Sedna Design & Elements, επίτοιχο κουτί επέκταση, Λευκό | 6.72 | 1 ΤΜΧ | 8 ΤΜΧ | 1-Κατοικία | Connected Living | 29 | Γενικής Χρήσης | https://eref.se.com/gr/el/product/SDD111902 | HDCWD | 3606481478481 | 12 | 144 | 0 | 0 | https://eref.se.com/gr/el/product/SDD111902
SDD111903 | Sedna Design & Elements, έξοδος καλωδίου, Λευκό | 14.39 | 1 ΤΜΧ | 1 ΤΜΧ | 1-Κατοικία | Connected Living | 29 | Γενικής Χρήσης | https://eref.se.com/gr/el/product/SDD111903 | HDCWD | 3606481478498 | 24 |  | 0 | 0 | https://eref.se.com/gr/el/product/SDD111903
SDD111904 | Sedna Design & Elements, τυφλό κάλυμμα, Λευκό | 7.67 | 1 ΤΜΧ | 1 ΤΜΧ | 1-Κατοικία | Connected Living | 29 | Γενικής Χρήσης | https://eref.se.com/gr/el/product/SDD111904 | HDCWD | 3606481478504 | 24 | 1152 | 0.01 | 0 | https://eref.se.com/gr/el/product/SDD111904
SDD111905 | Sedna Design & Elements, 45x45 αντάπτορας για New Unica, Λευκό | 8.64 | 1 ΤΜΧ | 10 ΤΜΧ | 1-Κατοικία | Connected Living | 29 | Γενικής Χρήσης | https://eref.se.com/gr/el/product/SDD111905 | HDCWD | 3606481478511 | 24 | 768 | 0.02 | 0 | https://eref.se.com/gr/el/product/SDD111905
SDD111906 | Sedna Design φωτιστικό νυκτός Λευκό | 44.13 | 1 ΤΜΧ | 10 ΤΜΧ | 1-Κατοικία | Connected Living | 29 | Γενικής Χρήσης | https://eref.se.com/gr/el/product/SDD111906 | HDCWD | 3606481478528 | 24 | 384 | 0.02 | 0 | https://eref.se.com/gr/el/product/SDD111906
SDD112022 | Sedna Design πρίζα σούκο ασφαλείας (2Π+Γ) Μπεζ | 5.76 | 1 ΤΜΧ | 10 ΤΜΧ | 1-Κατοικία | Connected Living | 29 | Γενικής Χρήσης | https://eref.se.com/gr/el/product/SDD112022 | HDCWD | 3606481478566 | 10 | 120 | 0.01 | 0 | https://eref.se.com/gr/el/product/SDD112022
SDD112024 | Sedna Design πρίζα σούκο ασφαλείας (2Π+Γ) με καπάκι Μπεζ | 8.16 | 1 ΤΜΧ | 10 ΤΜΧ | 1-Κατοικία | Connected Living | 29 | Γενικής Χρήσης | https://eref.se.com/gr/el/product/SDD112024 | HDCWD | 3606481478580 | 10 | 120 | 0.01 | 0 | https://eref.se.com/gr/el/product/SDD112024
SDD112052 | Sedna Design πρίζα σούκο ασφαλείας (2Π+Γ) + 2xUSB 2,4A Μπεζ | 76.75 | 1 ΤΜΧ | 1 ΤΜΧ | 1-Κατοικία | Connected Living | 29 | Γενικής Χρήσης | https://eref.se.com/gr/el/product/SDD112052 | HDCWD | 3606481478634 | 54 | 864 | 0.02 | 0 | https://eref.se.com/gr/el/product/SDD112052
SDD112101 | Sedna Design απλός διακόπτης Μπεζ | 4.51 | 1 ΤΜΧ | 10 ΤΜΧ | 1-Κατοικία | Connected Living | 29 | Γενικής Χρήσης | https://eref.se.com/gr/el/product/SDD112101 | HDCWD | 3606481478641 | 10 | 120 | 0.01 | 0 | https://eref.se.com/gr/el/product/SDD112101
SDD112101L | Sedna Design απλός διακόπτης με λυχνία προσανατολισμού Μπεζ | 11.52 | 1 ΤΜΧ | 1 ΤΜΧ | 1-Κατοικία | Connected Living | 29 | Γενικής Χρήσης | https://eref.se.com/gr/el/product/SDD112101L | HDCWD | 3606481478658 | 10 | 120 | 0.01 | 0 | https://eref.se.com/gr/el/product/SDD112101L
SDD112101N | Sedna Design απλός διακόπτης με ενδεικτική λυχνία Μπεζ | 11.52 | 1 ΤΜΧ | 1 ΤΜΧ | 1-Κατοικία | Connected Living | 29 | Γενικής Χρήσης | https://eref.se.com/gr/el/product/SDD112101N | HDCWD | 3606481478665 | 10 | 120 | 0.01 | 0 | https://eref.se.com/gr/el/product/SDD112101N
SDD112104 | Sedna Design διακόπτης ρολών Μπεζ | 14.87 | 1 ΤΜΧ | 10 ΤΜΧ | 1-Κατοικία | Connected Living | 29 | Γενικής Χρήσης | https://eref.se.com/gr/el/product/SDD112104 | HDCWD | 3606481478696 | 10 | 120 | 0.01 | 0 | https://eref.se.com/gr/el/product/SDD112104
SDD112105 | Sedna Design διακόπτης κομμυτατέρ Μπεζ | 6.72 | 1 ΤΜΧ | 10 ΤΜΧ | 1-Κατοικία | Connected Living | 29 | Γενικής Χρήσης | https://eref.se.com/gr/el/product/SDD112105 | HDCWD | 3606481478702 | 10 | 120 | 0.01 | 0 | https://eref.se.com/gr/el/product/SDD112105
SDD112105L | Sedna Design διακόπτης κομμυτατέρ με λυχνία προσανατολισμού Μπεζ | 16.31 | 1 ΤΜΧ | 1 ΤΜΧ | 1-Κατοικία | Connected Living | 29 | Γενικής Χρήσης | https://eref.se.com/gr/el/product/SDD112105L | HDCWD | 3606481478719 | 10 | 120 | 0.01 | 0 | https://eref.se.com/gr/el/product/SDD112105L
SDD112106 | Sedna Design διακόπτης Α/Ρ Μπεζ | 6.05 | 1 ΤΜΧ | 10 ΤΜΧ | 1-Κατοικία | Connected Living | 29 | Γενικής Χρήσης | https://eref.se.com/gr/el/product/SDD112106 | HDCWD | 3606481478726 | 10 | 120 | 0.01 | 0 | https://eref.se.com/gr/el/product/SDD112106
SDD112106L | Sedna Design διακόπτης Α/Ρ με λυχνία προσανατολισμού Μπεζ | 13.44 | 1 ΤΜΧ | 1 ΤΜΧ | 1-Κατοικία | Connected Living | 29 | Γενικής Χρήσης | https://eref.se.com/gr/el/product/SDD112106L | HDCWD | 3606481478733 | 10 | 120 | 0.01 | 0 | https://eref.se.com/gr/el/product/SDD112106L
SDD112107 | Sedna Design διακόπτης μεσαίος Α/Ρ Μπεζ | 10.08 | 1 ΤΜΧ | 1 ΤΜΧ | 1-Κατοικία | Connected Living | 29 | Γενικής Χρήσης | https://eref.se.com/gr/el/product/SDD112107 | HDCWD | 3606481478740 | 10 | 120 | 0.01 | 0 | https://eref.se.com/gr/el/product/SDD112107
SDD112108 | Sedna Design διπλός διακόπτης Α/Ρ Μπεζ | 8.16 | 1 ΤΜΧ | 1 ΤΜΧ | 1-Κατοικία | Connected Living | 29 | Γενικής Χρήσης | https://eref.se.com/gr/el/product/SDD112108 | HDCWD | 3606481478764 | 10 | 120 | 0.01 | 0 | https://eref.se.com/gr/el/product/SDD112108
SDD112111 | Sedna Design μπουτόν Μπεζ | 5.76 | 1 ΤΜΧ | 10 ΤΜΧ | 1-Κατοικία | Connected Living | 29 | Γενικής Χρήσης | https://eref.se.com/gr/el/product/SDD112111 | HDCWD | 3606481478771 | 10 | 120 | 0.01 | 0 | https://eref.se.com/gr/el/product/SDD112111
SDD112111L | Sedna Design & Elements, μπουτόν με λυχνία LED προσανατολισμού Μπεζ | 13.44 | 1 ΤΜΧ | 10 ΤΜΧ | 1-Κατοικία | Connected Living | 29 | Γενικής Χρήσης | https://eref.se.com/gr/el/product/SDD112111L | HDCWD | 3606481478788 | 10 | 120 | 0.01 | 0 | https://eref.se.com/gr/el/product/SDD112111L
SDD112114 | Sedna Design μπουτόν ρολών Μπεζ | 14.87 | 1 ΤΜΧ | 10 ΤΜΧ | 1-Κατοικία | Connected Living | 29 | Γενικής Χρήσης | https://eref.se.com/gr/el/product/SDD112114 | HDCWD | 3606481478795 | 10 | 120 | 0.01 | 0 | https://eref.se.com/gr/el/product/SDD112114
SDD112118 | Sedna Design & Elements, διπλό μπουτόν 10A, Μπεζ | 7.67 | 1 ΤΜΧ | 10 ΤΜΧ | 1-Κατοικία | Connected Living | 29 | Γενικής Χρήσης | https://eref.se.com/gr/el/product/SDD112118 | HDCWD | 3606481478825 | 10 | 120 | 0.01 | 0 | https://eref.se.com/gr/el/product/SDD112118
SDD112121 | Sedna Design καρτοδιακόπτης Μπεζ | 19.19 | 1 ΤΜΧ | 1 ΤΜΧ | 1-Κατοικία | Connected Living | 29 | Γενικής Χρήσης | https://eref.se.com/gr/el/product/SDD112121 | HDCWD | 3606481478832 | 10 | 120 | 0.01 | 0 | https://eref.se.com/gr/el/product/SDD112121
SDD112121E | Sedna Design & Elements, καρτοδιακόπτης 8A, Μπεζ | 81.55 | 1 ΤΜΧ | 1 ΤΜΧ | 1-Κατοικία | Connected Living | 29 | Γενικής Χρήσης | https://eref.se.com/gr/el/product/SDD112121E | HDCWD | 3606481466280 | 12 | 384 | 0 | 0 | https://eref.se.com/gr/el/product/SDD112121E
SDD112122 | Sedna Design μπουτόν με κορδόνι Μπεζ | 18.23 | 1 ΤΜΧ | 1 ΤΜΧ | 1-Κατοικία | Connected Living | 29 | Γενικής Χρήσης | https://eref.se.com/gr/el/product/SDD112122 | HDCWD | 3606481478849 | 10 | 120 | 0.01 | 0 | https://eref.se.com/gr/el/product/SDD112122
SDD112131L | Sedna Design & Elements, μπουτόν 10A με λυχνία προσανατολισμού LED με σύμβολο κουδουνιού, μπεζ | 13.92 | 1 ΤΜΧ | 10 ΤΜΧ | 1-Κατοικία | Connected Living | 29 | Γενικής Χρήσης | https://eref.se.com/gr/el/product/SDD112131L | HDCWD | 3606481478863 | 10 | 120 | 0.01 | 0 | https://eref.se.com/gr/el/product/SDD112131L
SDD112132L | Sedna Design & Elements, μπουτόν 10A με λυχνία προσανατολισμού LED με σύμβολο λαμπτήρα, μπεζ | 13.92 | 1 ΤΜΧ | 10 ΤΜΧ | 1-Κατοικία | Connected Living | 29 | Γενικής Χρήσης | https://eref.se.com/gr/el/product/SDD112132L | HDCWD | 3606481478887 | 10 | 120 | 0.01 | 0 | https://eref.se.com/gr/el/product/SDD112132L
SDD112143L | Sedna Design μπουτόν 12V με λυχνία προσανατολισμού και ετικέτα Μπεζ | 15.35 | 1 ΤΜΧ | 1 ΤΜΧ | 1-Κατοικία | Connected Living | 29 | Γενικής Χρήσης | https://eref.se.com/gr/el/product/SDD112143L | HDCWD | 3606481478917 | 10 | 120 | 0.01 | 0 | https://eref.se.com/gr/el/product/SDD112143L
SDD112401 | Sedna Design USB φορτιστής A+A 2,4A Μπεζ | 38.37 | 1 ΤΜΧ | 1 ΤΜΧ | 1-Κατοικία | Connected Living | 29 | Γενικής Χρήσης | https://eref.se.com/gr/el/product/SDD112401 | HDCWD | 3606481478962 | 36 |  | 0.02 | 0 | https://eref.se.com/gr/el/product/SDD112401
SDD112402 | Sedna Design USB φορτιστής A+C 2,4A Μπεζ | 54.68 | 1 ΤΜΧ | 1 ΤΜΧ | 1-Κατοικία | Connected Living | 29 | Γενικής Χρήσης | https://eref.se.com/gr/el/product/SDD112402 | HDCWD | 3606481478979 | 36 | 288 | 0.02 | 0 | https://eref.se.com/gr/el/product/SDD112402
SDD112411 | Sedna Design πρίζα ηχείων διπλή Μπεζ | 20.16 | 1 ΤΜΧ | 1 ΤΜΧ | 1-Κατοικία | Connected Living | 29 | Γενικής Χρήσης | https://eref.se.com/gr/el/product/SDD112411 | HDCWD | 3606481478986 | 24 | 384 | 0.01 | 0 | https://eref.se.com/gr/el/product/SDD112411
SDD112421 | Sedna Design & Elements, αντάπτορας κεντρικής πλάκας για (RJ45, HDMI, VGA ), μπεζ | 9.6 | 1 ΤΜΧ | 1 ΤΜΧ | 1-Κατοικία | Connected Living | 29 | Γενικής Χρήσης | https://eref.se.com/gr/el/product/SDD112421 | HDCWD | 3606481478993 | 10 | 120 | 0 | 0 | https://eref.se.com/gr/el/product/SDD112421
SDD112441C | Sedna Design & Elements, κάλυμμα KRONE cat5e 6 UTP, μπεζ | 9.6 | 1 ΤΜΧ | 1 ΤΜΧ | 1-Κατοικία | Connected Living | 29 | Γενικής Χρήσης | https://eref.se.com/gr/el/product/SDD112441C | HDCWD | 3606481479037 | 20 | 240 | 0 | 0 | https://eref.se.com/gr/el/product/SDD112441C
SDD112442C | Sedna Design & Elements, κάλυμμα RDM cat5e 6 UTP, μπεζ | 9.6 | 1 ΤΜΧ | 1 ΤΜΧ | 1-Κατοικία | Connected Living | 29 | Γενικής Χρήσης | https://eref.se.com/gr/el/product/SDD112442C | HDCWD | 3606481479044 | 20 | 240 | 0 | 0 | https://eref.se.com/gr/el/product/SDD112442C
SDD112444C | Sedna Design & Elements, διπλό κάλυμμα AMP MOL KEL cat5e 6 UTP, μπεζ | 9.6 | 1 ΤΜΧ | 1 ΤΜΧ | 1-Κατοικία | Connected Living | 29 | Γενικής Χρήσης | https://eref.se.com/gr/el/product/SDD112444C | HDCWD | 3606481479068 | 20 | 240 | 0 | 0 | https://eref.se.com/gr/el/product/SDD112444C
SDD112458 | Sedna Design RJ45-RJ11 πρίζα CAT5E UTP Μπεζ | 15.35 | 1 ΤΜΧ | 10 ΤΜΧ | 1-Κατοικία | Connected Living | 29 | Γενικής Χρήσης | https://eref.se.com/gr/el/product/SDD112458 | HDCWD | 3606481466372 | 10 | 20 | 0.01 | 0 | https://eref.se.com/gr/el/product/SDD112458
SDD112461 | Sedna Design RJ45 πρίζα CAT6 UTP Μπεζ | 13.44 | 1 ΤΜΧ | 10 ΤΜΧ | 1-Κατοικία | Connected Living | 29 | Γενικής Χρήσης | https://eref.se.com/gr/el/product/SDD112461 | HDCWD | 3606481466389 | 10 | 20 | 0.01 | 0 | https://eref.se.com/gr/el/product/SDD112461
SDD112461S | Sedna Design RJ45 πρίζα CAT6 STP Μπεζ | 18.23 | 1 ΤΜΧ | 10 ΤΜΧ | 1-Κατοικία | Connected Living | 29 | Γενικής Χρήσης | https://eref.se.com/gr/el/product/SDD112461S | HDCWD | 3606481466396 | 10 | 20 | 0.01 | 0 | https://eref.se.com/gr/el/product/SDD112461S
SDD112462 | Sedna Design 2xRJ45 πρίζα CAT6 UTP Μπεζ | 19.19 | 1 ΤΜΧ | 10 ΤΜΧ | 1-Κατοικία | Connected Living | 29 | Γενικής Χρήσης | https://eref.se.com/gr/el/product/SDD112462 | HDCWD | 3606481466402 | 10 | 20 | 0.01 | 0 | https://eref.se.com/gr/el/product/SDD112462
SDD112466 | Sedna Design RJ45 πρίζα CAT6A UTP Μπεζ | 16.31 | 1 ΤΜΧ | 10 ΤΜΧ | 1-Κατοικία | Connected Living | 29 | Γενικής Χρήσης | https://eref.se.com/gr/el/product/SDD112466 | HDCWD | 3606481466426 | 10 | 20 | 0.01 | 0 | https://eref.se.com/gr/el/product/SDD112466
SDD112466S | Sedna Design RJ45 πρίζα CAT6A STP Μπεζ | 19.19 | 1 ΤΜΧ | 10 ΤΜΧ | 1-Κατοικία | Connected Living | 29 | Γενικής Χρήσης | https://eref.se.com/gr/el/product/SDD112466S | HDCWD | 3606481466433 | 10 | 20 | 0.01 | 0 | https://eref.se.com/gr/el/product/SDD112466S
SDD112467 | Sedna Design 2xRJ45 πρίζα CAT6A UTP Μπεζ | 24.94 | 1 ΤΜΧ | 10 ΤΜΧ | 1-Κατοικία | Connected Living | 29 | Γενικής Χρήσης | https://eref.se.com/gr/el/product/SDD112467 | HDCWD | 3606481466440 | 10 | 20 | 0.01 | 0 | https://eref.se.com/gr/el/product/SDD112467
SDD112467S | Sedna Design 2xRJ45 πρίζα CAT6A STP Μπεζ | 28.79 | 1 ΤΜΧ | 10 ΤΜΧ | 1-Κατοικία | Connected Living | 29 | Γενικής Χρήσης | https://eref.se.com/gr/el/product/SDD112467S | HDCWD | 3606481466457 | 10 | 20 | 0.02 | 0 | https://eref.se.com/gr/el/product/SDD112467S
SDD112468 | Sedna Design RJ45-RJ11 πρίζα CAT6 UTP Μπεζ | 20.16 | 1 ΤΜΧ | 10 ΤΜΧ | 1-Κατοικία | Connected Living | 29 | Γενικής Χρήσης | https://eref.se.com/gr/el/product/SDD112468 | HDCWD | 3606481466464 | 10 | 20 | 0.01 | 0 | https://eref.se.com/gr/el/product/SDD112468
SDD112469T | Sedna Design RJ45 CAT6 UTP - TV Μπεζ | 23.99 | 1 ΤΜΧ | 10 ΤΜΧ | 1-Κατοικία | Connected Living | 29 | Γενικής Χρήσης | https://eref.se.com/gr/el/product/SDD112469T | HDCWD | 3606481466471 | 10 | 20 | 0.01 | 0 | https://eref.se.com/gr/el/product/SDD112469T
SDD112471 | Sedna Design TV πρίζα τερματική 4DB Μπεζ | 11.52 | 1 ΤΜΧ | 10 ΤΜΧ | 1-Κατοικία | Connected Living | 29 | Γενικής Χρήσης | https://eref.se.com/gr/el/product/SDD112471 | HDCWD | 3606481466488 | 10 | 60 | 0.01 | 0 | https://eref.se.com/gr/el/product/SDD112471
SDD112471R | Sedna Design TV R πρίζα τερματική 4DB Μπεζ | 17.27 | 1 ΤΜΧ | 10 ΤΜΧ | 1-Κατοικία | Connected Living | 29 | Γενικής Χρήσης | https://eref.se.com/gr/el/product/SDD112471R | HDCWD | 3606481466495 | 10 | 20 | 0.02 | 0 | https://eref.se.com/gr/el/product/SDD112471R
SDD112471S | Sedna Design TV SAT πρίζα τερματική 4DB Μπεζ | 18.23 | 1 ΤΜΧ | 10 ΤΜΧ | 1-Κατοικία | Connected Living | 29 | Γενικής Χρήσης | https://eref.se.com/gr/el/product/SDD112471S | HDCWD | 3606481466501 | 10 | 20 | 0.02 | 0 | https://eref.se.com/gr/el/product/SDD112471S
SDD112474 | Sedna Design TV πρίζα διέλευσης 7DB Μπεζ | 11.52 | 1 ΤΜΧ | 10 ΤΜΧ | 1-Κατοικία | Connected Living | 29 | Γενικής Χρήσης | https://eref.se.com/gr/el/product/SDD112474 | HDCWD | 3606481466518 | 10 | 20 | 0.01 | 0 | https://eref.se.com/gr/el/product/SDD112474
SDD112474R | Sedna Design TV R πρίζα διέλευσης 7DB Μπεζ | 17.27 | 1 ΤΜΧ | 10 ΤΜΧ | 1-Κατοικία | Connected Living | 29 | Γενικής Χρήσης | https://eref.se.com/gr/el/product/SDD112474R | HDCWD | 3606481466525 | 10 | 20 | 0.02 | 0 | https://eref.se.com/gr/el/product/SDD112474R
SDD112474S | Sedna Design TV SAT πρίζα διέλευσης 7DB Μπεζ | 18.23 | 1 ΤΜΧ | 10 ΤΜΧ | 1-Κατοικία | Connected Living | 29 | Γενικής Χρήσης | https://eref.se.com/gr/el/product/SDD112474S | HDCWD | 3606481466532 | 10 | 20 | 0.02 | 0 | https://eref.se.com/gr/el/product/SDD112474S
SDD112478 | Sedna Design TV πρίζα διέλευσης 10DB Μπεζ | 13.44 | 1 ΤΜΧ | 10 ΤΜΧ | 1-Κατοικία | Connected Living | 29 | Γενικής Χρήσης | https://eref.se.com/gr/el/product/SDD112478 | HDCWD | 3606481466549 | 10 | 20 | 0.01 | 0 | https://eref.se.com/gr/el/product/SDD112478
SDD112478R | Sedna Design TV R πρίζα διέλευσης 10DB Μπεζ | 18.23 | 1 ΤΜΧ | 10 ΤΜΧ | 1-Κατοικία | Connected Living | 29 | Γενικής Χρήσης | https://eref.se.com/gr/el/product/SDD112478R | HDCWD | 3606481466556 | 10 | 20 | 0.02 | 0 | https://eref.se.com/gr/el/product/SDD112478R
SDD112478S | Sedna Design TV SAT πρίζα διέλευσης 10DB Μπεζ | 19.19 | 1 ΤΜΧ | 10 ΤΜΧ | 1-Κατοικία | Connected Living | 29 | Γενικής Χρήσης | https://eref.se.com/gr/el/product/SDD112478S | HDCWD | 3606481466563 | 10 | 20 | 0.02 | 0 | https://eref.se.com/gr/el/product/SDD112478S
SDD112481 | Sedna Design TV-R-SAT τερματική 4DB Μπεζ | 21.11 | 1 ΤΜΧ | 10 ΤΜΧ | 1-Κατοικία | Connected Living | 29 | Γενικής Χρήσης | https://eref.se.com/gr/el/product/SDD112481 | HDCWD | 3606481466570 | 10 | 60 | 0.02 | 0 | https://eref.se.com/gr/el/product/SDD112481
SDD112481S | Sedna Design TV-SAT-SAT τερματική 4DB Μπεζ | 22.08 | 1 ΤΜΧ | 10 ΤΜΧ | 1-Κατοικία | Connected Living | 29 | Γενικής Χρήσης | https://eref.se.com/gr/el/product/SDD112481S | HDCWD | 3606481466587 | 10 | 20 | 0.02 | 0 | https://eref.se.com/gr/el/product/SDD112481S
SDD112484 | Sedna Design TV-R-SAT διέλευσης 7DB Μπεζ | 21.11 | 1 ΤΜΧ | 10 ΤΜΧ | 1-Κατοικία | Connected Living | 29 | Γενικής Χρήσης | https://eref.se.com/gr/el/product/SDD112484 | HDCWD | 3606481466594 | 10 | 20 | 0.02 | 0 | https://eref.se.com/gr/el/product/SDD112484
SDD112488 | Sedna Design TV-R-SAT διέλευσης 10DB Μπεζ | 23.02 | 1 ΤΜΧ | 10 ΤΜΧ | 1-Κατοικία | Connected Living | 29 | Γενικής Χρήσης | https://eref.se.com/gr/el/product/SDD112488 | HDCWD | 3606481466600 | 10 | 20 | 0.02 | 0 | https://eref.se.com/gr/el/product/SDD112488
SDD112491 | Sedna Design πρίζα τηλεφώνου πρίζα RJ11 Μπεζ | 10.08 | 1 ΤΜΧ | 10 ΤΜΧ | 1-Κατοικία | Connected Living | 29 | Γενικής Χρήσης | https://eref.se.com/gr/el/product/SDD112491 | HDCWD | 3606481466617 | 10 | 20 | 0.01 | 0 | https://eref.se.com/gr/el/product/SDD112491
SDD112492 | Sedna Design πρίζα τηλεφώνου 2Xπρίζα RJ11 Μπεζ | 13.44 | 1 ΤΜΧ | 10 ΤΜΧ | 1-Κατοικία | Connected Living | 29 | Γενικής Χρήσης | https://eref.se.com/gr/el/product/SDD112492 | HDCWD | 3606481466624 | 10 | 20 | 0.01 | 0 | https://eref.se.com/gr/el/product/SDD112492
SDD112501 | Sedna, περιστροφικό dimmer, 3-370W, LED, μπεζ | 49.89 | 1 ΤΜΧ | 1 ΤΜΧ | 1-Κατοικία | Connected Living | 29 | Γενικής Χρήσης | https://eref.se.com/gr/el/product/SDD112501 | HDCWD | 3606481466631 | 54 |  | 0.02 | 0 | https://eref.se.com/gr/el/product/SDD112501
SDD112502 | Sedna, περιστροφικό dimmer, RC/RL 5-200W, LED, μπεζ | 86.35 | 1 ΤΜΧ | 1 ΤΜΧ | 1-Κατοικία | Connected Living | 29 | Γενικής Χρήσης | https://eref.se.com/gr/el/product/SDD112502 | HDCWD | 3606481466648 | 12 | 384 | 0.01 | 0 | https://eref.se.com/gr/el/product/SDD112502
SDD112503 | Sedna Design & Elements, Dimmer ανταλλακτικό πλήκτρο, μπεζ | 8.64 | 1 ΤΜΧ | 1 ΤΜΧ | 1-Κατοικία | Connected Living | 29 | Γενικής Χρήσης | https://eref.se.com/gr/el/product/SDD112503 | HDCWD | 3606481466655 | 10 | 20 | 0 | 0 | https://eref.se.com/gr/el/product/SDD112503
SDD112504 | Sedna, ανιχνευτής κίνησης 160°, 10A, Μπεζ | 76.74 | 1 ΤΜΧ | 1 ΤΜΧ | 1-Κατοικία | Connected Living | 29 | Γενικής Χρήσης | https://eref.se.com/gr/el/product/SDD112504 | HDCWD | 3606481466662 | 12 | 384 | 0 | 0 | https://eref.se.com/gr/el/product/SDD112504
SDD112506 | Sedna Design & Elements, θερμοστάτης 16A, μπεζ | 94.01 | 1 ΤΜΧ | 1 ΤΜΧ | 1-Κατοικία | Connected Living | 29 | Γενικής Χρήσης | https://eref.se.com/gr/el/product/SDD112506 | HDCWD | 3606481466679 | 12 | 384 | 0 | 0 | https://eref.se.com/gr/el/product/SDD112506
SDD112507 | Sedna Design & Elements, θερμοστάτης ενδοδαπέδιας θέρμανσης 16A, μπεζ | 94.01 | 1 ΤΜΧ | 1 ΤΜΧ | 1-Κατοικία | Connected Living | 29 | Γενικής Χρήσης | https://eref.se.com/gr/el/product/SDD112507 | HDCWD | 3606481466686 | 12 | 384 | 0 | 0 | https://eref.se.com/gr/el/product/SDD112507
SDD112508 | Sedna Design & Elements, Χρονοδιακόπτης αντίστροφης μέτρησης, 10A, μπεζ | 115.12 | 1 ΤΜΧ | 1 ΤΜΧ | 1-Κατοικία | Connected Living | 29 | Γενικής Χρήσης | https://eref.se.com/gr/el/product/SDD112508 | HDCWD | 3606481466693 | 12 | 384 | 0 | 0 | https://eref.se.com/gr/el/product/SDD112508
SDD112901 | Sedna Design επίτοιχο κουτί 1 θέσης Μπεζ | 8.64 | 1 ΤΜΧ | 8 ΤΜΧ | 1-Κατοικία | Connected Living | 29 | Γενικής Χρήσης | https://eref.se.com/gr/el/product/SDD112901 | HDCWD | 3606481479075 | 12 | 144 | 0.01 | 0 | https://eref.se.com/gr/el/product/SDD112901
SDD112902 | Sedna Design & Elements, επίτοιχο κουτί επέκταση, μπεζ | 6.72 | 1 ΤΜΧ | 8 ΤΜΧ | 1-Κατοικία | Connected Living | 29 | Γενικής Χρήσης | https://eref.se.com/gr/el/product/SDD112902 | HDCWD | 3606481479082 | 12 | 144 | 0 | 0 | https://eref.se.com/gr/el/product/SDD112902
SDD112903 | Sedna Design & Elements, έξοδος καλωδίου, μπεζ | 14.39 | 1 ΤΜΧ | 1 ΤΜΧ | 1-Κατοικία | Connected Living | 29 | Γενικής Χρήσης | https://eref.se.com/gr/el/product/SDD112903 | HDCWD | 3606481479099 | 24 | 384 | 0 | 0 | https://eref.se.com/gr/el/product/SDD112903
SDD112904 | Sedna Design τυφλό κάλυμμα Μπεζ | 7.67 | 1 ΤΜΧ | 1 ΤΜΧ | 1-Κατοικία | Connected Living | 29 | Γενικής Χρήσης | https://eref.se.com/gr/el/product/SDD112904 | HDCWD | 3606481479105 | 24 | 384 | 0.01 | 0 | https://eref.se.com/gr/el/product/SDD112904
SDD112905 | Sedna Design & Elements, 45x45 αντάπτορας για New Unica, μπεζ | 8.64 | 1 ΤΜΧ | 10 ΤΜΧ | 1-Κατοικία | Connected Living | 29 | Γενικής Χρήσης | https://eref.se.com/gr/el/product/SDD112905 | HDCWD | 3606481479112 | 24 | 768 | 0 | 0 | https://eref.se.com/gr/el/product/SDD112905
SDD113022 | Sedna Design πρίζα σούκο ασφαλείας (2Π+Γ) Αλουμίνιο | 6.72 | 1 ΤΜΧ | 10 ΤΜΧ | 1-Κατοικία | Connected Living | 29 | Γενικής Χρήσης | https://eref.se.com/gr/el/product/SDD113022 | HDCWD | 3606481479150 | 10 | 120 | 0.01 | 0 | https://eref.se.com/gr/el/product/SDD113022
SDD113024 | Sedna Design πρίζα σούκο ασφαλείας (2Π+Γ) με καπάκι Αλουμίνιο | 10.56 | 1 ΤΜΧ | 10 ΤΜΧ | 1-Κατοικία | Connected Living | 29 | Γενικής Χρήσης | https://eref.se.com/gr/el/product/SDD113024 | HDCWD | 3606481479174 | 10 | 120 | 0.01 | 0 | https://eref.se.com/gr/el/product/SDD113024
SDD113052 | Sedna Design πρίζα σούκο ασφαλείας (2Π+Γ) Side E + 2xUSB 2,4A Αλουμίνιο | 88.26 | 1 ΤΜΧ | 1 ΤΜΧ | 1-Κατοικία | Connected Living | 29 | Γενικής Χρήσης | https://eref.se.com/gr/el/product/SDD113052 | HDCWD | 3606481479228 | 54 | 432 | 0.02 | 0 | https://eref.se.com/gr/el/product/SDD113052
SDD113101 | Sedna Design απλός διακόπτης Αλουμίνιο | 5.47 | 1 ΤΜΧ | 10 ΤΜΧ | 1-Κατοικία | Connected Living | 29 | Γενικής Χρήσης | https://eref.se.com/gr/el/product/SDD113101 | HDCWD | 3606481479235 | 10 | 120 | 0.01 | 0 | https://eref.se.com/gr/el/product/SDD113101
SDD113101L | Sedna Design απλός διακόπτης με λυχνία προσανατολισμού LED Αλουμίνιο | 13.92 | 1 ΤΜΧ | 1 ΤΜΧ | 1-Κατοικία | Connected Living | 29 | Γενικής Χρήσης | https://eref.se.com/gr/el/product/SDD113101L | HDCWD | 3606481479242 | 10 | 120 | 0.01 | 0 | https://eref.se.com/gr/el/product/SDD113101L
SDD113101N | Sedna Design απλός διακόπτης με ενδεικτική λυχνία LED Αλουμίνιο | 13.92 | 1 ΤΜΧ | 1 ΤΜΧ | 1-Κατοικία | Connected Living | 29 | Γενικής Χρήσης | https://eref.se.com/gr/el/product/SDD113101N | HDCWD | 3606481479259 | 10 | 120 | 0.01 | 0 | https://eref.se.com/gr/el/product/SDD113101N
SDD113104 | Sedna Design διακόπτης ρολών Αλουμίνιο | 17.27 | 1 ΤΜΧ | 10 ΤΜΧ | 1-Κατοικία | Connected Living | 29 | Γενικής Χρήσης | https://eref.se.com/gr/el/product/SDD113104 | HDCWD | 3606481479280 | 10 | 120 | 0.01 | 0 | https://eref.se.com/gr/el/product/SDD113104
SDD113105 | Sedna Design διακόπτης κομμυτατέρ Αλουμίνιο | 8.16 | 1 ΤΜΧ | 10 ΤΜΧ | 1-Κατοικία | Connected Living | 29 | Γενικής Χρήσης | https://eref.se.com/gr/el/product/SDD113105 | HDCWD | 3606481479297 | 10 | 120 | 0.01 | 0 | https://eref.se.com/gr/el/product/SDD113105
SDD113105L | Sedna Design διακόπτης κομμυτατέρ με λυχνία προσανατολισμού Αλουμίνιο | 19.19 | 1 ΤΜΧ | 1 ΤΜΧ | 1-Κατοικία | Connected Living | 29 | Γενικής Χρήσης | https://eref.se.com/gr/el/product/SDD113105L | HDCWD | 3606481479303 | 10 | 120 | 0.01 | 0 | https://eref.se.com/gr/el/product/SDD113105L
SDD113106 | Sedna Design διακόπτης Α/Ρ Αλουμίνιο | 6.72 | 1 ΤΜΧ | 10 ΤΜΧ | 1-Κατοικία | Connected Living | 29 | Γενικής Χρήσης | https://eref.se.com/gr/el/product/SDD113106 | HDCWD | 3606481479310 | 10 | 120 | 0.01 | 0 | https://eref.se.com/gr/el/product/SDD113106
SDD113106L | Sedna Design διακόπτης Α/Ρ με λυχνία προσανατολισμού Αλουμίνιο | 15.35 | 1 ΤΜΧ | 1 ΤΜΧ | 1-Κατοικία | Connected Living | 29 | Γενικής Χρήσης | https://eref.se.com/gr/el/product/SDD113106L | HDCWD | 3606481479327 | 10 | 120 | 0.01 | 0 | https://eref.se.com/gr/el/product/SDD113106L
SDD113107 | Sedna Design διακόπτης μεσαίος Α/Ρ Αλουμίνιο | 11.52 | 1 ΤΜΧ | 1 ΤΜΧ | 1-Κατοικία | Connected Living | 29 | Γενικής Χρήσης | https://eref.se.com/gr/el/product/SDD113107 | HDCWD | 3606481479341 | 10 | 120 | 0.01 | 0 | https://eref.se.com/gr/el/product/SDD113107
SDD113108 | Sedna Design διπλός διακόπτης Α/Ρ Αλουμίνιο | 10.56 | 1 ΤΜΧ | 1 ΤΜΧ | 1-Κατοικία | Connected Living | 29 | Γενικής Χρήσης | https://eref.se.com/gr/el/product/SDD113108 | HDCWD | 3606481479365 | 10 | 120 | 0.01 | 0 | https://eref.se.com/gr/el/product/SDD113108
SDD113111 | Sedna Design μπουτόν Αλουμίνιο | 6.72 | 1 ΤΜΧ | 10 ΤΜΧ | 1-Κατοικία | Connected Living | 29 | Γενικής Χρήσης | https://eref.se.com/gr/el/product/SDD113111 | HDCWD | 3606481479372 | 10 | 120 | 0.01 | 0 | https://eref.se.com/gr/el/product/SDD113111
SDD113111L | Sedna Design & Elements, μπουτόν 10A μπλε λυχνία LED, αλουμίνιο | 15.35 | 1 ΤΜΧ | 10 ΤΜΧ | 1-Κατοικία | Connected Living | 29 | Γενικής Χρήσης | https://eref.se.com/gr/el/product/SDD113111L | HDCWD | 3606481479389 | 10 | 120 | 0.01 | 0 | https://eref.se.com/gr/el/product/SDD113111L
SDD113114 | Sedna Design μπουτόν ρολών Αλουμίνιο | 17.27 | 1 ΤΜΧ | 10 ΤΜΧ | 1-Κατοικία | Connected Living | 29 | Γενικής Χρήσης | https://eref.se.com/gr/el/product/SDD113114 | HDCWD | 3606481479396 | 10 | 120 | 0.01 | 0 | https://eref.se.com/gr/el/product/SDD113114
SDD113118 | Sedna Design & Elements, διπλό μπουτόν 10A, Αλουμίνιο | 8.64 | 1 ΤΜΧ | 10 ΤΜΧ | 1-Κατοικία | Connected Living | 29 | Γενικής Χρήσης | https://eref.se.com/gr/el/product/SDD113118 | HDCWD | 3606481479426 | 10 | 120 | 0.01 | 0 | https://eref.se.com/gr/el/product/SDD113118
SDD113121 | Sedna Design καρτοδιακόπτης Αλουμίνιο | 23.99 | 1 ΤΜΧ | 1 ΤΜΧ | 1-Κατοικία | Connected Living | 29 | Γενικής Χρήσης | https://eref.se.com/gr/el/product/SDD113121 | HDCWD | 3606481479433 | 10 | 120 | 0.01 | 0 | https://eref.se.com/gr/el/product/SDD113121
SDD113121E | Sedna Design & Elements, καρτοδιακόπτης 8A, Αλουμίνιο | 86.34 | 1 ΤΜΧ | 1 ΤΜΧ | 1-Κατοικία | Connected Living | 29 | Γενικής Χρήσης | https://eref.se.com/gr/el/product/SDD113121E | HDCWD | 3606481466709 | 12 | 384 | 0 | 0 | https://eref.se.com/gr/el/product/SDD113121E
SDD113122 | Sedna Design & Elements, διακόπτης με κορδόνι 10A, Αλουμίνιο | 27.83 | 1 ΤΜΧ | 1 ΤΜΧ | 1-Κατοικία | Connected Living | 29 | Γενικής Χρήσης | https://eref.se.com/gr/el/product/SDD113122 | HDCWD | 3606481479440 | 10 | 120 | 0 | 0 | https://eref.se.com/gr/el/product/SDD113122
SDD113131L | Sedna Design & Elements, Μπουτόν 10A Μπλε λυχνία LED σύμβολο κουδουνιού, αλουμίνιο | 15.83 | 1 ΤΜΧ | 10 ΤΜΧ | 1-Κατοικία | Connected Living | 29 | Γενικής Χρήσης | https://eref.se.com/gr/el/product/SDD113131L | HDCWD | 3606481479464 | 10 | 120 | 0.01 | 0 | https://eref.se.com/gr/el/product/SDD113131L
SDD113132L | Sedna Design & Elements, Μπουτόν 10A Μπλε λυχνία LED σύμβολο λαμπτήρα, αλουμίνιο | 15.83 | 1 ΤΜΧ | 10 ΤΜΧ | 1-Κατοικία | Connected Living | 29 | Γενικής Χρήσης | https://eref.se.com/gr/el/product/SDD113132L | HDCWD | 3606481479488 | 10 | 120 | 0.01 | 0 | https://eref.se.com/gr/el/product/SDD113132L
SDD113143L | Sedna Design μπουτόν 12V με λυχνία προσανατολισμού και ετικέτα Αλουμίνιο | 17.27 | 1 ΤΜΧ | 1 ΤΜΧ | 1-Κατοικία | Connected Living | 29 | Γενικής Χρήσης | https://eref.se.com/gr/el/product/SDD113143L | HDCWD | 3606481479518 | 10 | 120 | 0.01 | 0 | https://eref.se.com/gr/el/product/SDD113143L
SDD113401 | Sedna Design USB φορτιστής A+A 2,4A Αλουμίνιο | 45.1 | 1 ΤΜΧ | 1 ΤΜΧ | 1-Κατοικία | Connected Living | 29 | Γενικής Χρήσης | https://eref.se.com/gr/el/product/SDD113401 | HDCWD | 3606481479570 | 36 | 288 | 0.02 | 0 | https://eref.se.com/gr/el/product/SDD113401
SDD113402 | Sedna Design USB φορτιστής A+C 2,4A Αλουμίνιο | 61.4 | 1 ΤΜΧ | 1 ΤΜΧ | 1-Κατοικία | Connected Living | 29 | Γενικής Χρήσης | https://eref.se.com/gr/el/product/SDD113402 | HDCWD | 3606481479587 | 36 |  | 0.02 | 0 | https://eref.se.com/gr/el/product/SDD113402
SDD113411 | Sedna Design πρίζα ηχείων διπλή Αλουμίνιο | 21.11 | 1 ΤΜΧ | 1 ΤΜΧ | 1-Κατοικία | Connected Living | 29 | Γενικής Χρήσης | https://eref.se.com/gr/el/product/SDD113411 | HDCWD | 3606481479594 | 24 | 384 | 0.01 | 0 | https://eref.se.com/gr/el/product/SDD113411
SDD113421 | Sedna Design & Elements, αντάπτορας κεντρικής πλάκας για (RJ45, HDMI, VGA ), Αλουμίνιο | 13.43 | 1 ΤΜΧ | 1 ΤΜΧ | 1-Κατοικία | Connected Living | 29 | Γενικής Χρήσης | https://eref.se.com/gr/el/product/SDD113421 | HDCWD | 3606481479600 | 10 | 120 | 0 | 0 | https://eref.se.com/gr/el/product/SDD113421
SDD113441C | Sedna Design & Elements, κάλυμμα KRONE cat5e 6 UTP, Αλουμίνιο | 17.27 | 1 ΤΜΧ | 1 ΤΜΧ | 1-Κατοικία | Connected Living | 29 | Γενικής Χρήσης | https://eref.se.com/gr/el/product/SDD113441C | HDCWD | 3606481479648 | 20 | 240 | 0 | 0 | https://eref.se.com/gr/el/product/SDD113441C
SDD113444C | Sedna Design & Elements, διπλό κάλυμμα AMP MOL KEL cat5e 6 UTP, Αλουμίνιο | 13.43 | 1 ΤΜΧ | 1 ΤΜΧ | 1-Κατοικία | Connected Living | 29 | Γενικής Χρήσης | https://eref.se.com/gr/el/product/SDD113444C | HDCWD | 3606481479679 | 20 | 240 | 0 | 0 | https://eref.se.com/gr/el/product/SDD113444C
SDD113458 | Sedna Design & Elements, RJ45-RJ11 πρίζα CAT5E UTP Αλουμίνιο | 18.23 | 1 ΤΜΧ | 10 ΤΜΧ | 1-Κατοικία | Connected Living | 29 | Γενικής Χρήσης | https://eref.se.com/gr/el/product/SDD113458 | HDCWD | 3606481466792 | 10 | 20 | 0.01 | 0 | https://eref.se.com/gr/el/product/SDD113458
SDD113461 | Sedna Design RJ45 πρίζα CAT6 UTP Αλουμίνιο | 15.35 | 1 ΤΜΧ | 10 ΤΜΧ | 1-Κατοικία | Connected Living | 29 | Γενικής Χρήσης | https://eref.se.com/gr/el/product/SDD113461 | HDCWD | 3606481466808 | 10 | 120 | 0.01 | 0 | https://eref.se.com/gr/el/product/SDD113461
SDD113461S | Sedna Design & Elements, RJ45 πρίζα CAT6 STP Αλουμίνιο | 20.16 | 1 ΤΜΧ | 1 ΤΜΧ | 1-Κατοικία | Connected Living | 29 | Γενικής Χρήσης | https://eref.se.com/gr/el/product/SDD113461S | HDCWD | 3606481466815 | 10 | 20 | 0.01 | 0 | https://eref.se.com/gr/el/product/SDD113461S
SDD113462 | Sedna Design 2xRJ45 πρίζα CAT6 UTP Αλουμίνιο | 23.99 | 1 ΤΜΧ | 10 ΤΜΧ | 1-Κατοικία | Connected Living | 29 | Γενικής Χρήσης | https://eref.se.com/gr/el/product/SDD113462 | HDCWD | 3606481466822 | 10 | 20 | 0.01 | 0 | https://eref.se.com/gr/el/product/SDD113462
SDD113466 | Sedna Design RJ45 πρίζα CAT6A UTP Αλουμίνιο | 17.27 | 1 ΤΜΧ | 10 ΤΜΧ | 1-Κατοικία | Connected Living | 29 | Γενικής Χρήσης | https://eref.se.com/gr/el/product/SDD113466 | HDCWD | 3606481466846 | 10 | 20 | 0.01 | 0 | https://eref.se.com/gr/el/product/SDD113466
SDD113466S | Sedna Design & Elements, RJ45 πρίζα CAT6A STP Αλουμίνιο | 23.99 | 1 ΤΜΧ | 1 ΤΜΧ | 1-Κατοικία | Connected Living | 29 | Γενικής Χρήσης | https://eref.se.com/gr/el/product/SDD113466S | HDCWD | 3606481466853 | 10 | 20 | 0 | 0 | https://eref.se.com/gr/el/product/SDD113466S
SDD113467 | Sedna Design 2xRJ45 πρίζα CAT6A UTP Αλουμίνιο | 28.79 | 1 ΤΜΧ | 10 ΤΜΧ | 1-Κατοικία | Connected Living | 29 | Γενικής Χρήσης | https://eref.se.com/gr/el/product/SDD113467 | HDCWD | 3606481466860 | 10 | 20 | 0.01 | 0 | https://eref.se.com/gr/el/product/SDD113467
SDD113467S | Sedna Design & Elements, 2xRJ45 πρίζα CAT6A STP Αλουμίνιο | 32.62 | 1 ΤΜΧ | 10 ΤΜΧ | 1-Κατοικία | Connected Living | 29 | Γενικής Χρήσης | https://eref.se.com/gr/el/product/SDD113467S | HDCWD | 3606481466877 | 10 | 20 | 0 | 0 | https://eref.se.com/gr/el/product/SDD113467S
SDD113468 | Sedna Design RJ45-RJ11 πρίζα CAT6 UTP Αλουμίνιο | 23.99 | 1 ΤΜΧ | 10 ΤΜΧ | 1-Κατοικία | Connected Living | 29 | Γενικής Χρήσης | https://eref.se.com/gr/el/product/SDD113468 | HDCWD | 3606481466884 | 10 | 20 | 0.01 | 0 | https://eref.se.com/gr/el/product/SDD113468
SDD113469T | Sedna Design & Elements, RJ45 CAT6 UTP - TV Αλουμίνιο | 27.83 | 1 ΤΜΧ | 1 ΤΜΧ | 1-Κατοικία | Connected Living | 29 | Γενικής Χρήσης | https://eref.se.com/gr/el/product/SDD113469T | HDCWD | 3606481466891 | 10 | 20 | 0.01 | 0 | https://eref.se.com/gr/el/product/SDD113469T
SDD113471 | Sedna Design TV πρίζα τερματική 4DB Αλουμίνιο | 14.39 | 1 ΤΜΧ | 10 ΤΜΧ | 1-Κατοικία | Connected Living | 29 | Γενικής Χρήσης | https://eref.se.com/gr/el/product/SDD113471 | HDCWD | 3606481466907 | 10 | 60 | 0.01 | 0 | https://eref.se.com/gr/el/product/SDD113471
SDD113471R | Sedna Design TV R πρίζα τερματική 4DB Αλουμίνιο | 19.19 | 1 ΤΜΧ | 10 ΤΜΧ | 1-Κατοικία | Connected Living | 29 | Γενικής Χρήσης | https://eref.se.com/gr/el/product/SDD113471R | HDCWD | 3606481466914 | 10 | 60 | 0.02 | 0 | https://eref.se.com/gr/el/product/SDD113471R
SDD113471S | Sedna Design TV SAT πρίζα τερματική 4DB Αλουμίνιο | 20.16 | 1 ΤΜΧ | 10 ΤΜΧ | 1-Κατοικία | Connected Living | 29 | Γενικής Χρήσης | https://eref.se.com/gr/el/product/SDD113471S | HDCWD | 3606481466921 | 10 | 20 | 0.02 | 0 | https://eref.se.com/gr/el/product/SDD113471S
SDD113474 | Sedna Design TV πρίζα διέλευσης 7DB Αλουμίνιο | 14.39 | 1 ΤΜΧ | 10 ΤΜΧ | 1-Κατοικία | Connected Living | 29 | Γενικής Χρήσης | https://eref.se.com/gr/el/product/SDD113474 | HDCWD | 3606481466938 | 10 | 20 | 0.01 | 0 | https://eref.se.com/gr/el/product/SDD113474
SDD113474R | Sedna Design TV R πρίζα διέλευσης 7DB Αλουμίνιο | 19.19 | 1 ΤΜΧ | 10 ΤΜΧ | 1-Κατοικία | Connected Living | 29 | Γενικής Χρήσης | https://eref.se.com/gr/el/product/SDD113474R | HDCWD | 3606481466945 | 10 | 60 | 0.02 | 0 | https://eref.se.com/gr/el/product/SDD113474R
SDD113474S | Sedna Design TV SAT πρίζα διέλευσης 7DB Αλουμίνιο | 20.16 | 1 ΤΜΧ | 10 ΤΜΧ | 1-Κατοικία | Connected Living | 29 | Γενικής Χρήσης | https://eref.se.com/gr/el/product/SDD113474S | HDCWD | 3606481466952 | 10 | 20 | 0.02 | 0 | https://eref.se.com/gr/el/product/SDD113474S
SDD113478 | Sedna Design TV πρίζα διέλευσης 10DB Αλουμίνιο | 15.35 | 1 ΤΜΧ | 10 ΤΜΧ | 1-Κατοικία | Connected Living | 29 | Γενικής Χρήσης | https://eref.se.com/gr/el/product/SDD113478 | HDCWD | 3606481466969 | 10 | 20 | 0.01 | 0 | https://eref.se.com/gr/el/product/SDD113478
SDD113478R | Sedna Design TV R πρίζα διέλευσης 10DB Αλουμίνιο | 20.16 | 1 ΤΜΧ | 10 ΤΜΧ | 1-Κατοικία | Connected Living | 29 | Γενικής Χρήσης | https://eref.se.com/gr/el/product/SDD113478R | HDCWD | 3606481466976 | 10 | 20 | 0.02 | 0 | https://eref.se.com/gr/el/product/SDD113478R
SDD113478S | Sedna Design TV SAT πρίζα διέλευσης 10DB Αλουμίνιο | 21.11 | 1 ΤΜΧ | 10 ΤΜΧ | 1-Κατοικία | Connected Living | 29 | Γενικής Χρήσης | https://eref.se.com/gr/el/product/SDD113478S | HDCWD | 3606481466983 | 10 | 20 | 0.02 | 0 | https://eref.se.com/gr/el/product/SDD113478S
SDD113481 | Sedna Design TV-R-SAT τερματική 4DB Αλουμίνιο | 23.99 | 1 ΤΜΧ | 10 ΤΜΧ | 1-Κατοικία | Connected Living | 29 | Γενικής Χρήσης | https://eref.se.com/gr/el/product/SDD113481 | HDCWD | 3606481466990 | 10 | 60 | 0.02 | 0 | https://eref.se.com/gr/el/product/SDD113481
SDD113481S | Sedna Design TV-SAT-SAT τερματική 4DB Αλουμίνιο | 24.94 | 1 ΤΜΧ | 10 ΤΜΧ | 1-Κατοικία | Connected Living | 29 | Γενικής Χρήσης | https://eref.se.com/gr/el/product/SDD113481S | HDCWD | 3606481467003 | 10 | 20 | 0.02 | 0 | https://eref.se.com/gr/el/product/SDD113481S
SDD113484 | Sedna Design TV-R-SAT διέλευσης 7DB Αλουμίνιο | 23.99 | 1 ΤΜΧ | 10 ΤΜΧ | 1-Κατοικία | Connected Living | 29 | Γενικής Χρήσης | https://eref.se.com/gr/el/product/SDD113484 | HDCWD | 3606481467010 | 10 | 20 | 0.02 | 0 | https://eref.se.com/gr/el/product/SDD113484
SDD113488 | Sedna Design TV-R-SAT διέλευσης 10DB Αλουμίνιο | 24.94 | 1 ΤΜΧ | 10 ΤΜΧ | 1-Κατοικία | Connected Living | 29 | Γενικής Χρήσης | https://eref.se.com/gr/el/product/SDD113488 | HDCWD | 3606481467027 | 10 | 20 | 0.02 | 0 | https://eref.se.com/gr/el/product/SDD113488
SDD113491 | Sedna Design πρίζα τηλεφώνου πρίζα RJ11 Αλουμίνιο | 12.48 | 1 ΤΜΧ | 10 ΤΜΧ | 1-Κατοικία | Connected Living | 29 | Γενικής Χρήσης | https://eref.se.com/gr/el/product/SDD113491 | HDCWD | 3606481467034 | 10 | 60 | 0.01 | 0 | https://eref.se.com/gr/el/product/SDD113491
SDD113492 | Sedna Design πρίζα τηλεφώνου 2Xπρίζα RJ11 Αλουμίνιο | 16.31 | 1 ΤΜΧ | 10 ΤΜΧ | 1-Κατοικία | Connected Living | 29 | Γενικής Χρήσης | https://eref.se.com/gr/el/product/SDD113492 | HDCWD | 3606481467041 | 10 | 20 | 0.01 | 0 | https://eref.se.com/gr/el/product/SDD113492
SDD113501 | Sedna, περιστροφικό dimmer, 3-370W, LED, Αλουμίνιο | 55.64 | 1 ΤΜΧ | 1 ΤΜΧ | 1-Κατοικία | Connected Living | 29 | Γενικής Χρήσης | https://eref.se.com/gr/el/product/SDD113501 | HDCWD | 3606481467058 | 54 |  | 0.02 | 0 | https://eref.se.com/gr/el/product/SDD113501
SDD113502 | Sedna, περιστροφικό dimmer, RC/RL 5-200W, LED, Αλουμίνιο | 91.14 | 1 ΤΜΧ | 1 ΤΜΧ | 1-Κατοικία | Connected Living | 29 | Γενικής Χρήσης | https://eref.se.com/gr/el/product/SDD113502 | HDCWD | 3606481467065 | 36 |  | 0.01 | 0 | https://eref.se.com/gr/el/product/SDD113502
SDD113503 | Sedna Design & Elements, Dimmer ανταλλακτικό πλήκτρο, Αλουμίνιο | 15.35 | 1 ΤΜΧ | 1 ΤΜΧ | 1-Κατοικία | Connected Living | 29 | Γενικής Χρήσης | https://eref.se.com/gr/el/product/SDD113503 | HDCWD | 3606481467072 | 10 | 20 | 0 | 0 | https://eref.se.com/gr/el/product/SDD113503
SDD113504 | Sedna, ανιχνευτής κίνησης 160°, 10A, Αλουμίνιο | 86.34 | 1 ΤΜΧ | 1 ΤΜΧ | 1-Κατοικία | Connected Living | 29 | Γενικής Χρήσης | https://eref.se.com/gr/el/product/SDD113504 | HDCWD | 3606481467089 | 12 | 384 | 0 | 0 | https://eref.se.com/gr/el/product/SDD113504
SDD113506 | Sedna Design & Elements, Θερμοστάτης 16A, Αλουμίνιο | 100.74 | 1 ΤΜΧ | 1 ΤΜΧ | 1-Κατοικία | Connected Living | 29 | Γενικής Χρήσης | https://eref.se.com/gr/el/product/SDD113506 | HDCWD | 3606481467096 | 12 | 384 | 0 | 0 | https://eref.se.com/gr/el/product/SDD113506
SDD113507 | Sedna Design & Elements, θερμοστάτης ενδοδαπέδιας θέρμανσης 16A, Αλουμίνιο | 100.74 | 1 ΤΜΧ | 1 ΤΜΧ | 1-Κατοικία | Connected Living | 29 | Γενικής Χρήσης | https://eref.se.com/gr/el/product/SDD113507 | HDCWD | 3606481467102 | 12 | 384 | 0 | 0 | https://eref.se.com/gr/el/product/SDD113507
SDD113508 | Sedna Design & Elements, χρονοδιακόπτης αντίστροφης μέτρησης, 10A, Αλουμίνιο | 129.51 | 1 ΤΜΧ | 1 ΤΜΧ | 1-Κατοικία | Connected Living | 29 | Γενικής Χρήσης | https://eref.se.com/gr/el/product/SDD113508 | HDCWD | 3606481467119 | 12 | 384 | 0 | 0 | https://eref.se.com/gr/el/product/SDD113508
SDD113901 | Sedna Design επίτοιχο κουτί 1 θέσης Αλουμίνιο | 10.56 | 1 ΤΜΧ | 8 ΤΜΧ | 1-Κατοικία | Connected Living | 29 | Γενικής Χρήσης | https://eref.se.com/gr/el/product/SDD113901 | HDCWD | 3606481479686 | 12 | 144 | 0.01 | 0 | https://eref.se.com/gr/el/product/SDD113901
SDD113902 | Sedna Design & Elements, Επίτοιχο κουτί επέκταση, Αλουμίνιο | 8.64 | 1 ΤΜΧ | 8 ΤΜΧ | 1-Κατοικία | Connected Living | 29 | Γενικής Χρήσης | https://eref.se.com/gr/el/product/SDD113902 | HDCWD | 3606481479693 | 12 | 144 | 0 | 0 | https://eref.se.com/gr/el/product/SDD113902
SDD113903 | Sedna Design & Elements, έξοδος καλωδίου, Αλουμίνιο | 18.23 | 1 ΤΜΧ | 1 ΤΜΧ | 1-Κατοικία | Connected Living | 29 | Γενικής Χρήσης | https://eref.se.com/gr/el/product/SDD113903 | HDCWD | 3606481479709 | 24 | 384 | 0 | 0 | https://eref.se.com/gr/el/product/SDD113903
SDD113904 | Sedna Design & Elements, τυφλό κάλλυμα, Αλουμίνιο | 10.56 | 1 ΤΜΧ | 1 ΤΜΧ | 1-Κατοικία | Connected Living | 29 | Γενικής Χρήσης | https://eref.se.com/gr/el/product/SDD113904 | HDCWD | 3606481479716 | 24 |  | 0.01 | 0 | https://eref.se.com/gr/el/product/SDD113904
SDD113905 | Sedna Design & Elements, 45x45 αντάπτορας για New Unica, Αλουμίνιο | 13.43 | 1 ΤΜΧ | 10 ΤΜΧ | 1-Κατοικία | Connected Living | 29 | Γενικής Χρήσης | https://eref.se.com/gr/el/product/SDD113905 | HDCWD | 3606481479723 | 24 | 384 | 0 | 0 | https://eref.se.com/gr/el/product/SDD113905
SDD114022 | Sedna Design πρίζα σούκο ασφαλείας (2Π+Γ) Ανθρακί | 6.72 | 1 ΤΜΧ | 10 ΤΜΧ | 1-Κατοικία | Connected Living | 29 | Γενικής Χρήσης | https://eref.se.com/gr/el/product/SDD114022 | HDCWD | 3606481479761 | 10 | 120 | 0.01 | 0 | https://eref.se.com/gr/el/product/SDD114022
SDD114024 | Sedna Design πρίζα σούκο ασφαλείας (2Π+Γ) με καπάκι Ανθρακί | 10.56 | 1 ΤΜΧ | 10 ΤΜΧ | 1-Κατοικία | Connected Living | 29 | Γενικής Χρήσης | https://eref.se.com/gr/el/product/SDD114024 | HDCWD | 3606481479785 | 10 | 120 | 0.01 | 0 | https://eref.se.com/gr/el/product/SDD114024
SDD114052 | Sedna Design πρίζα σούκο ασφαλείας (2Π+Γ) με 2xUSB A 2,4A Ανθρακί | 88.26 | 1 ΤΜΧ | 1 ΤΜΧ | 1-Κατοικία | Connected Living | 29 | Γενικής Χρήσης | https://eref.se.com/gr/el/product/SDD114052 | HDCWD | 3606481479839 | 54 | 1296 | 0.02 | 0 | https://eref.se.com/gr/el/product/SDD114052
SDD114101 | Sedna Design απλός διακόπτης Ανθρακί | 5.47 | 1 ΤΜΧ | 10 ΤΜΧ | 1-Κατοικία | Connected Living | 29 | Γενικής Χρήσης | https://eref.se.com/gr/el/product/SDD114101 | HDCWD | 3606481479846 | 10 | 120 | 0.01 | 0 | https://eref.se.com/gr/el/product/SDD114101
SDD114101L | Sedna Design απλός διακόπτης με λυχνία προσανατολισμού Ανθρακί | 13.92 | 1 ΤΜΧ | 1 ΤΜΧ | 1-Κατοικία | Connected Living | 29 | Γενικής Χρήσης | https://eref.se.com/gr/el/product/SDD114101L | HDCWD | 3606481479853 | 10 | 120 | 0.01 | 0 | https://eref.se.com/gr/el/product/SDD114101L
SDD114101N | Sedna Design απλός διακόπτης με ενδεικτική λυχνία Ανθρακί | 13.92 | 1 ΤΜΧ | 1 ΤΜΧ | 1-Κατοικία | Connected Living | 29 | Γενικής Χρήσης | https://eref.se.com/gr/el/product/SDD114101N | HDCWD | 3606481479860 | 10 | 120 | 0.01 | 0 | https://eref.se.com/gr/el/product/SDD114101N
SDD114104 | Sedna Design διακόπτης ρολών Ανθρακί | 17.27 | 1 ΤΜΧ | 10 ΤΜΧ | 1-Κατοικία | Connected Living | 29 | Γενικής Χρήσης | https://eref.se.com/gr/el/product/SDD114104 | HDCWD | 3606481479891 | 10 | 120 | 0.01 | 0 | https://eref.se.com/gr/el/product/SDD114104
SDD114105 | Sedna Design διακόπτης κομμυτατέρ Ανθρακί | 8.16 | 1 ΤΜΧ | 10 ΤΜΧ | 1-Κατοικία | Connected Living | 29 | Γενικής Χρήσης | https://eref.se.com/gr/el/product/SDD114105 | HDCWD | 3606481479907 | 10 | 120 | 0.01 | 0 | https://eref.se.com/gr/el/product/SDD114105
SDD114105L | Sedna Design διακόπτης κομμυτατέρ με λυχνία προσανατολισμού Ανθρακί | 19.19 | 1 ΤΜΧ | 1 ΤΜΧ | 1-Κατοικία | Connected Living | 29 | Γενικής Χρήσης | https://eref.se.com/gr/el/product/SDD114105L | HDCWD | 3606481479914 | 10 | 120 | 0.01 | 0 | https://eref.se.com/gr/el/product/SDD114105L
SDD114106 | Sedna Design διακόπτης Α/Ρ Ανθρακί | 6.72 | 1 ΤΜΧ | 10 ΤΜΧ | 1-Κατοικία | Connected Living | 29 | Γενικής Χρήσης | https://eref.se.com/gr/el/product/SDD114106 | HDCWD | 3606481479921 | 10 | 120 | 0.01 | 0 | https://eref.se.com/gr/el/product/SDD114106
SDD114106L | Sedna Design διακόπτης Α/Ρ με λυχνία προσανατολισμού Ανθρακί | 15.35 | 1 ΤΜΧ | 1 ΤΜΧ | 1-Κατοικία | Connected Living | 29 | Γενικής Χρήσης | https://eref.se.com/gr/el/product/SDD114106L | HDCWD | 3606481479938 | 10 | 120 | 0.01 | 0 | https://eref.se.com/gr/el/product/SDD114106L
SDD114107 | Sedna Design διακόπτης μεσαίος Α/Ρ Ανθρακί | 11.52 | 1 ΤΜΧ | 1 ΤΜΧ | 1-Κατοικία | Connected Living | 29 | Γενικής Χρήσης | https://eref.se.com/gr/el/product/SDD114107 | HDCWD | 3606481479945 | 10 | 120 | 0.01 | 0 | https://eref.se.com/gr/el/product/SDD114107
SDD114108 | Sedna Design διπλός διακόπτης Α/Ρ Ανθρακί | 10.56 | 1 ΤΜΧ | 1 ΤΜΧ | 1-Κατοικία | Connected Living | 29 | Γενικής Χρήσης | https://eref.se.com/gr/el/product/SDD114108 | HDCWD | 3606481479969 | 10 | 120 | 0.01 | 0 | https://eref.se.com/gr/el/product/SDD114108
SDD114111 | Sedna Design μπουτόν Ανθρακί | 6.72 | 1 ΤΜΧ | 10 ΤΜΧ | 1-Κατοικία | Connected Living | 29 | Γενικής Χρήσης | https://eref.se.com/gr/el/product/SDD114111 | HDCWD | 3606481479976 | 10 | 120 | 0.01 | 0 | https://eref.se.com/gr/el/product/SDD114111
SDD114111L | Sedna Design & Elements, μπουτόν 10A με λυχνία προσανατολισμού LED, ανθρακί | 15.35 | 1 ΤΜΧ | 10 ΤΜΧ | 1-Κατοικία | Connected Living | 29 | Γενικής Χρήσης | https://eref.se.com/gr/el/product/SDD114111L | HDCWD | 3606481479983 | 10 | 120 | 0.01 | 0 | https://eref.se.com/gr/el/product/SDD114111L
SDD114114 | Sedna Design μπουτόν ρολών Ανθρακί | 17.27 | 1 ΤΜΧ | 10 ΤΜΧ | 1-Κατοικία | Connected Living | 29 | Γενικής Χρήσης | https://eref.se.com/gr/el/product/SDD114114 | HDCWD | 3606481479990 | 10 | 120 | 0.01 | 0 | https://eref.se.com/gr/el/product/SDD114114
SDD114118 | Sedna Design & Elements, διπλό μπουτόν 10A, Ανθρακί | 8.64 | 1 ΤΜΧ | 10 ΤΜΧ | 1-Κατοικία | Connected Living | 29 | Γενικής Χρήσης | https://eref.se.com/gr/el/product/SDD114118 | HDCWD | 3606481480026 | 10 | 120 | 0.01 | 0 | https://eref.se.com/gr/el/product/SDD114118
SDD114121 | Sedna Design καρτοδιακόπτης Ανθρακί | 23.99 | 1 ΤΜΧ | 1 ΤΜΧ | 1-Κατοικία | Connected Living | 29 | Γενικής Χρήσης | https://eref.se.com/gr/el/product/SDD114121 | HDCWD | 3606481480033 | 10 | 120 | 0.01 | 0 | https://eref.se.com/gr/el/product/SDD114121
SDD114121E | Sedna Design & Elements, καρτοδιακόπτης 8A, Ανθρακί | 86.35 | 1 ΤΜΧ | 1 ΤΜΧ | 1-Κατοικία | Connected Living | 29 | Γενικής Χρήσης | https://eref.se.com/gr/el/product/SDD114121E | HDCWD | 3606481467126 | 12 | 384 | 0.02 | 0 | https://eref.se.com/gr/el/product/SDD114121E
SDD114122 | Sedna Design & Elements, διακόπτης με κορδόνι Ανθρακί | 27.83 | 1 ΤΜΧ | 1 ΤΜΧ | 1-Κατοικία | Connected Living | 29 | Γενικής Χρήσης | https://eref.se.com/gr/el/product/SDD114122 | HDCWD | 3606481480040 | 10 | 120 | 0.01 | 0 | https://eref.se.com/gr/el/product/SDD114122
SDD114131L | Sedna Design & Elements, μπουτόν 10A με λυχνία προσανατολισμού LED με σύμβολο κουδουνιού, ανθρακί | 15.83 | 1 ΤΜΧ | 10 ΤΜΧ | 1-Κατοικία | Connected Living | 29 | Γενικής Χρήσης | https://eref.se.com/gr/el/product/SDD114131L | HDCWD | 3606481480064 | 10 | 120 | 0.01 | 0 | https://eref.se.com/gr/el/product/SDD114131L
SDD114132L | Sedna Design & Elements, μπουτόν 10A με λυχνία προσανατολισμού LED με σύμβολο λαμπτήρα, ανθρακί | 15.83 | 1 ΤΜΧ | 10 ΤΜΧ | 1-Κατοικία | Connected Living | 29 | Γενικής Χρήσης | https://eref.se.com/gr/el/product/SDD114132L | HDCWD | 3606481480088 | 10 | 120 | 0.01 | 0 | https://eref.se.com/gr/el/product/SDD114132L
SDD114143L | Sedna Design μπουτόν 12V με λυχνία προσανατολισμού και ετικέτα Ανθρακί | 17.27 | 1 ΤΜΧ | 1 ΤΜΧ | 1-Κατοικία | Connected Living | 29 | Γενικής Χρήσης | https://eref.se.com/gr/el/product/SDD114143L | HDCWD | 3606481480118 | 10 | 120 | 0.01 | 0 | https://eref.se.com/gr/el/product/SDD114143L
SDD114401 | Sedna Design USB φορτιστής A+A 2,4A Ανθρακί | 45.1 | 1 ΤΜΧ | 1 ΤΜΧ | 1-Κατοικία | Connected Living | 29 | Γενικής Χρήσης | https://eref.se.com/gr/el/product/SDD114401 | HDCWD | 3606481480163 | 36 | 288 | 0.02 | 0 | https://eref.se.com/gr/el/product/SDD114401
SDD114402 | Sedna Design & Elements, USB φορτιστής A+C 2,4A, Ανθρακί | 61.4 | 1 ΤΜΧ | 1 ΤΜΧ | 1-Κατοικία | Connected Living | 29 | Γενικής Χρήσης | https://eref.se.com/gr/el/product/SDD114402 | HDCWD | 3606481480170 | 36 |  | 0.02 | 0 | https://eref.se.com/gr/el/product/SDD114402
SDD114411 | Sedna Design πρίζα ηχείων διπλή Ανθρακί | 21.11 | 1 ΤΜΧ | 1 ΤΜΧ | 1-Κατοικία | Connected Living | 29 | Γενικής Χρήσης | https://eref.se.com/gr/el/product/SDD114411 | HDCWD | 3606481480187 | 24 | 384 | 0.01 | 0 | https://eref.se.com/gr/el/product/SDD114411
SDD114421 | Sedna Design & Elements, αντάπτορας κεντρικής πλάκας για (RJ45, HDMI, VGA ), Ανθρακί | 13.44 | 1 ΤΜΧ | 1 ΤΜΧ | 1-Κατοικία | Connected Living | 29 | Γενικής Χρήσης | https://eref.se.com/gr/el/product/SDD114421 | HDCWD | 3606481480194 | 10 | 120 | 0.01 | 0 | https://eref.se.com/gr/el/product/SDD114421
SDD114441C | Sedna Design & Elements, κάλυμμα KRONE cat5e 6 UTP, ανθρακί | 17.27 | 1 ΤΜΧ | 1 ΤΜΧ | 1-Κατοικία | Connected Living | 29 | Γενικής Χρήσης | https://eref.se.com/gr/el/product/SDD114441C | HDCWD | 3606481480231 | 20 | 240 | 0 | 0 | https://eref.se.com/gr/el/product/SDD114441C
SDD114444C | Sedna Design & Elements, διπλό κάλυμμα AMP MOL KEL cat5e 6 UTP, ανθρακί | 13.43 | 1 ΤΜΧ | 1 ΤΜΧ | 1-Κατοικία | Connected Living | 29 | Γενικής Χρήσης | https://eref.se.com/gr/el/product/SDD114444C | HDCWD | 3606481480262 | 20 | 240 | 0 | 0 | https://eref.se.com/gr/el/product/SDD114444C
SDD114458 | Sedna Design & Elements RJ45-RJ11 πρίζα CAT5E UTP, Ανθρακί | 18.23 | 1 ΤΜΧ | 10 ΤΜΧ | 1-Κατοικία | Connected Living | 29 | Γενικής Χρήσης | https://eref.se.com/gr/el/product/SDD114458 | HDCWD | 3606481467218 | 10 | 20 | 0.01 | 0 | https://eref.se.com/gr/el/product/SDD114458
SDD114461 | Sedna Design RJ45 πρίζα CAT6 UTP Ανθρακί | 15.35 | 1 ΤΜΧ | 10 ΤΜΧ | 1-Κατοικία | Connected Living | 29 | Γενικής Χρήσης | https://eref.se.com/gr/el/product/SDD114461 | HDCWD | 3606481467225 | 10 | 120 | 0.01 | 0 | https://eref.se.com/gr/el/product/SDD114461
SDD114461S | Sedna Design RJ45 πρίζα CAT6 STP Ανθρακί | 20.16 | 1 ΤΜΧ | 10 ΤΜΧ | 1-Κατοικία | Connected Living | 29 | Γενικής Χρήσης | https://eref.se.com/gr/el/product/SDD114461S | HDCWD | 3606481467232 | 10 | 20 | 0.01 | 0 | https://eref.se.com/gr/el/product/SDD114461S
SDD114462 | Sedna Design 2xRJ45 πρίζα CAT6 UTP Ανθρακί | 23.99 | 1 ΤΜΧ | 10 ΤΜΧ | 1-Κατοικία | Connected Living | 29 | Γενικής Χρήσης | https://eref.se.com/gr/el/product/SDD114462 | HDCWD | 3606481467249 | 10 | 20 | 0.01 | 0 | https://eref.se.com/gr/el/product/SDD114462
SDD114466 | Sedna Design RJ45 πρίζα CAT6A UTP Ανθρακί | 17.27 | 1 ΤΜΧ | 10 ΤΜΧ | 1-Κατοικία | Connected Living | 29 | Γενικής Χρήσης | https://eref.se.com/gr/el/product/SDD114466 | HDCWD | 3606481467263 | 10 | 20 | 0.01 | 0 | https://eref.se.com/gr/el/product/SDD114466
SDD114466S | Sedna Design RJ45 πρίζα CAT6A STP Ανθρακί | 23.99 | 1 ΤΜΧ | 10 ΤΜΧ | 1-Κατοικία | Connected Living | 29 | Γενικής Χρήσης | https://eref.se.com/gr/el/product/SDD114466S | HDCWD | 3606481467270 | 10 | 20 | 0.01 | 0 | https://eref.se.com/gr/el/product/SDD114466S
SDD114467 | Sedna Design 2xRJ45 πρίζα CAT6A UTP Ανθρακί | 28.79 | 1 ΤΜΧ | 10 ΤΜΧ | 1-Κατοικία | Connected Living | 29 | Γενικής Χρήσης | https://eref.se.com/gr/el/product/SDD114467 | HDCWD | 3606481467287 | 10 | 20 | 0.01 | 0 | https://eref.se.com/gr/el/product/SDD114467
SDD114467S | Sedna Design 2xRJ45 πρίζα CAT6A STP Ανθρακί | 32.62 | 1 ΤΜΧ | 10 ΤΜΧ | 1-Κατοικία | Connected Living | 29 | Γενικής Χρήσης | https://eref.se.com/gr/el/product/SDD114467S | HDCWD | 3606481467294 | 10 | 20 | 0.02 | 0 | https://eref.se.com/gr/el/product/SDD114467S
SDD114468 | Sedna Design RJ45-RJ11 πρίζα CAT6 UTP Ανθρακί | 23.99 | 1 ΤΜΧ | 10 ΤΜΧ | 1-Κατοικία | Connected Living | 29 | Γενικής Χρήσης | https://eref.se.com/gr/el/product/SDD114468 | HDCWD | 3606481467300 | 10 | 20 | 0.01 | 0 | https://eref.se.com/gr/el/product/SDD114468
SDD114469T | Sedna Design RJ45 CAT6 UTP - TV Ανθρακί | 27.83 | 1 ΤΜΧ | 10 ΤΜΧ | 1-Κατοικία | Connected Living | 29 | Γενικής Χρήσης | https://eref.se.com/gr/el/product/SDD114469T | HDCWD | 3606481467317 | 10 | 20 | 0.01 | 0 | https://eref.se.com/gr/el/product/SDD114469T
SDD114471 | Sedna Design TV πρίζα τερματική 4DB Ανθρακί | 14.39 | 1 ΤΜΧ | 10 ΤΜΧ | 1-Κατοικία | Connected Living | 29 | Γενικής Χρήσης | https://eref.se.com/gr/el/product/SDD114471 | HDCWD | 3606481467324 | 10 | 60 | 0.01 | 0 | https://eref.se.com/gr/el/product/SDD114471
SDD114471R | Sedna Design TV R πρίζα τερματική 4DB Ανθρακί | 19.19 | 1 ΤΜΧ | 10 ΤΜΧ | 1-Κατοικία | Connected Living | 29 | Γενικής Χρήσης | https://eref.se.com/gr/el/product/SDD114471R | HDCWD | 3606481467331 | 10 | 60 | 0.02 | 0 | https://eref.se.com/gr/el/product/SDD114471R
SDD114471S | Sedna Design TV SAT πρίζα τερματική 4DB Ανθρακί | 20.16 | 1 ΤΜΧ | 10 ΤΜΧ | 1-Κατοικία | Connected Living | 29 | Γενικής Χρήσης | https://eref.se.com/gr/el/product/SDD114471S | HDCWD | 3606481467348 | 10 | 20 | 0.02 | 0 | https://eref.se.com/gr/el/product/SDD114471S
SDD114474 | Sedna Design TV πρίζα διέλευσης 7DB Ανθρακί | 14.39 | 1 ΤΜΧ | 10 ΤΜΧ | 1-Κατοικία | Connected Living | 29 | Γενικής Χρήσης | https://eref.se.com/gr/el/product/SDD114474 | HDCWD | 3606481467355 | 10 | 60 | 0.01 | 0 | https://eref.se.com/gr/el/product/SDD114474
SDD114474R | Sedna Design TV R πρίζα διέλευσης 7DB Ανθρακί | 19.19 | 1 ΤΜΧ | 10 ΤΜΧ | 1-Κατοικία | Connected Living | 29 | Γενικής Χρήσης | https://eref.se.com/gr/el/product/SDD114474R | HDCWD | 3606481467362 | 10 | 20 | 0.02 | 0 | https://eref.se.com/gr/el/product/SDD114474R
SDD114474S | Sedna Design TV SAT πρίζα διέλευσης 7DB Ανθρακί | 20.16 | 1 ΤΜΧ | 10 ΤΜΧ | 1-Κατοικία | Connected Living | 29 | Γενικής Χρήσης | https://eref.se.com/gr/el/product/SDD114474S | HDCWD | 3606481467379 | 10 | 20 | 0.02 | 0 | https://eref.se.com/gr/el/product/SDD114474S
SDD114478 | Sedna Design TV πρίζα διέλευσης 10DB Ανθρακί | 15.35 | 1 ΤΜΧ | 10 ΤΜΧ | 1-Κατοικία | Connected Living | 29 | Γενικής Χρήσης | https://eref.se.com/gr/el/product/SDD114478 | HDCWD | 3606481467386 | 10 | 20 | 0.01 | 0 | https://eref.se.com/gr/el/product/SDD114478
SDD114478R | Sedna Design TV R πρίζα διέλευσης 10DB Ανθρακί | 20.16 | 1 ΤΜΧ | 10 ΤΜΧ | 1-Κατοικία | Connected Living | 29 | Γενικής Χρήσης | https://eref.se.com/gr/el/product/SDD114478R | HDCWD | 3606481467393 | 10 | 20 | 0.02 | 0 | https://eref.se.com/gr/el/product/SDD114478R
SDD114478S | Sedna Design TV SAT πρίζα διέλευσης 10DB Ανθρακί | 21.11 | 1 ΤΜΧ | 10 ΤΜΧ | 1-Κατοικία | Connected Living | 29 | Γενικής Χρήσης | https://eref.se.com/gr/el/product/SDD114478S | HDCWD | 3606481467409 | 10 | 20 | 0.02 | 0 | https://eref.se.com/gr/el/product/SDD114478S
SDD114481 | Sedna Design TV-R-SAT τερματική 4DB Ανθρακί | 23.99 | 1 ΤΜΧ | 10 ΤΜΧ | 1-Κατοικία | Connected Living | 29 | Γενικής Χρήσης | https://eref.se.com/gr/el/product/SDD114481 | HDCWD | 3606481467416 | 10 | 60 | 0.02 | 0 | https://eref.se.com/gr/el/product/SDD114481
SDD114481S | Sedna Design TV-SAT-SAT τερματική 4DB Ανθρακί | 24.94 | 1 ΤΜΧ | 10 ΤΜΧ | 1-Κατοικία | Connected Living | 29 | Γενικής Χρήσης | https://eref.se.com/gr/el/product/SDD114481S | HDCWD | 3606481467423 | 10 | 20 | 0.02 | 0 | https://eref.se.com/gr/el/product/SDD114481S
SDD114484 | Sedna Design TV-R-SAT διέλευσης 7DB Ανθρακί | 23.99 | 1 ΤΜΧ | 10 ΤΜΧ | 1-Κατοικία | Connected Living | 29 | Γενικής Χρήσης | https://eref.se.com/gr/el/product/SDD114484 | HDCWD | 3606481467430 | 10 | 20 | 0.02 | 0 | https://eref.se.com/gr/el/product/SDD114484
SDD114488 | Sedna Design TV-R-SAT διέλευσης 10DB Ανθρακί | 24.94 | 1 ΤΜΧ | 10 ΤΜΧ | 1-Κατοικία | Connected Living | 29 | Γενικής Χρήσης | https://eref.se.com/gr/el/product/SDD114488 | HDCWD | 3606481467447 | 10 | 20 | 0.02 | 0 | https://eref.se.com/gr/el/product/SDD114488
SDD114491 | Sedna Design πρίζα τηλεφώνου πρίζα RJ11 Ανθρακί | 12.48 | 1 ΤΜΧ | 10 ΤΜΧ | 1-Κατοικία | Connected Living | 29 | Γενικής Χρήσης | https://eref.se.com/gr/el/product/SDD114491 | HDCWD | 3606481467454 | 10 | 20 | 0.01 | 0 | https://eref.se.com/gr/el/product/SDD114491
SDD114492 | Sedna Design πρίζα τηλεφώνου 2Xπρίζα RJ11 Ανθρακί | 16.31 | 1 ΤΜΧ | 10 ΤΜΧ | 1-Κατοικία | Connected Living | 29 | Γενικής Χρήσης | https://eref.se.com/gr/el/product/SDD114492 | HDCWD | 3606481467461 | 10 | 20 | 0.01 | 0 | https://eref.se.com/gr/el/product/SDD114492
SDD114501 | Sedna, περιστροφικό dimmer, 3-370W, LED, Ανθρακί | 55.64 | 1 ΤΜΧ | 1 ΤΜΧ | 1-Κατοικία | Connected Living | 29 | Γενικής Χρήσης | https://eref.se.com/gr/el/product/SDD114501 | HDCWD | 3606481467478 | 54 |  | 0.02 | 0 | https://eref.se.com/gr/el/product/SDD114501
SDD114502 | Sedna, περιστροφικό dimmer RC/RL 5-200W, LED, Ανθρακί | 91.14 | 1 ΤΜΧ | 1 ΤΜΧ | 1-Κατοικία | Connected Living | 29 | Γενικής Χρήσης | https://eref.se.com/gr/el/product/SDD114502 | HDCWD | 3606481467485 | 24 | 768 | 0.01 | 0 | https://eref.se.com/gr/el/product/SDD114502
SDD114503 | Sedna Design & Elements, Dimmer ανταλλακτικό πλήκτρο, Ανθρακί | 15.35 | 1 ΤΜΧ | 1 ΤΜΧ | 1-Κατοικία | Connected Living | 29 | Γενικής Χρήσης | https://eref.se.com/gr/el/product/SDD114503 | HDCWD | 3606481467492 | 10 | 20 | 0 | 0 | https://eref.se.com/gr/el/product/SDD114503
SDD114504 | Sedna, ανιχνευτής κίνησης 160°, 10A, Ανθρακί | 86.35 | 1 ΤΜΧ | 1 ΤΜΧ | 1-Κατοικία | Connected Living | 29 | Γενικής Χρήσης | https://eref.se.com/gr/el/product/SDD114504 | HDCWD | 3606481467508 | 24 | 768 | 0.01 | 0 | https://eref.se.com/gr/el/product/SDD114504
SDD114506 | Sedna Design & Elements, θερμοστάτης 16A, Ανθρακί | 100.74 | 1 ΤΜΧ | 1 ΤΜΧ | 1-Κατοικία | Connected Living | 29 | Γενικής Χρήσης | https://eref.se.com/gr/el/product/SDD114506 | HDCWD | 3606481467515 | 12 | 384 | 0.02 | 0 | https://eref.se.com/gr/el/product/SDD114506
SDD114507 | Sedna Design & Elements, θερμοστάτης ενδοδαπέδιας θέρμανσης 16A, Ανθρακί | 100.74 | 1 ΤΜΧ | 1 ΤΜΧ | 1-Κατοικία | Connected Living | 29 | Γενικής Χρήσης | https://eref.se.com/gr/el/product/SDD114507 | HDCWD | 3606481467522 | 12 | 384 | 0 | 0 | https://eref.se.com/gr/el/product/SDD114507
SDD114508 | Sedna Design & Elements, Χρονομετρητής αντίστροφης μέτρησης 10A, Ανθρακί | 129.51 | 1 ΤΜΧ | 1 ΤΜΧ | 1-Κατοικία | Connected Living | 29 | Γενικής Χρήσης | https://eref.se.com/gr/el/product/SDD114508 | HDCWD | 3606481467539 | 12 | 384 | 0 | 0 | https://eref.se.com/gr/el/product/SDD114508
SDD114901 | Sedna Design επίτοιχο κουτί 1 θέσης Ανθρακί | 10.56 | 1 ΤΜΧ | 8 ΤΜΧ | 1-Κατοικία | Connected Living | 29 | Γενικής Χρήσης | https://eref.se.com/gr/el/product/SDD114901 | HDCWD | 3606481480279 | 12 | 144 | 0.01 | 0 | https://eref.se.com/gr/el/product/SDD114901
SDD114902 | Sedna Design επίτοιχο κουτί επέκταση Ανθρακί | 8.64 | 1 ΤΜΧ | 8 ΤΜΧ | 1-Κατοικία | Connected Living | 29 | Γενικής Χρήσης | https://eref.se.com/gr/el/product/SDD114902 | HDCWD | 3606481480286 | 12 | 144 | 0.01 | 0 | https://eref.se.com/gr/el/product/SDD114902
SDD114903 | Sedna Design & Elements, καλώδιο εξόσου, ανθρακί | 18.23 | 1 ΤΜΧ | 1 ΤΜΧ | 1-Κατοικία | Connected Living | 29 | Γενικής Χρήσης | https://eref.se.com/gr/el/product/SDD114903 | HDCWD | 3606481480293 | 24 | 768 | 0 | 0 | https://eref.se.com/gr/el/product/SDD114903
SDD114904 | Sedna Design & Elements, τυφλό κάλυμμα, ανθρακί | 10.56 | 1 ΤΜΧ | 1 ΤΜΧ | 1-Κατοικία | Connected Living | 29 | Γενικής Χρήσης | https://eref.se.com/gr/el/product/SDD114904 | HDCWD | 3606481480309 | 24 |  | 0.01 | 0 | https://eref.se.com/gr/el/product/SDD114904
SDD114905 | Sedna Design & Elements, 45x45 αντάπτορας για New Unica, ανθρακί | 13.44 | 1 ΤΜΧ | 10 ΤΜΧ | 1-Κατοικία | Connected Living | 29 | Γενικής Χρήσης | https://eref.se.com/gr/el/product/SDD114905 | HDCWD | 3606481480316 | 24 | 384 | 0.01 | 0 | https://eref.se.com/gr/el/product/SDD114905
SDD115021 | Sedna Design πρίζα σούκο ασφαλείας UPS (2Π+Γ) | 8.64 | 1 ΤΜΧ | 10 ΤΜΧ | 1-Κατοικία | Connected Living | 29 | Γενικής Χρήσης | https://eref.se.com/gr/el/product/SDD115021 | HDCWD | 3606481480330 | 10 | 120 | 0.01 | 0 | https://eref.se.com/gr/el/product/SDD115021
SDD211024 | Sedna Design IP44 πρίζα σούκο ασφαλείας (2Π+Γ) με καπάκι Λευκό | 10.56 | 1 ΤΜΧ | 10 ΤΜΧ | 1-Κατοικία | Connected Living | 29 | Γενικής Χρήσης | https://eref.se.com/gr/el/product/SDD211024 | HDCWD | 3606481481832 | 10 | 120 | 0.01 | 0 | https://eref.se.com/gr/el/product/SDD211024
SDD212024 | Sedna Design IP44 πρίζα σούκο ασφαλείας (2Π+Γ) με καπάκι Μπεζ | 10.56 | 1 ΤΜΧ | 10 ΤΜΧ | 1-Κατοικία | Connected Living | 29 | Γενικής Χρήσης | https://eref.se.com/gr/el/product/SDD212024 | HDCWD | 3606481481948 | 10 | 120 | 0.01 | 0 | https://eref.se.com/gr/el/product/SDD212024
SDD213024 | Sedna Design IP44 πρίζα σούκο ασφαλείας (2Π+Γ) με καπάκι Αλουμίνιο | 14.39 | 1 ΤΜΧ | 10 ΤΜΧ | 1-Κατοικία | Connected Living | 29 | Γενικής Χρήσης | https://eref.se.com/gr/el/product/SDD213024 | HDCWD | 3606481482051 | 10 | 120 | 0.01 | 0 | https://eref.se.com/gr/el/product/SDD213024
SDD214024 | Sedna Design IP44 πρίζα σούκο ασφαλείας (2Π+Γ) με καπάκι Ανθρακί | 14.39 | 1 ΤΜΧ | 10 ΤΜΧ | 1-Κατοικία | Connected Living | 29 | Γενικής Χρήσης | https://eref.se.com/gr/el/product/SDD214024 | HDCWD | 3606481482167 | 10 | 120 | 0.01 | 0 | https://eref.se.com/gr/el/product/SDD214024
SDD311221 | Sedna Design διπλή πρίζα ασφαλείας (2Π+Γ) Λευκό | 9.6 | 1 ΤΜΧ | 8 ΤΜΧ | 1-Κατοικία | Connected Living | 29 | Γενικής Χρήσης | https://eref.se.com/gr/el/product/SDD311221 | HDCWD | 3606481482280 | 8 | 96 | 0.02 | 0 | https://eref.se.com/gr/el/product/SDD311221
SDD311801 | Sedna Design πλαίσιο 1 θέσης Λευκό | 1.35 | 1 ΤΜΧ | 30 ΤΜΧ | 1-Κατοικία | Connected Living | 29 | Γενικής Χρήσης | https://eref.se.com/gr/el/product/SDD311801 | HDCWD | 3606481482297 | 30 | 360 | 0 | 0 | https://eref.se.com/gr/el/product/SDD311801
SDD311802 | Sedna Design πλαίσιο 2 θέσεων Λευκό | 2.31 | 1 ΤΜΧ | 25 ΤΜΧ | 1-Κατοικία | Connected Living | 29 | Γενικής Χρήσης | https://eref.se.com/gr/el/product/SDD311802 | HDCWD | 3606481482303 | 25 | 300 | 0 | 0 | https://eref.se.com/gr/el/product/SDD311802
SDD311803 | Sedna Design πλαίσιο 3 θέσεων Λευκό | 3.45 | 1 ΤΜΧ | 15 ΤΜΧ | 1-Κατοικία | Connected Living | 29 | Γενικής Χρήσης | https://eref.se.com/gr/el/product/SDD311803 | HDCWD | 3606481482310 | 15 | 180 | 0 | 0 | https://eref.se.com/gr/el/product/SDD311803
SDD311804 | Sedna Design πλαίσιο 4 θέσεων Λευκό | 5.29 | 1 ΤΜΧ | 1 ΤΜΧ | 1-Κατοικία | Connected Living | 29 | Γενικής Χρήσης | https://eref.se.com/gr/el/product/SDD311804 | HDCWD | 3606481482327 | 90 | 2160 | 0 | 0 | https://eref.se.com/gr/el/product/SDD311804
SDD311805 | Sedna Design πλαίσιο 5 θέσεων Λευκό | 7.2 | 1 ΤΜΧ | 1 ΤΜΧ | 1-Κατοικία | Connected Living | 29 | Γενικής Χρήσης | https://eref.se.com/gr/el/product/SDD311805 | HDCWD | 3606481482334 | 90 | 720 | 0 | 0 | https://eref.se.com/gr/el/product/SDD311805
SDD311809 | Sedna Design & Elements, πλαίσιο με βάση φόρτισης 1 θέσης, Λευκό | 5.75 | 1 ΤΜΧ | 10 ΤΜΧ | 1-Κατοικία | Connected Living | 29 | Γενικής Χρήσης | https://eref.se.com/gr/el/product/SDD311809 | HDCWD | 3606481482341 | 16 | 192 | 0 | 0 | https://eref.se.com/gr/el/product/SDD311809
SDD312221 | Sedna Design διπλή πρίζα ασφαλείας (2Π+Γ) Μπεζ | 9.6 | 1 ΤΜΧ | 8 ΤΜΧ | 1-Κατοικία | Connected Living | 29 | Γενικής Χρήσης | https://eref.se.com/gr/el/product/SDD312221 | HDCWD | 3606481482402 | 8 | 96 | 0.02 | 0 | https://eref.se.com/gr/el/product/SDD312221
SDD312801 | Sedna Design πλαίσιο 1 θέσης Μπεζ | 1.35 | 1 ΤΜΧ | 30 ΤΜΧ | 1-Κατοικία | Connected Living | 29 | Γενικής Χρήσης | https://eref.se.com/gr/el/product/SDD312801 | HDCWD | 3606481482419 | 30 | 360 | 0 | 0 | https://eref.se.com/gr/el/product/SDD312801
SDD312802 | Sedna Design πλαίσιο 2 θέσεων Μπεζ | 2.31 | 1 ΤΜΧ | 25 ΤΜΧ | 1-Κατοικία | Connected Living | 29 | Γενικής Χρήσης | https://eref.se.com/gr/el/product/SDD312802 | HDCWD | 3606481482426 | 25 | 300 | 0 | 0 | https://eref.se.com/gr/el/product/SDD312802
SDD312803 | Sedna Design πλαίσιο 3 θέσεων Μπεζ | 3.45 | 1 ΤΜΧ | 15 ΤΜΧ | 1-Κατοικία | Connected Living | 29 | Γενικής Χρήσης | https://eref.se.com/gr/el/product/SDD312803 | HDCWD | 3606481482433 | 15 | 180 | 0 | 0 | https://eref.se.com/gr/el/product/SDD312803
SDD312804 | Sedna Design πλαίσιο 4 θέσεων Μπεζ | 5.29 | 1 ΤΜΧ | 1 ΤΜΧ | 1-Κατοικία | Connected Living | 29 | Γενικής Χρήσης | https://eref.se.com/gr/el/product/SDD312804 | HDCWD | 3606481482440 | 90 | 2160 | 0 | 0 | https://eref.se.com/gr/el/product/SDD312804
SDD312805 | Sedna Design πλαίσιο 5 θέσεων Μπεζ | 7.2 | 1 ΤΜΧ | 1 ΤΜΧ | 1-Κατοικία | Connected Living | 29 | Γενικής Χρήσης | https://eref.se.com/gr/el/product/SDD312805 | HDCWD | 3606481482457 | 90 | 1440 | 0 | 0 | https://eref.se.com/gr/el/product/SDD312805
SDD312809 | Sedna Design & Elements, πλαίσιο με βάση φόρτισης 1 θέσης Μπεζ | 5.75 | 1 ΤΜΧ | 10 ΤΜΧ | 1-Κατοικία | Connected Living | 29 | Γενικής Χρήσης | https://eref.se.com/gr/el/product/SDD312809 | HDCWD | 3606481482464 | 16 | 192 | 0 | 0 | https://eref.se.com/gr/el/product/SDD312809
SDD313221 | Sedna Design διπλή πρίζα ασφαλείας (2Π+Γ) Αλουμίνιο | 11.52 | 1 ΤΜΧ | 8 ΤΜΧ | 1-Κατοικία | Connected Living | 29 | Γενικής Χρήσης | https://eref.se.com/gr/el/product/SDD313221 | HDCWD | 3606481482525 | 8 | 96 | 0.02 | 0 | https://eref.se.com/gr/el/product/SDD313221
SDD313801 | Sedna Design πλαίσιο 1 θέσης Αλουμίνιο | 2.89 | 1 ΤΜΧ | 30 ΤΜΧ | 1-Κατοικία | Connected Living | 29 | Γενικής Χρήσης | https://eref.se.com/gr/el/product/SDD313801 | HDCWD | 3606481482532 | 30 | 360 | 0 | 0 | https://eref.se.com/gr/el/product/SDD313801
SDD313802 | Sedna Design πλαίσιο 2 θέσεων Αλουμίνιο | 4.13 | 1 ΤΜΧ | 25 ΤΜΧ | 1-Κατοικία | Connected Living | 29 | Γενικής Χρήσης | https://eref.se.com/gr/el/product/SDD313802 | HDCWD | 3606481482549 | 300 | 3600 | 0 | 0 | https://eref.se.com/gr/el/product/SDD313802
SDD313803 | Sedna Design πλαίσιο 3 θέσεων Αλουμίνιο | 6.24 | 1 ΤΜΧ | 15 ΤΜΧ | 1-Κατοικία | Connected Living | 29 | Γενικής Χρήσης | https://eref.se.com/gr/el/product/SDD313803 | HDCWD | 3606481482556 | 15 | 180 | 0 | 0 | https://eref.se.com/gr/el/product/SDD313803
SDD313804 | Sedna Design πλαίσιο 4 θέσεων Αλουμίνιο | 8.64 | 1 ΤΜΧ | 1 ΤΜΧ | 1-Κατοικία | Connected Living | 29 | Γενικής Χρήσης | https://eref.se.com/gr/el/product/SDD313804 | HDCWD | 3606481482563 | 90 | 2160 | 0 | 0 | https://eref.se.com/gr/el/product/SDD313804
SDD313805 | Sedna Design πλαίσιο 5 θέσεων Αλουμίνιο | 10.56 | 1 ΤΜΧ | 1 ΤΜΧ | 1-Κατοικία | Connected Living | 29 | Γενικής Χρήσης | https://eref.se.com/gr/el/product/SDD313805 | HDCWD | 3606481482570 | 90 |  | 0 | 0 | https://eref.se.com/gr/el/product/SDD313805
SDD313809 | Sedna Design & Elements, πλαίσιο με βάση φόρτισης 1 θέσης Αλουμίνιο | 8.64 | 1 ΤΜΧ | 10 ΤΜΧ | 1-Κατοικία | Connected Living | 29 | Γενικής Χρήσης | https://eref.se.com/gr/el/product/SDD313809 | HDCWD | 3606481482587 | 16 | 192 | 0 | 0 | https://eref.se.com/gr/el/product/SDD313809
SDD314221 | Sedna Design διπλή πρίζα ασφαλείας (2Π+Γ) Ανθρακί | 11.52 | 1 ΤΜΧ | 8 ΤΜΧ | 1-Κατοικία | Connected Living | 29 | Γενικής Χρήσης | https://eref.se.com/gr/el/product/SDD314221 | HDCWD | 3606481482648 | 8 | 96 | 0.02 | 0 | https://eref.se.com/gr/el/product/SDD314221
SDD314801 | Sedna Design πλαίσιο 1 θέσης Ανθρακί | 2.89 | 1 ΤΜΧ | 30 ΤΜΧ | 1-Κατοικία | Connected Living | 29 | Γενικής Χρήσης | https://eref.se.com/gr/el/product/SDD314801 | HDCWD | 3606481482655 | 30 | 360 | 0 | 0 | https://eref.se.com/gr/el/product/SDD314801
SDD314802 | Sedna Design πλαίσιο 2 θέσεων Ανθρακί | 4.13 | 1 ΤΜΧ | 25 ΤΜΧ | 1-Κατοικία | Connected Living | 29 | Γενικής Χρήσης | https://eref.se.com/gr/el/product/SDD314802 | HDCWD | 3606481482662 | 300 | 3600 | 0 | 0 | https://eref.se.com/gr/el/product/SDD314802
SDD314803 | Sedna Design πλαίσιο 3 θέσεων Ανθρακί | 6.24 | 1 ΤΜΧ | 15 ΤΜΧ | 1-Κατοικία | Connected Living | 29 | Γενικής Χρήσης | https://eref.se.com/gr/el/product/SDD314803 | HDCWD | 3606481482679 | 15 | 180 | 0 | 0 | https://eref.se.com/gr/el/product/SDD314803
SDD314804 | Sedna Design πλαίσιο 4 θέσεων Ανθρακί | 8.64 | 1 ΤΜΧ | 1 ΤΜΧ | 1-Κατοικία | Connected Living | 29 | Γενικής Χρήσης | https://eref.se.com/gr/el/product/SDD314804 | HDCWD | 3606481482686 | 90 | 2160 | 0 | 0 | https://eref.se.com/gr/el/product/SDD314804
SDD314805 | Sedna Design πλαίσιο 5 θέσεων Ανθρακί | 10.56 | 1 ΤΜΧ | 1 ΤΜΧ | 1-Κατοικία | Connected Living | 29 | Γενικής Χρήσης | https://eref.se.com/gr/el/product/SDD314805 | HDCWD | 3606481482693 | 90 |  | 0 | 0 | https://eref.se.com/gr/el/product/SDD314805
SDD314809 | Sedna Design & Elements, πλαίσιο με βάση φόρτισης 1 θέσης, Ανθρακί | 8.64 | 1 ΤΜΧ | 10 ΤΜΧ | 1-Κατοικία | Connected Living | 29 | Γενικής Χρήσης | https://eref.se.com/gr/el/product/SDD314809 | HDCWD | 3606481482709 | 16 | 192 | 0 | 0 | https://eref.se.com/gr/el/product/SDD314809
SDD360801 | Sedna Elements πλαίσιο 1 θέσης Glass White | 8.64 | 1 ΤΜΧ | 10 ΤΜΧ | 1-Κατοικία | Connected Living | 29 | Γενικής Χρήσης | https://eref.se.com/gr/el/product/SDD360801 | HDCWD | 3606481482747 | 30 | 360 | 0 | 0 | https://eref.se.com/gr/el/product/SDD360801
SDD360802 | Sedna Design & Elements, πλαίσιο 2 θέσεων, glass clear | 10.56 | 1 ΤΜΧ | 10 ΤΜΧ | 1-Κατοικία | Connected Living | 29 | Γενικής Χρήσης | https://eref.se.com/gr/el/product/SDD360802 | HDCWD | 3606481482754 | 20 | 240 | 0 | 0 | https://eref.se.com/gr/el/product/SDD360802
SDD360803 | Sedna Design & Elements, πλαίσιο 3 θέσεων, glass clear | 14.39 | 1 ΤΜΧ | 5 ΤΜΧ | 1-Κατοικία | Connected Living | 29 | Γενικής Χρήσης | https://eref.se.com/gr/el/product/SDD360803 | HDCWD | 3606481482761 | 15 | 180 | 0 | 0 | https://eref.se.com/gr/el/product/SDD360803
SDD360804 | Sedna Design & Elements, πλαίσιο 4 θέσεων, glass clear | 21.11 | 1 ΤΜΧ | 1 ΤΜΧ | 1-Κατοικία | Connected Living | 29 | Γενικής Χρήσης | https://eref.se.com/gr/el/product/SDD360804 | HDCWD | 3606481482778 | 90 |  | 0 | 0 | https://eref.se.com/gr/el/product/SDD360804
SDD360805 | Sedna Design & Elements, πλαίσιο 5 θέσεων, glass clear | 25.91 | 1 ΤΜΧ | 1 ΤΜΧ | 1-Κατοικία | Connected Living | 29 | Γενικής Χρήσης | https://eref.se.com/gr/el/product/SDD360805 | HDCWD | 3606481482785 | 90 | 720 | 0 | 0 | https://eref.se.com/gr/el/product/SDD360805
SDD361801 | Sedna Elements πλαίσιο 1 θέσης Glass Black | 8.64 | 1 ΤΜΧ | 10 ΤΜΧ | 1-Κατοικία | Connected Living | 29 | Γενικής Χρήσης | https://eref.se.com/gr/el/product/SDD361801 | HDCWD | 3606481482822 | 30 | 360 | 0 | 0 | https://eref.se.com/gr/el/product/SDD361801
SDD361802 | Sedna Design & Elements, πλαίσιο 2 θέσεων, glass dark | 10.56 | 1 ΤΜΧ | 10 ΤΜΧ | 1-Κατοικία | Connected Living | 29 | Γενικής Χρήσης | https://eref.se.com/gr/el/product/SDD361802 | HDCWD | 3606481482839 | 20 | 240 | 0 | 0 | https://eref.se.com/gr/el/product/SDD361802
SDD361803 | Sedna Design & Elements, πλαίσιο 3 θέσεων, glass dark | 14.39 | 1 ΤΜΧ | 5 ΤΜΧ | 1-Κατοικία | Connected Living | 29 | Γενικής Χρήσης | https://eref.se.com/gr/el/product/SDD361803 | HDCWD | 3606481482846 | 15 | 180 | 0 | 0 | https://eref.se.com/gr/el/product/SDD361803
SDD361804 | Sedna Design & Elements, πλαίσιο 4 θέσεων, glass dark | 21.11 | 1 ΤΜΧ | 1 ΤΜΧ | 1-Κατοικία | Connected Living | 29 | Γενικής Χρήσης | https://eref.se.com/gr/el/product/SDD361804 | HDCWD | 3606481482853 | 90 |  | 0 | 0 | https://eref.se.com/gr/el/product/SDD361804
SDD361805 | Sedna Design & Elements, πλαίσιο 5 θέσεων, glass dark | 25.91 | 1 ΤΜΧ | 1 ΤΜΧ | 1-Κατοικία | Connected Living | 29 | Γενικής Χρήσης | https://eref.se.com/gr/el/product/SDD361805 | HDCWD | 3606481482860 | 90 | 720 | 0 | 0 | https://eref.se.com/gr/el/product/SDD361805
SDD362801 | Sedna Elements πλαίσιο 1 θέσης Glass Smoke | 8.64 | 1 ΤΜΧ | 10 ΤΜΧ | 1-Κατοικία | Connected Living | 29 | Γενικής Χρήσης | https://eref.se.com/gr/el/product/SDD362801 | HDCWD | 3606481482907 | 30 | 360 | 0 | 0 | https://eref.se.com/gr/el/product/SDD362801
SDD362802 | Sedna Design & Elements, πλαίσιο 2 θέσεων, glass smoke | 10.56 | 1 ΤΜΧ | 10 ΤΜΧ | 1-Κατοικία | Connected Living | 29 | Γενικής Χρήσης | https://eref.se.com/gr/el/product/SDD362802 | HDCWD | 3606481482914 | 20 | 300 | 0 | 0 | https://eref.se.com/gr/el/product/SDD362802
SDD362803 | Sedna Design & Elements, πλαίσιο 3 θέσεων, glass smoke | 14.39 | 1 ΤΜΧ | 5 ΤΜΧ | 1-Κατοικία | Connected Living | 29 | Γενικής Χρήσης | https://eref.se.com/gr/el/product/SDD362803 | HDCWD | 3606481482921 | 15 | 180 | 0 | 0 | https://eref.se.com/gr/el/product/SDD362803
SDD362804 | Sedna Design & Elements, πλαίσιο 4 θέσεων, glass smoke | 21.11 | 1 ΤΜΧ | 1 ΤΜΧ | 1-Κατοικία | Connected Living | 29 | Γενικής Χρήσης | https://eref.se.com/gr/el/product/SDD362804 | HDCWD | 3606481482938 | 90 |  | 0 | 0 | https://eref.se.com/gr/el/product/SDD362804
SDD362805 | Sedna Design & Elements, πλαίσιο 5 θέσεων, glass smoke | 25.91 | 1 ΤΜΧ | 1 ΤΜΧ | 1-Κατοικία | Connected Living | 29 | Γενικής Χρήσης | https://eref.se.com/gr/el/product/SDD362805 | HDCWD | 3606481482945 | 90 | 720 | 0 | 0 | https://eref.se.com/gr/el/product/SDD362805
SE8350U0B00 | SE8 Ελεγκτής fan coil BACnet με υγρασία Ασημί | 419.7 | 1 ΤΜΧ | 1 ΤΜΧ | 4-Μεγάλο Κτίριο | Building Management Products (Configurable Field Devices, SE8XXX - Small Building Products) | 49 | Παραμετροποιήσιμα | https://eref.se.com/gr/el/product/SE8350U0B00 | DBPRD | 785901528593 |  |  | 0 | 0 | https://eref.se.com/gr/el/product/SE8350U0B00
SE8350U0B11 | SE8 Ελεγκτής fan coil BACnet με υγρασία Λευκός | 419.7 | 1 ΤΜΧ | 1 ΤΜΧ | 4-Μεγάλο Κτίριο | Building Management Products (Configurable Field Devices, SE8XXX - Small Building Products) | 49 | Παραμετροποιήσιμα | https://eref.se.com/gr/el/product/SE8350U0B11 | DBPRD | 785901577126 |  |  | 0 | 0 | https://eref.se.com/gr/el/product/SE8350U0B11
SE8350U5B00 | SE8 Ελεγκτής fan coil BACnet MS/TP με υγρασία και ανίχνευση κίνησης Ασημί | 567.6 | 1 ΤΜΧ | 1 ΤΜΧ | 4-Μεγάλο Κτίριο | Building Management Products (Configurable Field Devices, SE8XXX - Small Building Products) | 49 | Παραμετροποιήσιμα | https://eref.se.com/gr/el/product/SE8350U5B00 | DBPRD | 3606480770074 | 1 | 20 | 0 | 0 | https://eref.se.com/gr/el/product/SE8350U5B00
SE8350U5B11 | SE8 Ελεγκτής fan coil BACnet με υγρασία και ανίχνευση κίνησης Λευκός | 567.6 | 1 ΤΜΧ | 1 ΤΜΧ | 4-Μεγάλο Κτίριο | Building Management Products (Configurable Field Devices, SE8XXX - Small Building Products) | 49 | Παραμετροποιήσιμα | https://eref.se.com/gr/el/product/SE8350U5B11 | DBPRD | 785901583301 | 1 | 20 | 0 | 0 | https://eref.se.com/gr/el/product/SE8350U5B11
SE8650U0B00 | SE8 Ελεγκτής Roof Top μονάδων BACnet με υγρασία Ασημί | 427.69 | 1 ΤΜΧ | 1 ΤΜΧ | 4-Μεγάλο Κτίριο | Building Management Products (Configurable Field Devices, SE8XXX - Small Building Products) | 49 | Παραμετροποιήσιμα | https://eref.se.com/gr/el/product/SE8650U0B00 | DBPRD | 3606489928414 |  |  | 0 | 0 | https://eref.se.com/gr/el/product/SE8650U0B00
SE8650U0B11 | SE8 Ελεγκτής Roof Top μονάδων BACnet με υγρασία Λευκός | 427.69 | 1 ΤΜΧ | 1 ΤΜΧ | 4-Μεγάλο Κτίριο | Building Management Products (Configurable Field Devices, SE8XXX - Small Building Products) | 49 | Παραμετροποιήσιμα | https://eref.se.com/gr/el/product/SE8650U0B11 | DBPRD | 785901643128 |  |  | 0 | 0 | https://eref.se.com/gr/el/product/SE8650U0B11
SE8650U5B00 | SE8 Ελεγκτής Roof Top μονάδων BACnet με υγρασία και ανίχνευση κίνησης Ασημί | 499.64 | 1 ΤΜΧ | 1 ΤΜΧ | 4-Μεγάλο Κτίριο | Building Management Products (Configurable Field Devices, SE8XXX - Small Building Products) | 49 | Παραμετροποιήσιμα | https://eref.se.com/gr/el/product/SE8650U5B00 | DBPRD | 785901654988 |  |  | 0 | 0 | https://eref.se.com/gr/el/product/SE8650U5B00
SE8650U5B11 | SE8 Ελεγκτής Roof Top μονάδων BACnet με υγρασία και ανίχνευση κίνησης Λευκός | 499.64 | 1 ΤΜΧ | 1 ΤΜΧ | 4-Μεγάλο Κτίριο | Building Management Products (Configurable Field Devices, SE8XXX - Small Building Products) | 49 | Παραμετροποιήσιμα | https://eref.se.com/gr/el/product/SE8650U5B11 | DBPRD | 3606481204998 |  |  | 0 | 0 | https://eref.se.com/gr/el/product/SE8650U5B11
SER8350A0B00 | SER8 Ελεγκτής Fan Coil BACnet MS/TP με υγρασία Ασημί | 303.02 | 1 ΤΜΧ | 1 ΤΜΧ | 4-Μεγάλο Κτίριο | Building Management Products (Configurable Field Devices, SE8XXX - Small Building Products) | 49 | Παραμετροποιήσιμα | https://eref.se.com/gr/el/product/SER8350A0B00 | DBPRD | 3606480771491 |  |  | 0 | 0 | https://eref.se.com/gr/el/product/SER8350A0B00
SER8350A0B11 | SER8 Ελεγκτής Fan Coil BACnet MS/TP με υγρασία Λευκός | 303.02 | 1 ΤΜΧ | 1 ΤΜΧ | 4-Μεγάλο Κτίριο | Building Management Products (Configurable Field Devices, SE8XXX - Small Building Products) | 49 | Παραμετροποιήσιμα | https://eref.se.com/gr/el/product/SER8350A0B11 | DBPRD | 3606480771606 |  |  | 0.05 | 0 | https://eref.se.com/gr/el/product/SER8350A0B11
SER8350A5B11 | SER8 Ελεγκτής Fan Coil BACnet MS/TP με υγρασία και ανίχνευση κίνησης Λευκός | 379.72 | 1 ΤΜΧ | 1 ΤΜΧ | 4-Μεγάλο Κτίριο | Building Management Products (Configurable Field Devices, SE8XXX - Small Building Products) | 49 | Παραμετροποιήσιμα | https://eref.se.com/gr/el/product/SER8350A5B11 | DBPRD | 3606480772207 |  |  | 0 | 0 | https://eref.se.com/gr/el/product/SER8350A5B11
SFW1251 | Αισθητήριο WATER FLOWSWITCH | 151.9 | 1 ΤΜΧ | 1 ΤΜΧ | 4-Μεγάλο Κτίριο | Building Management Products (Configurable Field Devices, SE8XXX - Small Building Products) | 49 | Παραμετροποιήσιμα | https://eref.se.com/gr/el/product/SFW1251 | DBPRD | 3606489660598 |  |  | 0 | 0 | https://eref.se.com/gr/el/product/SFW1251
SH30552P12A2000 | servo motor SH3 055 0,71Nm,key,multi,nobrake,90°conn.IP54/IP65,9k RPM | 2307.41 | 1 ΤΜΧ | 1 ΤΜΧ | 7-Βιομηχανία - Προγραμματιζόμενα | Motion Control | 79 | Προγραμματιζόμενα | https://eref.se.com/gr/el/product/SH30552P12A2000 | IDOL2 | 3606485295381 | 4 | 16 | 0 | 0 | https://eref.se.com/gr/el/product/SH30552P12A2000
SH30553P12A2000 | servo motor SH3 055 1,05Nm,key,multi,nobrake,90°conn.IP54/IP65,9k RPM | 2437.48 | 1 ΤΜΧ | 1 ΤΜΧ | 7-Βιομηχανία - Προγραμματιζόμενα | Motion Control | 79 | Προγραμματιζόμενα | https://eref.se.com/gr/el/product/SH30553P12A2000 | IDOL2 | 3606485295602 |  |  | 0 | 0 | https://eref.se.com/gr/el/product/SH30553P12A2000
SH30701P02F2000 | servo motor SH3 070 1,25Nm,nokey,multi,brake,90°conn.IP54/IP65,8k RPM | 1827.04 | 1 ΤΜΧ | 1 ΤΜΧ | 7-Βιομηχανία - Προγραμματιζόμενα | Motion Control | 79 | Προγραμματιζόμενα | https://eref.se.com/gr/el/product/SH30701P02F2000 | IDOL2 | 3606485295756 |  |  | 0 | 0 | https://eref.se.com/gr/el/product/SH30701P02F2000
SH30702P12A2000 | servo motor SH3 070 2,04Nm,key,multi,nobrake,90°conn.IP54/IP65,8k RPM | 1736.12 | 1 ΤΜΧ | 1 ΤΜΧ | 7-Βιομηχανία - Προγραμματιζόμενα | Motion Control | 79 | Προγραμματιζόμενα | https://eref.se.com/gr/el/product/SH30702P12A2000 | IDOL2 | 3606485296074 |  |  | 0 | 0 | https://eref.se.com/gr/el/product/SH30702P12A2000
SH30703P12A2000 | servo motor SH3 070 2,94Nm,key,multi,nobrake,90°conn.IP54/IP65,8k RPM | 1870.74 | 1 ΤΜΧ | 1 ΤΜΧ | 7-Βιομηχανία - Προγραμματιζόμενα | Motion Control | 79 | Προγραμματιζόμενα | https://eref.se.com/gr/el/product/SH30703P12A2000 | IDOL2 | 3606485296333 |  |  | 0 | 0 | https://eref.se.com/gr/el/product/SH30703P12A2000
SH30703P12F2000 | servo motor SH3 070 2,94Nm,key,multi,brake,90°conn.IP54/IP65,8k RPM | 2138.25 | 1 ΤΜΧ | 1 ΤΜΧ | 7-Βιομηχανία - Προγραμματιζόμενα | Motion Control | 79 | Προγραμματιζόμενα | https://eref.se.com/gr/el/product/SH30703P12F2000 | IDOL2 | 3606485296357 |  |  | 0 | 0 | https://eref.se.com/gr/el/product/SH30703P12F2000
SH31001P02A2000 | servo motor SH3 100 2,94Nm,nokey,multi,nobrake,90°conn.IP54/IP65,6k RPM | 1711.63 | 1 ΤΜΧ | 1 ΤΜΧ | 7-Βιομηχανία - Προγραμματιζόμενα | Motion Control | 79 | Προγραμματιζόμενα | https://eref.se.com/gr/el/product/SH31001P02A2000 | IDOL2 | 3606485296432 | 6 |  | 0 | 0 | https://eref.se.com/gr/el/product/SH31001P02A2000
SH31001P11A2000 | servo motor SH3 100 2,94Nm,key,single,nobrake,90°conn.IP54/IP65,6k RPM | 1543.38 | 1 ΤΜΧ | 1 ΤΜΧ | 7-Βιομηχανία - Προγραμματιζόμενα | Motion Control | 79 | Προγραμματιζόμενα | https://eref.se.com/gr/el/product/SH31001P11A2000 | IDOL2 | 3606485296517 |  |  | 0 | 0 | https://eref.se.com/gr/el/product/SH31001P11A2000
SH31001P11F2000 | servo motor SH3 100 2,94Nm,key,single,brake,90°conn.IP54/IP65,6k RPM | 5134.18 | 1 ΤΜΧ | 1 ΤΜΧ | 7-Βιομηχανία - Προγραμματιζόμενα | Motion Control | 79 | Προγραμματιζόμενα | https://eref.se.com/gr/el/product/SH31001P11F2000 | IDOL2 | 3606485296531 |  |  | 0 | 0 | https://eref.se.com/gr/el/product/SH31001P11F2000
SH31002P01A2000 | servo motor SH3 100 5,8Nm,nokey,single,nobrake,90°conn.IP54/IP65,6k RPM | 1641.71 | 1 ΤΜΧ | 1 ΤΜΧ | 7-Βιομηχανία - Προγραμματιζόμενα | Motion Control | 79 | Προγραμματιζόμενα | https://eref.se.com/gr/el/product/SH31002P01A2000 | IDOL2 | 3606485296616 |  |  | 0 | 0 | https://eref.se.com/gr/el/product/SH31002P01A2000
SH31002P02A2000 | servo motor SH3 100 5,8Nm,nokey,multi,nobrake,90°conn.IP54/IP65,6k RPM | 1973.89 | 1 ΤΜΧ | 1 ΤΜΧ | 7-Βιομηχανία - Προγραμματιζόμενα | Motion Control | 79 | Προγραμματιζόμενα | https://eref.se.com/gr/el/product/SH31002P02A2000 | IDOL2 | 3606485296685 | 12 |  | 0 | 0 | https://eref.se.com/gr/el/product/SH31002P02A2000
SH31002P02F2000 | servo motor SH3 100 5,8Nm,nokey,multi,brake,90°conn.IP54/IP65,6k RPM | 3086.86 | 1 ΤΜΧ | 1 ΤΜΧ | 7-Βιομηχανία - Προγραμματιζόμενα | Motion Control | 79 | Προγραμματιζόμενα | https://eref.se.com/gr/el/product/SH31002P02F2000 | IDOL2 | 3606485296715 | 12 |  | 0 | 0 | https://eref.se.com/gr/el/product/SH31002P02F2000
SH31002P12F2000 | servo motor SH3 100 5,8Nm,key,multi,brake,90°conn.IP54/IP65,6k RPM | 3586.11 | 1 ΤΜΧ | 1 ΤΜΧ | 7-Βιομηχανία - Προγραμματιζόμενα | Motion Control | 79 | Προγραμματιζόμενα | https://eref.se.com/gr/el/product/SH31002P12F2000 | IDOL2 | 3606485296838 |  |  | 0 | 0 | https://eref.se.com/gr/el/product/SH31002P12F2000
SH31003P01A2000 | servo motor SH3 100 8Nm,nokey,single,nobrake,90°conn.IP54/IP65,6k RPM | 2958.04 | 1 ΤΜΧ | 1 ΤΜΧ | 7-Βιομηχανία - Προγραμματιζόμενα | Motion Control | 79 | Προγραμματιζόμενα | https://eref.se.com/gr/el/product/SH31003P01A2000 | IDOL2 | 3606485296869 |  |  | 0 | 0 | https://eref.se.com/gr/el/product/SH31003P01A2000
SH31003P01F2000 | servo motor SH3 100 8Nm,nokey,single,brake,90°conn.IP54/IP65,6k RPM | 2521.75 | 1 ΤΜΧ | 1 ΤΜΧ | 7-Βιομηχανία - Προγραμματιζόμενα | Motion Control | 79 | Προγραμματιζόμενα | https://eref.se.com/gr/el/product/SH31003P01F2000 | IDOL2 | 3606485296906 |  |  | 0 | 0 | https://eref.se.com/gr/el/product/SH31003P01F2000
SH31003P02A2000 | servo motor SH3 100 8Nm,nokey,multi,nobrake,90°conn.IP54/IP65,6k RPM | 2314.83 | 1 ΤΜΧ | 1 ΤΜΧ | 7-Βιομηχανία - Προγραμματιζόμενα | Motion Control | 79 | Προγραμματιζόμενα | https://eref.se.com/gr/el/product/SH31003P02A2000 | IDOL2 | 3606485296944 | 6 |  | 0 | 0 | https://eref.se.com/gr/el/product/SH31003P02A2000
SH31003P11A2000 | servo motor SH3 100 8Nm,key,single,nobrake,90°conn.IP54/IP65,6k RPM | 2325.58 | 1 ΤΜΧ | 1 ΤΜΧ | 7-Βιομηχανία - Προγραμματιζόμενα | Motion Control | 79 | Προγραμματιζόμενα | https://eref.se.com/gr/el/product/SH31003P11A2000 | IDOL2 | 3606485297033 |  |  | 0 | 0 | https://eref.se.com/gr/el/product/SH31003P11A2000
SH31003P12F2000 | servo motor SH3 100 8Nm,key,multi,brake,90°conn.IP54/IP65,6k RPM | 2748.42 | 1 ΤΜΧ | 1 ΤΜΧ | 7-Βιομηχανία - Προγραμματιζόμενα | Motion Control | 79 | Προγραμματιζόμενα | https://eref.se.com/gr/el/product/SH31003P12F2000 | IDOL2 | 3606485297156 |  |  | 0 | 0 | https://eref.se.com/gr/el/product/SH31003P12F2000
SH31004P11F2000 | servo motor SH3 100 10Nm,key,single,brake,90°conn.IP54/IP65,6k RPM | 4005.71 | 1 ΤΜΧ | 1 ΤΜΧ | 7-Βιομηχανία - Προγραμματιζόμενα | Motion Control | 79 | Προγραμματιζόμενα | https://eref.se.com/gr/el/product/SH31004P11F2000 | IDOL2 | 3606485297347 |  |  | 0 | 0 | https://eref.se.com/gr/el/product/SH31004P11F2000
SH31401P02F2000 | servo motor SH3 140 11,1Nm,nokey,multi,brake,90°conn.IP54/IP65,4k RPM | 3397.04 | 1 ΤΜΧ | 1 ΤΜΧ | 7-Βιομηχανία - Προγραμματιζόμενα | Motion Control | 79 | Προγραμματιζόμενα | https://eref.se.com/gr/el/product/SH31401P02F2000 | IDOL2 | 3606485297491 |  |  | 0 | 0 | https://eref.se.com/gr/el/product/SH31401P02F2000
SH31401P11A2000 | servo motor SH3 140 11,1Nm,key,single,nobrake,90°conn.IP54/IP65,4k RPM | 2096.74 | 1 ΤΜΧ | 1 ΤΜΧ | 7-Βιομηχανία - Προγραμματιζόμενα | Motion Control | 79 | Προγραμματιζόμενα | https://eref.se.com/gr/el/product/SH31401P11A2000 | IDOL2 | 3606485297545 |  |  | 0 | 0 | https://eref.se.com/gr/el/product/SH31401P11A2000
SH31401P12F2000 | servo motor SH3 140 11,1Nm,key,multi,brake,90°conn.IP54/IP65,4k RPM | 3460.01 | 1 ΤΜΧ | 1 ΤΜΧ | 7-Βιομηχανία - Προγραμματιζόμενα | Motion Control | 79 | Προγραμματιζόμενα | https://eref.se.com/gr/el/product/SH31401P12F2000 | IDOL2 | 3606485297606 |  |  | 0 | 0 | https://eref.se.com/gr/el/product/SH31401P12F2000
SH31401S0001330 | SERVOMOTOR SH3 140 11,1NM,KEY,SINGLE,NO | 2475.68 | 1 ΤΜΧ | 1 ΤΜΧ | 7-Βιομηχανία - Προγραμματιζόμενα | Motion Control | 79 | Προγραμματιζόμενα | https://eref.se.com/gr/el/product/SH31401S0001330 | IDOL2 | 3606485299778 |  |  | 0 | 0 | https://eref.se.com/gr/el/product/SH31401S0001330
SH31402P11A2000 | servo motor SH3 140 19,5Nm,key,single,nobrake,90°conn.IP54/IP65,4k RPM | 2958.47 | 1 ΤΜΧ | 1 ΤΜΧ | 7-Βιομηχανία - Προγραμματιζόμενα | Motion Control | 79 | Προγραμματιζόμενα | https://eref.se.com/gr/el/product/SH31402P11A2000 | IDOL2 | 3606485297781 |  |  | 0 | 0 | https://eref.se.com/gr/el/product/SH31402P11A2000
SH31403P11A2000 | servo motor SH3 140 27,8Nm,key,single,nobrake,90°conn.IP54/IP65,4k RPM | 3818.07 | 1 ΤΜΧ | 1 ΤΜΧ | 7-Βιομηχανία - Προγραμματιζόμενα | Motion Control | 79 | Προγραμματιζόμενα | https://eref.se.com/gr/el/product/SH31403P11A2000 | IDOL2 | 3606485297996 |  |  | 0 | 0 | https://eref.se.com/gr/el/product/SH31403P11A2000
SH31404P01A2000 | servo motor SH3 140 33,4Nm,nokey,single,nobrake,90°conn.IP54/IP65,4k RPM | 3536.93 | 1 ΤΜΧ | 1 ΤΜΧ | 7-Βιομηχανία - Προγραμματιζόμενα | Motion Control | 79 | Προγραμματιζόμενα | https://eref.se.com/gr/el/product/SH31404P01A2000 | IDOL2 | 3606485298085 |  |  | 0 | 0 | https://eref.se.com/gr/el/product/SH31404P01A2000
SH31404P12A2000 | servo motor SH3 140 33,4Nm,key,multi,nobrake,90°conn.IP54/IP65,4k RPM | 3935.55 | 1 ΤΜΧ | 1 ΤΜΧ | 7-Βιομηχανία - Προγραμματιζόμενα | Motion Control | 79 | Προγραμματιζόμενα | https://eref.se.com/gr/el/product/SH31404P12A2000 | IDOL2 | 3606485298276 |  |  | 0 | 0 | https://eref.se.com/gr/el/product/SH31404P12A2000
SMC1000I-2UC | APC Smart-UPS C 1000Va Lcd Rm 2U 230V Wi | 1190 | 1 ΤΜΧ | 1 ΤΜΧ | 4-Μεγάλο Κτίριο | IT OTHERS | 52 | Παραμετροποιήσιμα | https://eref.se.com/gr/el/product/SMC1000I-2UC | SPBPP | 731304332930 |  |  | 3.14 | 0.4 | https://eref.se.com/gr/el/product/SMC1000I-2UC
SMC1000IC | APC Smart-UPS C 1000Va Lcd 230V With Sma | 876 | 1 ΤΜΧ | 1 ΤΜΧ | 4-Μεγάλο Κτίριο | IT OTHERS | 52 | Παραμετροποιήσιμα | https://eref.se.com/gr/el/product/SMC1000IC | SPBPP | 731304332947 |  |  | 2.64 | 0.4 | https://eref.se.com/gr/el/product/SMC1000IC
SMC1500I-2UC | APC Smart-UPS C 1500Va Lcd Rm 2U 230V Wi | 1510 | 1 ΤΜΧ | 1 ΤΜΧ | 4-Μεγάλο Κτίριο | IT OTHERS | 52 | Παραμετροποιήσιμα | https://eref.se.com/gr/el/product/SMC1500I-2UC | SPBPP | 731304332954 |  |  | 4.38 | 0.8 | https://eref.se.com/gr/el/product/SMC1500I-2UC
SMC1500IC | APC Smart-UPS C 1500Va Lcd 230V With Sma | 1168 | 1 ΤΜΧ | 1 ΤΜΧ | 4-Μεγάλο Κτίριο | IT OTHERS | 52 | Παραμετροποιήσιμα | https://eref.se.com/gr/el/product/SMC1500IC | SPBPP | 731304332961 |  |  | 3.07 | 0.4 | https://eref.se.com/gr/el/product/SMC1500IC
SMT1000IC | APC Smart-UPS 1000Va Lcd 230V With Smart | 1020 | 1 ΤΜΧ | 1 ΤΜΧ | 4-Μεγάλο Κτίριο | IT OTHERS | 52 | Παραμετροποιήσιμα | https://eref.se.com/gr/el/product/SMT1000IC | SPBPP | 731304332978 |  |  | 2.96 | 0.4 | https://eref.se.com/gr/el/product/SMT1000IC
SMT1000RMI2UC | APC Smart-UPS 1000Va Lcd Rm 2U 230V With | 1420 | 1 ΤΜΧ | 1 ΤΜΧ | 4-Μεγάλο Κτίριο | IT OTHERS | 52 | Παραμετροποιήσιμα | https://eref.se.com/gr/el/product/SMT1000RMI2UC | SPBPP | 731304332985 | 4 |  | 3.43 | 0.8 | https://eref.se.com/gr/el/product/SMT1000RMI2UC
SMT10020 | HeatTag έξυπνος αισθητήρας υπερθέρμανσης καλωδίων | 893.45 | 1 ΤΜΧ | 1 ΤΜΧ | 4-Μεγάλο Κτίριο | LV Panel Sys > 630A | 54 | Παραμετροποιήσιμα | https://eref.se.com/gr/el/product/SMT10020 | PPCCB | 3606489906269 | 14 |  | 0 | 0 | https://eref.se.com/gr/el/product/SMT10020
SMT1500IC | APC Smart-UPS 1500Va Lcd 230V With Smart | 1380 | 1 ΤΜΧ | 1 ΤΜΧ | 4-Μεγάλο Κτίριο | IT OTHERS | 52 | Παραμετροποιήσιμα | https://eref.se.com/gr/el/product/SMT1500IC | SPBPP | 731304332992 |  |  | 3.68 | 0.4 | https://eref.se.com/gr/el/product/SMT1500IC
SMT1500RMI1U | APC Smart-UPS 1500Va Lcd Rm 1U 230V | 1904 | 1 ΤΜΧ | 1 ΤΜΧ | 4-Μεγάλο Κτίριο | IT OTHERS | 52 | Παραμετροποιήσιμα | https://eref.se.com/gr/el/product/SMT1500RMI1U | SPBPP | 731304299400 | 5 |  | 3.67 | 0 | https://eref.se.com/gr/el/product/SMT1500RMI1U
SMT1500RMI2UC | APC Smart-UPS 1500Va Lcd Rm 2U 230V With | 1782 | 1 ΤΜΧ | 1 ΤΜΧ | 4-Μεγάλο Κτίριο | IT OTHERS | 52 | Παραμετροποιήσιμα | https://eref.se.com/gr/el/product/SMT1500RMI2UC | SPBPP | 731304333005 | 4 |  | 2.16 | 0.8 | https://eref.se.com/gr/el/product/SMT1500RMI2UC
SMT1500RMI2UNC | APC Smart-UPS 1500Va Lcd Rm 2U 230V With | 2370 | 1 ΤΜΧ | 1 ΤΜΧ | 4-Μεγάλο Κτίριο | IT OTHERS | 52 | Παραμετροποιήσιμα | https://eref.se.com/gr/el/product/SMT1500RMI2UNC | SPBPP | 731304327684 |  |  | 4.36 | 0.8 | https://eref.se.com/gr/el/product/SMT1500RMI2UNC
SMT2200IC | APC Smart-UPS 2200Va Lcd 230V With Smart | 2180 | 1 ΤΜΧ | 1 ΤΜΧ | 4-Μεγάλο Κτίριο | IT OTHERS | 52 | Παραμετροποιήσιμα | https://eref.se.com/gr/el/product/SMT2200IC | SPBPP | 731304337317 |  |  | 7.66 | 0.8 | https://eref.se.com/gr/el/product/SMT2200IC
SMT2200RMI2UC | APC Smart-UPS 2200Va Lcd Rm 2U 230V With | 3020 | 1 ΤΜΧ | 1 ΤΜΧ | 4-Μεγάλο Κτίριο | IT OTHERS | 52 | Παραμετροποιήσιμα | https://eref.se.com/gr/el/product/SMT2200RMI2UC | SPBPP | 731304337324 |  |  | 6.47 | 1.6 | https://eref.se.com/gr/el/product/SMT2200RMI2UC
SMT2200RMI2UNC | APC Smart-UPS 2200Va Lcd Rm 2U 230V With | 3640 | 1 ΤΜΧ | 1 ΤΜΧ | 4-Μεγάλο Κτίριο | IT OTHERS | 52 | Παραμετροποιήσιμα | https://eref.se.com/gr/el/product/SMT2200RMI2UNC | SPBPP | 731304327691 |  |  | 6.44 | 0 | https://eref.se.com/gr/el/product/SMT2200RMI2UNC
SMT3000IC | APC Smart-UPS 3000Va Lcd 230V With Smart | 3280 | 1 ΤΜΧ | 1 ΤΜΧ | 4-Μεγάλο Κτίριο | IT OTHERS | 52 | Παραμετροποιήσιμα | https://eref.se.com/gr/el/product/SMT3000IC | SPBPP | 731304337331 |  |  | 8.01 | 0.4 | https://eref.se.com/gr/el/product/SMT3000IC
SMT3000RMI2UC | APC Smart-UPS 3000Va Lcd Rm 2U 230V With | 3870 | 1 ΤΜΧ | 1 ΤΜΧ | 4-Μεγάλο Κτίριο | IT OTHERS | 52 | Παραμετροποιήσιμα | https://eref.se.com/gr/el/product/SMT3000RMI2UC | SPBPP | 731304337348 |  |  | 6.76 | 1.6 | https://eref.se.com/gr/el/product/SMT3000RMI2UC
SMT3000RMI2UNC | APC Smart-UPS 3000Va Lcd Rm 2U 230V With | 4510 | 1 ΤΜΧ | 1 ΤΜΧ | 4-Μεγάλο Κτίριο | IT OTHERS | 52 | Παραμετροποιήσιμα | https://eref.se.com/gr/el/product/SMT3000RMI2UNC | SPBPP | 731304327707 |  |  | 6.74 | 1.6 | https://eref.se.com/gr/el/product/SMT3000RMI2UNC
SMT750IC | APC Smart-UPS 750Va Lcd 230V With Smartc | 710 | 1 ΤΜΧ | 1 ΤΜΧ | 4-Μεγάλο Κτίριο | IT OTHERS | 52 | Παραμετροποιήσιμα | https://eref.se.com/gr/el/product/SMT750IC | SPBPP | 731304340317 | 6 |  | 1.8 | 0.4 | https://eref.se.com/gr/el/product/SMT750IC
SMT750RMI2UC | APC Smart-UPS 750Va Lcd Rm 2U 230V With | 1046 | 1 ΤΜΧ | 1 ΤΜΧ | 4-Μεγάλο Κτίριο | IT OTHERS | 52 | Παραμετροποιήσιμα | https://eref.se.com/gr/el/product/SMT750RMI2UC | SPBPP | 731304340324 |  |  | 2.53 | 0.4 | https://eref.se.com/gr/el/product/SMT750RMI2UC
SMT750RMI2UNC | APC Smart-UPS 750Va Lcd Rm 2U 230V With | 1548 | 1 ΤΜΧ | 1 ΤΜΧ | 4-Μεγάλο Κτίριο | IT OTHERS | 52 | Παραμετροποιήσιμα | https://eref.se.com/gr/el/product/SMT750RMI2UNC | SPBPP | 731304327721 |  |  | 2.63 | 0 | https://eref.se.com/gr/el/product/SMT750RMI2UNC
SMVS1000CAI | Easy UPS 1Ph SMVS 1000 VA 230 V sine wave | 626 | 1 ΤΜΧ | 1 ΤΜΧ | 4-Μεγάλο Κτίριο | IT OTHERS | 52 | Παραμετροποιήσιμα | https://eref.se.com/gr/el/product/SMVS1000CAI | SPBPP | 731304344322 | 1 | 12 | 0 | 0 | https://eref.se.com/gr/el/product/SMVS1000CAI
SMVS1500CAI | Easy UPS 1Ph SMVS 1500 VA 230 V sine wave | 918 | 1 ΤΜΧ | 1 ΤΜΧ | 4-Μεγάλο Κτίριο | IT OTHERS | 52 | Παραμετροποιήσιμα | https://eref.se.com/gr/el/product/SMVS1500CAI | SPBPP | 731304344339 | 12 |  | 0 | 0 | https://eref.se.com/gr/el/product/SMVS1500CAI
SMVS2000CAI | Easy UPS 1Ph SMVS 2000 VA 230 V sine wave | 1318 | 1 ΤΜΧ | 1 ΤΜΧ | 4-Μεγάλο Κτίριο | IT OTHERS | 52 | Παραμετροποιήσιμα | https://eref.se.com/gr/el/product/SMVS2000CAI | SPBPP | 731304344346 | 4 |  | 0 | 0 | https://eref.se.com/gr/el/product/SMVS2000CAI
SMVS3000CAI | Easy UPS 1Ph SMVS 3000 VA 230 V sine wave | 2010 | 1 ΤΜΧ | 1 ΤΜΧ | 4-Μεγάλο Κτίριο | IT OTHERS | 52 | Παραμετροποιήσιμα | https://eref.se.com/gr/el/product/SMVS3000CAI | SPBPP | 731304344353 | 4 |  | 0 | 0 | https://eref.se.com/gr/el/product/SMVS3000CAI
SMX040 | APC Smart-UPS X 120V Battery Pack Extens | 220 | 1 ΤΜΧ | 1 ΤΜΧ | 4-Μεγάλο Κτίριο | IT OTHERS | 52 | Παραμετροποιήσιμα | https://eref.se.com/gr/el/product/SMX040 | SPBPP | 731304289975 |  |  | 0.13 | 0 | https://eref.se.com/gr/el/product/SMX040
SMX1000I | APC Smart-UPS X 1000Va Rack/Tower Lcd 23 | 1510 | 1 ΤΜΧ | 1 ΤΜΧ | 4-Μεγάλο Κτίριο | IT OTHERS | 52 | Παραμετροποιήσιμα | https://eref.se.com/gr/el/product/SMX1000I | SPBPP | 731304268635 | 16 |  | 4.09 | 0 | https://eref.se.com/gr/el/product/SMX1000I
SMX120BP | APC Smart-UPS X 120V Ext. Batt Pack Rack/To | 1480 | 1 ΤΜΧ | 1 ΤΜΧ | 4-Μεγάλο Κτίριο | IT OTHERS | 52 | Παραμετροποιήσιμα | https://eref.se.com/gr/el/product/SMX120BP | SPBPP | 731304292562 | 1 |  | 0 | 0 | https://eref.se.com/gr/el/product/SMX120BP
SMX120RMBP2U | APC Smart-UPS X 120V External Battery Pa | 2036 | 1 ΤΜΧ | 1 ΤΜΧ | 4-Μεγάλο Κτίριο | IT OTHERS | 52 | Παραμετροποιήσιμα | https://eref.se.com/gr/el/product/SMX120RMBP2U | SPBPP | 731304295839 | 6 |  | 9.92 | 2 | https://eref.se.com/gr/el/product/SMX120RMBP2U
SMX1500RMI2U | APC Smart-UPS X 1500Va Rack/Tower Lcd 23 | 2360 | 1 ΤΜΧ | 1 ΤΜΧ | 4-Μεγάλο Κτίριο | IT OTHERS | 52 | Παραμετροποιήσιμα | https://eref.se.com/gr/el/product/SMX1500RMI2U | SPBPP | 731304268598 | 16 |  | 4.7 | 0 | https://eref.se.com/gr/el/product/SMX1500RMI2U
SMX1500RMI2UNC | APC Smart-UPS X 1500Va Rack/Tower Lcd 23 | 3260 | 1 ΤΜΧ | 1 ΤΜΧ | 4-Μεγάλο Κτίριο | IT OTHERS | 52 | Παραμετροποιήσιμα | https://eref.se.com/gr/el/product/SMX1500RMI2UNC | SPBPP | 731304281702 | 16 |  | 3.78 | 0.8 | https://eref.se.com/gr/el/product/SMX1500RMI2UNC
SMX2200HV | APC Smart-UPS X 2200Va Rack/Tower Lcd 20 | 2910 | 1 ΤΜΧ | 1 ΤΜΧ | 4-Μεγάλο Κτίριο | IT OTHERS | 52 | Παραμετροποιήσιμα | https://eref.se.com/gr/el/product/SMX2200HV | SPBPP | 731304292609 |  |  | 5.88 | 2 | https://eref.se.com/gr/el/product/SMX2200HV
SMX2200HVNC | APC Smart-UPS X 2200Va Short Depth Tower | 3850 | 1 ΤΜΧ | 1 ΤΜΧ | 4-Μεγάλο Κτίριο | IT OTHERS | 52 | Παραμετροποιήσιμα | https://eref.se.com/gr/el/product/SMX2200HVNC | SPBPP | 731304327158 |  |  | 5.88 | 0 | https://eref.se.com/gr/el/product/SMX2200HVNC
SMX2200R2HVNC | APC Smart-UPS X 2200Va Rack/Tower Lcd 20 | 5010 | 1 ΤΜΧ | 1 ΤΜΧ | 4-Μεγάλο Κτίριο | IT OTHERS | 52 | Παραμετροποιήσιμα | https://eref.se.com/gr/el/product/SMX2200R2HVNC | SPBPP | 731304327738 |  |  | 5.68 | 0 | https://eref.se.com/gr/el/product/SMX2200R2HVNC
SMX2200RMHV2U | APC Smart-UPS X 2200Va Rack/Tower Lcd 20 | 4020 | 1 ΤΜΧ | 1 ΤΜΧ | 4-Μεγάλο Κτίριο | IT OTHERS | 52 | Παραμετροποιήσιμα | https://eref.se.com/gr/el/product/SMX2200RMHV2U | SPBPP | 731304272687 | 8 |  | 7.32 | 1.6 | https://eref.se.com/gr/el/product/SMX2200RMHV2U
SMX3000HV | APC Smart-UPS X 3000Va Rack/Tower Lcd | 3790 | 1 ΤΜΧ | 1 ΤΜΧ | 4-Μεγάλο Κτίριο | IT OTHERS | 52 | Παραμετροποιήσιμα | https://eref.se.com/gr/el/product/SMX3000HV | SPBPP | 731304292616 |  |  | 5.88 | 2 | https://eref.se.com/gr/el/product/SMX3000HV
SMX3000HVNC | APC Smart-UPS X 3000Va Rack/Tower Lcd 20 | 4740 | 1 ΤΜΧ | 1 ΤΜΧ | 4-Μεγάλο Κτίριο | IT OTHERS | 52 | Παραμετροποιήσιμα | https://eref.se.com/gr/el/product/SMX3000HVNC | SPBPP | 731304292623 | 1 |  | 7.28 | 0 | https://eref.se.com/gr/el/product/SMX3000HVNC
SMX3000RMHV2U | APC Smart-UPS X 3000Va Rack/Tower Lcd 20 | 4640 | 1 ΤΜΧ | 1 ΤΜΧ | 4-Μεγάλο Κτίριο | IT OTHERS | 52 | Παραμετροποιήσιμα | https://eref.se.com/gr/el/product/SMX3000RMHV2U | SPBPP | 731304268529 | 8 |  | 6.92 | 1.6 | https://eref.se.com/gr/el/product/SMX3000RMHV2U
SMX3000RMHV2UNC | APC Smart-UPS X 3000Va Rack/Tower Lcd 20 | 5290 | 1 ΤΜΧ | 1 ΤΜΧ | 4-Μεγάλο Κτίριο | IT OTHERS | 52 | Παραμετροποιήσιμα | https://eref.se.com/gr/el/product/SMX3000RMHV2UNC | SPBPP | 731304272694 | 8 |  | 7.29 | 1.6 | https://eref.se.com/gr/el/product/SMX3000RMHV2UNC
SMX48RMBP2U | APC Smart-UPS X-Series 48V External Batt | 1458 | 1 ΤΜΧ | 1 ΤΜΧ | 4-Μεγάλο Κτίριο | IT OTHERS | 52 | Παραμετροποιήσιμα | https://eref.se.com/gr/el/product/SMX48RMBP2U | SPBPP | 731304268611 | 8 |  | 5.26 | 0 | https://eref.se.com/gr/el/product/SMX48RMBP2U
SMX750I | APC Smart-UPS X 750Va Rack/Tower Lcd 230 | 1138 | 1 ΤΜΧ | 1 ΤΜΧ | 4-Μεγάλο Κτίριο | IT OTHERS | 52 | Παραμετροποιήσιμα | https://eref.se.com/gr/el/product/SMX750I | SPBPP | 731304268581 | 16 |  | 3.98 | 0.8 | https://eref.se.com/gr/el/product/SMX750I
SOMSQLCZZSPAZZ | Digital license, Ecostruxure Machine Expert, SQL Gateway Single(1) | 605.64 | 1 ΤΜΧ | 1 ΤΜΧ | 7-Βιομηχανία - Προγραμματιζόμενα | Automation controllers | 76 | Προγραμματιζόμενα | https://eref.se.com/gr/el/product/SOMSQLCZZSPAZZ | IDOL2 | 3606482196810 |  |  | 0 | 0 | https://eref.se.com/gr/el/product/SOMSQLCZZSPAZZ
SR110KXIET | Schneider Electric On-Line UPS 10000Va 2 | 10682 | 1 ΤΜΧ | 1 ΤΜΧ | 4-Μεγάλο Κτίριο | IT OTHERS | 52 | Παραμετροποιήσιμα | https://eref.se.com/gr/el/product/SR110KXIET | SPBPP | 731304315810 |  |  | 0 | 0 | https://eref.se.com/gr/el/product/SR110KXIET
SR1192XBP | Schneider Electric On-Line UPS 192V Batt | 1357 | 1 ΤΜΧ | 1 ΤΜΧ | 4-Μεγάλο Κτίριο | IT OTHERS | 52 | Παραμετροποιήσιμα | https://eref.se.com/gr/el/product/SR1192XBP | SPBPP | 731304315834 | 1 |  | 0 | 0 | https://eref.se.com/gr/el/product/SR1192XBP
SR11KXIET | Schneider Electric On-Line UPS 1000Va 23 | 1346 | 1 ΤΜΧ | 1 ΤΜΧ | 4-Μεγάλο Κτίριο | IT OTHERS | 52 | Παραμετροποιήσιμα | https://eref.se.com/gr/el/product/SR11KXIET | SPBPP | 731304315841 | 1 |  | 0 | 0 | https://eref.se.com/gr/el/product/SR11KXIET
SR12KXIET | Schneider Electric On-Line UPS 2000Va 23 | 2374 | 1 ΤΜΧ | 1 ΤΜΧ | 4-Μεγάλο Κτίριο | IT OTHERS | 52 | Παραμετροποιήσιμα | https://eref.se.com/gr/el/product/SR12KXIET | SPBPP | 731304315865 |  |  | 0 | 0 | https://eref.se.com/gr/el/product/SR12KXIET
SR13KXIET | Schneider Electric On-Line UPS 3000Va 23 | 3630 | 1 ΤΜΧ | 1 ΤΜΧ | 4-Μεγάλο Κτίριο | IT OTHERS | 52 | Παραμετροποιήσιμα | https://eref.se.com/gr/el/product/SR13KXIET | SPBPP | 731304310747 | 1 |  | 8.3 | 0 | https://eref.se.com/gr/el/product/SR13KXIET
SR148XBP | Schneider Electric On-Line UPS 48V Batte | 848 | 1 ΤΜΧ | 1 ΤΜΧ | 4-Μεγάλο Κτίριο | IT OTHERS | 52 | Παραμετροποιήσιμα | https://eref.se.com/gr/el/product/SR148XBP | SPBPP | 731304315872 | 1 |  | 0 | 0 | https://eref.se.com/gr/el/product/SR148XBP
SR15KDXIET | Schneider Electric On-Line UPS 5000Va 23 | 5465 | 1 ΤΜΧ | 1 ΤΜΧ | 4-Μεγάλο Κτίριο | IT OTHERS | 52 | Παραμετροποιήσιμα | https://eref.se.com/gr/el/product/SR15KDXIET | SPBPP | 731304310754 | 1 |  | 8.3 | 0 | https://eref.se.com/gr/el/product/SR15KDXIET
SR16KXIET | Schneider Electric On-Line UPS 6000Va 23 | 6362 | 1 ΤΜΧ | 1 ΤΜΧ | 4-Μεγάλο Κτίριο | IT OTHERS | 52 | Παραμετροποιήσιμα | https://eref.se.com/gr/el/product/SR16KXIET | SPBPP | 731304310761 |  |  | 8.3 | 0 | https://eref.se.com/gr/el/product/SR16KXIET
SR18KXIET | Schneider Electric On-Line UPS 8000Va 23 | 8300 | 1 ΤΜΧ | 1 ΤΜΧ | 4-Μεγάλο Κτίριο | IT OTHERS | 52 | Παραμετροποιήσιμα | https://eref.se.com/gr/el/product/SR18KXIET | SPBPP | 731304315889 |  |  | 0 | 0 | https://eref.se.com/gr/el/product/SR18KXIET
SR2A101BD | compact smart relay, Zelio Logic SR2 SR3, 10 IO, 24V DC, no clock, display | 133.32 | 1 ΤΜΧ | 1 ΤΜΧ | 3-Βιομηχανία - Γενικής Χρήσης | Automation panel offer | 44 | Γενικής Χρήσης | https://eref.se.com/gr/el/product/SR2A101BD | IDMST | 3389110547535 | 30 |  | 0.04 | 0 | https://eref.se.com/gr/el/product/SR2A101BD
SR2A101FU | compact smart relay, Zelio Logic SR2 SR3, 10 IO, 100 to 240V AC, no clock, display | 137.1 | 1 ΤΜΧ | 1 ΤΜΧ | 3-Βιομηχανία - Γενικής Χρήσης | Automation panel offer | 44 | Γενικής Χρήσης | https://eref.se.com/gr/el/product/SR2A101FU | IDMST | 3389110547634 | 30 |  | 0.04 | 0 | https://eref.se.com/gr/el/product/SR2A101FU
SR2A201BD | compact smart relay, Zelio Logic SR2 SR3, 20 IO, 24V DC, no clock, display | 200.3 | 1 ΤΜΧ | 1 ΤΜΧ | 3-Βιομηχανία - Γενικής Χρήσης | Automation panel offer | 44 | Γενικής Χρήσης | https://eref.se.com/gr/el/product/SR2A201BD | IDMST | 3389110549416 | 20 |  | 0.06 | 0 | https://eref.se.com/gr/el/product/SR2A201BD
SR2A201E | compact smart relay, Zelio Logic SR2 SR3, 20 IO, 48V AC, no clock, display | 207.53 | 1 ΤΜΧ | 1 ΤΜΧ | 3-Βιομηχανία - Γενικής Χρήσης | Automation panel offer | 44 | Γενικής Χρήσης | https://eref.se.com/gr/el/product/SR2A201E | IDMST | 3389119204040 | 20 |  | 0.06 | 0 | https://eref.se.com/gr/el/product/SR2A201E
SR2A201FU | compact smart relay, Zelio Logic SR2 SR3, 20 IO, 100 to 240V AC, no clock, display | 205.97 | 1 ΤΜΧ | 1 ΤΜΧ | 3-Βιομηχανία - Γενικής Χρήσης | Automation panel offer | 44 | Γενικής Χρήσης | https://eref.se.com/gr/el/product/SR2A201FU | IDMST | 3389110549447 | 20 |  | 0.06 | 0 | https://eref.se.com/gr/el/product/SR2A201FU
SR2B121B | compact smart relay, Zelio Logic SR2 SR3, 12 IO, 24V AC, clock, display | 148.05 | 1 ΤΜΧ | 1 ΤΜΧ | 3-Βιομηχανία - Γενικής Χρήσης | Automation panel offer | 44 | Γενικής Χρήσης | https://eref.se.com/gr/el/product/SR2B121B | IDMST | 3389110549157 | 30 |  | 0.04 | 0 | https://eref.se.com/gr/el/product/SR2B121B
SR2B121BD | compact smart relay, Zelio Logic SR2 SR3, 12 IO, 24V DC, clock, display, 4 relay outputs | 134.58 | 1 ΤΜΧ | 1 ΤΜΧ | 3-Βιομηχανία - Γενικής Χρήσης | Automation panel offer | 44 | Γενικής Χρήσης | https://eref.se.com/gr/el/product/SR2B121BD | IDMST | 3389110547542 | 30 |  | 0.04 | 0 | https://eref.se.com/gr/el/product/SR2B121BD
SR2B121FU | compact smart relay, Zelio Logic SR2 SR3, 12 IO, 100 to 240V AC, clock, display | 138.36 | 1 ΤΜΧ | 1 ΤΜΧ | 3-Βιομηχανία - Γενικής Χρήσης | Automation panel offer | 44 | Γενικής Χρήσης | https://eref.se.com/gr/el/product/SR2B121FU | IDMST | 3389110547641 | 30 |  | 0.04 | 0 | https://eref.se.com/gr/el/product/SR2B121FU
SR2B121JD | compact smart relay, Zelio Logic SR2 SR3, 12 IO, 12V DC, clock, display | 143.1 | 1 ΤΜΧ | 1 ΤΜΧ | 3-Βιομηχανία - Γενικής Χρήσης | Automation panel offer | 44 | Γενικής Χρήσης | https://eref.se.com/gr/el/product/SR2B121JD | IDMST | 3389110549171 | 30 |  | 0.04 | 0 | https://eref.se.com/gr/el/product/SR2B121JD
SR2B122BD | compact smart relay, Zelio Logic SR2 SR3, 12 IO, 24V DC, clock, display, 4 transistor outputs | 127.57 | 1 ΤΜΧ | 1 ΤΜΧ | 3-Βιομηχανία - Γενικής Χρήσης | Automation panel offer | 44 | Γενικής Χρήσης | https://eref.se.com/gr/el/product/SR2B122BD | IDMST | 3389110547610 | 30 |  | 0.03 | 0 | https://eref.se.com/gr/el/product/SR2B122BD
SR2B201B | compact smart relay, Zelio Logic SR2 SR3, 20 IO, 24V AC, clock, display | 222.05 | 1 ΤΜΧ | 1 ΤΜΧ | 3-Βιομηχανία - Γενικής Χρήσης | Automation panel offer | 44 | Γενικής Χρήσης | https://eref.se.com/gr/el/product/SR2B201B | IDMST | 3389110549713 | 20 |  | 0.06 | 0 | https://eref.se.com/gr/el/product/SR2B201B
SR2B201BD | compact smart relay, Zelio Logic SR2 SR3, 20 IO, 24V DC, clock, display, 8 relay outputs | 201.88 | 1 ΤΜΧ | 1 ΤΜΧ | 3-Βιομηχανία - Γενικής Χρήσης | Automation panel offer | 44 | Γενικής Χρήσης | https://eref.se.com/gr/el/product/SR2B201BD | IDMST | 3389110549423 | 20 |  | 0.06 | 0 | https://eref.se.com/gr/el/product/SR2B201BD
SR2B201FU | compact smart relay, Zelio Logic SR2 SR3, 20 IO, 100 to 240V AC, clock, display | 207.55 | 1 ΤΜΧ | 1 ΤΜΧ | 3-Βιομηχανία - Γενικής Χρήσης | Automation panel offer | 44 | Γενικής Χρήσης | https://eref.se.com/gr/el/product/SR2B201FU | IDMST | 3389110549607 | 20 |  | 0.06 | 0 | https://eref.se.com/gr/el/product/SR2B201FU
SR2B201JD | compact smart relay, Zelio Logic SR2 SR3, 20 IO, 12V DC, clock, display | 214.67 | 1 ΤΜΧ | 1 ΤΜΧ | 3-Βιομηχανία - Γενικής Χρήσης | Automation panel offer | 44 | Γενικής Χρήσης | https://eref.se.com/gr/el/product/SR2B201JD | IDMST | 3389110549720 | 20 |  | 0.06 | 0 | https://eref.se.com/gr/el/product/SR2B201JD
SR2B202BD | compact smart relay, Zelio Logic SR2 SR3, 20 IO, 24V DC, clock, display, 8 transistor outputs | 191.35 | 1 ΤΜΧ | 1 ΤΜΧ | 3-Βιομηχανία - Γενικής Χρήσης | Automation panel offer | 44 | Γενικής Χρήσης | https://eref.se.com/gr/el/product/SR2B202BD | IDMST | 3389110549430 | 20 |  | 0.04 | 0 | https://eref.se.com/gr/el/product/SR2B202BD
SR2CBL01 | connecting cable, Zelio Logic SR2 SR3, SUB-D, 9 pin, PC, for smart relay, 3m | 84.14 | 1 ΤΜΧ | 1 ΤΜΧ | 3-Βιομηχανία - Γενικής Χρήσης | Automation panel offer | 44 | Γενικής Χρήσης | https://eref.se.com/gr/el/product/SR2CBL01 | IDMST | 3389110550245 | 30 |  | 0.02 | 0 | https://eref.se.com/gr/el/product/SR2CBL01
SR2CBL09 | connecting cable, Zelio Logic Sr2 SR3, Magelis small panel, for smart relay | 83.96 | 1 ΤΜΧ | 1 ΤΜΧ | 3-Βιομηχανία - Γενικής Χρήσης | Automation panel offer | 44 | Γενικής Χρήσης | https://eref.se.com/gr/el/product/SR2CBL09 | IDMST | 3606480388583 | 30 |  | 0.01 | 0 | https://eref.se.com/gr/el/product/SR2CBL09
SR2COM01 | Modem communication interface, Zelio Logic, for smart relay | 148.45 | 1 ΤΜΧ | 1 ΤΜΧ | 3-Βιομηχανία - Γενικής Χρήσης | Automation panel offer | 44 | Γενικής Χρήσης | https://eref.se.com/gr/el/product/SR2COM01 | IDMST | 3389110550207 | 20 |  | 0.03 | 0 | https://eref.se.com/gr/el/product/SR2COM01
SR2D101BD | compact smart relay, Zelio Logic SR2 SR3, 10 IO, 24V DC, no clock, no display | 117.06 | 1 ΤΜΧ | 1 ΤΜΧ | 3-Βιομηχανία - Γενικής Χρήσης | Automation panel offer | 44 | Γενικής Χρήσης | https://eref.se.com/gr/el/product/SR2D101BD | IDMST | 3389110549751 | 30 |  | 0.03 | 0 | https://eref.se.com/gr/el/product/SR2D101BD
SR2D101FU | compact smart relay, Zelio Logic SR2 SR3, 10 IO, 100 to 240V AC, no clock, no display | 120.84 | 1 ΤΜΧ | 1 ΤΜΧ | 3-Βιομηχανία - Γενικής Χρήσης | Automation panel offer | 44 | Γενικής Χρήσης | https://eref.se.com/gr/el/product/SR2D101FU | IDMST | 3389110549775 | 30 |  | 0.03 | 0 | https://eref.se.com/gr/el/product/SR2D101FU
SR2D201BD | compact smart relay, Zelio Logic SR2 SR3, 20 IO, 24V DC, no clock, no display | 184.03 | 1 ΤΜΧ | 1 ΤΜΧ | 3-Βιομηχανία - Γενικής Χρήσης | Automation panel offer | 44 | Γενικής Χρήσης | https://eref.se.com/gr/el/product/SR2D201BD | IDMST | 3389110549805 | 20 |  | 0.05 | 0 | https://eref.se.com/gr/el/product/SR2D201BD
SR2D201FU | compact smart relay, Zelio Logic SR2 SR3, 20 IO, 100 to 240V AC, no clock, no display | 189.71 | 1 ΤΜΧ | 1 ΤΜΧ | 3-Βιομηχανία - Γενικής Χρήσης | Automation panel offer | 44 | Γενικής Χρήσης | https://eref.se.com/gr/el/product/SR2D201FU | IDMST | 3389110549829 | 20 |  | 0.05 | 0 | https://eref.se.com/gr/el/product/SR2D201FU
SR2E121B | compact smart relay, Zelio Logic SR2 SR3, 12 IO, 24V AC, clock, no display | 131.79 | 1 ΤΜΧ | 1 ΤΜΧ | 3-Βιομηχανία - Γενικής Χρήσης | Automation panel offer | 44 | Γενικής Χρήσης | https://eref.se.com/gr/el/product/SR2E121B | IDMST | 3389110549799 | 30 |  | 0.03 | 0 | https://eref.se.com/gr/el/product/SR2E121B
SR2E121BD | compact smart relay, Zelio Logic SR2 SR3, 12 IO, 24V DC, clock, no display | 118.32 | 1 ΤΜΧ | 1 ΤΜΧ | 3-Βιομηχανία - Γενικής Χρήσης | Automation panel offer | 44 | Γενικής Χρήσης | https://eref.se.com/gr/el/product/SR2E121BD | IDMST | 3389110549768 | 30 |  | 0.03 | 0 | https://eref.se.com/gr/el/product/SR2E121BD
SR2E121FU | compact smart relay, Zelio Logic SR2 SR3, 12 IO, 100 to 240V AC, clock, no display | 122.11 | 1 ΤΜΧ | 1 ΤΜΧ | 3-Βιομηχανία - Γενικής Χρήσης | Automation panel offer | 44 | Γενικής Χρήσης | https://eref.se.com/gr/el/product/SR2E121FU | IDMST | 3389110549782 | 30 |  | 0.03 | 0 | https://eref.se.com/gr/el/product/SR2E121FU
SR2E201B | compact smart relay, Zelio Logic SR2 SR3, 20 IO, 24V AC, clock, no display | 205.81 | 1 ΤΜΧ | 1 ΤΜΧ | 3-Βιομηχανία - Γενικής Χρήσης | Automation panel offer | 44 | Γενικής Χρήσης | https://eref.se.com/gr/el/product/SR2E201B | IDMST | 3389110549843 | 20 |  | 0.05 | 0 | https://eref.se.com/gr/el/product/SR2E201B
SR2E201BD | compact smart relay, Zelio Logic SR2 SR3, 20 IO, 24V DC, clock, no display | 185.62 | 1 ΤΜΧ | 1 ΤΜΧ | 3-Βιομηχανία - Γενικής Χρήσης | Automation panel offer | 44 | Γενικής Χρήσης | https://eref.se.com/gr/el/product/SR2E201BD | IDMST | 3389110549812 | 20 |  | 0.05 | 0 | https://eref.se.com/gr/el/product/SR2E201BD
SR2E201FU | compact smart relay, Zelio Logic SR2 SR3, 20 IO, 100 to 240V AC, clock, no display | 191.28 | 1 ΤΜΧ | 1 ΤΜΧ | 3-Βιομηχανία - Γενικής Χρήσης | Automation panel offer | 44 | Γενικής Χρήσης | https://eref.se.com/gr/el/product/SR2E201FU | IDMST | 3389110549836 | 20 |  | 0.05 | 0 | https://eref.se.com/gr/el/product/SR2E201FU
SR2MEM02 | memory cartridge, Phaseo, Zelio Logic SR2 SR3, for smart relay firmware, for v3.0, EEPROM | 24.55 | 1 ΤΜΧ | 1 ΤΜΧ | 3-Βιομηχανία - Γενικής Χρήσης | Automation panel offer | 44 | Γενικής Χρήσης | https://eref.se.com/gr/el/product/SR2MEM02 | IDMST | 3389119204019 | 70 |  | 0 | 0 | https://eref.se.com/gr/el/product/SR2MEM02
SR2PACK2BD | compact discovery packs, Zelio Logic SR2 SR3, smart relay discovery pack, 20 IO, 24V DC | 307.24 | 1 ΤΜΧ | 1 ΤΜΧ | 3-Βιομηχανία - Γενικής Χρήσης | Automation panel offer | 44 | Γενικής Χρήσης | https://eref.se.com/gr/el/product/SR2PACK2BD | IDMST | 3389110549737 | 10 |  | 0.11 | 0 | https://eref.se.com/gr/el/product/SR2PACK2BD
SR2PACK2FU | Compact discovery packs, Zelio Logic, smart relay discovery pack, 20 I/O, 100...240 V AC | 307.24 | 1 ΤΜΧ | 1 ΤΜΧ | 3-Βιομηχανία - Γενικής Χρήσης | Automation panel offer | 44 | Γενικής Χρήσης | https://eref.se.com/gr/el/product/SR2PACK2FU | IDMST | 3389110549744 | 10 |  | 0.13 | 0 | https://eref.se.com/gr/el/product/SR2PACK2FU
SR2PACKBD | compact discovery packs, Zelio Logic SR2 SR3, smart relay discovery pack, 12 IO, 24V DC | 229.82 | 1 ΤΜΧ | 1 ΤΜΧ | 3-Βιομηχανία - Γενικής Χρήσης | Automation panel offer | 44 | Γενικής Χρήσης | https://eref.se.com/gr/el/product/SR2PACKBD | IDMST | 3389110549386 | 10 |  | 0.11 | 0 | https://eref.se.com/gr/el/product/SR2PACKBD
SR2PACKFU | compact discovery packs, Zelio Logic SR2 SR3, smart relay discovery pack, 12 IO, 100 to 240V AC | 234.18 | 1 ΤΜΧ | 1 ΤΜΧ | 3-Βιομηχανία - Γενικής Χρήσης | Automation panel offer | 44 | Γενικής Χρήσης | https://eref.se.com/gr/el/product/SR2PACKFU | IDMST | 3389110549393 | 10 |  | 0.11 | 0 | https://eref.se.com/gr/el/product/SR2PACKFU
SR2USB01 | connecting cable, Zelio Logic SR2 SR3, USB PC, for smart relay, 3m | 88.98 | 1 ΤΜΧ | 1 ΤΜΧ | 3-Βιομηχανία - Γενικής Χρήσης | Automation panel offer | 44 | Γενικής Χρήσης | https://eref.se.com/gr/el/product/SR2USB01 | IDMST | 3389119204002 | 20 |  | 0.01 | 0 | https://eref.se.com/gr/el/product/SR2USB01
SR3B101B | modular smart relay, Zelio Logic SR2 SR3, 10 IO, 24V AC, clock, display | 162.47 | 1 ΤΜΧ | 1 ΤΜΧ | 3-Βιομηχανία - Γενικής Χρήσης | Automation panel offer | 44 | Γενικής Χρήσης | https://eref.se.com/gr/el/product/SR3B101B | IDMST | 3389110549935 | 30 |  | 0.04 | 0 | https://eref.se.com/gr/el/product/SR3B101B
SR3B101BD | modular smart relay, Zelio Logic SR2 SR3, 10 IO, 24V DC, clock, display, 4 relay outputs | 147.71 | 1 ΤΜΧ | 1 ΤΜΧ | 3-Βιομηχανία - Γενικής Χρήσης | Automation panel offer | 44 | Γενικής Χρήσης | https://eref.se.com/gr/el/product/SR3B101BD | IDMST | 3389110549898 | 30 |  | 0.04 | 0 | https://eref.se.com/gr/el/product/SR3B101BD
SR3B101FU | modular smart relay, Zelio Logic SR2 SR3, 10 IO, 100 to 240V AC, clock, display | 151.86 | 1 ΤΜΧ | 1 ΤΜΧ | 3-Βιομηχανία - Γενικής Χρήσης | Automation panel offer | 44 | Γενικής Χρήσης | https://eref.se.com/gr/el/product/SR3B101FU | IDMST | 3389110549911 | 30 |  | 0.04 | 0 | https://eref.se.com/gr/el/product/SR3B101FU
SR3B102BD | modular smart relay, Zelio Logic SR2 SR3, 10 IO, 24V DC, clock, display, 4 transistor outputs | 140.01 | 1 ΤΜΧ | 1 ΤΜΧ | 3-Βιομηχανία - Γενικής Χρήσης | Automation panel offer | 44 | Γενικής Χρήσης | https://eref.se.com/gr/el/product/SR3B102BD | IDMST | 3389110549904 | 30 |  | 0.03 | 0 | https://eref.se.com/gr/el/product/SR3B102BD
SR3B261B | modular smart relay, Zelio Logic SR2 SR3, 24 IO, 24V AC, clock, display | 266.47 | 1 ΤΜΧ | 1 ΤΜΧ | 3-Βιομηχανία - Γενικής Χρήσης | Automation panel offer | 44 | Γενικής Χρήσης | https://eref.se.com/gr/el/product/SR3B261B | IDMST | 3389110550016 | 20 |  | 0.06 | 0 | https://eref.se.com/gr/el/product/SR3B261B
SR3B261BD | modular smart relay, Zelio Logic SR2 SR3, 26 IO, 24V DC, clock, display, 10 relay outputs | 242.24 | 1 ΤΜΧ | 1 ΤΜΧ | 3-Βιομηχανία - Γενικής Χρήσης | Automation panel offer | 44 | Γενικής Χρήσης | https://eref.se.com/gr/el/product/SR3B261BD | IDMST | 3389110549980 | 20 |  | 0.06 | 0 | https://eref.se.com/gr/el/product/SR3B261BD
SR3B261FU | modular smart relay, Zelio Logic SR2 SR3, 26 IO, 100 to 240V AC, clock, display | 249.04 | 1 ΤΜΧ | 1 ΤΜΧ | 3-Βιομηχανία - Γενικής Χρήσης | Automation panel offer | 44 | Γενικής Χρήσης | https://eref.se.com/gr/el/product/SR3B261FU | IDMST | 3389110550009 | 20 |  | 0.06 | 0 | https://eref.se.com/gr/el/product/SR3B261FU
SR3B261JD | modular smart relay, Zelio Logic SR2 SR3, 26 IO, 12V DC, clock, display | 257.58 | 1 ΤΜΧ | 1 ΤΜΧ | 3-Βιομηχανία - Γενικής Χρήσης | Automation panel offer | 44 | Γενικής Χρήσης | https://eref.se.com/gr/el/product/SR3B261JD | IDMST | 3389119203920 | 20 |  | 0.06 | 0 | https://eref.se.com/gr/el/product/SR3B261JD
SR3B262BD | modular smart relay, Zelio Logic SR2 SR3, 26 IO, 24V DC, clock, display, 10 transistor outputs | 229.62 | 1 ΤΜΧ | 1 ΤΜΧ | 3-Βιομηχανία - Γενικής Χρήσης | Automation panel offer | 44 | Γενικής Χρήσης | https://eref.se.com/gr/el/product/SR3B262BD | IDMST | 3389110549997 | 20 |  | 0.05 | 0 | https://eref.se.com/gr/el/product/SR3B262BD
SR3MBU01BD | communication module, Zelio Logic SR2 SR3, modbus slave, 24V DC, smart relay | 101.3 | 1 ΤΜΧ | 1 ΤΜΧ | 3-Βιομηχανία - Γενικής Χρήσης | Automation panel offer | 44 | Γενικής Χρήσης | https://eref.se.com/gr/el/product/SR3MBU01BD | IDMST | 3389110840339 | 48 |  | 0.02 | 0 | https://eref.se.com/gr/el/product/SR3MBU01BD
SR3NET01BD | communication interface, Zelio Logic SR2 SR3, Ethernet, for SR3 24V DC, smart relay | 139.47 | 1 ΤΜΧ | 1 ΤΜΧ | 3-Βιομηχανία - Γενικής Χρήσης | Automation panel offer | 44 | Γενικής Χρήσης | https://eref.se.com/gr/el/product/SR3NET01BD | IDMST | 3389119208505 | 48 |  | 0.06 | 0 | https://eref.se.com/gr/el/product/SR3NET01BD
SR3PACK2BD | modular discovery packs, Zelio Logic SR2 SR3, smart relay discovery pack, 26 IO, 24V DC | 325.32 | 1 ΤΜΧ | 1 ΤΜΧ | 3-Βιομηχανία - Γενικής Χρήσης | Automation panel offer | 44 | Γενικής Χρήσης | https://eref.se.com/gr/el/product/SR3PACK2BD | IDMST | 3389110550047 | 10 |  | 0.13 | 0 | https://eref.se.com/gr/el/product/SR3PACK2BD
SR3PACK2FU | modular discovery packs, Zelio Logic SR2 SR3, smart relay discovery pack, 26 IO, 100 to 240V AC | 325.32 | 1 ΤΜΧ | 1 ΤΜΧ | 3-Βιομηχανία - Γενικής Χρήσης | Automation panel offer | 44 | Γενικής Χρήσης | https://eref.se.com/gr/el/product/SR3PACK2FU | IDMST | 3389110550054 | 10 |  | 0.13 | 0 | https://eref.se.com/gr/el/product/SR3PACK2FU
SR3PACKBD | Modular discovery packs, Zelio Logic, smart relay discovery pack, 10 I/O, 24 V DC | 218.84 | 1 ΤΜΧ | 1 ΤΜΧ | 3-Βιομηχανία - Γενικής Χρήσης | Automation panel offer | 44 | Γενικής Χρήσης | https://eref.se.com/gr/el/product/SR3PACKBD | IDMST | 3389110549959 | 10 |  | 0.11 | 0 | https://eref.se.com/gr/el/product/SR3PACKBD
SR3PACKFU | Modular discovery packs, Zelio Logic, smart relay discovery pack, 10 I/O, 100...240 V AC | 218.84 | 1 ΤΜΧ | 1 ΤΜΧ | 3-Βιομηχανία - Γενικής Χρήσης | Automation panel offer | 44 | Γενικής Χρήσης | https://eref.se.com/gr/el/product/SR3PACKFU | IDMST | 3389110549973 | 10 |  | 0.08 | 0 | https://eref.se.com/gr/el/product/SR3PACKFU
SR3XT101B | discrete IO extension module, Zelio Logic SR2 SR3, 10 IO, 24V AC | 63.08 | 1 ΤΜΧ | 1 ΤΜΧ | 3-Βιομηχανία - Γενικής Χρήσης | Automation panel offer | 44 | Γενικής Χρήσης | https://eref.se.com/gr/el/product/SR3XT101B | IDMST | 3389110550184 | 30 |  | 0.03 | 0 | https://eref.se.com/gr/el/product/SR3XT101B
SR3XT101BD | discrete IO extension module, Zelio Logic SR2 SR3, 10 IO, 24V DC | 61.29 | 1 ΤΜΧ | 1 ΤΜΧ | 3-Βιομηχανία - Γενικής Χρήσης | Automation panel offer | 44 | Γενικής Χρήσης | https://eref.se.com/gr/el/product/SR3XT101BD | IDMST | 3389110550085 | 30 |  | 0.03 | 0 | https://eref.se.com/gr/el/product/SR3XT101BD
SR3XT101FU | discrete IO extension module, Zelio Logic SR2 SR3, 10 IO, 100 to 240V AC | 61.29 | 1 ΤΜΧ | 1 ΤΜΧ | 3-Βιομηχανία - Γενικής Χρήσης | Automation panel offer | 44 | Γενικής Χρήσης | https://eref.se.com/gr/el/product/SR3XT101FU | IDMST | 3389110550139 | 30 |  | 0.03 | 0 | https://eref.se.com/gr/el/product/SR3XT101FU
SR3XT101JD | Discrete I/O extension module, Zelio Logic, 10 I/O, 12 V DC | 73.55 | 1 ΤΜΧ | 1 ΤΜΧ | 3-Βιομηχανία - Γενικής Χρήσης | Automation panel offer | 44 | Γενικής Χρήσης | https://eref.se.com/gr/el/product/SR3XT101JD | IDMST | 3389119203944 | 30 |  | 0.03 | 0 | https://eref.se.com/gr/el/product/SR3XT101JD
SR3XT141B | Discrete I/O extension module, Zelio Logic, 14 I/O, 24 V AC | 85.96 | 1 ΤΜΧ | 1 ΤΜΧ | 3-Βιομηχανία - Γενικής Χρήσης | Automation panel offer | 44 | Γενικής Χρήσης | https://eref.se.com/gr/el/product/SR3XT141B | IDMST | 3389110550191 | 30 |  | 0.03 | 0 | https://eref.se.com/gr/el/product/SR3XT141B
SR3XT141BD | discrete IO extension module, Zelio Logic SR2 SR3, 14 IO, 24V DC | 83.53 | 1 ΤΜΧ | 1 ΤΜΧ | 3-Βιομηχανία - Γενικής Χρήσης | Automation panel offer | 44 | Γενικής Χρήσης | https://eref.se.com/gr/el/product/SR3XT141BD | IDMST | 3389110550115 | 30 |  | 0.03 | 0 | https://eref.se.com/gr/el/product/SR3XT141BD
SR3XT141FU | discrete IO extension module, Zelio Logic SR2 SR3, 14 IO, 100 to 240V AC | 83.53 | 1 ΤΜΧ | 1 ΤΜΧ | 3-Βιομηχανία - Γενικής Χρήσης | Automation panel offer | 44 | Γενικής Χρήσης | https://eref.se.com/gr/el/product/SR3XT141FU | IDMST | 3389110550160 | 30 |  | 0.03 | 0 | https://eref.se.com/gr/el/product/SR3XT141FU
SR3XT141JD | discrete IO extension module, Zelio Logic SR2 SR3, 14 IO, 12V DC | 100.23 | 1 ΤΜΧ | 1 ΤΜΧ | 3-Βιομηχανία - Γενικής Χρήσης | Automation panel offer | 44 | Γενικής Χρήσης | https://eref.se.com/gr/el/product/SR3XT141JD | IDMST | 3389119203951 | 30 |  | 0.03 | 0 | https://eref.se.com/gr/el/product/SR3XT141JD
SR3XT43BD | analogue IO extension module, Zelio Logic SR2 SR3, 4 IO, 24V DC | 140.94 | 1 ΤΜΧ | 1 ΤΜΧ | 3-Βιομηχανία - Γενικής Χρήσης | Automation panel offer | 44 | Γενικής Χρήσης | https://eref.se.com/gr/el/product/SR3XT43BD | IDMST | 3389119203968 | 48 |  | 0.02 | 0 | https://eref.se.com/gr/el/product/SR3XT43BD
SR3XT61B | Discrete I/O extension module, Zelio Logic, 6 I/O, 24 V AC | 47.68 | 1 ΤΜΧ | 1 ΤΜΧ | 3-Βιομηχανία - Γενικής Χρήσης | Automation panel offer | 44 | Γενικής Χρήσης | https://eref.se.com/gr/el/product/SR3XT61B | IDMST | 3389110550177 | 48 |  | 0.02 | 0 | https://eref.se.com/gr/el/product/SR3XT61B
SR3XT61BD | discrete IO extension module, Zelio Logic SR2 SR3, 6 IO, 24V DC | 46.33 | 1 ΤΜΧ | 1 ΤΜΧ | 3-Βιομηχανία - Γενικής Χρήσης | Automation panel offer | 44 | Γενικής Χρήσης | https://eref.se.com/gr/el/product/SR3XT61BD | IDMST | 3389110550078 | 48 |  | 0.02 | 0 | https://eref.se.com/gr/el/product/SR3XT61BD
SR3XT61FU | discrete IO extension module, Zelio Logic SR2 SR3, 6 IO, 100 to 240V AC | 46.33 | 1 ΤΜΧ | 1 ΤΜΧ | 3-Βιομηχανία - Γενικής Χρήσης | Automation panel offer | 44 | Γενικής Χρήσης | https://eref.se.com/gr/el/product/SR3XT61FU | IDMST | 3389110550122 | 48 |  | 0.02 | 0 | https://eref.se.com/gr/el/product/SR3XT61FU
SR3XT61JD | Discrete I/O extension module, Zelio Logic, 6 I/O, 12 V DC | 55.59 | 1 ΤΜΧ | 1 ΤΜΧ | 3-Βιομηχανία - Γενικής Χρήσης | Automation panel offer | 44 | Γενικής Χρήσης | https://eref.se.com/gr/el/product/SR3XT61JD | IDMST | 3389119203937 | 48 |  | 0.02 | 0 | https://eref.se.com/gr/el/product/SR3XT61JD
SRT001 | APC Smart-UPS Srt 5Kva Output Hw Kit | 460 | 1 ΤΜΧ | 1 ΤΜΧ | 4-Μεγάλο Κτίριο | IT OTHERS | 52 | Παραμετροποιήσιμα | https://eref.se.com/gr/el/product/SRT001 | SPBPP | 731304310778 | 1 |  | 0 | 0 | https://eref.se.com/gr/el/product/SRT001
SRT002 | APC Smart-UPS Srt 15Ft Extension Cable F | 616 | 1 ΤΜΧ | 1 ΤΜΧ | 4-Μεγάλο Κτίριο | IT OTHERS | 52 | Παραμετροποιήσιμα | https://eref.se.com/gr/el/product/SRT002 | SPBPP | 731304310785 | 1 |  | 0.51 | 0 | https://eref.se.com/gr/el/product/SRT002
SRT012 | APC Smart-UPS Srt 2200Va/3000Va Input/Ou | 460 | 1 ΤΜΧ | 1 ΤΜΧ | 4-Μεγάλο Κτίριο | IT OTHERS | 52 | Παραμετροποιήσιμα | https://eref.se.com/gr/el/product/SRT012 | SPBPP | 731304323983 |  |  | 0.1 | 0 | https://eref.se.com/gr/el/product/SRT012
SRT1000RMXLI | APC Smart-UPS Srt 1000Va Rm 230V | 2120 | 1 ΤΜΧ | 1 ΤΜΧ | 4-Μεγάλο Κτίριο | IT OTHERS | 52 | Παραμετροποιήσιμα | https://eref.se.com/gr/el/product/SRT1000RMXLI | SPBPP | 731304340256 |  |  | 0 | 0 | https://eref.se.com/gr/el/product/SRT1000RMXLI
SRT1000XLI | APC Smart-UPS Srt 1000Va 230V | 1782 | 1 ΤΜΧ | 1 ΤΜΧ | 4-Μεγάλο Κτίριο | IT OTHERS | 52 | Παραμετροποιήσιμα | https://eref.se.com/gr/el/product/SRT1000XLI | SPBPP | 731304340270 |  |  | 3.13 | 0.8 | https://eref.se.com/gr/el/product/SRT1000XLI
SRT10KRMXLI | Smart-UPS Srt 10000Va 230V Rm | 14920 | 1 ΤΜΧ | 1 ΤΜΧ | 4-Μεγάλο Κτίριο | IT OTHERS | 52 | Παραμετροποιήσιμα | https://eref.se.com/gr/el/product/SRT10KRMXLI | SPBPP | 731304304265 | 1 |  | 19.83 | 3.2 | https://eref.se.com/gr/el/product/SRT10KRMXLI
SRT10KXLI | Smart-UPS Srt 10000Va 230V | 14470 | 1 ΤΜΧ | 1 ΤΜΧ | 4-Μεγάλο Κτίριο | IT OTHERS | 52 | Παραμετροποιήσιμα | https://eref.se.com/gr/el/product/SRT10KXLI | SPBPP | 731304304272 | 1 |  | 19.37 | 3.2 | https://eref.se.com/gr/el/product/SRT10KXLI
SRT1500RMXLI | APC Smart-UPS Srt 1500Va Rm 230V | 2660 | 1 ΤΜΧ | 1 ΤΜΧ | 4-Μεγάλο Κτίριο | IT OTHERS | 52 | Παραμετροποιήσιμα | https://eref.se.com/gr/el/product/SRT1500RMXLI | SPBPP | 731304340287 |  |  | 0 | 0 | https://eref.se.com/gr/el/product/SRT1500RMXLI
SRT1500XLI | APC Smart-UPS Srt 1500Va 230V | 2320 | 1 ΤΜΧ | 1 ΤΜΧ | 4-Μεγάλο Κτίριο | IT OTHERS | 52 | Παραμετροποιήσιμα | https://eref.se.com/gr/el/product/SRT1500XLI | SPBPP | 731304340300 |  |  | 0.92 | 0.8 | https://eref.se.com/gr/el/product/SRT1500XLI
SRT192BP | Srt 192V 5Kva And 6Kva Battery Pack | 2955.56 | 1 ΤΜΧ | 1 ΤΜΧ | 4-Μεγάλο Κτίριο | IT OTHERS | 52 | Παραμετροποιήσιμα | https://eref.se.com/gr/el/product/SRT192BP | SPBPP | 731304301769 | 1 |  | 15.45 | 0 | https://eref.se.com/gr/el/product/SRT192BP
SRT192BP2 | Srt 192V 8Kva And 10Kva Battery Pack | 3055.56 | 1 ΤΜΧ | 1 ΤΜΧ | 4-Μεγάλο Κτίριο | IT OTHERS | 52 | Παραμετροποιήσιμα | https://eref.se.com/gr/el/product/SRT192BP2 | SPBPP | 731304292746 | 1 |  | 15.45 | 3.2 | https://eref.se.com/gr/el/product/SRT192BP2
SRT192RMBP | Srt 192V 5Kva And 6Kva Rm Battery Pack | 3455.56 | 1 ΤΜΧ | 1 ΤΜΧ | 4-Μεγάλο Κτίριο | IT OTHERS | 52 | Παραμετροποιήσιμα | https://eref.se.com/gr/el/product/SRT192RMBP | SPBPP | 731304301776 | 1 |  | 16.02 | 3.2 | https://eref.se.com/gr/el/product/SRT192RMBP
SRT192RMBP2 | Srt 192V 8 And 10Kva Rm Battery Pack | 3588.89 | 1 ΤΜΧ | 1 ΤΜΧ | 4-Μεγάλο Κτίριο | IT OTHERS | 52 | Παραμετροποιήσιμα | https://eref.se.com/gr/el/product/SRT192RMBP2 | SPBPP | 731304292753 | 1 |  | 16.02 | 3.2 | https://eref.se.com/gr/el/product/SRT192RMBP2
SRT2200RMXLI | APC Smart-UPS Srt 2200Va Rm 230V | 3560 | 1 ΤΜΧ | 1 ΤΜΧ | 4-Μεγάλο Κτίριο | IT OTHERS | 52 | Παραμετροποιήσιμα | https://eref.se.com/gr/el/product/SRT2200RMXLI | SPBPP | 731304317623 |  |  | 4.54 | 0.8 | https://eref.se.com/gr/el/product/SRT2200RMXLI
SRT2200RMXLI-NC | APC Smart-UPS Srt 2200Va Rm 230V Network | 4380 | 1 ΤΜΧ | 1 ΤΜΧ | 4-Μεγάλο Κτίριο | IT OTHERS | 52 | Παραμετροποιήσιμα | https://eref.se.com/gr/el/product/SRT2200RMXLI-NC | SPBPP | 731304327561 |  |  | 3.81 | 1.2 | https://eref.se.com/gr/el/product/SRT2200RMXLI-NC
SRT2200XLI | APC Smart-UPS Srt 2200Va 230V | 3220 | 1 ΤΜΧ | 1 ΤΜΧ | 4-Μεγάλο Κτίριο | IT OTHERS | 52 | Παραμετροποιήσιμα | https://eref.se.com/gr/el/product/SRT2200XLI | SPBPP | 731304317630 |  |  | 4.54 | 0.8 | https://eref.se.com/gr/el/product/SRT2200XLI
SRT3000RMXLI | APC Smart-UPS Srt 3000Va Rm 230V | 5560 | 1 ΤΜΧ | 1 ΤΜΧ | 4-Μεγάλο Κτίριο | IT OTHERS | 52 | Παραμετροποιήσιμα | https://eref.se.com/gr/el/product/SRT3000RMXLI | SPBPP | 731304317647 | 1 |  | 9.69 | 1.6 | https://eref.se.com/gr/el/product/SRT3000RMXLI
SRT3000RMXLW-IEC | APC Smart-UPS Srt 3000Va Rm 208/230V Iec | 5740 | 1 ΤΜΧ | 1 ΤΜΧ | 4-Μεγάλο Κτίριο | IT OTHERS | 52 | Παραμετροποιήσιμα | https://eref.se.com/gr/el/product/SRT3000RMXLW-IEC | SPBPP | 731304320074 |  |  | 4.77 | 0 | https://eref.se.com/gr/el/product/SRT3000RMXLW-IEC
SRT3000XLI | APC Smart-UPS Srt 3000Va 230V | 5210 | 1 ΤΜΧ | 1 ΤΜΧ | 4-Μεγάλο Κτίριο | IT OTHERS | 52 | Παραμετροποιήσιμα | https://eref.se.com/gr/el/product/SRT3000XLI | SPBPP | 731304317678 | 1 |  | 2.67 | 1.6 | https://eref.se.com/gr/el/product/SRT3000XLI
SRT48BP | APC Smart-UPS Srt 48V 1Kva 1.5Kva Bp | 1669 | 1 ΤΜΧ | 1 ΤΜΧ | 4-Μεγάλο Κτίριο | IT OTHERS | 52 | Παραμετροποιήσιμα | https://eref.se.com/gr/el/product/SRT48BP | SPBPP | 731304330141 |  |  | 4.56 | 0 | https://eref.se.com/gr/el/product/SRT48BP
SRT48RMBP | APC Smart-UPS Srt 48V 1Kva 1.5Kva Rm Bp | 2078 | 1 ΤΜΧ | 1 ΤΜΧ | 4-Μεγάλο Κτίριο | IT OTHERS | 52 | Παραμετροποιήσιμα | https://eref.se.com/gr/el/product/SRT48RMBP | SPBPP | 731304330103 |  |  | 4.56 | 0 | https://eref.se.com/gr/el/product/SRT48RMBP
SRT5KRMXLI | Smart-UPS Srt 5000Va Rm | 8280 | 1 ΤΜΧ | 1 ΤΜΧ | 4-Μεγάλο Κτίριο | IT OTHERS | 52 | Παραμετροποιήσιμα | https://eref.se.com/gr/el/product/SRT5KRMXLI | SPBPP | 731304301196 | 1 |  | 9.61 | 3.2 | https://eref.se.com/gr/el/product/SRT5KRMXLI
SRT5KRMXLIM | APC Smart-UPS Srt 5000Va | 9240 | 1 ΤΜΧ | 1 ΤΜΧ | 4-Μεγάλο Κτίριο | IT OTHERS | 52 | Παραμετροποιήσιμα | https://eref.se.com/gr/el/product/SRT5KRMXLIM | SPBPP | 731304320821 |  |  | 8.3 | 3.2 | https://eref.se.com/gr/el/product/SRT5KRMXLIM
SRT5KRMXLT | APC Smart-UPS Srt 5000Va Rm 208V | 9178 | 1 ΤΜΧ | 1 ΤΜΧ | 4-Μεγάλο Κτίριο | IT OTHERS | 52 | Παραμετροποιήσιμα | https://eref.se.com/gr/el/product/SRT5KRMXLT | SPBPP | 731304301509 |  |  | 8.51 | 0 | https://eref.se.com/gr/el/product/SRT5KRMXLT
SRT5KRMXLW-HW | APC Smart-UPS Srt 5000Va Rm 208/230V Hw | 8730 | 1 ΤΜΧ | 1 ΤΜΧ | 4-Μεγάλο Κτίριο | IT OTHERS | 52 | Παραμετροποιήσιμα | https://eref.se.com/gr/el/product/SRT5KRMXLW-HW | SPBPP | 731304301516 |  |  | 8.51 | 3.2 | https://eref.se.com/gr/el/product/SRT5KRMXLW-HW
SRT5KXLI | Smart-UPS Srt 5000Va | 7840 | 1 ΤΜΧ | 1 ΤΜΧ | 4-Μεγάλο Κτίριο | IT OTHERS | 52 | Παραμετροποιήσιμα | https://eref.se.com/gr/el/product/SRT5KXLI | SPBPP | 731304301615 | 1 |  | 9.61 | 3.2 | https://eref.se.com/gr/el/product/SRT5KXLI
SRT6KRMXLI | Smart-UPS Srt 6000Va Rm | 9580 | 1 ΤΜΧ | 1 ΤΜΧ | 4-Μεγάλο Κτίριο | IT OTHERS | 52 | Παραμετροποιήσιμα | https://eref.se.com/gr/el/product/SRT6KRMXLI | SPBPP | 731304308515 | 1 |  | 10.22 | 3.2 | https://eref.se.com/gr/el/product/SRT6KRMXLI
SRT6KRMXLIM | APC Smart-UPS Srt 6000Va Rm 230V Marine | 10690 | 1 ΤΜΧ | 1 ΤΜΧ | 4-Μεγάλο Κτίριο | IT OTHERS | 52 | Παραμετροποιήσιμα | https://eref.se.com/gr/el/product/SRT6KRMXLIM | SPBPP | 731304320838 |  |  | 9.13 | 3.2 | https://eref.se.com/gr/el/product/SRT6KRMXLIM
SRT6KXLI | Smart-UPS Srt 6000Va | 9120 | 1 ΤΜΧ | 1 ΤΜΧ | 4-Μεγάλο Κτίριο | IT OTHERS | 52 | Παραμετροποιήσιμα | https://eref.se.com/gr/el/product/SRT6KXLI | SPBPP | 731304301660 | 1 |  | 10.22 | 3.2 | https://eref.se.com/gr/el/product/SRT6KXLI
SRT6RMM | APC 5Kva And 6Kva Marine Filter Rm | 3040 | 1 ΤΜΧ | 1 ΤΜΧ | 4-Μεγάλο Κτίριο | IT OTHERS | 52 | Παραμετροποιήσιμα | https://eref.se.com/gr/el/product/SRT6RMM | SPBPP | 731304324843 |  |  | 1.02 | 0 | https://eref.se.com/gr/el/product/SRT6RMM
SRT72BP | APC Smart-UPS Srt 72V 2.2Kva Battery Pac | 1702.22 | 1 ΤΜΧ | 1 ΤΜΧ | 4-Μεγάλο Κτίριο | IT OTHERS | 52 | Παραμετροποιήσιμα | https://eref.se.com/gr/el/product/SRT72BP | SPBPP | 731304317708 |  |  | 0 | 0 | https://eref.se.com/gr/el/product/SRT72BP
SRT72RMBP | APC Smart-UPS Srt 72V 2.2Kva Rm Battery | 2082.22 | 1 ΤΜΧ | 1 ΤΜΧ | 4-Μεγάλο Κτίριο | IT OTHERS | 52 | Παραμετροποιήσιμα | https://eref.se.com/gr/el/product/SRT72RMBP | SPBPP | 731304317715 | 2 |  | 0 | 0 | https://eref.se.com/gr/el/product/SRT72RMBP
SRT8KRMXLI | Smart-UPS Srt 8000Va 230V Rm | 12360 | 1 ΤΜΧ | 1 ΤΜΧ | 4-Μεγάλο Κτίριο | IT OTHERS | 52 | Παραμετροποιήσιμα | https://eref.se.com/gr/el/product/SRT8KRMXLI | SPBPP | 731304304296 | 1 |  | 19.22 | 6.4 | https://eref.se.com/gr/el/product/SRT8KRMXLI
SRT8KXLI | Smart-UPS Srt 8000Va 230V | 11910 | 1 ΤΜΧ | 1 ΤΜΧ | 4-Μεγάλο Κτίριο | IT OTHERS | 52 | Παραμετροποιήσιμα | https://eref.se.com/gr/el/product/SRT8KXLI | SPBPP | 731304304319 | 1 |  | 19.22 | 6.4 | https://eref.se.com/gr/el/product/SRT8KXLI
SRT96BP | APC Smart-UPS Srt 96V 3Kva Battery Pack | 2377.78 | 1 ΤΜΧ | 1 ΤΜΧ | 4-Μεγάλο Κτίριο | IT OTHERS | 52 | Παραμετροποιήσιμα | https://eref.se.com/gr/el/product/SRT96BP | SPBPP | 731304317722 |  |  | 6.79 | 0 | https://eref.se.com/gr/el/product/SRT96BP
SRT96RMBP | APC Smart-UPS Srt 96V 3Kva Rm Battery Pa | 2766.67 | 1 ΤΜΧ | 1 ΤΜΧ | 4-Μεγάλο Κτίριο | IT OTHERS | 52 | Παραμετροποιήσιμα | https://eref.se.com/gr/el/product/SRT96RMBP | SPBPP | 731304317739 |  |  | 6.79 | 3.2 | https://eref.se.com/gr/el/product/SRT96RMBP
SRTL1000RMXLI | APC Smart-UPS Srt Li-Ion 1000Va Rm 230V | 3780 | 1 ΤΜΧ | 1 ΤΜΧ | 4-Μεγάλο Κτίριο | IT OTHERS | 52 | Παραμετροποιήσιμα | https://eref.se.com/gr/el/product/SRTL1000RMXLI | SPBPP | 731304346388 |  |  | 4.66 | 0 | https://eref.se.com/gr/el/product/SRTL1000RMXLI
SRTL1500RMXLI | APC Smart-UPS Srt Li-Ion 1500Va Rm 230V | 4470 | 1 ΤΜΧ | 1 ΤΜΧ | 4-Μεγάλο Κτίριο | IT OTHERS | 52 | Παραμετροποιήσιμα | https://eref.se.com/gr/el/product/SRTL1500RMXLI | SPBPP | 731304346401 |  |  | 4.66 | 0 | https://eref.se.com/gr/el/product/SRTL1500RMXLI
SRTL2200RMXLI | APC Smart-UPS Srt Li-Ion 2200Va Rm 230V | 5630 | 1 ΤΜΧ | 1 ΤΜΧ | 4-Μεγάλο Κτίριο | IT OTHERS | 52 | Παραμετροποιήσιμα | https://eref.se.com/gr/el/product/SRTL2200RMXLI | SPBPP | 731304347538 |  |  | 0 | 0 | https://eref.se.com/gr/el/product/SRTL2200RMXLI
SRTL2200RMXLI-NC | APC Smart-UPS Srt Li-Ion 2200Va Rm 230V | 6410 | 1 ΤΜΧ | 1 ΤΜΧ | 4-Μεγάλο Κτίριο | IT OTHERS | 52 | Παραμετροποιήσιμα | https://eref.se.com/gr/el/product/SRTL2200RMXLI-NC | SPBPP | 731304347545 |  |  | 4.65 | 0 | https://eref.se.com/gr/el/product/SRTL2200RMXLI-NC
SRTRK2 | APC Smart-UPS Srt 19 Rail Kit For Sma | 448 | 1 ΤΜΧ | 1 ΤΜΧ | 4-Μεγάλο Κτίριο | IT OTHERS | 52 | Παραμετροποιήσιμα | https://eref.se.com/gr/el/product/SRTRK2 | SPBPP | 731304313113 | 10 |  | 0 | 0 | https://eref.se.com/gr/el/product/SRTRK2
SRTRK3 | APC 2-Post Mounting Rail Kit For Smart-U | 340 | 1 ΤΜΧ | 1 ΤΜΧ | 4-Μεγάλο Κτίριο | IT OTHERS | 52 | Παραμετροποιήσιμα | https://eref.se.com/gr/el/product/SRTRK3 | SPBPP | 731304322382 |  |  | 0 | 0 | https://eref.se.com/gr/el/product/SRTRK3
SRTRK4 | APC Smart-UPS Srt 19" Rail Kit For Srt | 348 | 1 ΤΜΧ | 1 ΤΜΧ | 4-Μεγάλο Κτίριο | IT OTHERS | 52 | Παραμετροποιήσιμα | https://eref.se.com/gr/el/product/SRTRK4 | SPBPP | 731304322436 |  |  | 0 | 0 | https://eref.se.com/gr/el/product/SRTRK4
SRVS10KI | Schneider Electric Smart-UPS Srv 10000Va | 9866 | 1 ΤΜΧ | 1 ΤΜΧ | 4-Μεγάλο Κτίριο | IT OTHERS | 52 | Παραμετροποιήσιμα | https://eref.se.com/gr/el/product/SRVS10KI | SPBPP | 731304338031 | 1 |  | 9.92 | 7.2 | https://eref.se.com/gr/el/product/SRVS10KI
SRVS10KRIRK | Easy UPS 1Ph on-line SRVS RM 10000 VA 230 V with rail kit | 10165 | 1 ΤΜΧ | 1 ΤΜΧ | 4-Μεγάλο Κτίριο | IT OTHERS | 52 | Παραμετροποιήσιμα | https://eref.se.com/gr/el/product/SRVS10KRIRK | SPBPP | 731304346319 | 1 |  | 0 | 0 | https://eref.se.com/gr/el/product/SRVS10KRIRK
SRVS1KI | Schneider Electric Smart-UPS Srv 1000Va | 1298 | 1 ΤΜΧ | 1 ΤΜΧ | 4-Μεγάλο Κτίριο | IT OTHERS | 52 | Παραμετροποιήσιμα | https://eref.se.com/gr/el/product/SRVS1KI | SPBPP | 731304341338 | 1 | 4 | 1.42 | 0.8 | https://eref.se.com/gr/el/product/SRVS1KI
SRVS2KI | Schneider Electric Smart-UPS Srv 2000Va | 2180 | 1 ΤΜΧ | 1 ΤΜΧ | 4-Μεγάλο Κτίριο | IT OTHERS | 52 | Παραμετροποιήσιμα | https://eref.se.com/gr/el/product/SRVS2KI | SPBPP | 731304341345 | 1 | 16 | 2.56 | 3.2 | https://eref.se.com/gr/el/product/SRVS2KI
SRVS2KRIRK | Easy UPS 1Ph on-line SRVS RM 2000 VA 230 V with rail kit | 2398 | 1 ΤΜΧ | 1 ΤΜΧ | 4-Μεγάλο Κτίριο | IT OTHERS | 52 | Παραμετροποιήσιμα | https://eref.se.com/gr/el/product/SRVS2KRIRK | SPBPP | 731304346333 | 1 |  | 0 | 0 | https://eref.se.com/gr/el/product/SRVS2KRIRK
SRVS3KI | Schneider Electric Smart-UPS Srv 3000Va | 2867 | 1 ΤΜΧ | 1 ΤΜΧ | 4-Μεγάλο Κτίριο | IT OTHERS | 52 | Παραμετροποιήσιμα | https://eref.se.com/gr/el/product/SRVS3KI | SPBPP | 731304338147 | 4 |  | 4.09 | 7.2 | https://eref.se.com/gr/el/product/SRVS3KI
SRVS3KRIRK | Easy UPS 1Ph on-line SRVS RM 3000 VA 230 V with rail kit | 3154 | 1 ΤΜΧ | 1 ΤΜΧ | 4-Μεγάλο Κτίριο | IT OTHERS | 52 | Παραμετροποιήσιμα | https://eref.se.com/gr/el/product/SRVS3KRIRK | SPBPP | 731304346340 | 1 |  | 0 | 0 | https://eref.se.com/gr/el/product/SRVS3KRIRK
SRVS6KI | Schneider Electric Smart-UPS Srv 6000Va | 5708 | 1 ΤΜΧ | 1 ΤΜΧ | 4-Μεγάλο Κτίριο | IT OTHERS | 52 | Παραμετροποιήσιμα | https://eref.se.com/gr/el/product/SRVS6KI | SPBPP | 731304338154 | 2 |  | 8.24 | 0.8 | https://eref.se.com/gr/el/product/SRVS6KI
SRVS6KRIRK | Easy UPS 1Ph on-line SRVS RM 6000 VA 230 V with rail kit | 5995 | 1 ΤΜΧ | 1 ΤΜΧ | 4-Μεγάλο Κτίριο | IT OTHERS | 52 | Παραμετροποιήσιμα | https://eref.se.com/gr/el/product/SRVS6KRIRK | SPBPP | 731304346364 | 1 |  | 0 | 0 | https://eref.se.com/gr/el/product/SRVS6KRIRK
SSD1A320BDC1 | DIN rail mount relay, Harmony Solid State Relays, 20A, zeroVoltage switching, relay configuration, input 4...32V DC, output 48...600V AC | 112.5 | 1 ΤΜΧ | 1 ΤΜΧ | 3-Βιομηχανία - Γενικής Χρήσης | Automation panel offer | 44 | Γενικής Χρήσης | https://eref.se.com/gr/el/product/SSD1A320BDC1 | IDSIG | 3606489807771 | 24 |  | 0 | 0 | https://eref.se.com/gr/el/product/SSD1A320BDC1
SSD1A320BDC2 | DIN rail mount relay, Harmony Solid State Relays, 20A, zeroVoltage switching, contactor configuration, input 4...32V DC, output 48...600V AC | 119.9 | 1 ΤΜΧ | 1 ΤΜΧ | 3-Βιομηχανία - Γενικής Χρήσης | Automation panel offer | 44 | Γενικής Χρήσης | https://eref.se.com/gr/el/product/SSD1A320BDC2 | IDSIG | 3606489807795 | 24 |  | 0 | 0 | https://eref.se.com/gr/el/product/SSD1A320BDC2
SSD1A320M7C1 | DIN rail mount relay, Harmony Solid State Relays, 20A, zeroVoltage switching, input 90...280V AC/DC, output 48...600V AC | 119.9 | 1 ΤΜΧ | 1 ΤΜΧ | 3-Βιομηχανία - Γενικής Χρήσης | Automation panel offer | 44 | Γενικής Χρήσης | https://eref.se.com/gr/el/product/SSD1A320M7C1 | IDSIG | 3606489807832 | 24 |  | 0 | 0 | https://eref.se.com/gr/el/product/SSD1A320M7C1
SSD1A335BDC1 | DIN rail mount relay, Harmony Solid State Relays, 35A, zeroVoltage switching, input 4...32V DC, output 48...600V AC | 127 | 1 ΤΜΧ | 1 ΤΜΧ | 3-Βιομηχανία - Γενικής Χρήσης | Automation panel offer | 44 | Γενικής Χρήσης | https://eref.se.com/gr/el/product/SSD1A335BDC1 | IDSIG | 3606489807894 | 24 |  | 0 | 0 | https://eref.se.com/gr/el/product/SSD1A335BDC1
SSD1A335M7C1 | DIN rail mount relay, Harmony Solid State Relays, 35A, zeroVoltage switching, input 90...280V AC/DC, output 48...600V AC | 154.7 | 1 ΤΜΧ | 1 ΤΜΧ | 3-Βιομηχανία - Γενικής Χρήσης | Automation panel offer | 44 | Γενικής Χρήσης | https://eref.se.com/gr/el/product/SSD1A335M7C1 | IDSIG | 3606489807955 | 24 |  | 0 | 0 | https://eref.se.com/gr/el/product/SSD1A335M7C1
SSD1D530BDC1 | DIN rail mount relay, Harmony Solid State Relays, 30A, DC switching, input 4 to 32V DC, output 1 to 150V DC | 157.5 | 1 ΤΜΧ | 1 ΤΜΧ | 3-Βιομηχανία - Γενικής Χρήσης | Automation panel offer | 44 | Γενικής Χρήσης | https://eref.se.com/gr/el/product/SSD1D530BDC1 | IDSIG | 3606489807764 | 24 |  | 0 | 0 | https://eref.se.com/gr/el/product/SSD1D530BDC1
SSL1A12BD | plug in relay, Harmony Solid State Relays, 2A, zero voltage switching, input 15 to 30V DC, output 24 to 280V AC | 15.1 | 1 ΤΜΧ | 12 ΤΜΧ | 3-Βιομηχανία - Γενικής Χρήσης | Automation panel offer | 44 | Γενικής Χρήσης | https://eref.se.com/gr/el/product/SSL1A12BD | IDSIG | 3606480579721 | 12 | 12 | 0 | 0 | https://eref.se.com/gr/el/product/SSL1A12BD
SSL1A12BDR | plug in relay, Harmony Solid State Slim Relays, 2A, random switching, input 15 to 30V DC, output 24 to 280V AC | 16 | 1 ΤΜΧ | 12 ΤΜΧ | 3-Βιομηχανία - Γενικής Χρήσης | Automation panel offer | 44 | Γενικής Χρήσης | https://eref.se.com/gr/el/product/SSL1A12BDR | IDSIG | 3606480579738 | 12 | 1080 | 0 | 0 | https://eref.se.com/gr/el/product/SSL1A12BDR
SSL1A12BDRPV | pre assembled relay, Harmony Solid State Relays, 2A, random switching, screw sockets, input 16 to 30V DC, output 24 to 250V AC | 32.7 | 1 ΤΜΧ | 30 ΤΜΧ | 3-Βιομηχανία - Γενικής Χρήσης | Automation panel offer | 44 | Γενικής Χρήσης | https://eref.se.com/gr/el/product/SSL1A12BDRPV | IDSIG | 3606489563004 | 30 | 90 | 0 | 0 | https://eref.se.com/gr/el/product/SSL1A12BDRPV
SSL1A12JD | plug in relay, Harmony Solid State Slim Relays, 2A, zero voltage switching, input 3 to 12V DC, output 24 to 280V AC | 15.1 | 1 ΤΜΧ | 12 ΤΜΧ | 3-Βιομηχανία - Γενικής Χρήσης | Automation panel offer | 44 | Γενικής Χρήσης | https://eref.se.com/gr/el/product/SSL1A12JD | IDSIG | 3606480579707 | 12 | 1080 | 0 | 0 | https://eref.se.com/gr/el/product/SSL1A12JD
SSL1D03BD | plug in relay, Harmony Solid State Slim Relays, 3.5A, DC switching, input 15 to 30V DC, output 1 to 24V DC | 16.6 | 1 ΤΜΧ | 12 ΤΜΧ | 3-Βιομηχανία - Γενικής Χρήσης | Automation panel offer | 44 | Γενικής Χρήσης | https://eref.se.com/gr/el/product/SSL1D03BD | IDSIG | 3606480579653 | 12 | 1080 | 0 | 0 | https://eref.se.com/gr/el/product/SSL1D03BD
SSL1D03JD | plug in relay, Harmony Solid State Slim Relays, 3.5A, DC switching, input 3 to 12V DC, output 1 to 24V DC | 16.6 | 1 ΤΜΧ | 12 ΤΜΧ | 3-Βιομηχανία - Γενικής Χρήσης | Automation panel offer | 44 | Γενικής Χρήσης | https://eref.se.com/gr/el/product/SSL1D03JD | IDSIG | 3606480579646 | 12 | 1080 | 0 | 0 | https://eref.se.com/gr/el/product/SSL1D03JD
SSL1D03JDPV | pre assembled relay, Harmony Solid State Relays , 3.5A, DC switching, screw sockets, input 4 to 12V DC, output 1 to 24V DC | 46.1 | 1 ΤΜΧ | 30 ΤΜΧ | 3-Βιομηχανία - Γενικής Χρήσης | Automation panel offer | 44 | Γενικής Χρήσης | https://eref.se.com/gr/el/product/SSL1D03JDPV | IDSIG | 3606489562939 | 30 | 60 | 0 | 0 | https://eref.se.com/gr/el/product/SSL1D03JDPV
SSL1D101BD | plug in relay, Harmony Solid State Slim Relays, 0.1A, DC switching, input 16 to 30V DC, output 1 to 48V DC | 13.1 | 1 ΤΜΧ | 12 ΤΜΧ | 3-Βιομηχανία - Γενικής Χρήσης | Automation panel offer | 44 | Γενικής Χρήσης | https://eref.se.com/gr/el/product/SSL1D101BD | IDSIG | 3606480579684 | 12 | 1080 | 0 | 0 | https://eref.se.com/gr/el/product/SSL1D101BD
SSL1D101JD | plug in relay, Harmony Solid State Slim Relays, 0.1A, DC switching, input 3 to 12V DC, output 1 to 48V DC | 13.1 | 1 ΤΜΧ | 12 ΤΜΧ | 3-Βιομηχανία - Γενικής Χρήσης | Automation panel offer | 44 | Γενικής Χρήσης | https://eref.se.com/gr/el/product/SSL1D101JD | IDSIG | 3606480579677 | 12 | 1080 | 0 | 0 | https://eref.se.com/gr/el/product/SSL1D101JD
SSLZRA1 | socket equipped with LED and protection circuit, Harmony Solid State Relays, for SSL relays, spring terminals, 5 to 24V DC | 7.21 | 1 ΤΜΧ | 10 ΤΜΧ | 3-Βιομηχανία - Γενικής Χρήσης | Automation panel offer | 44 | Γενικής Χρήσης | https://eref.se.com/gr/el/product/SSLZRA1 | IDSIG | 3606480580161 | 10 | 300 | 0 | 0 | https://eref.se.com/gr/el/product/SSLZRA1
SSLZVA1 | socket equipped with LED and protection circuit, Harmony Solid State Relays, for SSL relays, screw connec to rs, 5 to 24V DC | 6.03 | 1 ΤΜΧ | 10 ΤΜΧ | 3-Βιομηχανία - Γενικής Χρήσης | Automation panel offer | 44 | Γενικής Χρήσης | https://eref.se.com/gr/el/product/SSLZVA1 | IDSIG | 3606480580123 | 10 | 300 | 0 | 0 | https://eref.se.com/gr/el/product/SSLZVA1
SSM1A112BD | single phase relay, Harmony Solid State Modular Relayss, 12A, DIN rail mount, zero voltage switching, input 4 to 32V DC, output 24 to 280V AC | 41.5 | 1 ΤΜΧ | 1 ΤΜΧ | 3-Βιομηχανία - Γενικής Χρήσης | Automation panel offer | 44 | Γενικής Χρήσης | https://eref.se.com/gr/el/product/SSM1A112BD | IDSIG | 3606480579486 | 72 |  | 0.02 | 0 | https://eref.se.com/gr/el/product/SSM1A112BD
SSM1A112BDR | single phase relay, Harmony Solid State Slim Relays, 12A, DIN rail mount, random swtching, input 4 to 32V DC, output 24 to 280V AC | 58.6 | 1 ΤΜΧ | 1 ΤΜΧ | 3-Βιομηχανία - Γενικής Χρήσης | Automation panel offer | 44 | Γενικής Χρήσης | https://eref.se.com/gr/el/product/SSM1A112BDR | IDSIG | 3606480579561 | 72 |  | 0 | 0 | https://eref.se.com/gr/el/product/SSM1A112BDR
SSM1A112P7 | single phase relay, Harmony Solid State Modular Relays, 12A, DIN rail mount, zero voltage switching, input 200 to 265V AC, output 24 to 280V AC | 46.5 | 1 ΤΜΧ | 1 ΤΜΧ | 3-Βιομηχανία - Γενικής Χρήσης | Automation panel offer | 44 | Γενικής Χρήσης | https://eref.se.com/gr/el/product/SSM1A112P7 | IDSIG | 3606480579509 | 72 |  | 0.01 | 0 | https://eref.se.com/gr/el/product/SSM1A112P7
SSM1A16BD | single phase relay, Harmony Solid State Modular Relays, 6A, DIN rail mount, zero voltage switching, input 4 to 32V DC, output 24 to 280V AC | 38.5 | 1 ΤΜΧ | 1 ΤΜΧ | 3-Βιομηχανία - Γενικής Χρήσης | Automation panel offer | 44 | Γενικής Χρήσης | https://eref.se.com/gr/el/product/SSM1A16BD | IDSIG | 3606480579363 | 96 |  | 0.01 | 0 | https://eref.se.com/gr/el/product/SSM1A16BD
SSM1A16BDR | single phase relay, Harmony Solid State Modular Relays, 6A, DIN rail mount, random swtching, input 4 to 32V DC, output 24 to 280V AC | 43.8 | 1 ΤΜΧ | 1 ΤΜΧ | 3-Βιομηχανία - Γενικής Χρήσης | Automation panel offer | 44 | Γενικής Χρήσης | https://eref.se.com/gr/el/product/SSM1A16BDR | IDSIG | 3606480579417 | 96 |  | 0 | 0 | https://eref.se.com/gr/el/product/SSM1A16BDR
SSM1A36BDR | single phase relay, Harmony Solid State Modular Relays, 6A, DIN rail mount, random switching, input 4 to 32V DC, output 48 to 600V AC | 47 | 1 ΤΜΧ | 1 ΤΜΧ | 3-Βιομηχανία - Γενικής Χρήσης | Automation panel offer | 44 | Γενικής Χρήσης | https://eref.se.com/gr/el/product/SSM1A36BDR | IDSIG | 3606480579455 | 96 |  | 0 | 0 | https://eref.se.com/gr/el/product/SSM1A36BDR
SSM1D212BD | single phase relay, Harmony Solid State Modular Relays, 12A, DIN rail mount, DC switching, input 4 to 32V DC, output 1 to 60V DC, 1NO | 62.4 | 1 ΤΜΧ | 1 ΤΜΧ | 3-Βιομηχανία - Γενικής Χρήσης | Automation panel offer | 44 | Γενικής Χρήσης | https://eref.se.com/gr/el/product/SSM1D212BD | IDSIG | 3606480579462 | 72 |  | 0 | 0 | https://eref.se.com/gr/el/product/SSM1D212BD
SSM1D26BD | single phase relay, Harmony Solid State Modular Relays, 6A, DIN rail mount, DC swtching, input 4 to 32V DC, output 1 to 60V DC | 36 | 1 ΤΜΧ | 1 ΤΜΧ | 3-Βιομηχανία - Γενικής Χρήσης | Automation panel offer | 44 | Γενικής Χρήσης | https://eref.se.com/gr/el/product/SSM1D26BD | IDSIG | 3606480579349 | 96 |  | 0 | 0 | https://eref.se.com/gr/el/product/SSM1D26BD
SSM1D312BD | single phase relay, Harmony Solid State Modular Relays, 12A, DIN rail mount, DC switching, input 4 to 32V DC, output 1 to 100V DC | 64.1 | 1 ΤΜΧ | 1 ΤΜΧ | 3-Βιομηχανία - Γενικής Χρήσης | Automation panel offer | 44 | Γενικής Χρήσης | https://eref.se.com/gr/el/product/SSM1D312BD | IDSIG | 3606480579479 | 72 |  | 0 | 0 | https://eref.se.com/gr/el/product/SSM1D312BD
SSM1D36BD | single phase relay, Harmony Solid State Modular Relays, 6A, DIN rail mount, DC switching, input 4 to 32V DC, output 1 to 100V DC | 76.2 | 1 ΤΜΧ | 1 ΤΜΧ | 3-Βιομηχανία - Γενικής Χρήσης | Automation panel offer | 44 | Γενικής Χρήσης | https://eref.se.com/gr/el/product/SSM1D36BD | IDSIG | 3606480579356 | 96 |  | 0 | 0 | https://eref.se.com/gr/el/product/SSM1D36BD
SSM3A325P7 | pre Assembled, Harmony Solid State Relays, 25A, DIN rail mount, zero voltage switching, input 180...280V AC, output 48...600V AC | 376.2 | 1 ΤΜΧ | 1 ΤΜΧ | 3-Βιομηχανία - Γενικής Χρήσης | Automation panel offer | 44 | Γενικής Χρήσης | https://eref.se.com/gr/el/product/SSM3A325P7 | IDSIG | 3606485441702 | 5 |  | 0 | 0 | https://eref.se.com/gr/el/product/SSM3A325P7
SSP1A110BDT | single phase relay, Harmony Solid State Relays, 10A, panel mount, zero voltage switching, thermal pad, input 3 to 32V DC, output 24 to 300V AC | 36.2 | 1 ΤΜΧ | 1 ΤΜΧ | 3-Βιομηχανία - Γενικής Χρήσης | Automation panel offer | 44 | Γενικής Χρήσης | https://eref.se.com/gr/el/product/SSP1A110BDT | IDSIG | 3606485442037 | 30 |  | 0.02 | 0 | https://eref.se.com/gr/el/product/SSP1A110BDT
SSP1A110M7T | single phase relay, Harmony Solid State Relays, 10A, panel mount, zero voltage switching, thermal pad, input 90 to 280V AC, output 24 to 300V AC | 40.7 | 1 ΤΜΧ | 1 ΤΜΧ | 3-Βιομηχανία - Γενικής Χρήσης | Automation panel offer | 44 | Γενικής Χρήσης | https://eref.se.com/gr/el/product/SSP1A110M7T | IDSIG | 3606485442112 | 30 |  | 0 | 0 | https://eref.se.com/gr/el/product/SSP1A110M7T
SSP1A125BDT | single phase relay, Harmony Solid State Relays, 25A, panel mount, zero voltage switching, thermal pad, input 3 to 32V DC, output 24 to 300V AC | 40 | 1 ΤΜΧ | 1 ΤΜΧ | 3-Βιομηχανία - Γενικής Χρήσης | Automation panel offer | 44 | Γενικής Χρήσης | https://eref.se.com/gr/el/product/SSP1A125BDT | IDSIG | 3606485442044 | 30 |  | 0.02 | 0 | https://eref.se.com/gr/el/product/SSP1A125BDT
SSP1A125M7T | single phase relay, Harmony Solid State Relays, 25A, panel mount, zero voltage switching, thermal pad, input 90 to 280V AC, output 24 to 300V AC | 42 | 1 ΤΜΧ | 1 ΤΜΧ | 3-Βιομηχανία - Γενικής Χρήσης | Automation panel offer | 44 | Γενικής Χρήσης | https://eref.se.com/gr/el/product/SSP1A125M7T | IDSIG | 3606485442129 | 30 |  | 0.02 | 0 | https://eref.se.com/gr/el/product/SSP1A125M7T
SSP1A150BD | single phase relay, Harmony Solid State Relays, 50A, panel mount, zero voltage switching, input 3 to 32V DC, output 24 to 300V AC | 41.6 | 1 ΤΜΧ | 1 ΤΜΧ | 3-Βιομηχανία - Γενικής Χρήσης | Automation panel offer | 44 | Γενικής Χρήσης | https://eref.se.com/gr/el/product/SSP1A150BD | IDSIG | 3606485441863 | 30 |  | 0 | 0 | https://eref.se.com/gr/el/product/SSP1A150BD
SSP1A150BDT | single phase relay, Harmony Solid State Relays, 50A, panel mount, zero voltage switching, thermal pad, input 3 to 32V DC, output 24 to 300V AC | 42.4 | 1 ΤΜΧ | 1 ΤΜΧ | 3-Βιομηχανία - Γενικής Χρήσης | Automation panel offer | 44 | Γενικής Χρήσης | https://eref.se.com/gr/el/product/SSP1A150BDT | IDSIG | 3606485442051 | 30 |  | 0 | 0 | https://eref.se.com/gr/el/product/SSP1A150BDT
SSP1A150M7T | single phase relay, Harmony Solid State Relays, 50A, panel mount, zero voltage switching, thermal pad, input 90 to 280V AC, output 24 to 300V AC | 44.6 | 1 ΤΜΧ | 1 ΤΜΧ | 3-Βιομηχανία - Γενικής Χρήσης | Automation panel offer | 44 | Γενικής Χρήσης | https://eref.se.com/gr/el/product/SSP1A150M7T | IDSIG | 3606485442136 | 30 |  | 0.02 | 0 | https://eref.se.com/gr/el/product/SSP1A150M7T
SSP1A175BDT | single phase relay, Harmony Solid State Relays, 75A, panel mount, zero voltage switching, thermal pad, input 3 to 32V DC, output 24 to 300V AC | 129.6 | 1 ΤΜΧ | 1 ΤΜΧ | 3-Βιομηχανία - Γενικής Χρήσης | Automation panel offer | 44 | Γενικής Χρήσης | https://eref.se.com/gr/el/product/SSP1A175BDT | IDSIG | 3606485442075 | 30 | 30 | 0 | 0 | https://eref.se.com/gr/el/product/SSP1A175BDT
SSP1A4125BDT | single phase relay, Harmony Solid State Relays, 125A, panel mount, zero voltage switching, thermal pad, input 4 to 32V DC, output 48 to 660V AC | 72.3 | 1 ΤΜΧ | 1 ΤΜΧ | 3-Βιομηχανία - Γενικής Χρήσης | Automation panel offer | 44 | Γενικής Χρήσης | https://eref.se.com/gr/el/product/SSP1A4125BDT | IDSIG | 3606485442105 | 30 | 30 | 0.02 | 0 | https://eref.se.com/gr/el/product/SSP1A4125BDT
SSP1A4125M7T | single phase relay, Harmony Solid State Relays, 125A, panel mount, zero voltage switching, thermal pad, input 90 to 280V AC, output 48 to 660V AC | 76.3 | 1 ΤΜΧ | 1 ΤΜΧ | 3-Βιομηχανία - Γενικής Χρήσης | Automation panel offer | 44 | Γενικής Χρήσης | https://eref.se.com/gr/el/product/SSP1A4125M7T | IDSIG | 3606485442181 | 30 |  | 0.02 | 0 | https://eref.se.com/gr/el/product/SSP1A4125M7T
SSP1A450BDT | single phase relay, Harmony Solid State Relays, 50A, panel mount, zero voltage switching, thermal pad, input 4 to 32V DC, output 48 to 660V AC | 50.9 | 1 ΤΜΧ | 1 ΤΜΧ | 3-Βιομηχανία - Γενικής Χρήσης | Automation panel offer | 44 | Γενικής Χρήσης | https://eref.se.com/gr/el/product/SSP1A450BDT | IDSIG | 3606485442068 | 30 |  | 0.02 | 0 | https://eref.se.com/gr/el/product/SSP1A450BDT
SSP1A475BDT | single phase relay, Harmony Solid State Relays, 75A, panel mount, zero voltage switching, thermal pad, input 4 to 32V DC, output 48 to 660V AC | 58.3 | 1 ΤΜΧ | 1 ΤΜΧ | 3-Βιομηχανία - Γενικής Χρήσης | Automation panel offer | 44 | Γενικής Χρήσης | https://eref.se.com/gr/el/product/SSP1A475BDT | IDSIG | 3606485442082 | 30 |  | 0 | 0 | https://eref.se.com/gr/el/product/SSP1A475BDT
SSP1A475M7T | single phase relay, Harmony Solid State Relays, 75A, panel mount, zero voltage switching, thermal pad, input 90 to 280V AC, output 48 to 660V AC | 61.3 | 1 ΤΜΧ | 1 ΤΜΧ | 3-Βιομηχανία - Γενικής Χρήσης | Automation panel offer | 44 | Γενικής Χρήσης | https://eref.se.com/gr/el/product/SSP1A475M7T | IDSIG | 3606485442167 | 30 |  | 0.02 | 0 | https://eref.se.com/gr/el/product/SSP1A475M7T
SSP1A490BDT | single phase panel, Harmony Solid State Relays, 90A, panel mount, zero voltage switching, thermal pad, input 4...32V DC, output 48...660V AC | 68.1 | 1 ΤΜΧ | 1 ΤΜΧ | 3-Βιομηχανία - Γενικής Χρήσης | Automation panel offer | 44 | Γενικής Χρήσης | https://eref.se.com/gr/el/product/SSP1A490BDT | IDSIG | 3606485442099 | 30 | 30 | 0.02 | 0 | https://eref.se.com/gr/el/product/SSP1A490BDT
SSP1A490M7T | single phase relay, Harmony Solid State Relays, 90A, panel mount, zero voltage switching, thermal pad, input 90 to 280V AC, output 48 to 660V AC | 69 | 1 ΤΜΧ | 1 ΤΜΧ | 3-Βιομηχανία - Γενικής Χρήσης | Automation panel offer | 44 | Γενικής Χρήσης | https://eref.se.com/gr/el/product/SSP1A490M7T | IDSIG | 3606485442174 | 30 |  | 0.02 | 0 | https://eref.se.com/gr/el/product/SSP1A490M7T
SSP1D412BDT | single phase relay, Harmony Solid State Relays, 12A, panel mount, DC switching, thermal pad, input 3.5 to 32V DC, output 1 to 150V DC | 43.1 | 1 ΤΜΧ | 1 ΤΜΧ | 3-Βιομηχανία - Γενικής Χρήσης | Automation panel offer | 44 | Γενικής Χρήσης | https://eref.se.com/gr/el/product/SSP1D412BDT | IDSIG | 3606485442006 | 30 |  | 0.01 | 0 | https://eref.se.com/gr/el/product/SSP1D412BDT
SSP1D425BDT | single phase relay, Harmony Solid State Relays, 25A, panel mount, DC switching, thermal pad, input 3.5 to 32V DC, output 1 to 150V DC, 1NO | 46.7 | 1 ΤΜΧ | 1 ΤΜΧ | 3-Βιομηχανία - Γενικής Χρήσης | Automation panel offer | 44 | Γενικής Χρήσης | https://eref.se.com/gr/el/product/SSP1D425BDT | IDSIG | 3606485442013 | 30 |  | 0.02 | 0 | https://eref.se.com/gr/el/product/SSP1D425BDT
SSP1D440BDT | single phase relay, Harmony Solid State Relays, 40A, panel mount, DC switching, thermal pad, input 3.5 to 32V DC, output 1 to 150V DC | 50.2 | 1 ΤΜΧ | 1 ΤΜΧ | 3-Βιομηχανία - Γενικής Χρήσης | Automation panel offer | 44 | Γενικής Χρήσης | https://eref.se.com/gr/el/product/SSP1D440BDT | IDSIG | 3606485442020 | 30 |  | 0 | 0 | https://eref.se.com/gr/el/product/SSP1D440BDT
SSP3A225BD | three phase relay, Harmony Solid State Relays, 25A, panel mount, zero voltage switching, input 4 to 32V DC, output 48 to 530V AC | 171.6 | 1 ΤΜΧ | 1 ΤΜΧ | 3-Βιομηχανία - Γενικής Χρήσης | Automation panel offer | 44 | Γενικής Χρήσης | https://eref.se.com/gr/el/product/SSP3A225BD | IDSIG | 3606480579820 | 27 |  | 0 | 0 | https://eref.se.com/gr/el/product/SSP3A225BD
SSP3A225BDRT | three phase relay, Harmony Solid State Relays, 25A, panel mount, random switching, thermal pad, input 4 to 32V DC, output 42 to 660V AC | 182.8 | 1 ΤΜΧ | 1 ΤΜΧ | 3-Βιομηχανία - Γενικής Χρήσης | Automation panel offer | 44 | Γενικής Χρήσης | https://eref.se.com/gr/el/product/SSP3A225BDRT | IDSIG | 3606480580062 |  |  | 0 | 0 | https://eref.se.com/gr/el/product/SSP3A225BDRT
SSP3A225BDT | three phase relay, Harmony Solid State Relays, 25A, panel mount, zero voltage switching, thermal pad, input 4 to 32V DC, output 42 to 660V AC | 177.1 | 1 ΤΜΧ | 1 ΤΜΧ | 3-Βιομηχανία - Γενικής Χρήσης | Automation panel offer | 44 | Γενικής Χρήσης | https://eref.se.com/gr/el/product/SSP3A225BDT | IDSIG | 3606480579981 |  |  | 0 | 0 | https://eref.se.com/gr/el/product/SSP3A225BDT
SSP3A250B7T | three phase relay, Harmony Solid State Relays, 50A, panel mount, zero voltage switching, thermal pad, input 18 to 36V AC, output 42 to 660V AC | 186.8 | 1 ΤΜΧ | 1 ΤΜΧ | 3-Βιομηχανία - Γενικής Χρήσης | Automation panel offer | 44 | Γενικής Χρήσης | https://eref.se.com/gr/el/product/SSP3A250B7T | IDSIG | 3606480580031 |  |  | 0 | 0 | https://eref.se.com/gr/el/product/SSP3A250B7T
SSP3A250BD | three phase relay, Harmony Solid State Relays, 50A, panel mount, zero voltage switching, input 4 to 32V DC, output 48 to 530V AC | 184.2 | 1 ΤΜΧ | 1 ΤΜΧ | 3-Βιομηχανία - Γενικής Χρήσης | Automation panel offer | 44 | Γενικής Χρήσης | https://eref.se.com/gr/el/product/SSP3A250BD | IDSIG | 3606480579868 | 27 |  | 0 | 0 | https://eref.se.com/gr/el/product/SSP3A250BD
SSP3A250BDR | three phase relay, Harmony Solid State Relays, 50A, panel mount, random switching, input 4 to 32V DC, output 48 to 530V AC | 190.1 | 1 ΤΜΧ | 1 ΤΜΧ | 3-Βιομηχανία - Γενικής Χρήσης | Automation panel offer | 44 | Γενικής Χρήσης | https://eref.se.com/gr/el/product/SSP3A250BDR | IDSIG | 3606480579943 | 27 |  | 0 | 0 | https://eref.se.com/gr/el/product/SSP3A250BDR
SSP3A250BDRT | three phase relay, Harmony Solid State Relays, 50A, panel mount, random switching, thermal pad, input 4 to 32V DC, output 42 to 660V AC | 196.2 | 1 ΤΜΧ | 1 ΤΜΧ | 3-Βιομηχανία - Γενικής Χρήσης | Automation panel offer | 44 | Γενικής Χρήσης | https://eref.se.com/gr/el/product/SSP3A250BDRT | IDSIG | 3606480580109 |  |  | 0 | 0 | https://eref.se.com/gr/el/product/SSP3A250BDRT
SSP3A250BDT | three phase relay, Harmony Solid State Relays, 50A, panel mount, zero voltage switching, thermal pad, input 4 to 32V DC, output 42 to 660V AC | 190.1 | 1 ΤΜΧ | 1 ΤΜΧ | 3-Βιομηχανία - Γενικής Χρήσης | Automation panel offer | 44 | Γενικής Χρήσης | https://eref.se.com/gr/el/product/SSP3A250BDT | IDSIG | 3606480580024 |  |  | 0 | 0 | https://eref.se.com/gr/el/product/SSP3A250BDT
SSP3A250P7 | three phase relay, Harmony Solid State Relays, 50A, panel mount, zero voltage switching, input 180 to 280V AC, output 48 to 530V AC | 197.2 | 1 ΤΜΧ | 1 ΤΜΧ | 3-Βιομηχανία - Γενικής Χρήσης | Automation panel offer | 44 | Γενικής Χρήσης | https://eref.se.com/gr/el/product/SSP3A250P7 | IDSIG | 3606480579844 | 27 |  | 0 | 0 | https://eref.se.com/gr/el/product/SSP3A250P7
SSP3A250P7T | three phase relay, Harmony Solid State Relays, 50A, panel mount, zero voltage switching, thermal pad, input 90...280V AC, output 42...660V AC | 187.1 | 1 ΤΜΧ | 1 ΤΜΧ | 3-Βιομηχανία - Γενικής Χρήσης | Automation panel offer | 44 | Γενικής Χρήσης | https://eref.se.com/gr/el/product/SSP3A250P7T | IDSIG | 3606480580000 |  |  | 0 | 0 | https://eref.se.com/gr/el/product/SSP3A250P7T
SSRHD10 | heat sink, Harmony Solid State Relays, DIN rail mount, thermal resistance 1 degree C W | 61.1 | 1 ΤΜΧ | 1 ΤΜΧ | 3-Βιομηχανία - Γενικής Χρήσης | Automation panel offer | 44 | Γενικής Χρήσης | https://eref.se.com/gr/el/product/SSRHD10 | IDSIG | 3606480580246 | 22 |  | 0 | 0 | https://eref.se.com/gr/el/product/SSRHD10
SSRHP02 | heat sink, Harmony Solid State Relays, thermal resistance 0.2 degree C W | 130.3 | 1 ΤΜΧ | 1 ΤΜΧ | 3-Βιομηχανία - Γενικής Χρήσης | Automation panel offer | 44 | Γενικής Χρήσης | https://eref.se.com/gr/el/product/SSRHP02 | IDSIG | 3606480580253 | 4 |  | 0 | 0 | https://eref.se.com/gr/el/product/SSRHP02
SSRHP05 | heat sink, Harmony Solid State Relays, panel mount, thermal resistance 0.5°C | 68.6 | 1 ΤΜΧ | 1 ΤΜΧ | 3-Βιομηχανία - Γενικής Χρήσης | Automation panel offer | 44 | Γενικής Χρήσης | https://eref.se.com/gr/el/product/SSRHP05 | IDSIG | 3606480580222 | 6 |  | 0 | 0 | https://eref.se.com/gr/el/product/SSRHP05
SSRHP07 | heat sink, Harmony Solid State Relays, thermal resistance 0.7 degree C W | 59 | 1 ΤΜΧ | 1 ΤΜΧ | 3-Βιομηχανία - Γενικής Χρήσης | Automation panel offer | 44 | Γενικής Χρήσης | https://eref.se.com/gr/el/product/SSRHP07 | IDSIG | 3606485442198 | 12 |  | 0 | 0 | https://eref.se.com/gr/el/product/SSRHP07
SSRHP10 | heat sink, Harmony Solid State Relays, thermal resistance 1 degree C W | 57.7 | 1 ΤΜΧ | 1 ΤΜΧ | 3-Βιομηχανία - Γενικής Χρήσης | Automation panel offer | 44 | Γενικής Χρήσης | https://eref.se.com/gr/el/product/SSRHP10 | IDSIG | 3606480580239 | 22 |  | 0 | 0 | https://eref.se.com/gr/el/product/SSRHP10
ST9431B | Πολύπριζο 3 θέσεων 1.5 μέτρα καλώδιο Μαύρο | 13.75 | 1 ΤΜΧ | 23 ΤΜΧ | 1-Κατοικία | Connected Living | 29 | Γενικής Χρήσης | https://eref.se.com/gr/el/product/ST9431B | HDSPE | 3606489493929 | 23 | 184 | 0 | 0 | https://eref.se.com/gr/el/product/ST9431B
ST9431W | Πολύπριζο 3 θέσεων 1.5 μέτρα καλώδιο Λευκό | 13.75 | 1 ΤΜΧ | 23 ΤΜΧ | 1-Κατοικία | Connected Living | 29 | Γενικής Χρήσης | https://eref.se.com/gr/el/product/ST9431W | HDSPE | 3606489493912 | 23 | 184 | 0 | 0 | https://eref.se.com/gr/el/product/ST9431W
ST9433B | Πολύπριζο 3 θέσεων 3 μέτρα καλώδιο Μαύρο | 16.64 | 1 ΤΜΧ | 15 ΤΜΧ | 1-Κατοικία | Connected Living | 29 | Γενικής Χρήσης | https://eref.se.com/gr/el/product/ST9433B | HDSPE | 3606489493943 | 15 | 120 | 0 | 0 | https://eref.se.com/gr/el/product/ST9433B
ST9433W | Πολύπριζο 3 θέσεων 3 μέτρα καλώδιο Λευκό | 16.64 | 1 ΤΜΧ | 15 ΤΜΧ | 1-Κατοικία | Connected Living | 29 | Γενικής Χρήσης | https://eref.se.com/gr/el/product/ST9433W | HDSPE | 3606489493936 | 15 | 120 | 0 | 0 | https://eref.se.com/gr/el/product/ST9433W
ST9435W | Πολύπριζο 3 θέσεων 5 μέτρα καλώδιο Λευκό | 18.8 | 1 ΤΜΧ | 13 ΤΜΧ | 1-Κατοικία | Connected Living | 29 | Γενικής Χρήσης | https://eref.se.com/gr/el/product/ST9435W | HDSPE | 3606489493950 | 13 | 104 | 0 | 0 | https://eref.se.com/gr/el/product/ST9435W
ST943U1B | Πολύπριζο 3 θέσεων 1.5 μέτρα καλώδιο με 2xUSB Μαύρο | 25.32 | 1 ΤΜΧ | 16 ΤΜΧ | 1-Κατοικία | Connected Living | 29 | Γενικής Χρήσης | https://eref.se.com/gr/el/product/ST943U1B | HDSPE | 3606489494025 | 16 | 128 | 0 | 0 | https://eref.se.com/gr/el/product/ST943U1B
ST943U1BA | Πολύπριζο 3 θέσεων 1.5 μέτρα καλώδιο με 2xUSB Μαύρο/Αλουμίνιο | 35.44 | 1 ΤΜΧ | 16 ΤΜΧ | 1-Κατοικία | Connected Living | 29 | Γενικής Χρήσης | https://eref.se.com/gr/el/product/ST943U1BA | HDSPE | 3606489494100 | 16 | 128 | 0 | 0 | https://eref.se.com/gr/el/product/ST943U1BA
ST943U1W | Πολύπριζο 3 θέσεων 1.5 μέτρα καλώδιο με 2xUSB Λευκό | 25.32 | 1 ΤΜΧ | 16 ΤΜΧ | 1-Κατοικία | Connected Living | 29 | Γενικής Χρήσης | https://eref.se.com/gr/el/product/ST943U1W | HDSPE | 3606489494018 | 16 | 128 | 0 | 0 | https://eref.se.com/gr/el/product/ST943U1W
ST943U1WA | Πολύπριζο 3 θέσεων 1.5 μέτρα καλώδιο με 2xUSB Λευκό/Αλουμίνιο | 35.44 | 1 ΤΜΧ | 16 ΤΜΧ | 1-Κατοικία | Connected Living | 29 | Γενικής Χρήσης | https://eref.se.com/gr/el/product/ST943U1WA | HDSPE | 3606489494094 | 16 | 128 | 0 | 0 | https://eref.se.com/gr/el/product/ST943U1WA
ST943U3B | Πολύπριζο 3 θέσεων 3 μέτρα καλώδιο με 2xUSB Μαύρο | 27.49 | 1 ΤΜΧ | 12 ΤΜΧ | 1-Κατοικία | Connected Living | 29 | Γενικής Χρήσης | https://eref.se.com/gr/el/product/ST943U3B | HDSPE | 3606489494049 | 12 | 96 | 0 | 0 | https://eref.se.com/gr/el/product/ST943U3B
ST943U3W | Πολύπριζο 3 θέσεων 3 μέτρα καλώδιο με 2xUSB Λευκό | 27.49 | 1 ΤΜΧ | 12 ΤΜΧ | 1-Κατοικία | Connected Living | 29 | Γενικής Χρήσης | https://eref.se.com/gr/el/product/ST943U3W | HDSPE | 3606489494032 | 12 | 96 | 0 | 0 | https://eref.se.com/gr/el/product/ST943U3W
ST9451B | Πολύπριζο 5 θέσεων 1.5 μέτρα καλώδιο Μαύρο | 17.36 | 1 ΤΜΧ | 16 ΤΜΧ | 1-Κατοικία | Connected Living | 29 | Γενικής Χρήσης | https://eref.se.com/gr/el/product/ST9451B | HDSPE | 3606489493974 | 16 | 128 | 0 | 0 | https://eref.se.com/gr/el/product/ST9451B
ST9451W | Πολύπριζο 5 θέσεων 1.5 μέτρα καλώδιο Λευκό | 17.36 | 1 ΤΜΧ | 16 ΤΜΧ | 1-Κατοικία | Connected Living | 29 | Γενικής Χρήσης | https://eref.se.com/gr/el/product/ST9451W | HDSPE | 3606489493967 | 16 | 128 | 0 | 0 | https://eref.se.com/gr/el/product/ST9451W
ST9453B | Πολύπριζο 5 θέσεων 3 μέτρα καλώδιο Μαύρο | 20.26 | 1 ΤΜΧ | 12 ΤΜΧ | 1-Κατοικία | Connected Living | 29 | Γενικής Χρήσης | https://eref.se.com/gr/el/product/ST9453B | HDSPE | 3606489493998 | 12 | 96 | 0 | 0 | https://eref.se.com/gr/el/product/ST9453B
ST9453W | Πολύπριζο 5 θέσεων 3 μέτρα καλώδιο Λευκό | 20.26 | 1 ΤΜΧ | 12 ΤΜΧ | 1-Κατοικία | Connected Living | 29 | Γενικής Χρήσης | https://eref.se.com/gr/el/product/ST9453W | HDSPE | 3606489493981 | 12 | 96 | 0 | 0 | https://eref.se.com/gr/el/product/ST9453W
ST9455W | Πολύπριζο 5 θέσεων 5 μέτρα καλώδιο Λευκό | 22.43 | 1 ΤΜΧ | 12 ΤΜΧ | 1-Κατοικία | Connected Living | 29 | Γενικής Χρήσης | https://eref.se.com/gr/el/product/ST9455W | HDSPE | 3606489494001 | 12 | 96 | 0 | 0 | https://eref.se.com/gr/el/product/ST9455W
ST945U1B | Πολύπριζο 5 θέσεων 1.5 μέτρα καλώδιο με 2xUSB Μαύρο | 28.94 | 1 ΤΜΧ | 20 ΤΜΧ | 1-Κατοικία | Connected Living | 29 | Γενικής Χρήσης | https://eref.se.com/gr/el/product/ST945U1B | HDSPE | 3606489494063 | 24 | 96 | 0 | 0 | https://eref.se.com/gr/el/product/ST945U1B
ST945U1BA | Πολύπριζο 5 θέσεων 1.5 μέτρα καλώδιο με 2xUSB Μαύρο/Αλουμίνιο | 39.79 | 1 ΤΜΧ | 20 ΤΜΧ | 1-Κατοικία | Connected Living | 29 | Γενικής Χρήσης | https://eref.se.com/gr/el/product/ST945U1BA | HDSPE | 3606489494124 | 24 | 96 | 0 | 0 | https://eref.se.com/gr/el/product/ST945U1BA
ST945U1W | Πολύπριζο 5 θέσεων 1.5 μέτρα καλώδιο με 2xUSB Λευκό | 28.94 | 1 ΤΜΧ | 20 ΤΜΧ | 1-Κατοικία | Connected Living | 29 | Γενικής Χρήσης | https://eref.se.com/gr/el/product/ST945U1W | HDSPE | 3606489494056 | 24 | 96 | 0 | 0 | https://eref.se.com/gr/el/product/ST945U1W
ST945U1WA | Πολύπριζο 5 θέσεων 1.5 μέτρα καλώδιο με 2xUSB Λευκό/Αλουμίνιο | 39.79 | 1 ΤΜΧ | 20 ΤΜΧ | 1-Κατοικία | Connected Living | 29 | Γενικής Χρήσης | https://eref.se.com/gr/el/product/ST945U1WA | HDSPE | 3606489494117 | 24 | 96 | 0 | 0 | https://eref.se.com/gr/el/product/ST945U1WA
ST945U3B | Πολύπριζο 5 θέσεων 3 μέτρα καλώδιο με 2xUSB Μαύρο | 31.1 | 1 ΤΜΧ | 20 ΤΜΧ | 1-Κατοικία | Connected Living | 29 | Γενικής Χρήσης | https://eref.se.com/gr/el/product/ST945U3B | HDSPE | 3606489494087 | 24 | 96 | 0 | 0 | https://eref.se.com/gr/el/product/ST945U3B
ST945U3W | Πολύπριζο 5 θέσεων 3 μέτρα καλώδιο με 2xUSB Λευκό | 31.1 | 1 ΤΜΧ | 20 ΤΜΧ | 1-Κατοικία | Connected Living | 29 | Γενικής Χρήσης | https://eref.se.com/gr/el/product/ST945U3W | HDSPE | 3606489494070 | 24 | 96 | 0 | 0 | https://eref.se.com/gr/el/product/ST945U3W
STBACI0320K | standard analog input kit, Modicon STB, 4 to 20mA, 4I, 15 bits with sign | 528.24 | 1 ΤΜΧ | 1 ΤΜΧ | 7-Βιομηχανία - Προγραμματιζόμενα | Automation controllers | 76 | Προγραμματιζόμενα | https://eref.se.com/gr/el/product/STBACI0320K | IDPAC | 3595863948288 | 28 |  | 0 | 0 | https://eref.se.com/gr/el/product/STBACI0320K
STBACI1225K | basic analog input kit, Modicon STB, 4 to 20mA, 2I, 10 bits | 257.37 | 1 ΤΜΧ | 1 ΤΜΧ | 7-Βιομηχανία - Προγραμματιζόμενα | Automation controllers | 76 | Προγραμματιζόμενα | https://eref.se.com/gr/el/product/STBACI1225K | IDPAC | 3595863948387 | 28 | 448 | 0.02 | 0 | https://eref.se.com/gr/el/product/STBACI1225K
STBACI1230K | standard analog input kit, Modicon STB, 0 to 20mA, 2I, 12 bits | 320.6 | 1 ΤΜΧ | 1 ΤΜΧ | 7-Βιομηχανία - Προγραμματιζόμενα | Automation controllers | 76 | Προγραμματιζόμενα | https://eref.se.com/gr/el/product/STBACI1230K | IDPAC | 3595863948394 | 28 | 448 | 0 | 0 | https://eref.se.com/gr/el/product/STBACI1230K
STBACI1400K | standard analog input kit, Modicon STB, 4 to 20mA, 8I, 15 bits with sign | 665.58 | 1 ΤΜΧ | 1 ΤΜΧ | 7-Βιομηχανία - Προγραμματιζόμενα | Automation controllers | 76 | Προγραμματιζόμενα | https://eref.se.com/gr/el/product/STBACI1400K | IDPAC | 3595863948400 | 28 | 448 | 0 | 0 | https://eref.se.com/gr/el/product/STBACI1400K
STBACO0220K | standard analog output kit, Modicon STB, 4 to 20mA, 2O, 15 bits with sign | 418.44 | 1 ΤΜΧ | 1 ΤΜΧ | 7-Βιομηχανία - Προγραμματιζόμενα | Automation controllers | 76 | Προγραμματιζόμενα | https://eref.se.com/gr/el/product/STBACO0220K | IDPAC | 3595863948769 | 28 | 448 | 0 | 0 | https://eref.se.com/gr/el/product/STBACO0220K
STBACO1210K | standard analog output kit, Modicon STB, 0 to 20mA, 2O, 12 bits | 338.93 | 1 ΤΜΧ | 1 ΤΜΧ | 7-Βιομηχανία - Προγραμματιζόμενα | Automation controllers | 76 | Προγραμματιζόμενα | https://eref.se.com/gr/el/product/STBACO1210K | IDPAC | 3595863948776 | 28 | 448 | 0 | 0 | https://eref.se.com/gr/el/product/STBACO1210K
STBACO1225K | basic analog output kit, Modicon STB, 4 to 20mA, 2O, 10 bits | 265.95 | 1 ΤΜΧ | 1 ΤΜΧ | 7-Βιομηχανία - Προγραμματιζόμενα | Automation controllers | 76 | Προγραμματιζόμενα | https://eref.se.com/gr/el/product/STBACO1225K | IDPAC | 3595863948790 | 28 | 448 | 0 | 0 | https://eref.se.com/gr/el/product/STBACO1225K
STBART0200K | standard analog input kit, Modicon STB, 2I, 15 bits with sign | 337.59 | 1 ΤΜΧ | 1 ΤΜΧ | 7-Βιομηχανία - Προγραμματιζόμενα | Automation controllers | 76 | Προγραμματιζόμενα | https://eref.se.com/gr/el/product/STBART0200K | IDPAC | 3595863948691 | 42 |  | 0 | 0 | https://eref.se.com/gr/el/product/STBART0200K
STBAVI0300K | analog input kit, Modicon STB, standard, +/- 10V, 4 I, 15bits with sign | 554.12 | 1 ΤΜΧ | 1 ΤΜΧ | 7-Βιομηχανία - Προγραμματιζόμενα | Automation controllers | 76 | Προγραμματιζόμενα | https://eref.se.com/gr/el/product/STBAVI0300K | IDPAC | 3595863948707 | 28 | 448 | 0 | 0 | https://eref.se.com/gr/el/product/STBAVI0300K
STBAVI1270K | analog input kit, Modicon STB, standard, +/- 10V, 2 I, 11bits with sign | 320.6 | 1 ΤΜΧ | 1 ΤΜΧ | 7-Βιομηχανία - Προγραμματιζόμενα | Automation controllers | 76 | Προγραμματιζόμενα | https://eref.se.com/gr/el/product/STBAVI1270K | IDPAC | 3595863988918 | 28 | 448 | 0 | 0 | https://eref.se.com/gr/el/product/STBAVI1270K
STBAVI1400K | standard analog input kit, Modicon STB, + or -10V, 8I, 15 bits with sign | 698.18 | 1 ΤΜΧ | 1 ΤΜΧ | 7-Βιομηχανία - Προγραμματιζόμενα | Automation controllers | 76 | Προγραμματιζόμενα | https://eref.se.com/gr/el/product/STBAVI1400K | IDPAC | 3595863948943 | 28 | 448 | 0 | 0 | https://eref.se.com/gr/el/product/STBAVI1400K
STBAVO0200K | standard analog output kit, Modicon STB, + or - 10V, 2O, 15 bits with sign | 481.68 | 1 ΤΜΧ | 1 ΤΜΧ | 7-Βιομηχανία - Προγραμματιζόμενα | Automation controllers | 76 | Προγραμματιζόμενα | https://eref.se.com/gr/el/product/STBAVO0200K | IDPAC | 3595863948950 | 28 | 448 | 0 | 0 | https://eref.se.com/gr/el/product/STBAVO0200K
STBAVO1250K | analog output kit, Modicon STB, standard, +/- 10V, 2 O, 12bits | 338.93 | 1 ΤΜΧ | 1 ΤΜΧ | 7-Βιομηχανία - Προγραμματιζόμενα | Automation controllers | 76 | Προγραμματιζόμενα | https://eref.se.com/gr/el/product/STBAVO1250K | IDPAC | 3595863948967 | 28 | 448 | 0 | 0 | https://eref.se.com/gr/el/product/STBAVO1250K
STBAVO1255K | basic analog output kit, Modicon STB, 0 to 10V, 2O, 10 bits | 265.69 | 1 ΤΜΧ | 1 ΤΜΧ | 7-Βιομηχανία - Προγραμματιζόμενα | Automation controllers | 76 | Προγραμματιζόμενα | https://eref.se.com/gr/el/product/STBAVO1255K | IDPAC | 3595863948974 | 28 | 448 | 0 | 0 | https://eref.se.com/gr/el/product/STBAVO1255K
STBCPS2111K | auxiliary power supply kit, Modicon STB, for logic of IO module | 167.26 | 1 ΤΜΧ | 1 ΤΜΧ | 7-Βιομηχανία - Προγραμματιζόμενα | Automation controllers | 76 | Προγραμματιζόμενα | https://eref.se.com/gr/el/product/STBCPS2111K | IDPAC | 3595863949223 | 42 |  | 0 | 0 | https://eref.se.com/gr/el/product/STBCPS2111K
STBDAI7220K | standard digital input kit - Modicon STB - 230 V AC - 2 I | 129.11 | 1 ΤΜΧ | 1 ΤΜΧ | 7-Βιομηχανία - Προγραμματιζόμενα | Automation controllers | 76 | Προγραμματιζόμενα | https://eref.se.com/gr/el/product/STBDAI7220K | IDPAC | 3595863991130 | 28 | 448 | 0.02 | 0 | https://eref.se.com/gr/el/product/STBDAI7220K
STBDDI3230K | standard digital input kit - Modicon STB - 24 V DC - 2 I | 69.79 | 1 ΤΜΧ | 1 ΤΜΧ | 7-Βιομηχανία - Προγραμματιζόμενα | Automation controllers | 76 | Προγραμματιζόμενα | https://eref.se.com/gr/el/product/STBDDI3230K | IDPAC | 3595863989410 | 28 | 448 | 0 | 0 | https://eref.se.com/gr/el/product/STBDDI3230K
STBDDI3420K | digital input kit, Modicon STB, standard, 24V DC, 4 I | 90.73 | 1 ΤΜΧ | 1 ΤΜΧ | 7-Βιομηχανία - Προγραμματιζόμενα | Automation controllers | 76 | Προγραμματιζόμενα | https://eref.se.com/gr/el/product/STBDDI3420K | IDPAC | 3595863948905 | 28 | 448 | 0.02 | 0 | https://eref.se.com/gr/el/product/STBDDI3420K
STBDDI3425K | digital input kit, Modicon STB, basic, 24V DC, 4 I | 75.69 | 1 ΤΜΧ | 1 ΤΜΧ | 7-Βιομηχανία - Προγραμματιζόμενα | Automation controllers | 76 | Προγραμματιζόμενα | https://eref.se.com/gr/el/product/STBDDI3425K | IDPAC | 3595863949018 | 28 | 448 | 0 | 0 | https://eref.se.com/gr/el/product/STBDDI3425K
STBDDI3610K | standard digital input kit, Modicon STB, 24V DC, 6I | 118.78 | 1 ΤΜΧ | 1 ΤΜΧ | 7-Βιομηχανία - Προγραμματιζόμενα | Automation controllers | 76 | Προγραμματιζόμενα | https://eref.se.com/gr/el/product/STBDDI3610K | IDPAC | 3595863949025 | 28 | 448 | 0.02 | 0 | https://eref.se.com/gr/el/product/STBDDI3610K
STBDDI3615K | basic digital input kit STB - 24 V DC - 6 I | 98.98 | 1 ΤΜΧ | 1 ΤΜΧ | 7-Βιομηχανία - Προγραμματιζόμενα | Automation controllers | 76 | Προγραμματιζόμενα | https://eref.se.com/gr/el/product/STBDDI3615K | IDPAC | 3595863949032 | 28 | 448 | 0.02 | 0 | https://eref.se.com/gr/el/product/STBDDI3615K
STBDDI3725 | basic digital input module, Modicon STB, 24V DC, 16I | 186.11 | 1 ΤΜΧ | 1 ΤΜΧ | 7-Βιομηχανία - Προγραμματιζόμενα | Automation controllers | 76 | Προγραμματιζόμενα | https://eref.se.com/gr/el/product/STBDDI3725 | IDPAC | 3595863843453 | 48 | 768 | 0 | 0 | https://eref.se.com/gr/el/product/STBDDI3725
STBDDI3725KC | basic digital input kit, Modicon STB, 24V DC, 16I, spring clamp connector | 232.87 | 1 ΤΜΧ | 1 ΤΜΧ | 7-Βιομηχανία - Προγραμματιζόμενα | Automation controllers | 76 | Προγραμματιζόμενα | https://eref.se.com/gr/el/product/STBDDI3725KC | IDPAC | 3595863932980 | 20 | 34 | 0 | 0 | https://eref.se.com/gr/el/product/STBDDI3725KC
STBDDI3725KS | basic digital input kit, Modicon STB, 24V DC, 16I, screw connector | 232.87 | 1 ΤΜΧ | 1 ΤΜΧ | 7-Βιομηχανία - Προγραμματιζόμενα | Automation controllers | 76 | Προγραμματιζόμενα | https://eref.se.com/gr/el/product/STBDDI3725KS | IDPAC | 3595863932973 | 20 | 320 | 0 | 0 | https://eref.se.com/gr/el/product/STBDDI3725KS
STBDDO3410K | digital output kit, Modicon STB, standard, 24V DC, 4 O | 103.52 | 1 ΤΜΧ | 1 ΤΜΧ | 7-Βιομηχανία - Προγραμματιζόμενα | Automation controllers | 76 | Προγραμματιζόμενα | https://eref.se.com/gr/el/product/STBDDO3410K | IDPAC | 3595863989298 | 28 | 448 | 0.02 | 0 | https://eref.se.com/gr/el/product/STBDDO3410K
STBDDO3415K | basic digital output kit - Modicon STB - 24 V DC - 4 O | 82.03 | 1 ΤΜΧ | 1 ΤΜΧ | 7-Βιομηχανία - Προγραμματιζόμενα | Automation controllers | 76 | Προγραμματιζόμενα | https://eref.se.com/gr/el/product/STBDDO3415K | IDPAC | 3595863989281 | 28 | 448 | 0 | 0 | https://eref.se.com/gr/el/product/STBDDO3415K
STBDDO3600K | standard digital output kit, Modicon STB, 24V DC, 6 solid state output | 135.5 | 1 ΤΜΧ | 1 ΤΜΧ | 7-Βιομηχανία - Προγραμματιζόμενα | Automation controllers | 76 | Προγραμματιζόμενα | https://eref.se.com/gr/el/product/STBDDO3600K | IDPAC | 3595863949339 | 28 |  | 0 | 0 | https://eref.se.com/gr/el/product/STBDDO3600K
STBDDO3605K | digital output kit, Modicon STB, basic, 24V DC, 6 O | 107.27 | 1 ΤΜΧ | 1 ΤΜΧ | 7-Βιομηχανία - Προγραμματιζόμενα | Automation controllers | 76 | Προγραμματιζόμενα | https://eref.se.com/gr/el/product/STBDDO3605K | IDPAC | 3595863949346 | 28 | 28 | 0.02 | 0 | https://eref.se.com/gr/el/product/STBDDO3605K
STBDDO3705 | basic digital output module STB - 24 V DC - 16 O | 225.61 | 1 ΤΜΧ | 1 ΤΜΧ | 7-Βιομηχανία - Προγραμματιζόμενα | Automation controllers | 76 | Προγραμματιζόμενα | https://eref.se.com/gr/el/product/STBDDO3705 | IDPAC | 3595863843460 | 48 | 768 | 0 | 0 | https://eref.se.com/gr/el/product/STBDDO3705
STBDDO3705KC | basic digital output kit, Modicon STB, 24V DC, 16O, spring clamp connector | 265.42 | 1 ΤΜΧ | 1 ΤΜΧ | 7-Βιομηχανία - Προγραμματιζόμενα | Automation controllers | 76 | Προγραμματιζόμενα | https://eref.se.com/gr/el/product/STBDDO3705KC | IDPAC | 3595863933000 | 20 | 34 | 0 | 0 | https://eref.se.com/gr/el/product/STBDDO3705KC
STBDDO3705KS | basic digital output kit, Modicon STB, 24V DC, 16O, screw type connector | 265.43 | 1 ΤΜΧ | 1 ΤΜΧ | 7-Βιομηχανία - Προγραμματιζόμενα | Automation controllers | 76 | Προγραμματιζόμενα | https://eref.se.com/gr/el/product/STBDDO3705KS | IDPAC | 3595863932638 | 20 | 320 | 0 | 0 | https://eref.se.com/gr/el/product/STBDDO3705KS
STBEHC3020KC | counter kit, Modicon STB, 1 channel, 0-40000Hz, 2 I | 314.18 | 1 ΤΜΧ | 1 ΤΜΧ | 7-Βιομηχανία - Προγραμματιζόμενα | Automation controllers | 76 | Προγραμματιζόμενα | https://eref.se.com/gr/el/product/STBEHC3020KC | IDPAC | 3595863933116 | 20 | 320 | 0.02 | 0 | https://eref.se.com/gr/el/product/STBEHC3020KC
STBEPI2145K | parallel interface kit, Modicon STB, 12 inputs 8 outputs channel | 237.6 | 1 ΤΜΧ | 1 ΤΜΧ | 7-Βιομηχανία - Προγραμματιζόμενα | Automation controllers | 76 | Προγραμματιζόμενα | https://eref.se.com/gr/el/product/STBEPI2145K | IDPAC | 3595863933130 | 20 | 320 | 0 | 0 | https://eref.se.com/gr/el/product/STBEPI2145K
STBNCO2212 | network interface module, Modicon STB, standard, CANopen bus, 1Mbps | 426.66 | 1 ΤΜΧ | 1 ΤΜΧ | 7-Βιομηχανία - Προγραμματιζόμενα | Automation controllers | 76 | Προγραμματιζόμενα | https://eref.se.com/gr/el/product/STBNCO2212 | IDPAC | 3595862055154 | 30 |  | 0 | 0 | https://eref.se.com/gr/el/product/STBNCO2212
STBNDN2212 | standard Network Interface Module STB - DeviceNet - 125..500 kbit/s | 437.59 | 1 ΤΜΧ | 1 ΤΜΧ | 7-Βιομηχανία - Προγραμματιζόμενα | Automation controllers | 76 | Προγραμματιζόμενα | https://eref.se.com/gr/el/product/STBNDN2212 | IDPAC | 3595862055123 | 30 |  | 0 | 0 | https://eref.se.com/gr/el/product/STBNDN2212
STBNDP2212 | standard Network Interface Module STB - Profibus DP - 9.6 kbit/s | 375.09 | 1 ΤΜΧ | 1 ΤΜΧ | 7-Βιομηχανία - Προγραμματιζόμενα | Automation controllers | 76 | Προγραμματιζόμενα | https://eref.se.com/gr/el/product/STBNDP2212 | IDPAC | 3595862055130 | 30 |  | 0 | 0 | https://eref.se.com/gr/el/product/STBNDP2212
STBNFP2212 | network interface module, Modicon STB, standard, Fipio, 1Mbps | 553.28 | 1 ΤΜΧ | 1 ΤΜΧ | 7-Βιομηχανία - Προγραμματιζόμενα | Automation controllers | 76 | Προγραμματιζόμενα | https://eref.se.com/gr/el/product/STBNFP2212 | IDPAC | 3595862054997 | 30 |  | 0 | 0 | https://eref.se.com/gr/el/product/STBNFP2212
STBNIB2212 | standard Network Interface Module STB - Interbus - 500 kbit/s | 719.32 | 1 ΤΜΧ | 1 ΤΜΧ | 7-Βιομηχανία - Προγραμματιζόμενα | Automation controllers | 76 | Προγραμματιζόμενα | https://eref.se.com/gr/el/product/STBNIB2212 | IDPAC | 3595862055147 | 30 |  | 0 | 0 | https://eref.se.com/gr/el/product/STBNIB2212
STBNIC2212 | network interface module, Modicon STB, standard, Ethernet/IP, 10-100Mbit/s | 486.06 | 1 ΤΜΧ | 1 ΤΜΧ | 7-Βιομηχανία - Προγραμματιζόμενα | Automation controllers | 76 | Προγραμματιζόμενα | https://eref.se.com/gr/el/product/STBNIC2212 | IDPAC | 3595863987812 | 30 |  | 0 | 0 | https://eref.se.com/gr/el/product/STBNIC2212
STBNIP2212 | network interface module, Modicon STB, standard, Ethernet, 10Mbit/s | 486.06 | 1 ΤΜΧ | 1 ΤΜΧ | 7-Βιομηχανία - Προγραμματιζόμενα | Automation controllers | 76 | Προγραμματιζόμενα | https://eref.se.com/gr/el/product/STBNIP2212 | IDPAC | 3595862055116 | 30 |  | 0 | 0 | https://eref.se.com/gr/el/product/STBNIP2212
STBNIP2311 | network interface module, Modicon STB, standard, Ethernet, modbus TCP/IP, 10-100Mbits | 630.38 | 1 ΤΜΧ | 1 ΤΜΧ | 7-Βιομηχανία - Προγραμματιζόμενα | Automation controllers | 76 | Προγραμματιζόμενα | https://eref.se.com/gr/el/product/STBNIP2311 | IDPAC | 3595864062273 | 30 |  | 0 | 0 | https://eref.se.com/gr/el/product/STBNIP2311
STBNMP2212 | network interface module, Modicon STB, standard, Modbus Plus 1Mbit/s | 553.27 | 1 ΤΜΧ | 1 ΤΜΧ | 7-Βιομηχανία - Προγραμματιζόμενα | Automation controllers | 76 | Προγραμματιζόμενα | https://eref.se.com/gr/el/product/STBNMP2212 | IDPAC | 3595862055109 | 30 |  | 0 | 0 | https://eref.se.com/gr/el/product/STBNMP2212
STBPDT2100K | standard power distribution kit STB - 115..230 V AC | 140.69 | 1 ΤΜΧ | 1 ΤΜΧ | 7-Βιομηχανία - Προγραμματιζόμενα | Automation controllers | 76 | Προγραμματιζόμενα | https://eref.se.com/gr/el/product/STBPDT2100K | IDPAC | 3595863949186 | 24 | 384 | 0.02 | 0 | https://eref.se.com/gr/el/product/STBPDT2100K
STBPDT3100K | power distribution kit, Modicon STB, standard, 24V DC | 84.41 | 1 ΤΜΧ | 1 ΤΜΧ | 7-Βιομηχανία - Προγραμματιζόμενα | Automation controllers | 76 | Προγραμματιζόμενα | https://eref.se.com/gr/el/product/STBPDT3100K | IDPAC | 3595863949216 | 24 | 384 | 0 | 0 | https://eref.se.com/gr/el/product/STBPDT3100K
STBXBA1000 | Modicon STB - mounting base - for I/O module - 13.9 mm | 19.6 | 1 ΤΜΧ | 1 ΤΜΧ | 7-Βιομηχανία - Προγραμματιζόμενα | Automation controllers | 76 | Προγραμματιζόμενα | https://eref.se.com/gr/el/product/STBXBA1000 | IDPAC | 3595862061988 | 96 |  | 0 | 0 | https://eref.se.com/gr/el/product/STBXBA1000
STBXBA2000 | Modicon STB - mounting base - for I/O module internal bus extension | 23.32 | 1 ΤΜΧ | 1 ΤΜΧ | 7-Βιομηχανία - Προγραμματιζόμενα | Automation controllers | 76 | Προγραμματιζόμενα | https://eref.se.com/gr/el/product/STBXBA2000 | IDPAC | 3595862061995 | 82 |  | 0 | 0 | https://eref.se.com/gr/el/product/STBXBA2000
STBXBA2100 | Modicon STB - mounting base - for auxiliary power supply | 45.53 | 1 ΤΜΧ | 1 ΤΜΧ | 7-Βιομηχανία - Προγραμματιζόμενα | Automation controllers | 76 | Προγραμματιζόμενα | https://eref.se.com/gr/el/product/STBXBA2100 | IDPAC | 3595863757668 | 82 |  | 0 | 0 | https://eref.se.com/gr/el/product/STBXBA2100
STBXBA2200 | Modicon STB - mounting base - for power distribution module - 18.4 mm | 47.05 | 1 ΤΜΧ | 1 ΤΜΧ | 7-Βιομηχανία - Προγραμματιζόμενα | Automation controllers | 76 | Προγραμματιζόμενα | https://eref.se.com/gr/el/product/STBXBA2200 | IDPAC | 3595862062008 | 15 |  | 0 | 0 | https://eref.se.com/gr/el/product/STBXBA2200
STBXBA2400 | Modicon STB - mounting base - for internal bus extension STB XBE1000 | 28.83 | 1 ΤΜΧ | 1 ΤΜΧ | 7-Βιομηχανία - Προγραμματιζόμενα | Automation controllers | 76 | Προγραμματιζόμενα | https://eref.se.com/gr/el/product/STBXBA2400 | IDPAC | 3595863757699 | 80 |  | 0 | 0 | https://eref.se.com/gr/el/product/STBXBA2400
STBXBA3000 | mounting base, Modicon STB, for IO module, 28.1mm | 48.56 | 1 ΤΜΧ | 1 ΤΜΧ | 7-Βιομηχανία - Προγραμματιζόμενα | Automation controllers | 76 | Προγραμματιζόμενα | https://eref.se.com/gr/el/product/STBXBA3000 | IDPAC | 3595863757675 | 59 |  | 0 | 0 | https://eref.se.com/gr/el/product/STBXBA3000
STBXBE1100K | bus extension kit, Modicon STB, EOS internal | 123.49 | 1 ΤΜΧ | 1 ΤΜΧ | 7-Βιομηχανία - Προγραμματιζόμενα | Automation controllers | 76 | Προγραμματιζόμενα | https://eref.se.com/gr/el/product/STBXBE1100K | IDPAC | 3595863949254 | 42 |  | 0 | 0 | https://eref.se.com/gr/el/product/STBXBE1100K
STBXBE1300K | bus extension kit, Modicon STB, BOS internal | 171.94 | 1 ΤΜΧ | 1 ΤΜΧ | 7-Βιομηχανία - Προγραμματιζόμενα | Automation controllers | 76 | Προγραμματιζόμενα | https://eref.se.com/gr/el/product/STBXBE1300K | IDPAC | 3595863949247 | 42 |  | 0 | 0 | https://eref.se.com/gr/el/product/STBXBE1300K
STBXBE2100K | Modicon STB - bus extension kit | 153.29 | 1 ΤΜΧ | 1 ΤΜΧ | 7-Βιομηχανία - Προγραμματιζόμενα | Automation controllers | 76 | Προγραμματιζόμενα | https://eref.se.com/gr/el/product/STBXBE2100K | IDPAC | 3595863949230 | 40 |  | 0 | 0 | https://eref.se.com/gr/el/product/STBXBE2100K
STBXCA4002 | Modicon STB - RS232C shielded twisted pair cable | 98.41 | 1 ΤΜΧ | 1 ΤΜΧ | 7-Βιομηχανία - Προγραμματιζόμενα | Automation controllers | 76 | Προγραμματιζόμενα | https://eref.se.com/gr/el/product/STBXCA4002 | IDPAC | 3595862061674 | 38 |  | 0 | 0 | https://eref.se.com/gr/el/product/STBXCA4002
STBXMP1100 | Modicon STB - bus termination | 42.5 | 1 ΤΜΧ | 1 ΤΜΧ | 7-Βιομηχανία - Προγραμματιζόμενα | Automation controllers | 76 | Προγραμματιζόμενα | https://eref.se.com/gr/el/product/STBXMP1100 | IDPAC | 3595862053655 | 40 |  | 0 | 0 | https://eref.se.com/gr/el/product/STBXMP1100
STBXMP4440 | memory card, Modicon STB, removable, SIM, 32kB | 81.94 | 1 ΤΜΧ | 1 ΤΜΧ | 7-Βιομηχανία - Προγραμματιζόμενα | Automation controllers | 76 | Προγραμματιζόμενα | https://eref.se.com/gr/el/product/STBXMP4440 | IDPAC | 3595862053730 | 50 |  | 0 | 0 | https://eref.se.com/gr/el/product/STBXMP4440
STBXMP5600 | Modicon STB - PDM fuse kit - for I/O module - 5 fuses 10 A | 59.18 | 1 ΤΜΧ | 1 ΤΜΧ | 7-Βιομηχανία - Προγραμματιζόμενα | Automation controllers | 76 | Προγραμματιζόμενα | https://eref.se.com/gr/el/product/STBXMP5600 | IDPAC | 3595862064415 | 20 |  | 0 | 0 | https://eref.se.com/gr/el/product/STBXMP5600
STBXSP3020 | Modicon STB - terminal for grounding kit - shielded cable of 5 to 11 mm2 | 71.34 | 1 ΤΜΧ | 1 ΤΜΧ | 7-Βιομηχανία - Προγραμματιζόμενα | Automation controllers | 76 | Προγραμματιζόμενα | https://eref.se.com/gr/el/product/STBXSP3020 | IDPAC | 3595862069823 | 30 |  | 0 | 0 | https://eref.se.com/gr/el/product/STBXSP3020
STBXTS1100 | Modicon STB - 6 pin removable connector - for digital I/O module | 126.67 | 1 ΤΜΧ | 1 ΤΜΧ | 7-Βιομηχανία - Προγραμματιζόμενα | Automation controllers | 76 | Προγραμματιζόμενα | https://eref.se.com/gr/el/product/STBXTS1100 | IDPAC | 3595862054621 | 40 |  | 0 | 0 | https://eref.se.com/gr/el/product/STBXTS1100
STBXTS1120 | Modicon STB - 2 pin removable connector for 24 V DC power supply - screw - type | 30.35 | 1 ΤΜΧ | 1 ΤΜΧ | 7-Βιομηχανία - Προγραμματιζόμενα | Automation controllers | 76 | Προγραμματιζόμενα | https://eref.se.com/gr/el/product/STBXTS1120 | IDPAC | 3595862053709 | 100 |  | 0 | 0 | https://eref.se.com/gr/el/product/STBXTS1120
STBXTS1130 | Modicon STB - 2 pin removable field wiring connector - screw - type | 30.35 | 1 ΤΜΧ | 1 ΤΜΧ | 7-Βιομηχανία - Προγραμματιζόμενα | Automation controllers | 76 | Προγραμματιζόμενα | https://eref.se.com/gr/el/product/STBXTS1130 | IDPAC | 3595862053723 | 50 |  | 0 | 0 | https://eref.se.com/gr/el/product/STBXTS1130
STBXTS1180 | Modicon STB - 18 pin removable connector - for digital I/O module | 28.87 | 1 ΤΜΧ | 1 ΤΜΧ | 7-Βιομηχανία - Προγραμματιζόμενα | Automation controllers | 76 | Προγραμματιζόμενα | https://eref.se.com/gr/el/product/STBXTS1180 | IDPAC | 3595863843484 | 25 | 25 | 0 | 0 | https://eref.se.com/gr/el/product/STBXTS1180
STBXTS2120 | Modicon STB - 2 pin removable connector for 24 V DC power supply - spring - type | 30.35 | 1 ΤΜΧ | 1 ΤΜΧ | 7-Βιομηχανία - Προγραμματιζόμενα | Automation controllers | 76 | Προγραμματιζόμενα | https://eref.se.com/gr/el/product/STBXTS2120 | IDPAC | 3595862053716 | 100 |  | 0 | 0 | https://eref.se.com/gr/el/product/STBXTS2120
STBXTS2130 | Modicon STB - 2 pin removable field wiring connector - spring - type | 30.35 | 1 ΤΜΧ | 1 ΤΜΧ | 7-Βιομηχανία - Προγραμματιζόμενα | Automation controllers | 76 | Προγραμματιζόμενα | https://eref.se.com/gr/el/product/STBXTS2130 | IDPAC | 3595862053754 | 50 |  | 0 | 0 | https://eref.se.com/gr/el/product/STBXTS2130
SU032A | UPS - Smart-UPS Accessories | 188 | 1 ΤΜΧ | 1 ΤΜΧ | 4-Μεγάλο Κτίριο | IT OTHERS | 52 | Παραμετροποιήσιμα | https://eref.se.com/gr/el/product/SU032A | SPBPP | 731304194668 | 135 |  | 0 | 0 | https://eref.se.com/gr/el/product/SU032A
SUA1000UXI | APC Smart-UPS Xl 1000Va Usb & Serial 230 | 1940 | 1 ΤΜΧ | 1 ΤΜΧ | 4-Μεγάλο Κτίριο | IT OTHERS | 52 | Παραμετροποιήσιμα | https://eref.se.com/gr/el/product/SUA1000UXI | SPBPP | 731304202462 |  |  | 1.97 | 0 | https://eref.se.com/gr/el/product/SUA1000UXI
SUA24XLBP | UPS - Smart-UPS Battery Systems | 984 | 1 ΤΜΧ | 1 ΤΜΧ | 4-Μεγάλο Κτίριο | IT OTHERS | 52 | Παραμετροποιήσιμα | https://eref.se.com/gr/el/product/SUA24XLBP | SPBPP | 731304187615 | 1 |  | 5.06 | 0 | https://eref.se.com/gr/el/product/SUA24XLBP
SUA48RMXLBP3U | APC Smart-UPS Xl 48V Rm 3U Battery Pack | 2100 | 1 ΤΜΧ | 1 ΤΜΧ | 4-Μεγάλο Κτίριο | IT OTHERS | 52 | Παραμετροποιήσιμα | https://eref.se.com/gr/el/product/SUA48RMXLBP3U | SPBPP | 731304238591 | 8 |  | 10.53 | 0 | https://eref.se.com/gr/el/product/SUA48RMXLBP3U
SUA48XLBP | UPS - Smart-UPS Battery Systems | 1489 | 1 ΤΜΧ | 1 ΤΜΧ | 4-Μεγάλο Κτίριο | IT OTHERS | 52 | Παραμετροποιήσιμα | https://eref.se.com/gr/el/product/SUA48XLBP | SPBPP | 731304244301 | 1 |  | 12.36 | 0 | https://eref.se.com/gr/el/product/SUA48XLBP
SUA5000RMI5U | APC Smart-UPS 5000Va 230V Rackmount/Towe | 7320 | 1 ΤΜΧ | 1 ΤΜΧ | 4-Μεγάλο Κτίριο | IT OTHERS | 52 | Παραμετροποιήσιμα | https://eref.se.com/gr/el/product/SUA5000RMI5U | SPBPP | 731304255321 | 4 |  | 17.69 | 1.6 | https://eref.se.com/gr/el/product/SUA5000RMI5U
SUA5000RMT5U | APC Smart-UPS 5000Va 208V Rackmount/Towe | 7870 | 1 ΤΜΧ | 1 ΤΜΧ | 4-Μεγάλο Κτίριο | IT OTHERS | 52 | Παραμετροποιήσιμα | https://eref.se.com/gr/el/product/SUA5000RMT5U | SPBPP | 731304255338 |  |  | 14.88 | 0 | https://eref.se.com/gr/el/product/SUA5000RMT5U
SUA500PDRI | APC Din Rail - Panel Mount UPS-Without B | 808 | 1 ΤΜΧ | 1 ΤΜΧ | 4-Μεγάλο Κτίριο | IT OTHERS | 52 | Παραμετροποιήσιμα | https://eref.se.com/gr/el/product/SUA500PDRI | SPBPP | 731304290841 |  |  | 1.25 | 0 | https://eref.se.com/gr/el/product/SUA500PDRI
SUA750IX38 | APC Smart UPS 750Va 230V Usb With Ul App | 688 | 1 ΤΜΧ | 1 ΤΜΧ | 4-Μεγάλο Κτίριο | IT OTHERS | 52 | Παραμετροποιήσιμα | https://eref.se.com/gr/el/product/SUA750IX38 | SPBPP | 731304253365 |  |  | 2.01 | 0 | https://eref.se.com/gr/el/product/SUA750IX38
SUM48RMXLBP2U | UPS - Smart-UPS Battery Systems | 2289 | 1 ΤΜΧ | 1 ΤΜΧ | 4-Μεγάλο Κτίριο | IT OTHERS | 52 | Παραμετροποιήσιμα | https://eref.se.com/gr/el/product/SUM48RMXLBP2U | SPBPP | 731304224587 | 8 |  | 9 | 0 | https://eref.se.com/gr/el/product/SUM48RMXLBP2U
SURT001 | APC Smart-UPS Rt 3000Va 230V Isolation T | 2050 | 1 ΤΜΧ | 1 ΤΜΧ | 4-Μεγάλο Κτίριο | IT OTHERS | 52 | Παραμετροποιήσιμα | https://eref.se.com/gr/el/product/SURT001 | SPBPP | 731304217787 | 6 |  | 9.07 | 0 | https://eref.se.com/gr/el/product/SURT001
SURT002 | APC Smart-UPS Rt 5000Va 230V Isolation T | 2020 | 1 ΤΜΧ | 1 ΤΜΧ | 4-Μεγάλο Κτίριο | IT OTHERS | 52 | Παραμετροποιήσιμα | https://eref.se.com/gr/el/product/SURT002 | SPBPP | 731304217794 | 6 |  | 9.07 | 0 | https://eref.se.com/gr/el/product/SURT002
SURT007 | APC Smart-UPS Rt 3/5/6Kva Input/Output H | 460 | 1 ΤΜΧ | 1 ΤΜΧ | 4-Μεγάλο Κτίριο | IT OTHERS | 52 | Παραμετροποιήσιμα | https://eref.se.com/gr/el/product/SURT007 | SPBPP | 731304217282 | 100 |  | 0 | 0 | https://eref.se.com/gr/el/product/SURT007
SURT008 | UPS - Smart-UPS Battery Systems | 616 | 1 ΤΜΧ | 1 ΤΜΧ | 4-Μεγάλο Κτίριο | IT OTHERS | 52 | Παραμετροποιήσιμα | https://eref.se.com/gr/el/product/SURT008 | SPBPP | 731304232476 | 1 |  | 0.51 | 0 | https://eref.se.com/gr/el/product/SURT008
SURT013 | Surt Equipment Cart | 456 | 1 ΤΜΧ | 1 ΤΜΧ | 4-Μεγάλο Κτίριο | IT OTHERS | 52 | Παραμετροποιήσιμα | https://eref.se.com/gr/el/product/SURT013 | SPBPP | 731304262350 | 24 |  | 0 | 0 | https://eref.se.com/gr/el/product/SURT013
SURT019 | APC Smart-UPS Rt 3.5M Extension Cable Fo | 500 | 1 ΤΜΧ | 1 ΤΜΧ | 4-Μεγάλο Κτίριο | IT OTHERS | 52 | Παραμετροποιήσιμα | https://eref.se.com/gr/el/product/SURT019 | SPBPP | 731304267430 | 36 |  | 0.64 | 0 | https://eref.se.com/gr/el/product/SURT019
SURT023M | APC 3000Va Filter - Marine | 1070 | 1 ΤΜΧ | 1 ΤΜΧ | 4-Μεγάλο Κτίριο | IT OTHERS | 52 | Παραμετροποιήσιμα | https://eref.se.com/gr/el/product/SURT023M | SPBPP | 731304284697 | 1 |  | 0 | 0 | https://eref.se.com/gr/el/product/SURT023M
SURT1000XLIM | APC Smart-UPS Rt 1000Va 230V - Marine | 2550 | 1 ΤΜΧ | 1 ΤΜΧ | 4-Μεγάλο Κτίριο | IT OTHERS | 52 | Παραμετροποιήσιμα | https://eref.se.com/gr/el/product/SURT1000XLIM | SPBPP | 731304283515 | 1 |  | 1.8 | 0.8 | https://eref.se.com/gr/el/product/SURT1000XLIM
SURT15KRMXLI | APC Smart-UPS Rt 15Kva Rm 230V | 21510 | 1 ΤΜΧ | 1 ΤΜΧ | 4-Μεγάλο Κτίριο | IT OTHERS | 52 | Παραμετροποιήσιμα | https://eref.se.com/gr/el/product/SURT15KRMXLI | SPBPP | 731304255727 | 2 |  | 44.24 | 0 | https://eref.se.com/gr/el/product/SURT15KRMXLI
SURT192RMXLBP2 | APC Smart-UPS Rt192V Rm Battery Pack 2 R | 6555.56 | 1 ΤΜΧ | 1 ΤΜΧ | 4-Μεγάλο Κτίριο | IT OTHERS | 52 | Παραμετροποιήσιμα | https://eref.se.com/gr/el/product/SURT192RMXLBP2 | SPBPP | 731304255734 | 4 |  | 29.75 | 12.8 | https://eref.se.com/gr/el/product/SURT192RMXLBP2
SURT192RMXLBP3U | APC Smart-UPS Rt 192V Rm Battery Pack | 3188.89 | 1 ΤΜΧ | 1 ΤΜΧ | 4-Μεγάλο Κτίριο | IT OTHERS | 52 | Παραμετροποιήσιμα | https://eref.se.com/gr/el/product/SURT192RMXLBP3U | SPBPP | 731304259336 |  |  | 0 | 0 | https://eref.se.com/gr/el/product/SURT192RMXLBP3U
SURT192XLBP | APC Smart UPS Rt 192V Battery Pack | 2733.33 | 1 ΤΜΧ | 1 ΤΜΧ | 4-Μεγάλο Κτίριο | IT OTHERS | 52 | Παραμετροποιήσιμα | https://eref.se.com/gr/el/product/SURT192XLBP | SPBPP | 731304205241 | 1 |  | 16.47 | 0 | https://eref.se.com/gr/el/product/SURT192XLBP
SURT20KRMXLI | APC Smart-UPS Rt 20Kva Rm 230V | 24180 | 1 ΤΜΧ | 1 ΤΜΧ | 4-Μεγάλο Κτίριο | IT OTHERS | 52 | Παραμετροποιήσιμα | https://eref.se.com/gr/el/product/SURT20KRMXLI | SPBPP | 731304255710 | 2 |  | 44.24 | 0 | https://eref.se.com/gr/el/product/SURT20KRMXLI
SURT48XLBP | APC Smart-UPS Rt 48V Battery Pack | 1702.22 | 1 ΤΜΧ | 1 ΤΜΧ | 4-Μεγάλο Κτίριο | IT OTHERS | 52 | Παραμετροποιήσιμα | https://eref.se.com/gr/el/product/SURT48XLBP | SPBPP | 731304205258 | 12 |  | 5.34 | 0 | https://eref.se.com/gr/el/product/SURT48XLBP
SURTA1500XL | APC Smart-UPS Rt 1500Va 120V | 2940 | 1 ΤΜΧ | 1 ΤΜΧ | 4-Μεγάλο Κτίριο | IT OTHERS | 52 | Παραμετροποιήσιμα | https://eref.se.com/gr/el/product/SURTA1500XL | SPBPP | 731304226338 |  |  | 4.19 | 0 | https://eref.se.com/gr/el/product/SURTA1500XL
SURTA3000XL | APC Smart-UPS Rt 3000Va 120V | 5990 | 1 ΤΜΧ | 1 ΤΜΧ | 4-Μεγάλο Κτίριο | IT OTHERS | 52 | Παραμετροποιήσιμα | https://eref.se.com/gr/el/product/SURTA3000XL | SPBPP | 731304231479 |  |  | 3.64 | 0 | https://eref.se.com/gr/el/product/SURTA3000XL
SURTA48XLBP | APC Smart-UPS Rt 48V Battery Pack | 1715.56 | 1 ΤΜΧ | 1 ΤΜΧ | 4-Μεγάλο Κτίριο | IT OTHERS | 52 | Παραμετροποιήσιμα | https://eref.se.com/gr/el/product/SURTA48XLBP | SPBPP | 731304226352 |  |  | 0 | 0 | https://eref.se.com/gr/el/product/SURTA48XLBP
SURTD2200XLIM | APC Smart-UPS Rt 2200Va 230V - Marine | 4050 | 1 ΤΜΧ | 1 ΤΜΧ | 4-Μεγάλο Κτίριο | IT OTHERS | 52 | Παραμετροποιήσιμα | https://eref.se.com/gr/el/product/SURTD2200XLIM | SPBPP | 731304286929 | 1 |  | 3.05 | 0 | https://eref.se.com/gr/el/product/SURTD2200XLIM
SURTD3000XLIM | APC Smart-UPS Rt 3000Va 230V - Marine | 5740 | 1 ΤΜΧ | 1 ΤΜΧ | 4-Μεγάλο Κτίριο | IT OTHERS | 52 | Παραμετροποιήσιμα | https://eref.se.com/gr/el/product/SURTD3000XLIM | SPBPP | 731304283546 | 1 |  | 9.71 | 3.2 | https://eref.se.com/gr/el/product/SURTD3000XLIM
SURTRK | APC Smart-UPS Rt 19" Rail Kit | 404 | 1 ΤΜΧ | 1 ΤΜΧ | 4-Μεγάλο Κτίριο | IT OTHERS | 52 | Παραμετροποιήσιμα | https://eref.se.com/gr/el/product/SURTRK | SPBPP | 731304205494 | 120 |  | 0 | 0 | https://eref.se.com/gr/el/product/SURTRK
SURTRK2 | APC Smart-UPS Rt 19" Rail Kit For Smart- | 404 | 1 ΤΜΧ | 1 ΤΜΧ | 4-Μεγάλο Κτίριο | IT OTHERS | 52 | Παραμετροποιήσιμα | https://eref.se.com/gr/el/product/SURTRK2 | SPBPP | 731304206743 |  |  | 0 | 0 | https://eref.se.com/gr/el/product/SURTRK2
SURTRK4 | APC Smart-UPS Rt 19" Rail Kit For Smar | 322 | 1 ΤΜΧ | 1 ΤΜΧ | 4-Μεγάλο Κτίριο | IT OTHERS | 52 | Παραμετροποιήσιμα | https://eref.se.com/gr/el/product/SURTRK4 | SPBPP | 731304267447 |  |  | 0 | 0 | https://eref.se.com/gr/el/product/SURTRK4
SYA12K16I | UPS - Symmetra Lx | 23280.56 | 1 ΤΜΧ | 1 ΤΜΧ | 4-Μεγάλο Κτίριο | IT OTHERS | 52 | Παραμετροποιήσιμα | https://eref.se.com/gr/el/product/SYA12K16I | SPBPP | 3606485318769 |  |  | 43.73 | 0 | https://eref.se.com/gr/el/product/SYA12K16I
SYA12K16P | APC Symmetra Lx 12Kva Scalable To 16Kva | 29022.22 | 1 ΤΜΧ | 1 ΤΜΧ | 4-Μεγάλο Κτίριο | IT OTHERS | 52 | Παραμετροποιήσιμα | https://eref.se.com/gr/el/product/SYA12K16P | SPBPP | 731304221524 |  |  | 0 | 0 | https://eref.se.com/gr/el/product/SYA12K16P
SYA16K16IXR | UPS - Symmetra Lx | 47400 | 1 ΤΜΧ | 1 ΤΜΧ | 4-Μεγάλο Κτίριο | IT OTHERS | 52 | Παραμετροποιήσιμα | https://eref.se.com/gr/el/product/SYA16K16IXR | SPBPP | 3606489642839 |  |  | 76.66 | 0 | https://eref.se.com/gr/el/product/SYA16K16IXR
SYA16K16P | APC Symmetra Lx 16Kva Scalable To 16Kva | 34877.78 | 1 ΤΜΧ | 1 ΤΜΧ | 4-Μεγάλο Κτίριο | IT OTHERS | 52 | Παραμετροποιήσιμα | https://eref.se.com/gr/el/product/SYA16K16P | SPBPP | 731304221531 |  |  | 0 | 0 | https://eref.se.com/gr/el/product/SYA16K16P
SYA4K8I | UPS - Symmetra Lx | 16111.11 | 1 ΤΜΧ | 1 ΤΜΧ | 4-Μεγάλο Κτίριο | IT OTHERS | 52 | Παραμετροποιήσιμα | https://eref.se.com/gr/el/product/SYA4K8I | SPBPP | 731304221548 | 1 | 1 | 26.39 | 0 | https://eref.se.com/gr/el/product/SYA4K8I
SYA8K16I | UPS - Symmetra Lx | 21755.56 | 1 ΤΜΧ | 1 ΤΜΧ | 4-Μεγάλο Κτίριο | IT OTHERS | 52 | Παραμετροποιήσιμα | https://eref.se.com/gr/el/product/SYA8K16I | SPBPP | 731304221555 | 1 | 1 | 34.47 | 0 | https://eref.se.com/gr/el/product/SYA8K16I
SYA8K16IXR | UPS - Symmetra Lx | 38888.89 | 1 ΤΜΧ | 1 ΤΜΧ | 4-Μεγάλο Κτίριο | IT OTHERS | 52 | Παραμετροποιήσιμα | https://eref.se.com/gr/el/product/SYA8K16IXR | SPBPP | 731304221562 |  |  | 76.62 | 0 | https://eref.se.com/gr/el/product/SYA8K16IXR
SYA8K16P | APC Symmetra Lx 8Kva Scalable To 16Kva N | 23211.11 | 1 ΤΜΧ | 1 ΤΜΧ | 4-Μεγάλο Κτίριο | IT OTHERS | 52 | Παραμετροποιήσιμα | https://eref.se.com/gr/el/product/SYA8K16P | SPBPP | 731304221777 |  |  | 0 | 0 | https://eref.se.com/gr/el/product/SYA8K16P
SYA8K16RMI | UPS - Symmetra Lx | 23533.33 | 1 ΤΜΧ | 1 ΤΜΧ | 4-Μεγάλο Κτίριο | IT OTHERS | 52 | Παραμετροποιήσιμα | https://eref.se.com/gr/el/product/SYA8K16RMI | SPBPP | 3606485318714 |  |  | 30.24 | 0 | https://eref.se.com/gr/el/product/SYA8K16RMI
SYA8K8RMI | UPS - Symmetra Lx | 23533.33 | 1 ΤΜΧ | 1 ΤΜΧ | 4-Μεγάλο Κτίριο | IT OTHERS | 52 | Παραμετροποιήσιμα | https://eref.se.com/gr/el/product/SYA8K8RMI | SPBPP | 3606485318691 |  |  | 27.12 | 0 | https://eref.se.com/gr/el/product/SYA8K8RMI
SYAF16KI | UPS - Symmetra Lx | 10488.89 | 1 ΤΜΧ | 1 ΤΜΧ | 4-Μεγάλο Κτίριο | IT OTHERS | 52 | Παραμετροποιήσιμα | https://eref.se.com/gr/el/product/SYAF16KI | SPBPP | 731304218920 |  |  | 17.71 | 0 | https://eref.se.com/gr/el/product/SYAF16KI
SYAF16KRMI | APC Symmetra Lx 16Kva N+1 Rack-Mount Fra | 12266.67 | 1 ΤΜΧ | 1 ΤΜΧ | 4-Μεγάλο Κτίριο | IT OTHERS | 52 | Παραμετροποιήσιμα | https://eref.se.com/gr/el/product/SYAF16KRMI | SPBPP | 731304218913 |  |  | 14.53 | 0 | https://eref.se.com/gr/el/product/SYAF16KRMI
SYAF16KXR9I | APC Symmetra Lx 16Kva N+1 Ext. Run Tower | 18000 | 1 ΤΜΧ | 1 ΤΜΧ | 4-Μεγάλο Κτίριο | IT OTHERS | 52 | Παραμετροποιήσιμα | https://eref.se.com/gr/el/product/SYAF16KXR9I | SPBPP | 731304218951 |  |  | 27.68 | 0 | https://eref.se.com/gr/el/product/SYAF16KXR9I
SYAF8KRMI | UPS - Symmetra Lx | 12266.67 | 1 ΤΜΧ | 1 ΤΜΧ | 4-Μεγάλο Κτίριο | IT OTHERS | 52 | Παραμετροποιήσιμα | https://eref.se.com/gr/el/product/SYAF8KRMI | SPBPP | 731304218890 |  |  | 11.42 | 0 | https://eref.se.com/gr/el/product/SYAF8KRMI
SYAFSU10L | APC Symmetra Lx 19U Left Side Panel | 422.22 | 1 ΤΜΧ | 1 ΤΜΧ | 4-Μεγάλο Κτίριο | IT OTHERS | 52 | Παραμετροποιήσιμα | https://eref.se.com/gr/el/product/SYAFSU10L | SPBPP | 731304233985 |  |  | 0 | 0 | https://eref.se.com/gr/el/product/SYAFSU10L
SYAFSU10R | APC Symmetra Lx 19U Right Side Panel | 444.44 | 1 ΤΜΧ | 1 ΤΜΧ | 4-Μεγάλο Κτίριο | IT OTHERS | 52 | Παραμετροποιήσιμα | https://eref.se.com/gr/el/product/SYAFSU10R | SPBPP | 731304226086 |  |  | 0 | 0 | https://eref.se.com/gr/el/product/SYAFSU10R
SYAFSU14 | APC Symmetra Lx Input/Output Wiring Tray | 1108.89 | 1 ΤΜΧ | 1 ΤΜΧ | 4-Μεγάλο Κτίριο | IT OTHERS | 52 | Παραμετροποιήσιμα | https://eref.se.com/gr/el/product/SYAFSU14 | SPBPP |  |  |  | 0 | 0 | https://eref.se.com/gr/el/product/SYAFSU14
SYAFSU5 | APC Symmetra Lx 32U Replacement Door | 680 | 1 ΤΜΧ | 1 ΤΜΧ | 4-Μεγάλο Κτίριο | IT OTHERS | 52 | Παραμετροποιήσιμα | https://eref.se.com/gr/el/product/SYAFSU5 | SPBPP | 731304226000 |  |  | 0 | 0 | https://eref.se.com/gr/el/product/SYAFSU5
SYAFSU6 | APC Symmetra Lx Castor Kit - Single Cast | 286.67 | 1 ΤΜΧ | 1 ΤΜΧ | 4-Μεγάλο Κτίριο | IT OTHERS | 52 | Παραμετροποιήσιμα | https://eref.se.com/gr/el/product/SYAFSU6 | SPBPP | 731304226031 |  |  | 0 | 0 | https://eref.se.com/gr/el/product/SYAFSU6
SYAFSU7 | APC Symmetra Lx Castor Kit - Single Cast | 286.67 | 1 ΤΜΧ | 1 ΤΜΧ | 4-Μεγάλο Κτίριο | IT OTHERS | 52 | Παραμετροποιήσιμα | https://eref.se.com/gr/el/product/SYAFSU7 | SPBPP | 731304226116 |  |  | 0 | 0 | https://eref.se.com/gr/el/product/SYAFSU7
SYAFSU8 | APC Symmetra Lx Top Panel | 457.78 | 1 ΤΜΧ | 1 ΤΜΧ | 4-Μεγάλο Κτίριο | IT OTHERS | 52 | Παραμετροποιήσιμα | https://eref.se.com/gr/el/product/SYAFSU8 | SPBPP | 731304226109 |  |  | 0 | 0 | https://eref.se.com/gr/el/product/SYAFSU8
SYAFSU9L | APC Symmetra Lx 13U Left Side Panel | 346.67 | 1 ΤΜΧ | 1 ΤΜΧ | 4-Μεγάλο Κτίριο | IT OTHERS | 52 | Παραμετροποιήσιμα | https://eref.se.com/gr/el/product/SYAFSU9L | SPBPP | 731304226055 |  |  | 0 | 0 | https://eref.se.com/gr/el/product/SYAFSU9L
SYAOPT1 | Symmetra Lx 4-Post Rack-Mounting Rails | 455.56 | 1 ΤΜΧ | 1 ΤΜΧ | 4-Μεγάλο Κτίριο | IT OTHERS | 52 | Παραμετροποιήσιμα | https://eref.se.com/gr/el/product/SYAOPT1 | SPBPP | 731304233886 |  |  | 0 | 0 | https://eref.se.com/gr/el/product/SYAOPT1
SYAOPT2 | APC Symmetra Lx Module Cto Kit- UPS Fram | 455.56 | 1 ΤΜΧ | 1 ΤΜΧ | 4-Μεγάλο Κτίριο | IT OTHERS | 52 | Παραμετροποιήσιμα | https://eref.se.com/gr/el/product/SYAOPT2 | SPBPP | 731304233848 |  |  | 0 | 0 | https://eref.se.com/gr/el/product/SYAOPT2
SYAOPT2XR3 | APC Symmetra Lx Module Cto Kit- Xr3 Fram | 115.56 | 1 ΤΜΧ | 1 ΤΜΧ | 4-Μεγάλο Κτίριο | IT OTHERS | 52 | Παραμετροποιήσιμα | https://eref.se.com/gr/el/product/SYAOPT2XR3 | SPBPP | 731304233879 |  |  | 0 | 0 | https://eref.se.com/gr/el/product/SYAOPT2XR3
SYAOPT2XR9 | APC Symmetra Lx Module Cto Kit- Xr Frame | 391.11 | 1 ΤΜΧ | 1 ΤΜΧ | 4-Μεγάλο Κτίριο | IT OTHERS | 52 | Παραμετροποιήσιμα | https://eref.se.com/gr/el/product/SYAOPT2XR9 | SPBPP | 731304233855 |  |  | 0 | 0 | https://eref.se.com/gr/el/product/SYAOPT2XR9
SYAOPT5I | Symm.Lx 4.5 Meter Bat Cabinetcable- 230V | 2128.89 | 1 ΤΜΧ | 1 ΤΜΧ | 4-Μεγάλο Κτίριο | IT OTHERS | 52 | Παραμετροποιήσιμα | https://eref.se.com/gr/el/product/SYAOPT5I | SPBPP | 731304258780 |  |  | 1.16 | 0 | https://eref.se.com/gr/el/product/SYAOPT5I
SYARMXR3B3I | UPS - Symmetra Battery Systems | 5877.78 | 1 ΤΜΧ | 1 ΤΜΧ | 4-Μεγάλο Κτίριο | IT OTHERS | 52 | Παραμετροποιήσιμα | https://eref.se.com/gr/el/product/SYARMXR3B3I | SPBPP | 731304578321 |  |  | 19.49 | 0 | https://eref.se.com/gr/el/product/SYARMXR3B3I
SYAXR9B9I | Symm. Lx Extended Run W/9 Sybt5, 230V | 15744.44 | 1 ΤΜΧ | 1 ΤΜΧ | 4-Μεγάλο Κτίριο | IT OTHERS | 52 | Παραμετροποιήσιμα | https://eref.se.com/gr/el/product/SYAXR9B9I | SPBPP | 731304233794 | 1 |  | 56.51 | 0 | https://eref.se.com/gr/el/product/SYAXR9B9I
SYBATT | Single Phase UPS&Overvoltage Protection | 1266.67 | 1 ΤΜΧ | 1 ΤΜΧ | 4-Μεγάλο Κτίριο | IT OTHERS | 52 | Παραμετροποιήσιμα | https://eref.se.com/gr/el/product/SYBATT | SPBPP | 731304073642 |  |  | 4.78 | 0 | https://eref.se.com/gr/el/product/SYBATT
SYBFXR3RMI | APC Symmetra Lx 3 Battery Rack-Mount Xr | 1740 | 1 ΤΜΧ | 1 ΤΜΧ | 4-Μεγάλο Κτίριο | IT OTHERS | 52 | Παραμετροποιήσιμα | https://eref.se.com/gr/el/product/SYBFXR3RMI | SPBPP | 731304221708 |  |  | 0 | 0 | https://eref.se.com/gr/el/product/SYBFXR3RMI
SYBFXR9I | UPS - Symmetra Battery Systems | 3311.11 | 1 ΤΜΧ | 1 ΤΜΧ | 4-Μεγάλο Κτίριο | IT OTHERS | 52 | Παραμετροποιήσιμα | https://eref.se.com/gr/el/product/SYBFXR9I | SPBPP | 731304221715 |  |  | 0 | 0 | https://eref.se.com/gr/el/product/SYBFXR9I
SYBFXR9RMI | UPS - Symmetra Battery Systems | 3311.11 | 1 ΤΜΧ | 1 ΤΜΧ | 4-Μεγάλο Κτίριο | IT OTHERS | 52 | Παραμετροποιήσιμα | https://eref.se.com/gr/el/product/SYBFXR9RMI | SPBPP | 731304221746 |  |  | 0 | 0 | https://eref.se.com/gr/el/product/SYBFXR9RMI
SYBT2 | APC Symmetra Rm 2-6Kva Battery Module | 1273.33 | 1 ΤΜΧ | 1 ΤΜΧ | 4-Μεγάλο Κτίριο | IT OTHERS | 52 | Παραμετροποιήσιμα | https://eref.se.com/gr/el/product/SYBT2 | SPBPP | 731304016908 | 1 | 1 | 3.55 | 0 | https://eref.se.com/gr/el/product/SYBT2
SYBT2FR | APC Symmetra Rm 2-6Kva Battery Module Fl | 1448.89 | 1 ΤΜΧ | 1 ΤΜΧ | 4-Μεγάλο Κτίριο | IT OTHERS | 52 | Παραμετροποιήσιμα | https://eref.se.com/gr/el/product/SYBT2FR | SPBPP | 731304104322 |  |  | 0 | 0 | https://eref.se.com/gr/el/product/SYBT2FR
SYBT3 | APC Symmetra Rm 8-12Kva Battery Module | 1413.33 | 1 ΤΜΧ | 1 ΤΜΧ | 4-Μεγάλο Κτίριο | IT OTHERS | 52 | Παραμετροποιήσιμα | https://eref.se.com/gr/el/product/SYBT3 | SPBPP | 731304108320 |  |  | 4.78 | 0 | https://eref.se.com/gr/el/product/SYBT3
SYBT5 | APC Symmetra Lx Battery Module | 1382.22 | 1 ΤΜΧ | 1 ΤΜΧ | 4-Μεγάλο Κτίριο | IT OTHERS | 52 | Παραμετροποιήσιμα | https://eref.se.com/gr/el/product/SYBT5 | SPBPP | 731304218869 | 1 | 1 | 4.58 | 0 | https://eref.se.com/gr/el/product/SYBT5
SYBT5FR | APC Symmetra Lx Flame Retardant Battery | 1391.11 | 1 ΤΜΧ | 1 ΤΜΧ | 4-Μεγάλο Κτίριο | IT OTHERS | 52 | Παραμετροποιήσιμα | https://eref.se.com/gr/el/product/SYBT5FR | SPBPP | 731304221623 |  |  | 0 | 0 | https://eref.se.com/gr/el/product/SYBT5FR
SYCC | APC Symmetra Communications Card | 902.22 | 1 ΤΜΧ | 1 ΤΜΧ | 4-Μεγάλο Κτίριο | IT OTHERS | 52 | Παραμετροποιήσιμα | https://eref.se.com/gr/el/product/SYCC | SPBPP |  |  |  | 0 | 0 | https://eref.se.com/gr/el/product/SYCC
SYH2K6RMI | APC Symmetra Rm 2Kva Scalable To 6Kva N+ | 9044.44 | 1 ΤΜΧ | 1 ΤΜΧ | 4-Μεγάλο Κτίριο | IT OTHERS | 52 | Παραμετροποιήσιμα | https://eref.se.com/gr/el/product/SYH2K6RMI | SPBPP | 3606485318684 |  |  | 12.8 | 0 | https://eref.se.com/gr/el/product/SYH2K6RMI
SYHF6KI | APC Symmetra Rm 6Kva N+1 Frame 220-240V | 4888.89 | 1 ΤΜΧ | 1 ΤΜΧ | 4-Μεγάλο Κτίριο | IT OTHERS | 52 | Παραμετροποιήσιμα | https://eref.se.com/gr/el/product/SYHF6KI | SPBPP |  |  |  | 6.79 | 0 | https://eref.se.com/gr/el/product/SYHF6KI
SYMIM2 | APC Symmetra Main Intelligence Module 2 | 2255.56 | 1 ΤΜΧ | 1 ΤΜΧ | 4-Μεγάλο Κτίριο | IT OTHERS | 52 | Παραμετροποιήσιμα | https://eref.se.com/gr/el/product/SYMIM2 | SPBPP | 731304202813 |  |  | 0.63 | 0 | https://eref.se.com/gr/el/product/SYMIM2
SYMIM3 | APC Symmetra Rm Main Intelligence Module | 1717.78 | 1 ΤΜΧ | 1 ΤΜΧ | 4-Μεγάλο Κτίριο | IT OTHERS | 52 | Παραμετροποιήσιμα | https://eref.se.com/gr/el/product/SYMIM3 | SPBPP | 731304016878 |  |  | 0.49 | 0 | https://eref.se.com/gr/el/product/SYMIM3
SYMIM5 | APC Symmetra Lx Intelligence Module | 1937.78 | 1 ΤΜΧ | 1 ΤΜΧ | 4-Μεγάλο Κτίριο | IT OTHERS | 52 | Παραμετροποιήσιμα | https://eref.se.com/gr/el/product/SYMIM5 | SPBPP | 731304221647 |  |  | 0.49 | 0 | https://eref.se.com/gr/el/product/SYMIM5
SYOPT1 | APC Symmetra Rm 2-6Kva N+1 Floor Mount K | 1344.44 | 1 ΤΜΧ | 1 ΤΜΧ | 4-Μεγάλο Κτίριο | IT OTHERS | 52 | Παραμετροποιήσιμα | https://eref.se.com/gr/el/product/SYOPT1 | SPBPP | 731304108344 |  |  | 0 | 0 | https://eref.se.com/gr/el/product/SYOPT1
SYOPT12 | APC Symmetra Lx/Symmetra Rm Two Post Rai | 375.56 | 1 ΤΜΧ | 1 ΤΜΧ | 4-Μεγάλο Κτίριο | IT OTHERS | 52 | Παραμετροποιήσιμα | https://eref.se.com/gr/el/product/SYOPT12 | SPBPP | 731304239611 |  |  | 0 | 0 | https://eref.se.com/gr/el/product/SYOPT12
SYOPT4I | APC Symmetra Rm 4Ft Extender Cable For 2 | 1077.78 | 1 ΤΜΧ | 1 ΤΜΧ | 4-Μεγάλο Κτίριο | IT OTHERS | 52 | Παραμετροποιήσιμα | https://eref.se.com/gr/el/product/SYOPT4I | SPBPP | 731304108382 |  |  | 0.44 | 0 | https://eref.se.com/gr/el/product/SYOPT4I
SYPD10 | Symmetra Rm 230V Backplate Kit W/(2) Iec | 1015.56 | 1 ΤΜΧ | 1 ΤΜΧ | 4-Μεγάλο Κτίριο | IT OTHERS | 52 | Παραμετροποιήσιμα | https://eref.se.com/gr/el/product/SYPD10 | SPBPP | 731304194880 |  |  | 0 | 0 | https://eref.se.com/gr/el/product/SYPD10
SYPD4 | Symmetra Rm 220-240V Backplate Kit W/(8) | 691.11 | 1 ΤΜΧ | 1 ΤΜΧ | 4-Μεγάλο Κτίριο | IT OTHERS | 52 | Παραμετροποιήσιμα | https://eref.se.com/gr/el/product/SYPD4 | SPBPP | 731304016977 |  |  | 0 | 0 | https://eref.se.com/gr/el/product/SYPD4
SYPD6 | APC Symmetra Rm 2-6Kva 208/240V Hardwire | 691.11 | 1 ΤΜΧ | 1 ΤΜΧ | 4-Μεγάλο Κτίριο | IT OTHERS | 52 | Παραμετροποιήσιμα | https://eref.se.com/gr/el/product/SYPD6 | SPBPP |  |  |  | 0.29 | 0 | https://eref.se.com/gr/el/product/SYPD6
SYPD8 | Sy Rm Pdu 4Xc19 | 691.11 | 1 ΤΜΧ | 1 ΤΜΧ | 4-Μεγάλο Κτίριο | IT OTHERS | 52 | Παραμετροποιήσιμα | https://eref.se.com/gr/el/product/SYPD8 | SPBPP | 731304113928 |  |  | 0.35 | 0 | https://eref.se.com/gr/el/product/SYPD8
SYPD9 | APC Symmetra Rm 2-6Kva 230V Hardwire Kit | 686.67 | 1 ΤΜΧ | 1 ΤΜΧ | 4-Μεγάλο Κτίριο | IT OTHERS | 52 | Παραμετροποιήσιμα | https://eref.se.com/gr/el/product/SYPD9 | SPBPP | 731304114680 |  |  | 0.29 | 0 | https://eref.se.com/gr/el/product/SYPD9
SYPM | APC Symmetra 4-16Kva Power Module (4Kva) | 4777.78 | 1 ΤΜΧ | 1 ΤΜΧ | 4-Μεγάλο Κτίριο | IT OTHERS | 52 | Παραμετροποιήσιμα | https://eref.se.com/gr/el/product/SYPM | SPBPP | 731304007357 |  |  | 2.77 | 0 | https://eref.se.com/gr/el/product/SYPM
SYPM2KU | Symmetra Rm 2-6Kva Power Module (2Kva) | 3933.33 | 1 ΤΜΧ | 1 ΤΜΧ | 4-Μεγάλο Κτίριο | IT OTHERS | 52 | Παραμετροποιήσιμα | https://eref.se.com/gr/el/product/SYPM2KU | SPBPP | 731304016885 | 1 | 1 | 1.44 | 0 | https://eref.se.com/gr/el/product/SYPM2KU
SYPM4KI | UPS - Symmetra Power Module | 4266.67 | 1 ΤΜΧ | 1 ΤΜΧ | 4-Μεγάλο Κτίριο | IT OTHERS | 52 | Παραμετροποιήσιμα | https://eref.se.com/gr/el/product/SYPM4KI | SPBPP | 731304218883 | 1 | 1 | 2.54 | 0 | https://eref.se.com/gr/el/product/SYPM4KI
SYPM4KP | APC Symmetra Lx 4Kva Power Module, 200/2 | 4088.89 | 1 ΤΜΧ | 1 ΤΜΧ | 4-Μεγάλο Κτίριο | IT OTHERS | 52 | Παραμετροποιήσιμα | https://eref.se.com/gr/el/product/SYPM4KP | SPBPP | 731304218876 |  |  | 2.28 | 0 | https://eref.se.com/gr/el/product/SYPM4KP
SYPM4KU | APC Symmetra Rm 8-12Kva Power Module (4K | 5111.11 | 1 ΤΜΧ | 1 ΤΜΧ | 4-Μεγάλο Κτίριο | IT OTHERS | 52 | Παραμετροποιήσιμα | https://eref.se.com/gr/el/product/SYPM4KU | SPBPP | 731304108313 |  |  | 1.94 | 0 | https://eref.se.com/gr/el/product/SYPM4KU
SYRIM2 | APC Symmetra 4-16Kva Redundant Intellige | 1968.89 | 1 ΤΜΧ | 1 ΤΜΧ | 4-Μεγάλο Κτίριο | IT OTHERS | 52 | Παραμετροποιήσιμα | https://eref.se.com/gr/el/product/SYRIM2 | SPBPP | 731304202813 |  |  | 1.42 | 0 | https://eref.se.com/gr/el/product/SYRIM2
SYRIM3 | Symm.Rm 2-6Kva ,8/12Kva Intelligencemod. | 1420 | 1 ΤΜΧ | 1 ΤΜΧ | 4-Μεγάλο Κτίριο | IT OTHERS | 52 | Παραμετροποιήσιμα | https://eref.se.com/gr/el/product/SYRIM3 | SPBPP | 731304016861 |  |  | 0.49 | 0 | https://eref.se.com/gr/el/product/SYRIM3
SYRMXR4I | APC Symmetra Rm Xr Frame 220-240V | 4366.67 | 1 ΤΜΧ | 1 ΤΜΧ | 4-Μεγάλο Κτίριο | IT OTHERS | 52 | Παραμετροποιήσιμα | https://eref.se.com/gr/el/product/SYRMXR4I | SPBPP |  |  |  | 0 | 0 | https://eref.se.com/gr/el/product/SYRMXR4I
SYXRCC | Symmetra Xr Batt Comm Card | 1122.22 | 1 ΤΜΧ | 1 ΤΜΧ | 4-Μεγάλο Κτίριο | IT OTHERS | 52 | Παραμετροποιήσιμα | https://eref.se.com/gr/el/product/SYXRCC | SPBPP | 731304007593 |  |  | 0 | 0 | https://eref.se.com/gr/el/product/SYXRCC
SZ1RV1202 | potentiometer, Altivar Machine ATV320, 2.2kOhm, for variable speed drive | 45.6 | 1 ΤΜΧ | 1 ΤΜΧ | 5-Βιομηχανία - Παραμετροποιήσιμα | Drives & Soft starters | 67 | Παραμετροποιήσιμα | https://eref.se.com/gr/el/product/SZ1RV1202 | IDVSD | 3389110850116 | 72 |  | 0.01 | 0 | https://eref.se.com/gr/el/product/SZ1RV1202
TA10D2L0323TPE | TransferPacT Active Automatic - μονάδα αυτόματης μεταγωγής πηγών - 32Α,230V, 2Π, με οθόνη LCD - πλαίσιο 100Α | 1021.49 | 1 ΤΜΧ | 1 ΤΜΧ | 4-Μεγάλο Κτίριο | PTCCB > 630 | 56 | Παραμετροποιήσιμα | https://eref.se.com/gr/el/product/TA10D2L0323TPE | PPATS | 3606481065452 | 1 |  | 0 | 0 | https://eref.se.com/gr/el/product/TA10D2L0323TPE
TA10D2L0403TPE | TransferPacT Active Automatic - μονάδα αυτόματης μεταγωγής πηγών - 40Α,230V, 2Π, με οθόνη LCD - πλαίσιο 100Α | 1021.49 | 1 ΤΜΧ | 1 ΤΜΧ | 4-Μεγάλο Κτίριο | PTCCB > 630 | 56 | Παραμετροποιήσιμα | https://eref.se.com/gr/el/product/TA10D2L0403TPE | PPATS | 3606481065469 | 1 |  | 0 | 0 | https://eref.se.com/gr/el/product/TA10D2L0403TPE
TA10D2L0503TPE | TransferPacT Active Automatic - μονάδα αυτόματης μεταγωγής πηγών - 50Α,230V, 2Π, με οθόνη LCD - πλαίσιο 100Α | 1021.49 | 1 ΤΜΧ | 1 ΤΜΧ | 4-Μεγάλο Κτίριο | PTCCB > 630 | 56 | Παραμετροποιήσιμα | https://eref.se.com/gr/el/product/TA10D2L0503TPE | PPATS | 3606481065483 | 1 |  | 0 | 0 | https://eref.se.com/gr/el/product/TA10D2L0503TPE
TA10D2L0633TPE | TransferPacT Active Automatic - μονάδα αυτόματης μεταγωγής πηγών - 63Α,230V, 2Π, με οθόνη LCD - πλαίσιο 100Α | 1064.94 | 1 ΤΜΧ | 1 ΤΜΧ | 4-Μεγάλο Κτίριο | PTCCB > 630 | 56 | Παραμετροποιήσιμα | https://eref.se.com/gr/el/product/TA10D2L0633TPE | PPATS | 3606481065490 | 1 |  | 0 | 0 | https://eref.se.com/gr/el/product/TA10D2L0633TPE
TA10D2L0803TPE | TransferPacT Active Automatic - μονάδα αυτόματης μεταγωγής πηγών - 80Α,230V, 2Π, με οθόνη LCD - πλαίσιο 100Α | 1150.88 | 1 ΤΜΧ | 1 ΤΜΧ | 4-Μεγάλο Κτίριο | PTCCB > 630 | 56 | Παραμετροποιήσιμα | https://eref.se.com/gr/el/product/TA10D2L0803TPE | PPATS | 3606481065476 | 1 |  | 0 | 0 | https://eref.se.com/gr/el/product/TA10D2L0803TPE
TA10D2L1003TPE | TransferPacT Active Automatic - μονάδα αυτόματης μεταγωγής πηγών - 100Α,230V, 2Π, με οθόνη LCD - πλαίσιο 100Α | 1150.88 | 1 ΤΜΧ | 1 ΤΜΧ | 4-Μεγάλο Κτίριο | PTCCB > 630 | 56 | Παραμετροποιήσιμα | https://eref.se.com/gr/el/product/TA10D2L1003TPE | PPATS | 3606481065506 | 1 |  | 0 | 0 | https://eref.se.com/gr/el/product/TA10D2L1003TPE
TA10D2S0323TPE | TransferPacT Automatic - μονάδα αυτόματης μεταγωγής πηγών - 32Α,230V, 2Π, χωρίς οθόνη - πλαίσιο 100Α | 825.49 | 1 ΤΜΧ | 1 ΤΜΧ | 4-Μεγάλο Κτίριο | PTCCB > 630 | 56 | Παραμετροποιήσιμα | https://eref.se.com/gr/el/product/TA10D2S0323TPE | PPATS | 3606481065636 | 1 |  | 0 | 0 | https://eref.se.com/gr/el/product/TA10D2S0323TPE
TA10D2S0403TPE | TransferPacT Automatic - μονάδα αυτόματης μεταγωγής πηγών - 40Α,230V, 2Π, χωρίς οθόνη - πλαίσιο 100Α | 825.49 | 1 ΤΜΧ | 1 ΤΜΧ | 4-Μεγάλο Κτίριο | PTCCB > 630 | 56 | Παραμετροποιήσιμα | https://eref.se.com/gr/el/product/TA10D2S0403TPE | PPATS | 3606481065643 | 1 |  | 0 | 0 | https://eref.se.com/gr/el/product/TA10D2S0403TPE
TA10D2S0503TPE | TransferPacT Automatic - μονάδα αυτόματης μεταγωγής πηγών - 50Α,230V, 2Π, χωρίς οθόνη - πλαίσιο 100Α | 825.49 | 1 ΤΜΧ | 1 ΤΜΧ | 4-Μεγάλο Κτίριο | PTCCB > 630 | 56 | Παραμετροποιήσιμα | https://eref.se.com/gr/el/product/TA10D2S0503TPE | PPATS | 3606481065650 | 1 |  | 0 | 0 | https://eref.se.com/gr/el/product/TA10D2S0503TPE
TA10D2S0633TPE | TransferPacT Automatic - μονάδα αυτόματης μεταγωγής πηγών - 63Α,230V, 2Π, χωρίς οθόνη - πλαίσιο 100Α | 868.94 | 1 ΤΜΧ | 1 ΤΜΧ | 4-Μεγάλο Κτίριο | PTCCB > 630 | 56 | Παραμετροποιήσιμα | https://eref.se.com/gr/el/product/TA10D2S0633TPE | PPATS | 3606481065667 | 1 |  | 0 | 0 | https://eref.se.com/gr/el/product/TA10D2S0633TPE
TA10D2S0803TPE | TransferPacT Automatic - μονάδα αυτόματης μεταγωγής πηγών - 80Α,230V, 2Π, χωρίς οθόνη - πλαίσιο 100Α | 954.88 | 1 ΤΜΧ | 1 ΤΜΧ | 4-Μεγάλο Κτίριο | PTCCB > 630 | 56 | Παραμετροποιήσιμα | https://eref.se.com/gr/el/product/TA10D2S0803TPE | PPATS | 3606481065674 | 1 |  | 0 | 0 | https://eref.se.com/gr/el/product/TA10D2S0803TPE
TA10D2S1003TPE | TransferPacT Automatic - μονάδα αυτόματης μεταγωγής πηγών - 100Α,230V, 2Π, χωρίς οθόνη - πλαίσιο 100Α | 954.88 | 1 ΤΜΧ | 1 ΤΜΧ | 4-Μεγάλο Κτίριο | PTCCB > 630 | 56 | Παραμετροποιήσιμα | https://eref.se.com/gr/el/product/TA10D2S1003TPE | PPATS | 3606481065681 | 1 |  | 0 | 0 | https://eref.se.com/gr/el/product/TA10D2S1003TPE
TA10D3L0324TPE | TransferPacT Active Automatic - μονάδα αυτόματης μεταγωγής πηγών - 32Α,400V, 3Π, με οθόνη LCD - πλαίσιο 100Α | 1104.04 | 1 ΤΜΧ | 1 ΤΜΧ | 4-Μεγάλο Κτίριο | PTCCB > 630 | 56 | Παραμετροποιήσιμα | https://eref.se.com/gr/el/product/TA10D3L0324TPE | PPATS | 3606481065513 | 1 |  | 0 | 0 | https://eref.se.com/gr/el/product/TA10D3L0324TPE
TA10D3L0404TPE | TransferPacT Active Automatic - μονάδα αυτόματης μεταγωγής πηγών - 40Α,400V, 3Π, με οθόνη LCD - πλαίσιο 100Α | 1104.04 | 1 ΤΜΧ | 1 ΤΜΧ | 4-Μεγάλο Κτίριο | PTCCB > 630 | 56 | Παραμετροποιήσιμα | https://eref.se.com/gr/el/product/TA10D3L0404TPE | PPATS | 3606481065520 | 1 |  | 0 | 0 | https://eref.se.com/gr/el/product/TA10D3L0404TPE
TA10D3L0504TPE | TransferPacT Active Automatic - μονάδα αυτόματης μεταγωγής πηγών - 50Α,400V, 3Π, με οθόνη LCD - πλαίσιο 100Α | 1104.04 | 1 ΤΜΧ | 1 ΤΜΧ | 4-Μεγάλο Κτίριο | PTCCB > 630 | 56 | Παραμετροποιήσιμα | https://eref.se.com/gr/el/product/TA10D3L0504TPE | PPATS | 3606481065537 | 1 |  | 0 | 0 | https://eref.se.com/gr/el/product/TA10D3L0504TPE
TA10D3L0634TPE | TransferPacT Active Automatic - μονάδα αυτόματης μεταγωγής πηγών - 63Α,400V, 3Π, με οθόνη LCD - πλαίσιο 100Α | 1151.83 | 1 ΤΜΧ | 1 ΤΜΧ | 4-Μεγάλο Κτίριο | PTCCB > 630 | 56 | Παραμετροποιήσιμα | https://eref.se.com/gr/el/product/TA10D3L0634TPE | PPATS | 3606481065544 | 1 |  | 0 | 0 | https://eref.se.com/gr/el/product/TA10D3L0634TPE
TA10D3L0804TPE | TransferPacT Active Automatic - μονάδα αυτόματης μεταγωγής πηγών - 80Α,400V, 3Π, με οθόνη LCD - πλαίσιο 100Α | 1246.36 | 1 ΤΜΧ | 1 ΤΜΧ | 4-Μεγάλο Κτίριο | PTCCB > 630 | 56 | Παραμετροποιήσιμα | https://eref.se.com/gr/el/product/TA10D3L0804TPE | PPATS | 3606481065551 | 1 |  | 0 | 0 | https://eref.se.com/gr/el/product/TA10D3L0804TPE
TA10D3L1004TPE | TransferPacT Active Automatic - μονάδα αυτόματης μεταγωγής πηγών - 100Α,400V, 3Π, με οθόνη LCD - πλαίσιο 100Α | 1246.36 | 1 ΤΜΧ | 1 ΤΜΧ | 4-Μεγάλο Κτίριο | PTCCB > 630 | 56 | Παραμετροποιήσιμα | https://eref.se.com/gr/el/product/TA10D3L1004TPE | PPATS | 3606481065568 | 1 |  | 0 | 0 | https://eref.se.com/gr/el/product/TA10D3L1004TPE
TA10D3S0324TPE | TransferPacT Automatic - μονάδα αυτόματης μεταγωγής πηγών - 32Α,400V, 3Π, χωρίς οθόνη - πλαίσιο 100Α | 908.04 | 1 ΤΜΧ | 1 ΤΜΧ | 4-Μεγάλο Κτίριο | PTCCB > 630 | 56 | Παραμετροποιήσιμα | https://eref.se.com/gr/el/product/TA10D3S0324TPE | PPATS | 3606481065698 | 1 |  | 0 | 0 | https://eref.se.com/gr/el/product/TA10D3S0324TPE
TA10D3S0404TPE | TransferPacT Automatic - μονάδα αυτόματης μεταγωγής πηγών - 40Α,400V, 3Π, χωρίς οθόνη - πλαίσιο 100Α | 908.04 | 1 ΤΜΧ | 1 ΤΜΧ | 4-Μεγάλο Κτίριο | PTCCB > 630 | 56 | Παραμετροποιήσιμα | https://eref.se.com/gr/el/product/TA10D3S0404TPE | PPATS | 3606481065704 | 1 |  | 0 | 0 | https://eref.se.com/gr/el/product/TA10D3S0404TPE
TA10D3S0504TPE | TransferPacT Automatic - μονάδα αυτόματης μεταγωγής πηγών - 50Α,400V, 3Π, χωρίς οθόνη - πλαίσιο 100Α | 908.04 | 1 ΤΜΧ | 1 ΤΜΧ | 4-Μεγάλο Κτίριο | PTCCB > 630 | 56 | Παραμετροποιήσιμα | https://eref.se.com/gr/el/product/TA10D3S0504TPE | PPATS | 3606481065711 | 1 |  | 0 | 0 | https://eref.se.com/gr/el/product/TA10D3S0504TPE
TA10D3S0634TPE | TransferPacT Automatic - μονάδα αυτόματης μεταγωγής πηγών - 63Α,400V, 3Π, χωρίς οθόνη - πλαίσιο 100Α | 955.83 | 1 ΤΜΧ | 1 ΤΜΧ | 4-Μεγάλο Κτίριο | PTCCB > 630 | 56 | Παραμετροποιήσιμα | https://eref.se.com/gr/el/product/TA10D3S0634TPE | PPATS | 3606481065728 | 1 |  | 0 | 0 | https://eref.se.com/gr/el/product/TA10D3S0634TPE
TA10D3S0804TPE | TransferPacT Automatic - μονάδα αυτόματης μεταγωγής πηγών - 80Α,400V, 3Π, χωρίς οθόνη - πλαίσιο 100Α | 1050.36 | 1 ΤΜΧ | 1 ΤΜΧ | 4-Μεγάλο Κτίριο | PTCCB > 630 | 56 | Παραμετροποιήσιμα | https://eref.se.com/gr/el/product/TA10D3S0804TPE | PPATS | 3606481065735 | 1 |  | 0 | 0 | https://eref.se.com/gr/el/product/TA10D3S0804TPE
TA10D3S1004TPE | TransferPacT Automatic - μονάδα αυτόματης μεταγωγής πηγών - 100Α,400V, 3Π, χωρίς οθόνη - πλαίσιο 100Α | 1050.36 | 1 ΤΜΧ | 1 ΤΜΧ | 4-Μεγάλο Κτίριο | PTCCB > 630 | 56 | Παραμετροποιήσιμα | https://eref.se.com/gr/el/product/TA10D3S1004TPE | PPATS | 3606481065742 | 1 |  | 0 | 0 | https://eref.se.com/gr/el/product/TA10D3S1004TPE
TA10D4L0324TPE | TransferPacT Active Automatic - μονάδα αυτόματης μεταγωγής πηγών- 32Α,400V, 4Π, με οθόνη LCD - πλαίσιο 100Α | 1186.59 | 1 ΤΜΧ | 1 ΤΜΧ | 4-Μεγάλο Κτίριο | PTCCB > 630 | 56 | Παραμετροποιήσιμα | https://eref.se.com/gr/el/product/TA10D4L0324TPE | PPATS | 3606481065575 | 1 |  | 0 | 0 | https://eref.se.com/gr/el/product/TA10D4L0324TPE
TA10D4L0404TPE | TransferPacT Active Automatic - μονάδα αυτόματης μεταγωγής πηγών- 40Α,400V, 4Π, με οθόνη LCD - πλαίσιο 100Α | 1186.59 | 1 ΤΜΧ | 1 ΤΜΧ | 4-Μεγάλο Κτίριο | PTCCB > 630 | 56 | Παραμετροποιήσιμα | https://eref.se.com/gr/el/product/TA10D4L0404TPE | PPATS | 3606481065582 | 1 |  | 0 | 0 | https://eref.se.com/gr/el/product/TA10D4L0404TPE
TA10D4L0504TPE | TransferPacT Active Automatic - μονάδα αυτόματης μεταγωγής πηγών - 50Α,400V, 4Π, με οθόνη LCD - πλαίσιο 100Α | 1186.59 | 1 ΤΜΧ | 1 ΤΜΧ | 4-Μεγάλο Κτίριο | PTCCB > 630 | 56 | Παραμετροποιήσιμα | https://eref.se.com/gr/el/product/TA10D4L0504TPE | PPATS | 3606481065599 | 1 |  | 0 | 0 | https://eref.se.com/gr/el/product/TA10D4L0504TPE
TA10D4L0634TPE | TransferPacT Active Automatic - μονάδα αυτόματης μεταγωγής πηγών - 63Α,400V, 4Π, με οθόνη LCD - πλαίσιο 100Α | 1238.72 | 1 ΤΜΧ | 1 ΤΜΧ | 4-Μεγάλο Κτίριο | PTCCB > 630 | 56 | Παραμετροποιήσιμα | https://eref.se.com/gr/el/product/TA10D4L0634TPE | PPATS | 3606481065605 | 1 |  | 0 | 0 | https://eref.se.com/gr/el/product/TA10D4L0634TPE
TA10D4L0804TPE | TransferPacT Active Automatic - μονάδα αυτόματης μεταγωγής πηγών - 80Α,400V, 4Π, με οθόνη LCD - πλαίσιο 100Α | 1341.85 | 1 ΤΜΧ | 1 ΤΜΧ | 4-Μεγάλο Κτίριο | PTCCB > 630 | 56 | Παραμετροποιήσιμα | https://eref.se.com/gr/el/product/TA10D4L0804TPE | PPATS | 3606481065612 | 1 |  | 0 | 0 | https://eref.se.com/gr/el/product/TA10D4L0804TPE
TA10D4L1004TPE | TransferPacT Active Automatic - μονάδα αυτόματης μεταγωγής πηγών - 100Α,400V, 4Π, με οθόνη LCD - πλαίσιο 100Α | 1341.85 | 1 ΤΜΧ | 1 ΤΜΧ | 4-Μεγάλο Κτίριο | PTCCB > 630 | 56 | Παραμετροποιήσιμα | https://eref.se.com/gr/el/product/TA10D4L1004TPE | PPATS | 3606481065629 | 1 |  | 0 | 0 | https://eref.se.com/gr/el/product/TA10D4L1004TPE
TA10D4S0324TPE | TransferPacT Automatic - μονάδα αυτόματης μεταγωγής πηγών - 32Α,400V, 4Π, χωρίς οθόνη - πλαίσιο 100Α | 990.59 | 1 ΤΜΧ | 1 ΤΜΧ | 4-Μεγάλο Κτίριο | PTCCB > 630 | 56 | Παραμετροποιήσιμα | https://eref.se.com/gr/el/product/TA10D4S0324TPE | PPATS | 3606481065759 | 1 |  | 0 | 0 | https://eref.se.com/gr/el/product/TA10D4S0324TPE
TA10D4S0404TPE | TransferPacT Automatic - μονάδα αυτόματης μεταγωγής πηγών - 40Α,400V, 4Π, χωρίς οθόνη - πλαίσιο 100Α | 990.59 | 1 ΤΜΧ | 1 ΤΜΧ | 4-Μεγάλο Κτίριο | PTCCB > 630 | 56 | Παραμετροποιήσιμα | https://eref.se.com/gr/el/product/TA10D4S0404TPE | PPATS | 3606481065766 | 1 |  | 0 | 0 | https://eref.se.com/gr/el/product/TA10D4S0404TPE
TA10D4S0504TPE | TransferPacT Automatic - μονάδα αυτόματης μεταγωγής πηγών - 50Α,400V, 4Π, χωρίς οθόνη - πλαίσιο 100Α | 990.59 | 1 ΤΜΧ | 1 ΤΜΧ | 4-Μεγάλο Κτίριο | PTCCB > 630 | 56 | Παραμετροποιήσιμα | https://eref.se.com/gr/el/product/TA10D4S0504TPE | PPATS | 3606481065773 | 1 |  | 0 | 0 | https://eref.se.com/gr/el/product/TA10D4S0504TPE
TA10D4S0634TPE | TransferPacT Automatic - μονάδα αυτόματης μεταγωγής πηγών - 63Α,400V, 4Π, χωρίς οθόνη - πλαίσιο 100Α | 1042.72 | 1 ΤΜΧ | 1 ΤΜΧ | 4-Μεγάλο Κτίριο | PTCCB > 630 | 56 | Παραμετροποιήσιμα | https://eref.se.com/gr/el/product/TA10D4S0634TPE | PPATS | 3606481065780 | 1 |  | 0 | 0 | https://eref.se.com/gr/el/product/TA10D4S0634TPE
TA10D4S0804TPE | TransferPacT Automatic - μονάδα αυτόματης μεταγωγής πηγών - 80Α,400V, 4Π, χωρίς οθόνη - πλαίσιο 100Α | 1145.85 | 1 ΤΜΧ | 1 ΤΜΧ | 4-Μεγάλο Κτίριο | PTCCB > 630 | 56 | Παραμετροποιήσιμα | https://eref.se.com/gr/el/product/TA10D4S0804TPE | PPATS | 3606481065797 | 1 |  | 0 | 0 | https://eref.se.com/gr/el/product/TA10D4S0804TPE
TA10D4S1004TPE | TransferPacT Automatic - μονάδα αυτόματης μεταγωγής πηγών - 100Α,400V, 4Π, χωρίς οθόνη - πλαίσιο 100Α | 1145.85 | 1 ΤΜΧ | 1 ΤΜΧ | 4-Μεγάλο Κτίριο | PTCCB > 630 | 56 | Παραμετροποιήσιμα | https://eref.se.com/gr/el/product/TA10D4S1004TPE | PPATS | 3606481065803 | 1 |  | 0 | 0 | https://eref.se.com/gr/el/product/TA10D4S1004TPE
TA16D3L1004TPE | TransferPacT Active Automatic - μονάδα αυτόματης μεταγωγής πηγών - 100Α,400V, 3Π, με οθόνη LCD - πλαίσιο 160Α | 1403.92 | 1 ΤΜΧ | 1 ΤΜΧ | 4-Μεγάλο Κτίριο | PTCCB > 630 | 56 | Παραμετροποιήσιμα | https://eref.se.com/gr/el/product/TA16D3L1004TPE | PPATS | 3606481065810 | 1 |  | 0 | 0 | https://eref.se.com/gr/el/product/TA16D3L1004TPE
TA16D3L1254TPE | TransferPacT Active Automatic - μονάδα αυτόματης μεταγωγής πηγών - 125Α,400V, 3Π, με οθόνη LCD - πλαίσιο 160Α | 1403.92 | 1 ΤΜΧ | 1 ΤΜΧ | 4-Μεγάλο Κτίριο | PTCCB > 630 | 56 | Παραμετροποιήσιμα | https://eref.se.com/gr/el/product/TA16D3L1254TPE | PPATS | 3606481065827 | 1 |  | 0 | 0 | https://eref.se.com/gr/el/product/TA16D3L1254TPE
TA16D3L1604TPE | TransferPacT Active Automatic - μονάδα αυτόματης μεταγωγής πηγών - 160Α,400V, 3Π, με οθόνη LCD - πλαίσιο 160Α | 1561.47 | 1 ΤΜΧ | 1 ΤΜΧ | 4-Μεγάλο Κτίριο | PTCCB > 630 | 56 | Παραμετροποιήσιμα | https://eref.se.com/gr/el/product/TA16D3L1604TPE | PPATS | 3606481065834 | 1 |  | 0 | 0 | https://eref.se.com/gr/el/product/TA16D3L1604TPE
TA16D3S1004TPE | TransferPacT Automatic - μονάδα αυτόματης μεταγωγής πηγών - 100Α,400V, 3Π, χωρίς οθόνη - πλαίσιο 160Α | 1207.92 | 1 ΤΜΧ | 1 ΤΜΧ | 4-Μεγάλο Κτίριο | PTCCB > 630 | 56 | Παραμετροποιήσιμα | https://eref.se.com/gr/el/product/TA16D3S1004TPE | PPATS | 3606481065872 | 1 |  | 0 | 0 | https://eref.se.com/gr/el/product/TA16D3S1004TPE
TA16D3S1254TPE | TransferPacT Automatic - μονάδα αυτόματης μεταγωγής πηγών - 125Α,400V, 3Π, χωρίς οθόνη - πλαίσιο 160Α | 1207.92 | 1 ΤΜΧ | 1 ΤΜΧ | 4-Μεγάλο Κτίριο | PTCCB > 630 | 56 | Παραμετροποιήσιμα | https://eref.se.com/gr/el/product/TA16D3S1254TPE | PPATS | 3606481065889 | 1 |  | 0 | 0 | https://eref.se.com/gr/el/product/TA16D3S1254TPE
TA16D3S1604TPE | TransferPacT Automatic - μονάδα αυτόματης μεταγωγής πηγών - 160Α,400V, 3Π, χωρίς οθόνη - πλαίσιο 160Α | 1365.47 | 1 ΤΜΧ | 1 ΤΜΧ | 4-Μεγάλο Κτίριο | PTCCB > 630 | 56 | Παραμετροποιήσιμα | https://eref.se.com/gr/el/product/TA16D3S1604TPE | PPATS | 3606481065896 | 1 |  | 0 | 0 | https://eref.se.com/gr/el/product/TA16D3S1604TPE
TA16D4L1004TPE | TransferPacT Active Automatic - μονάδα αυτόματης μεταγωγής πηγών- 100Α,400V, 4Π, με οθόνη LCD - πλαίσιο 160Α | 1513.73 | 1 ΤΜΧ | 1 ΤΜΧ | 4-Μεγάλο Κτίριο | PTCCB > 630 | 56 | Παραμετροποιήσιμα | https://eref.se.com/gr/el/product/TA16D4L1004TPE | PPATS | 3606481065841 |  |  | 0 | 0 | https://eref.se.com/gr/el/product/TA16D4L1004TPE
TA16D4L1254TPE | TransferPacT Active Automatic - μονάδα αυτόματης μεταγωγής πηγών- 125Α,400V, 4Π, με οθόνη LCD - πλαίσιο 160Α | 1513.73 | 1 ΤΜΧ | 1 ΤΜΧ | 4-Μεγάλο Κτίριο | PTCCB > 630 | 56 | Παραμετροποιήσιμα | https://eref.se.com/gr/el/product/TA16D4L1254TPE | PPATS | 3606481065858 | 1 |  | 0 | 0 | https://eref.se.com/gr/el/product/TA16D4L1254TPE
TA16D4L1604TPE | TransferPacT Active Automatic - μονάδα αυτόματης μεταγωγής πηγών - 160Α,400V, 4Π, με οθόνη LCD - πλαίσιο 160Α | 1685.6 | 1 ΤΜΧ | 1 ΤΜΧ | 4-Μεγάλο Κτίριο | PTCCB > 630 | 56 | Παραμετροποιήσιμα | https://eref.se.com/gr/el/product/TA16D4L1604TPE | PPATS | 3606481065865 | 1 |  | 0 | 0 | https://eref.se.com/gr/el/product/TA16D4L1604TPE
TA16D4S1004TPE | TransferPacT Automatic - μονάδα αυτόματης μεταγωγής πηγών - 100Α,400V, 4Π, χωρίς οθόνη - πλαίσιο 160Α | 1317.73 | 1 ΤΜΧ | 1 ΤΜΧ | 4-Μεγάλο Κτίριο | PTCCB > 630 | 56 | Παραμετροποιήσιμα | https://eref.se.com/gr/el/product/TA16D4S1004TPE | PPATS | 3606481065902 | 1 |  | 0 | 0 | https://eref.se.com/gr/el/product/TA16D4S1004TPE
TA16D4S1254TPE | TransferPacT Automatic - μονάδα αυτόματης μεταγωγής πηγών - 125Α,400V, 4Π, χωρίς οθόνη - πλαίσιο 160Α | 1317.73 | 1 ΤΜΧ | 1 ΤΜΧ | 4-Μεγάλο Κτίριο | PTCCB > 630 | 56 | Παραμετροποιήσιμα | https://eref.se.com/gr/el/product/TA16D4S1254TPE | PPATS | 3606481065919 | 1 |  | 0 | 0 | https://eref.se.com/gr/el/product/TA16D4S1254TPE
TA16D4S1604TPE | TransferPacT Automatic - μονάδα αυτόματης μεταγωγής πηγών - 160Α,400V, 4Π, χωρίς οθόνη - πλαίσιο 160Α | 1489.6 | 1 ΤΜΧ | 1 ΤΜΧ | 4-Μεγάλο Κτίριο | PTCCB > 630 | 56 | Παραμετροποιήσιμα | https://eref.se.com/gr/el/product/TA16D4S1604TPE | PPATS | 3606481065926 | 1 |  | 0 | 0 | https://eref.se.com/gr/el/product/TA16D4S1604TPE
TA25D3L1002TPE | TransferPacT Active Automatic, μονάδα αυτόματης μεταγωγής πηγών, 100A, 230V, 3P, με οθόνη LCD, πλαίσιο 250A | 2378.88 | 1 ΤΜΧ | 1 ΤΜΧ | 4-Μεγάλο Κτίριο | ATS – Automatic Transfer Switch | 60 | Παραμετροποιήσιμα | https://eref.se.com/gr/el/product/TA25D3L1002TPE | PPATS | 3606485953267 | 1 |  | 0 | 0 | https://eref.se.com/gr/el/product/TA25D3L1002TPE
TA25D3L2004TPE | TransferPacT Active Automatic, μονάδα αυτόματης μεταγωγής πηγών, 200A, 400V, 3P, με οθόνη LCD, πλαίσιο 250A | 2473.88 | 1 ΤΜΧ | 1 ΤΜΧ | 4-Μεγάλο Κτίριο | ATS – Automatic Transfer Switch | 60 | Παραμετροποιήσιμα | https://eref.se.com/gr/el/product/TA25D3L2004TPE | PPATS | 3606485953229 | 1 |  | 0 | 0 | https://eref.se.com/gr/el/product/TA25D3L2004TPE
TA25D3L2502TPE | TransferPacT Active Automatic, μονάδα αυτόματης μεταγωγής πηγών, 250A, 230V, 3P, με οθόνη LCD, πλαίσιο 250A | 2663.88 | 1 ΤΜΧ | 1 ΤΜΧ | 4-Μεγάλο Κτίριο | ATS – Automatic Transfer Switch | 60 | Παραμετροποιήσιμα | https://eref.se.com/gr/el/product/TA25D3L2502TPE | PPATS | 3606485953250 | 1 |  | 0 | 0 | https://eref.se.com/gr/el/product/TA25D3L2502TPE
TA25D3L2504TPE | TransferPacT Active Automatic, μονάδα αυτόματης μεταγωγής πηγών, 250A, 400V, 3P, με οθόνη LCD, πλαίσιο 250A | 2663.88 | 1 ΤΜΧ | 1 ΤΜΧ | 4-Μεγάλο Κτίριο | ATS – Automatic Transfer Switch | 60 | Παραμετροποιήσιμα | https://eref.se.com/gr/el/product/TA25D3L2504TPE | PPATS | 3606485953212 | 1 |  | 0 | 0 | https://eref.se.com/gr/el/product/TA25D3L2504TPE
TA25D3S2004TPE | TransferPacT Automatic, μονάδα αυτόματης μεταγωγής πηγών, 200A, 400V, 3P, περιστροφικό, πλαίσιο 250A | 2106.45 | 1 ΤΜΧ | 1 ΤΜΧ | 4-Μεγάλο Κτίριο | ATS – Automatic Transfer Switch | 60 | Παραμετροποιήσιμα | https://eref.se.com/gr/el/product/TA25D3S2004TPE | PPATS | 3606485953182 | 1 |  | 0 | 0 | https://eref.se.com/gr/el/product/TA25D3S2004TPE
TA25D3S2504TPE | TransferPacT Automatic, μονάδα αυτόματης μεταγωγής πηγών, 250A, 400V, 3P, περιστροφικό, πλαίσιο 250A | 2296.45 | 1 ΤΜΧ | 1 ΤΜΧ | 4-Μεγάλο Κτίριο | ATS – Automatic Transfer Switch | 60 | Παραμετροποιήσιμα | https://eref.se.com/gr/el/product/TA25D3S2504TPE | PPATS | 3606485953175 | 1 |  | 0 | 0 | https://eref.se.com/gr/el/product/TA25D3S2504TPE
TA25D4L1002TPE | TransferPacT Active Automatic, μονάδα αυτόματης μεταγωγής πηγών, 100A, 230V, 4P, με οθόνη LCD, πλαίσιο 250A | 2426.38 | 1 ΤΜΧ | 1 ΤΜΧ | 4-Μεγάλο Κτίριο | ATS – Automatic Transfer Switch | 60 | Παραμετροποιήσιμα | https://eref.se.com/gr/el/product/TA25D4L1002TPE | PPATS | 3606485953243 |  |  | 0 | 0 | https://eref.se.com/gr/el/product/TA25D4L1002TPE
TA25D4L2004TPE | TransferPacT Active Automatic, μονάδα αυτόματης μεταγωγής πηγών, 200A, 400V, 4P, με οθόνη LCD, πλαίσιο 250A | 2521.38 | 1 ΤΜΧ | 1 ΤΜΧ | 4-Μεγάλο Κτίριο | ATS – Automatic Transfer Switch | 60 | Παραμετροποιήσιμα | https://eref.se.com/gr/el/product/TA25D4L2004TPE | PPATS | 3606485953205 | 1 |  | 0 | 0 | https://eref.se.com/gr/el/product/TA25D4L2004TPE
TA25D4L2502TPE | TransferPacT Active Automatic, μονάδα αυτόματης μεταγωγής πηγών, 250A, 230V, 4P, με οθόνη LCD, πλαίσιο 250A | 2711.38 | 1 ΤΜΧ | 1 ΤΜΧ | 4-Μεγάλο Κτίριο | ATS – Automatic Transfer Switch | 60 | Παραμετροποιήσιμα | https://eref.se.com/gr/el/product/TA25D4L2502TPE | PPATS | 3606485953236 |  |  | 0 | 0 | https://eref.se.com/gr/el/product/TA25D4L2502TPE
TA25D4L2504TPE | TransferPacT Active Automatic, μονάδα αυτόματης μεταγωγής πηγών, 250A, 400V, 4P, με οθόνη LCD, πλαίσιο 250A | 2711.38 | 1 ΤΜΧ | 1 ΤΜΧ | 4-Μεγάλο Κτίριο | ATS – Automatic Transfer Switch | 60 | Παραμετροποιήσιμα | https://eref.se.com/gr/el/product/TA25D4L2504TPE | PPATS | 3606485953199 | 1 |  | 0 | 0 | https://eref.se.com/gr/el/product/TA25D4L2504TPE
TA25D4S2004TPE | TransferPacT Automatic, μονάδα αυτόματης μεταγωγής πηγών, 200A, 400V, 4P, περιστροφικό, πλαίσιο 250A | 2153.95 | 1 ΤΜΧ | 1 ΤΜΧ | 4-Μεγάλο Κτίριο | ATS – Automatic Transfer Switch | 60 | Παραμετροποιήσιμα | https://eref.se.com/gr/el/product/TA25D4S2004TPE | PPATS | 3606485953168 | 1 |  | 0 | 0 | https://eref.se.com/gr/el/product/TA25D4S2004TPE
TA25D4S2504TPE | TransferPacT Automatic, μονάδα αυτόματης μεταγωγής πηγών, 250A, 400V, 4P, περιστροφικό, πλαίσιο 250A | 2343.95 | 1 ΤΜΧ | 1 ΤΜΧ | 4-Μεγάλο Κτίριο | ATS – Automatic Transfer Switch | 60 | Παραμετροποιήσιμα | https://eref.se.com/gr/el/product/TA25D4S2504TPE | PPATS | 3606485953151 | 1 |  | 0 | 0 | https://eref.se.com/gr/el/product/TA25D4S2504TPE
TA63D3L3204TPE | TransferPacT Active Automatic, μονάδα αυτόματης μεταγωγής πηγών, 320A, 400V, 3P, με οθόνη LCD, πλαίσιο 630A | 4334.1 | 1 ΤΜΧ | 1 ΤΜΧ | 4-Μεγάλο Κτίριο | ATS – Automatic Transfer Switch | 60 | Παραμετροποιήσιμα | https://eref.se.com/gr/el/product/TA63D3L3204TPE | PPATS | 3606485953069 | 1 |  | 0 | 0 | https://eref.se.com/gr/el/product/TA63D3L3204TPE
TA63D3L4004TPE | TransferPacT Active Automatic, μονάδα αυτόματης μεταγωγής πηγών, 400A, 400V, 3P, με οθόνη LCD, πλαίσιο 630A | 4381.6 | 1 ΤΜΧ | 1 ΤΜΧ | 4-Μεγάλο Κτίριο | ATS – Automatic Transfer Switch | 60 | Παραμετροποιήσιμα | https://eref.se.com/gr/el/product/TA63D3L4004TPE | PPATS | 3606485953052 | 1 |  | 0 | 0 | https://eref.se.com/gr/el/product/TA63D3L4004TPE
TA63D3L5004TPE | TransferPacT Active Automatic, μονάδα αυτόματης μεταγωγής πηγών, 500A, 400V, 3P, με οθόνη LCD, πλαίσιο 630A | 4930.91 | 1 ΤΜΧ | 1 ΤΜΧ | 4-Μεγάλο Κτίριο | ATS – Automatic Transfer Switch | 60 | Παραμετροποιήσιμα | https://eref.se.com/gr/el/product/TA63D3L5004TPE | PPATS | 3606485953045 | 1 |  | 0 | 0 | https://eref.se.com/gr/el/product/TA63D3L5004TPE
TA63D3L6302TPE | TransferPacT Active Automatic, μονάδα αυτόματης μεταγωγής πηγών, 630A, 230V, 3P, με οθόνη LCD, πλαίσιο 630A | 5480.22 | 1 ΤΜΧ | 1 ΤΜΧ | 4-Μεγάλο Κτίριο | ATS – Automatic Transfer Switch | 60 | Παραμετροποιήσιμα | https://eref.se.com/gr/el/product/TA63D3L6302TPE | PPATS | 3606485953083 | 1 |  | 0 | 0 | https://eref.se.com/gr/el/product/TA63D3L6302TPE
TA63D3L6304TPE | TransferPacT Active Automatic, μονάδα αυτόματης μεταγωγής πηγών, 630A, 400V, 3P, με οθόνη LCD, πλαίσιο 630A | 5480.22 | 1 ΤΜΧ | 1 ΤΜΧ | 4-Μεγάλο Κτίριο | ATS – Automatic Transfer Switch | 60 | Παραμετροποιήσιμα | https://eref.se.com/gr/el/product/TA63D3L6304TPE | PPATS | 3606485953038 | 1 |  | 0 | 0 | https://eref.se.com/gr/el/product/TA63D3L6304TPE
TA63D3S3204TPE | TransferPacT Automatic, μονάδα αυτόματης μεταγωγής πηγών, 320A, 400V, 3P, περιστροφικό, πλαίσιο 630A | 3966.66 | 1 ΤΜΧ | 1 ΤΜΧ | 4-Μεγάλο Κτίριο | ATS – Automatic Transfer Switch | 60 | Παραμετροποιήσιμα | https://eref.se.com/gr/el/product/TA63D3S3204TPE | PPATS | 3606485952987 | 1 |  | 0 | 0 | https://eref.se.com/gr/el/product/TA63D3S3204TPE
TA63D3S4004TPE | TransferPacT Automatic, μονάδα αυτόματης μεταγωγής πηγών, 400A, 400V, 3P, περιστροφικό, πλαίσιο 630A | 4014.16 | 1 ΤΜΧ | 1 ΤΜΧ | 4-Μεγάλο Κτίριο | ATS – Automatic Transfer Switch | 60 | Παραμετροποιήσιμα | https://eref.se.com/gr/el/product/TA63D3S4004TPE | PPATS | 3606485952970 | 1 |  | 0 | 0 | https://eref.se.com/gr/el/product/TA63D3S4004TPE
TA63D3S5004TPE | TransferPacT Automatic, μονάδα αυτόματης μεταγωγής πηγών, 500A, 400V, 3P, περιστροφικό, πλαίσιο 630A | 4563.47 | 1 ΤΜΧ | 1 ΤΜΧ | 4-Μεγάλο Κτίριο | ATS – Automatic Transfer Switch | 60 | Παραμετροποιήσιμα | https://eref.se.com/gr/el/product/TA63D3S5004TPE | PPATS | 3606485952963 | 1 |  | 0 | 0 | https://eref.se.com/gr/el/product/TA63D3S5004TPE
TA63D3S6304TPE | TransferPacT Automatic, μονάδα αυτόματης μεταγωγής πηγών, 630A, 400V, 3P, περιστροφικό, πλαίσιο 630A | 5112.78 | 1 ΤΜΧ | 1 ΤΜΧ | 4-Μεγάλο Κτίριο | ATS – Automatic Transfer Switch | 60 | Παραμετροποιήσιμα | https://eref.se.com/gr/el/product/TA63D3S6304TPE | PPATS | 3606485952956 | 1 |  | 0 | 0 | https://eref.se.com/gr/el/product/TA63D3S6304TPE
TA63D4L3204TPE | TransferPacT Active Automatic, μονάδα αυτόματης μεταγωγής πηγών, 320A, 400V, 4P, με οθόνη LCD, πλαίσιο 630A | 4381.6 | 1 ΤΜΧ | 1 ΤΜΧ | 4-Μεγάλο Κτίριο | ATS – Automatic Transfer Switch | 60 | Παραμετροποιήσιμα | https://eref.se.com/gr/el/product/TA63D4L3204TPE | PPATS | 3606485953021 | 1 |  | 0 | 0 | https://eref.se.com/gr/el/product/TA63D4L3204TPE
TA63D4L4004TPE | TransferPacT Active Automatic, μονάδα αυτόματης μεταγωγής πηγών, 400A, 400V, 4P, με οθόνη LCD, πλαίσιο 630A | 4429.1 | 1 ΤΜΧ | 1 ΤΜΧ | 4-Μεγάλο Κτίριο | ATS – Automatic Transfer Switch | 60 | Παραμετροποιήσιμα | https://eref.se.com/gr/el/product/TA63D4L4004TPE | PPATS | 3606485953014 | 1 |  | 0 | 0 | https://eref.se.com/gr/el/product/TA63D4L4004TPE
TA63D4L5004TPE | TransferPacT Active Automatic, μονάδα αυτόματης μεταγωγής πηγών, 500A, 400V, 4P, με οθόνη LCD, πλαίσιο 630A | 4978.41 | 1 ΤΜΧ | 1 ΤΜΧ | 4-Μεγάλο Κτίριο | ATS – Automatic Transfer Switch | 60 | Παραμετροποιήσιμα | https://eref.se.com/gr/el/product/TA63D4L5004TPE | PPATS | 3606485953007 | 1 |  | 0 | 0 | https://eref.se.com/gr/el/product/TA63D4L5004TPE
TA63D4L6302TPE | TransferPacT Active Automatic, μονάδα αυτόματης μεταγωγής πηγών, 630A, 230V, 4P, με οθόνη LCD, πλαίσιο 630A | 5527.72 | 1 ΤΜΧ | 1 ΤΜΧ | 4-Μεγάλο Κτίριο | ATS – Automatic Transfer Switch | 60 | Παραμετροποιήσιμα | https://eref.se.com/gr/el/product/TA63D4L6302TPE | PPATS | 3606485953076 |  |  | 0 | 0 | https://eref.se.com/gr/el/product/TA63D4L6302TPE
TA63D4L6304TPE | TransferPacT Active Automatic, μονάδα αυτόματης μεταγωγής πηγών, 630A, 400V, 4P, με οθόνη LCD, πλαίσιο 630A | 5527.72 | 1 ΤΜΧ | 1 ΤΜΧ | 4-Μεγάλο Κτίριο | ATS – Automatic Transfer Switch | 60 | Παραμετροποιήσιμα | https://eref.se.com/gr/el/product/TA63D4L6304TPE | PPATS | 3606485952994 | 1 |  | 0 | 0 | https://eref.se.com/gr/el/product/TA63D4L6304TPE
TA63D4S3204TPE | TransferPacT Automatic, μονάδα αυτόματης μεταγωγής πηγών, 320A, 400V, 4P, περιστροφικό, πλαίσιο 630A | 4014.16 | 1 ΤΜΧ | 1 ΤΜΧ | 4-Μεγάλο Κτίριο | ATS – Automatic Transfer Switch | 60 | Παραμετροποιήσιμα | https://eref.se.com/gr/el/product/TA63D4S3204TPE | PPATS | 3606485952949 | 1 |  | 0 | 0 | https://eref.se.com/gr/el/product/TA63D4S3204TPE
TA63D4S4004TPE | TransferPacT Automatic, μονάδα αυτόματης μεταγωγής πηγών, 400A, 400V, 4P, περιστροφικό, πλαίσιο 630A | 4061.66 | 1 ΤΜΧ | 1 ΤΜΧ | 4-Μεγάλο Κτίριο | ATS – Automatic Transfer Switch | 60 | Παραμετροποιήσιμα | https://eref.se.com/gr/el/product/TA63D4S4004TPE | PPATS | 3606485952932 | 1 |  | 0 | 0 | https://eref.se.com/gr/el/product/TA63D4S4004TPE
TA63D4S5004TPE | TransferPacT Automatic, μονάδα αυτόματης μεταγωγής πηγών, 500A, 400V, 4P, περιστροφικό, πλαίσιο 630A | 4610.97 | 1 ΤΜΧ | 1 ΤΜΧ | 4-Μεγάλο Κτίριο | ATS – Automatic Transfer Switch | 60 | Παραμετροποιήσιμα | https://eref.se.com/gr/el/product/TA63D4S5004TPE | PPATS | 3606485952925 | 1 |  | 0 | 0 | https://eref.se.com/gr/el/product/TA63D4S5004TPE
TA63D4S6304TPE | TransferPacT Automatic, μονάδα αυτόματης μεταγωγής πηγών, 630A, 400V, 4P, περιστροφικό, πλαίσιο 630A | 5160.28 | 1 ΤΜΧ | 1 ΤΜΧ | 4-Μεγάλο Κτίριο | ATS – Automatic Transfer Switch | 60 | Παραμετροποιήσιμα | https://eref.se.com/gr/el/product/TA63D4S6304TPE | PPATS | 3606485952918 | 1 |  | 0 | 0 | https://eref.se.com/gr/el/product/TA63D4S6304TPE
TC903-3A2L | SpaceLogic Θερμοστάτης Fancoil On/Off, αυτόνομος, 2P, 3 ταχ. 240V | 65.32 | 1 ΤΜΧ | 1 ΤΜΧ | 2-Μικρό & Μεσαίο Κτίριο | Field devices (Non configurable, through DO) | 41 | Γενικής Χρήσης | https://eref.se.com/gr/el/product/TC903-3A2L | DBPRD | 3606481508416 | 36 | 864 | 0 | 0 | https://eref.se.com/gr/el/product/TC903-3A2L
TC903-3A2P-24 | SpaceLogic Θερμοστάτης Fancoil αναλογικός, αυτόνομος, 2P, 3 ταχ. 24V | 78.88 | 1 ΤΜΧ | 1 ΤΜΧ | 2-Μικρό & Μεσαίο Κτίριο | Field devices (Non configurable, through DO) | 41 | Γενικής Χρήσης | https://eref.se.com/gr/el/product/TC903-3A2P-24 | DBPRD | 3606481732026 | 36 | 864 | 0 | 0 | https://eref.se.com/gr/el/product/TC903-3A2P-24
TC903-3A4DLMSA | SpaceLogic Θερμοστάτης Fancoil On/Off, Modbus, 4P, 3 ταχ. Modbus με εξωτερικό αισθητήρα, 240V | 117.08 | 1 ΤΜΧ | 1 ΤΜΧ | 2-Μικρό & Μεσαίο Κτίριο | Field devices (Non configurable, through DO) | 41 | Γενικής Χρήσης | https://eref.se.com/gr/el/product/TC903-3A4DLMSA | DBPRD | 3606481508454 | 36 | 864 | 0 | 0 | https://eref.se.com/gr/el/product/TC903-3A4DLMSA
TC903-3A4DLSA | SpaceLogic Θερμοστάτης Fancoil On/Off, αυτόνομος, 4P, 3 ταχ. με εξωτερικό αισθητήρα, 240V | 82.57 | 1 ΤΜΧ | 1 ΤΜΧ | 2-Μικρό & Μεσαίο Κτίριο | Field devices (Non configurable, through DO) | 41 | Γενικής Χρήσης | https://eref.se.com/gr/el/product/TC903-3A4DLSA | DBPRD | 3606481508447 | 36 | 864 | 0 | 0 | https://eref.se.com/gr/el/product/TC903-3A4DLSA
TC903-3A4DPMSA | SpaceLogic Θερμοστάτης Fancoil αναλογικός, Modbus, 4P, 3 ταχ. με εξωτερικό αισθητήρας 240V | 110.92 | 1 ΤΜΧ | 1 ΤΜΧ | 2-Μικρό & Μεσαίο Κτίριο | Field devices (Non configurable, through DO) | 41 | Γενικής Χρήσης | https://eref.se.com/gr/el/product/TC903-3A4DPMSA | DBPRD | 3606481508478 | 36 | 864 | 0 | 0 | https://eref.se.com/gr/el/product/TC903-3A4DPMSA
TC903-3A4DPMSA-24 | SpaceLogic Θερμοστάτης Fancoil αναλογικός, Modbus, 4P, 3 ταχ. με εξωτερικό αισθητήρα, 24V | 110.92 | 1 ΤΜΧ | 1 ΤΜΧ | 2-Μικρό & Μεσαίο Κτίριο | Field devices (Non configurable, through DO) | 41 | Γενικής Χρήσης | https://eref.se.com/gr/el/product/TC903-3A4DPMSA-24 | DBPRD | 3606481732033 | 36 | 864 | 0 | 0 | https://eref.se.com/gr/el/product/TC903-3A4DPMSA-24
TC903-3A4DPSA | SpaceLogic Θερμοστάτης Fancoil αναλογικός, αυτόνομος, 4P, 3 ταχ. με εξωτερικό αισθητήρα, 240V | 92.44 | 1 ΤΜΧ | 1 ΤΜΧ | 2-Μικρό & Μεσαίο Κτίριο | Field devices (Non configurable, through DO) | 41 | Γενικής Χρήσης | https://eref.se.com/gr/el/product/TC903-3A4DPSA | DBPRD | 3606481732019 | 36 | 864 | 0 | 0 | https://eref.se.com/gr/el/product/TC903-3A4DPSA
TC903-3A4LA | SpaceLogic Θερμοστάτης Fancoil On/Off, αυτόνομος, 4P, 3 ταχ. 240V | 73.94 | 1 ΤΜΧ | 1 ΤΜΧ | 2-Μικρό & Μεσαίο Κτίριο | Field devices (Non configurable, through DO) | 41 | Γενικής Χρήσης | https://eref.se.com/gr/el/product/TC903-3A4LA | DBPRD | 3606481508423 | 36 | 864 | 0 | 0 | https://eref.se.com/gr/el/product/TC903-3A4LA
TC903-3A4LMA | SpaceLogic Θερμοστάτης Fancoil On/Off, Modbus, 4P, 3 ταχ. 240V | 98.6 | 1 ΤΜΧ | 1 ΤΜΧ | 2-Μικρό & Μεσαίο Κτίριο | Field devices (Non configurable, through DO) | 41 | Γενικής Χρήσης | https://eref.se.com/gr/el/product/TC903-3A4LMA | DBPRD | 3606481508430 | 36 | 864 | 0 | 0 | https://eref.se.com/gr/el/product/TC903-3A4LMA
TC903-4FMSA | SpaceLogic Θερμοστάτης Fancoil On/Off, Modbus, 4P, ECM Fan 0-10V, με εξωτερικός αισθητήρας, 240V | 123.24 | 1 ΤΜΧ | 1 ΤΜΧ | 2-Μικρό & Μεσαίο Κτίριο | Field devices (Non configurable, through DO) | 41 | Γενικής Χρήσης | https://eref.se.com/gr/el/product/TC903-4FMSA | DBPRD | 3606481508461 | 36 | 864 | 0 | 0 | https://eref.se.com/gr/el/product/TC903-4FMSA
TC907-3A2L | SpaceLogic Θερμοστάτης Fancoil On/Off, αυτόνομος με οθόνη αφής, 2P, 3 ταχ. 240V | 92.44 | 1 ΤΜΧ | 1 ΤΜΧ | 2-Μικρό & Μεσαίο Κτίριο | Field devices (Non configurable, through DO) | 41 | Γενικής Χρήσης | https://eref.se.com/gr/el/product/TC907-3A2L | DBPRD | 3606481508515 | 36 | 864 | 0 | 0 | https://eref.se.com/gr/el/product/TC907-3A2L
TC907-3A2P-24 | SpaceLogic Θερμοστάτης Fancoil αναλογικός, αυτόνομος με οθόνη αφής, 2P, 3 ταχ. 24V | 104.75 | 1 ΤΜΧ | 1 ΤΜΧ | 2-Μικρό & Μεσαίο Κτίριο | Field devices (Non configurable, through DO) | 41 | Γενικής Χρήσης | https://eref.se.com/gr/el/product/TC907-3A2P-24 | DBPRD | 3606481731999 | 36 | 864 | 0 | 0 | https://eref.se.com/gr/el/product/TC907-3A2P-24
TC907-3A4DLMSA | SpaceLogic Θερμοστάτης Fancoil On/Off Modbus με οθόνη αφής, 4P, 3 ταχ. με εξωτερικό αισθητήρα, 240V | 135.57 | 1 ΤΜΧ | 1 ΤΜΧ | 2-Μικρό & Μεσαίο Κτίριο | Field devices (Non configurable, through DO) | 41 | Γενικής Χρήσης | https://eref.se.com/gr/el/product/TC907-3A4DLMSA | DBPRD | 3606481508553 | 36 | 864 | 0 | 0 | https://eref.se.com/gr/el/product/TC907-3A4DLMSA
TC907-3A4DLSA | SpaceLogic Θερμοστάτης Fancoil On/Off αυτόνομος με οθόνη αφής, 4P, 3 ταχ. με εξωτερικό αισθητήρα, 240V | 105.99 | 1 ΤΜΧ | 1 ΤΜΧ | 2-Μικρό & Μεσαίο Κτίριο | Field devices (Non configurable, through DO) | 41 | Γενικής Χρήσης | https://eref.se.com/gr/el/product/TC907-3A4DLSA | DBPRD | 3606481508546 | 36 | 864 | 0 | 0 | https://eref.se.com/gr/el/product/TC907-3A4DLSA
TC907-3A4DPMSA | SpaceLogic Θερμοστάτης Fancoil αναλογικός, Modbus με οθόνη αφής, 4P, 3 ταχ. με εξωτερικό αισθητήρα, 240V | 135.57 | 1 ΤΜΧ | 1 ΤΜΧ | 2-Μικρό & Μεσαίο Κτίριο | Field devices (Non configurable, through DO) | 41 | Γενικής Χρήσης | https://eref.se.com/gr/el/product/TC907-3A4DPMSA | DBPRD | 3606481508577 | 36 | 864 | 0 | 0 | https://eref.se.com/gr/el/product/TC907-3A4DPMSA
TC907-3A4DPMSA-24 | SpaceLogic Θερμοστάτης Fancoil αναλογικός, Modbus με οθόνη αφής, 4P, 3 ταχ. με εξωτερικό αισθητήρα, 24V | 135.57 | 1 ΤΜΧ | 1 ΤΜΧ | 2-Μικρό & Μεσαίο Κτίριο | Field devices (Non configurable, through DO) | 41 | Γενικής Χρήσης | https://eref.se.com/gr/el/product/TC907-3A4DPMSA-24 | DBPRD | 3606481732002 | 36 | 864 | 0 | 0 | https://eref.se.com/gr/el/product/TC907-3A4DPMSA-24
TC907-3A4DPSA | SpaceLogic Θερμοστάτης Fancoil αναλογικός, αυτόνομος με οθόνη αφής, 4P, 3 ταχ. με εξωτερικό αισθητήρα, 240V | 114.62 | 1 ΤΜΧ | 1 ΤΜΧ | 2-Μικρό & Μεσαίο Κτίριο | Field devices (Non configurable, through DO) | 41 | Γενικής Χρήσης | https://eref.se.com/gr/el/product/TC907-3A4DPSA | DBPRD | 3606481731982 | 36 | 864 | 0 | 0 | https://eref.se.com/gr/el/product/TC907-3A4DPSA
TC907-3A4LA | SpaceLogic Θερμοστάτης Fancoil On/Off αυτόνομος με οθόνη αφής, 4P, 3 ταχ. 240V | 98.6 | 1 ΤΜΧ | 1 ΤΜΧ | 2-Μικρό & Μεσαίο Κτίριο | Field devices (Non configurable, through DO) | 41 | Γενικής Χρήσης | https://eref.se.com/gr/el/product/TC907-3A4LA | DBPRD | 3606481508522 | 36 | 864 | 0 | 0 | https://eref.se.com/gr/el/product/TC907-3A4LA
TC907-3A4LMA | SpaceLogic Θερμοστάτης Fancoil On/Off Modbus με οθόνη αφής, 4P, 3 ταχ. 240V | 119.55 | 1 ΤΜΧ | 1 ΤΜΧ | 2-Μικρό & Μεσαίο Κτίριο | Field devices (Non configurable, through DO) | 41 | Γενικής Χρήσης | https://eref.se.com/gr/el/product/TC907-3A4LMA | DBPRD | 3606481508539 | 36 | 864 | 0 | 0 | https://eref.se.com/gr/el/product/TC907-3A4LMA
TC907-4FMSA | SpaceLogic Θερμοστάτης Fancoil On/Off Modbus με οθόνη αφής, 4P, ECM Fan 0-10V με εξωτερικό αισθητήρα, 240V | 147.89 | 1 ΤΜΧ | 1 ΤΜΧ | 2-Μικρό & Μεσαίο Κτίριο | Field devices (Non configurable, through DO) | 41 | Γενικής Χρήσης | https://eref.se.com/gr/el/product/TC907-4FMSA | DBPRD | 3606481508560 | 36 | 864 | 0 | 0 | https://eref.se.com/gr/el/product/TC907-4FMSA
TCL1601 | Εξωτερικό αισθητήριο πάγου | 115.92 | 1 ΤΜΧ | 1 ΤΜΧ | 2-Μικρό & Μεσαίο Κτίριο | Field devices (Non configurable, through DO) | 41 | Γενικής Χρήσης | https://eref.se.com/gr/el/product/TCL1601 | DBPRD | 3606481943118 |  |  | 0.13 | 0 | https://eref.se.com/gr/el/product/TCL1601
TCSCAR013M120 | CANopen line terminator, Altivar, Lexium, for RJ45 connector | 17.8 | 1 ΤΜΧ | 1 ΤΜΧ | 5-Βιομηχανία - Παραμετροποιήσιμα | Drives & Soft starters | 67 | Παραμετροποιήσιμα | https://eref.se.com/gr/el/product/TCSCAR013M120 | IDVSD | 3389110068658 | 100 | 800 | 0 | 0 | https://eref.se.com/gr/el/product/TCSCAR013M120
TCSCCN4F3M05T | CANopen preassembled cable, for CANopen bus, 0.5m, 1 x RJ45, 1 female SUB D 9 | 23.6 | 1 ΤΜΧ | 1 ΤΜΧ | 7-Βιομηχανία - Προγραμματιζόμενα | Motion Control | 79 | Προγραμματιζόμενα | https://eref.se.com/gr/el/product/TCSCCN4F3M05T | IDVSD | 3389119214568 | 100 |  | 0 | 0 | https://eref.se.com/gr/el/product/TCSCCN4F3M05T
TCSCCN4F3M1T | CANopen preassembled cable, for CANopen bus, 1m, 1 x RJ45, 1 female SUB D 9 | 35.3 | 1 ΤΜΧ | 1 ΤΜΧ | 7-Βιομηχανία - Προγραμματιζόμενα | Motion Control | 79 | Προγραμματιζόμενα | https://eref.se.com/gr/el/product/TCSCCN4F3M1T | IDVSD | 3389119214575 | 100 | 800 | 0 | 0 | https://eref.se.com/gr/el/product/TCSCCN4F3M1T
TCSCCN4F3M3T | CANopen preassembled cable, for CANopen bus, 3m, 1 x RJ45, 1 female SUB D 9 | 86.6 | 1 ΤΜΧ | 1 ΤΜΧ | 7-Βιομηχανία - Προγραμματιζόμενα | Motion Control | 79 | Προγραμματιζόμενα | https://eref.se.com/gr/el/product/TCSCCN4F3M3T | IDVSD | 3389119214582 | 50 |  | 0 | 0 | https://eref.se.com/gr/el/product/TCSCCN4F3M3T
TCSCTN023F13M03 | CANopen terminal adaptor, Altivar, Lexium, 2 RJ45 connectors for daisy chain connection | 60.7 | 1 ΤΜΧ | 1 ΤΜΧ | 5-Βιομηχανία - Παραμετροποιήσιμα | Drives & Soft starters | 67 | Παραμετροποιήσιμα | https://eref.se.com/gr/el/product/TCSCTN023F13M03 | IDVSD | 3389119218450 | 60 | 480 | 0 | 0 | https://eref.se.com/gr/el/product/TCSCTN023F13M03
TCSECL1M3M3S2 | Ethernet ConneXium cable - M12 connector - RJ45 connector - IP67 - 3 m | 125.01 | 1 ΤΜΧ | 1 ΤΜΧ | 7-Βιομηχανία - Προγραμματιζόμενα | Automation controllers | 76 | Προγραμματιζόμενα | https://eref.se.com/gr/el/product/TCSECL1M3M3S2 | IDPAC | 3595863887594 | 20 |  | 0 | 0 | https://eref.se.com/gr/el/product/TCSECL1M3M3S2
TCSECU3M3M2S4 | cable, Modicon Networking, ethernet cable, shielded twisted pair, 2 ends in rugged RJ45, UL, 2 m | 128.57 | 1 ΤΜΧ | 1 ΤΜΧ | 7-Βιομηχανία - Προγραμματιζόμενα | Automation controllers | 76 | Προγραμματιζόμενα | https://eref.se.com/gr/el/product/TCSECU3M3M2S4 | IDPAC | 3595864142944 | 20 |  | 0 | 0 | https://eref.se.com/gr/el/product/TCSECU3M3M2S4
TCSEGPA23F14F | Profibus DP V1 remote master - for Premium/Quantum/M340/M580 PLC | 3751.69 | 1 ΤΜΧ | 1 ΤΜΧ | 7-Βιομηχανία - Προγραμματιζόμενα | Automation controllers | 76 | Προγραμματιζόμενα | https://eref.se.com/gr/el/product/TCSEGPA23F14F | IDPAC | 3595864068800 | 8 |  | 0.09 | 0 | https://eref.se.com/gr/el/product/TCSEGPA23F14F
TCSEGWB131W | universal automation Wifi Interface - IP20 - with RJ45 and micro USB connectors | 210.1 | 1 ΤΜΧ | 1 ΤΜΧ | 5-Βιομηχανία - Παραμετροποιήσιμα | Drives & Soft starters | 67 | Παραμετροποιήσιμα | https://eref.se.com/gr/el/product/TCSEGWB131W | IDVSD | 3606481907004 | 24 | 288 | 0 | 0 | https://eref.se.com/gr/el/product/TCSEGWB131W
TCSESB083F23F0 | network switch, Modicon Networking, basic managed, 8 ports for copper | 1490.4 | 1 ΤΜΧ | 1 ΤΜΧ | 7-Βιομηχανία - Προγραμματιζόμενα | Automation controllers | 76 | Προγραμματιζόμενα | https://eref.se.com/gr/el/product/TCSESB083F23F0 | IDPAC | 3595864115429 | 20 |  | 0 | 0 | https://eref.se.com/gr/el/product/TCSESB083F23F0
TCSESB083F2CU0 | network switch, Modicon Networking, basic managed, 6 ports for copper, 2 ports for fiber optic, multimode | 1301.5 | 1 ΤΜΧ | 1 ΤΜΧ | 7-Βιομηχανία - Προγραμματιζόμενα | Automation controllers | 76 | Προγραμματιζόμενα | https://eref.se.com/gr/el/product/TCSESB083F2CU0 | IDPAC | 3595864115436 | 4 |  | 0 | 0 | https://eref.se.com/gr/el/product/TCSESB083F2CU0
TCSESL043F23F0 | network switch, Modicon Networking, lite managed, 4 ports for copper | 420 | 1 ΤΜΧ | 1 ΤΜΧ | 7-Βιομηχανία - Προγραμματιζόμενα | Automation controllers | 76 | Προγραμματιζόμενα | https://eref.se.com/gr/el/product/TCSESL043F23F0 | IDPAC | 3606480762277 | 28 |  | 0 | 0 | https://eref.se.com/gr/el/product/TCSESL043F23F0
TCSESPU083FN0 | network switch, Modicon Networking, premium unmanaged, 8 ports for copper | 587.94 | 1 ΤΜΧ | 1 ΤΜΧ | 7-Βιομηχανία - Προγραμματιζόμενα | Automation controllers | 76 | Προγραμματιζόμενα | https://eref.se.com/gr/el/product/TCSESPU083FN0 | IDPAC | 3606481337375 | 8 |  | 0 | 0 | https://eref.se.com/gr/el/product/TCSESPU083FN0
TCSESPU093F2CU0 | switch, Modicon Networking, premium unmanaged switch, 7 ports for copper, 2 ports for fiber optic multimode | 925.48 | 1 ΤΜΧ | 1 ΤΜΧ | 7-Βιομηχανία - Προγραμματιζόμενα | Automation controllers | 76 | Προγραμματιζόμενα | https://eref.se.com/gr/el/product/TCSESPU093F2CU0 | IDPAC | 3606481337399 | 8 |  | 0 | 0 | https://eref.se.com/gr/el/product/TCSESPU093F2CU0
TCSESU051F0 | switch, Modicon Networking, unmanaged switch, 5 ports for copper M12, IP67 | 477.47 | 1 ΤΜΧ | 1 ΤΜΧ | 7-Βιομηχανία - Προγραμματιζόμενα | Automation controllers | 76 | Προγραμματιζόμενα | https://eref.se.com/gr/el/product/TCSESU051F0 | IDPAC | 3595863865158 | 10 |  | 0 | 0 | https://eref.se.com/gr/el/product/TCSESU051F0
TCSMCN3M4F3C2 | Modicon M340 automation platform, RS 232 serial link cable, for data terminal equipment, 3 m | 141.55 | 1 ΤΜΧ | 1 ΤΜΧ | 7-Βιομηχανία - Προγραμματιζόμενα | Automation controllers | 76 | Προγραμματιζόμενα | https://eref.se.com/gr/el/product/TCSMCN3M4F3C2 | IDPAC | 3595863921342 | 50 |  | 0 | 0 | https://eref.se.com/gr/el/product/TCSMCN3M4F3C2
TCSMCN3M4M3S2 | Modicon M251, Modicon M221, Modicon M241, Modicon M340 automation platform, RS 232 serial link cable, for data communication equipment, 3 m, 4 wires | 141.54 | 1 ΤΜΧ | 1 ΤΜΧ | 7-Βιομηχανία - Προγραμματιζόμενα | Automation controllers | 76 | Προγραμματιζόμενα | https://eref.se.com/gr/el/product/TCSMCN3M4M3S2 | IDPAC | 3595863930856 | 50 |  | 0 | 0 | https://eref.se.com/gr/el/product/TCSMCN3M4M3S2
TCSMCNAM3M002P | connection cable USB/RJ45 - for connection between PC and drive | 61.1 | 1 ΤΜΧ | 1 ΤΜΧ | 5-Βιομηχανία - Παραμετροποιήσιμα | Drives & Soft starters | 67 | Παραμετροποιήσιμα | https://eref.se.com/gr/el/product/TCSMCNAM3M002P | IDVSD | 3606480078156 | 48 | 192 | 0 | 0 | https://eref.se.com/gr/el/product/TCSMCNAM3M002P
TCSXCNAMUM3P | Modicon M258, Modicon M238, Preventa Safety automation, Modicon LMC058, Modicon M262, M238 logic controller terminal port/USB port cord set, 3 m | 162.63 | 1 ΤΜΧ | 1 ΤΜΧ | 5-Βιομηχανία - Παραμετροποιήσιμα | Basic Automation controllers | 66 | Παραμετροποιήσιμα | https://eref.se.com/gr/el/product/TCSXCNAMUM3P | IDMST | 3606480076633 | 80 |  | 0 | 0 | https://eref.se.com/gr/el/product/TCSXCNAMUM3P
TLXCDLUOFS36 | OFS V3.60 Large - data server software - single station - for PC compatible | 5339.55 | 1 ΤΜΧ | 1 ΤΜΧ | 7-Βιομηχανία - Προγραμματιζόμενα | Automation controllers | 76 | Προγραμματιζόμενα | https://eref.se.com/gr/el/product/TLXCDLUOFS36 | IDPAC | 3606480931871 | 16 |  | 0 | 0 | https://eref.se.com/gr/el/product/TLXCDLUOFS36
TM100C16RN | Controller M100 - 9I/7O relay - 220VAC | 234.5 | 1 ΤΜΧ | 1 ΤΜΧ | 5-Βιομηχανία - Παραμετροποιήσιμα | ATV310, Easy Modicon PLC (TM200), Easy HMI, ATV610 | 93 | Παραμετροποιήσιμα | https://eref.se.com/gr/el/product/TM100C16RN | IDMST | 3606481190758 | 18 | 432 | 0 | 0 | https://eref.se.com/gr/el/product/TM100C16RN
TM100C24RN | Controller M100 - 14I/10O relay - 220VAC | 293.12 | 1 ΤΜΧ | 1 ΤΜΧ | 5-Βιομηχανία - Παραμετροποιήσιμα | ATV310, Easy Modicon PLC (TM200), Easy HMI, ATV610 | 93 | Παραμετροποιήσιμα | https://eref.se.com/gr/el/product/TM100C24RN | IDMST | 3606481190765 | 12 | 288 | 0 | 0 | https://eref.se.com/gr/el/product/TM100C24RN
TM100C32RN | Controller M100 - 20I/12O relay - 220VAC | 351.76 | 1 ΤΜΧ | 1 ΤΜΧ | 5-Βιομηχανία - Παραμετροποιήσιμα | ATV310, Easy Modicon PLC (TM200), Easy HMI, ATV610 | 93 | Παραμετροποιήσιμα | https://eref.se.com/gr/el/product/TM100C32RN | IDMST | 3606481190772 | 12 | 288 | 0 | 0 | https://eref.se.com/gr/el/product/TM100C32RN
TM100C40RN | Controller M100 - 24I/16O relay - 220VAC | 395.71 | 1 ΤΜΧ | 1 ΤΜΧ | 5-Βιομηχανία - Παραμετροποιήσιμα | ATV310, Easy Modicon PLC (TM200), Easy HMI, ATV610 | 93 | Παραμετροποιήσιμα | https://eref.se.com/gr/el/product/TM100C40RN | IDMST | 3606481190789 | 12 | 288 | 0 | 0 | https://eref.se.com/gr/el/product/TM100C40RN
TM171ACB4OAO1M | Modicon M171 Optimized AO Connector 1m cable | 9.1 | 1 ΤΜΧ | 5 ΤΜΧ | 7-Βιομηχανία - Προγραμματιζόμενα | Automation controllers | 76 | Προγραμματιζόμενα | https://eref.se.com/gr/el/product/TM171ACB4OAO1M | IDCOM | 3606480752438 | 5 | 125 | 0 | 0 | https://eref.se.com/gr/el/product/TM171ACB4OAO1M
TM171ACB4OAO2M | Modicon M171 Optimized AO Connector 2m cable | 13.66 | 1 ΤΜΧ | 5 ΤΜΧ | 7-Βιομηχανία - Προγραμματιζόμενα | Automation controllers | 76 | Προγραμματιζόμενα | https://eref.se.com/gr/el/product/TM171ACB4OAO2M | IDCOM | 3606480752445 | 5 | 75 | 0 | 0 | https://eref.se.com/gr/el/product/TM171ACB4OAO2M
TM171ACB4OI1M | Modicon M171 Optimized LV Connector 1m cable | 20.59 | 1 ΤΜΧ | 5 ΤΜΧ | 7-Βιομηχανία - Προγραμματιζόμενα | Automation controllers | 76 | Προγραμματιζόμενα | https://eref.se.com/gr/el/product/TM171ACB4OI1M | IDCOM | 3606480752452 | 5 | 5 | 0 | 0 | https://eref.se.com/gr/el/product/TM171ACB4OI1M
TM171ACB4OI2M | Modicon M171 Optimized LV Connector 2m cable | 26.03 | 1 ΤΜΧ | 5 ΤΜΧ | 7-Βιομηχανία - Προγραμματιζόμενα | Automation controllers | 76 | Προγραμματιζόμενα | https://eref.se.com/gr/el/product/TM171ACB4OI2M | IDCOM | 3606480752469 | 5 | 15 | 0 | 0 | https://eref.se.com/gr/el/product/TM171ACB4OI2M
TM171ACB4OLAN | Modicon M171 Optimized expansion Bus Connector 2m cable | 21.76 | 1 ΤΜΧ | 5 ΤΜΧ | 7-Βιομηχανία - Προγραμματιζόμενα | Automation controllers | 76 | Προγραμματιζόμενα | https://eref.se.com/gr/el/product/TM171ACB4OLAN | IDCOM | 3606480752476 | 5 | 75 | 0 | 0 | https://eref.se.com/gr/el/product/TM171ACB4OLAN
TM171ACB4ORS485 | Modicon M171 Optimized Modbus connector 1m cable | 11.69 | 1 ΤΜΧ | 5 ΤΜΧ | 7-Βιομηχανία - Προγραμματιζόμενα | Automation controllers | 76 | Προγραμματιζόμενα | https://eref.se.com/gr/el/product/TM171ACB4ORS485 | IDCOM | 3606480752483 | 5 | 125 | 0 | 0 | https://eref.se.com/gr/el/product/TM171ACB4ORS485
TM171ADMI | Modicon M171 Optimized Programmable cable | 157.43 | 1 ΤΜΧ | 1 ΤΜΧ | 7-Βιομηχανία - Προγραμματιζόμενα | Automation controllers | 76 | Προγραμματιζόμενα | https://eref.se.com/gr/el/product/TM171ADMI | IDCOM | 3606480752490 | 4 |  | 0 | 0 | https://eref.se.com/gr/el/product/TM171ADMI
TM171AETH | Modicon M171 Performance Plug-in Ethernet Modbus TCP | 116.56 | 1 ΤΜΧ | 1 ΤΜΧ | 7-Βιομηχανία - Προγραμματιζόμενα | Automation controllers | 76 | Προγραμματιζόμενα | https://eref.se.com/gr/el/product/TM171AETH | IDCOM | 3606480752506 | 6 |  | 0.01 | 0 | https://eref.se.com/gr/el/product/TM171AETH
TM171AETHRS485 | Modicon M171 Performance Plug-in Ethernet and BACnet MSTP or Modbus | 184.57 | 1 ΤΜΧ | 1 ΤΜΧ | 7-Βιομηχανία - Προγραμματιζόμενα | Automation controllers | 76 | Προγραμματιζόμενα | https://eref.se.com/gr/el/product/TM171AETHRS485 | IDCOM | 3606480752513 | 6 |  | 0.01 | 0 | https://eref.se.com/gr/el/product/TM171AETHRS485
TM171AMFK | Modicon M171 Optimized Programming stick | 40.15 | 1 ΤΜΧ | 1 ΤΜΧ | 7-Βιομηχανία - Προγραμματιζόμενα | Automation controllers | 76 | Προγραμματιζόμενα | https://eref.se.com/gr/el/product/TM171AMFK | IDCOM | 3606480752537 | 20 |  | 0 | 0 | https://eref.se.com/gr/el/product/TM171AMFK
TM171ASCTB14 | Modicon M171 Performance expansion 14 I/Os Screw Terminal Blocks | 14.93 | 1 ΤΜΧ | 1 ΤΜΧ | 7-Βιομηχανία - Προγραμματιζόμενα | Automation controllers | 76 | Προγραμματιζόμενα | https://eref.se.com/gr/el/product/TM171ASCTB14 | IDCOM | 3606480752575 | 24 |  | 0.01 | 0 | https://eref.se.com/gr/el/product/TM171ASCTB14
TM171ASCTB27 | Modicon M171 Performance 27 I/Os Screw Terminal Blocks | 39.44 | 1 ΤΜΧ | 1 ΤΜΧ | 7-Βιομηχανία - Προγραμματιζόμενα | Automation controllers | 76 | Προγραμματιζόμενα | https://eref.se.com/gr/el/product/TM171ASCTB27 | IDCOM | 3606480752582 | 24 |  | 0.02 | 0 | https://eref.se.com/gr/el/product/TM171ASCTB27
TM171DLCD2U | Modicon M171 Optimized Display LCD | 105.14 | 1 ΤΜΧ | 1 ΤΜΧ | 7-Βιομηχανία - Προγραμματιζόμενα | Automation controllers | 76 | Προγραμματιζόμενα | https://eref.se.com/gr/el/product/TM171DLCD2U | IDCOM | 3606480752636 | 6 |  | 0.04 | 0 | https://eref.se.com/gr/el/product/TM171DLCD2U
TM171EO22R | Modicon M171 Optimized expansion 22 I/Os | 253.56 | 1 ΤΜΧ | 1 ΤΜΧ | 7-Βιομηχανία - Προγραμματιζόμενα | Automation controllers | 76 | Προγραμματιζόμενα | https://eref.se.com/gr/el/product/TM171EO22R | IDCOM | 3606480752698 | 6 |  | 0.03 | 0 | https://eref.se.com/gr/el/product/TM171EO22R
TM171EP14R | Modicon M171 Performance expansion 14 I/Os | 225.34 | 1 ΤΜΧ | 1 ΤΜΧ | 7-Βιομηχανία - Προγραμματιζόμενα | Automation controllers | 76 | Προγραμματιζόμενα | https://eref.se.com/gr/el/product/TM171EP14R | IDCOM | 3606480752704 | 6 |  | 0.03 | 0 | https://eref.se.com/gr/el/product/TM171EP14R
TM171EP27R | IO module, Modicon M171, performance, expansion, 27 IO | 586.85 | 1 ΤΜΧ | 1 ΤΜΧ | 7-Βιομηχανία - Προγραμματιζόμενα | Automation controllers | 76 | Προγραμματιζόμενα | https://eref.se.com/gr/el/product/TM171EP27R | IDCOM | 3606480752711 | 6 |  | 0.07 | 0 | https://eref.se.com/gr/el/product/TM171EP27R
TM171OBM14R | IO module, Modicon M171, optimized, blind 14 IO, Modbus, 100-240V AC | 222.32 | 1 ΤΜΧ | 1 ΤΜΧ | 7-Βιομηχανία - Προγραμματιζόμενα | Automation controllers | 76 | Προγραμματιζόμενα | https://eref.se.com/gr/el/product/TM171OBM14R | IDCOM | 3606480752735 | 6 |  | 0.03 | 0 | https://eref.se.com/gr/el/product/TM171OBM14R
TM171OBM22R | Modicon M171 Optimized Blind 22 I/Os, Modbus | 238.44 | 1 ΤΜΧ | 1 ΤΜΧ | 7-Βιομηχανία - Προγραμματιζόμενα | Automation controllers | 76 | Προγραμματιζόμενα | https://eref.se.com/gr/el/product/TM171OBM22R | IDCOM | 3606480752742 | 6 |  | 0.03 | 0 | https://eref.se.com/gr/el/product/TM171OBM22R
TM171ODM14R | IO module, Modicon M171, optimized, display 14 IO, Modbus, 100-240V AC | 240.65 | 1 ΤΜΧ | 1 ΤΜΧ | 7-Βιομηχανία - Προγραμματιζόμενα | Automation controllers | 76 | Προγραμματιζόμενα | https://eref.se.com/gr/el/product/TM171ODM14R | IDCOM | 3606480752773 | 6 |  | 0.05 | 0 | https://eref.se.com/gr/el/product/TM171ODM14R
TM171ODM22R | Modicon M171 Optimized Display 22 I/Os, Modbus | 258.07 | 1 ΤΜΧ | 1 ΤΜΧ | 7-Βιομηχανία - Προγραμματιζόμενα | Automation controllers | 76 | Προγραμματιζόμενα | https://eref.se.com/gr/el/product/TM171ODM22R | IDCOM | 3606480752780 | 6 |  | 0.04 | 0 | https://eref.se.com/gr/el/product/TM171ODM22R
TM171OF22R | Modicon M171 Optimized Flush mounting 22 I/Os | 241.23 | 1 ΤΜΧ | 1 ΤΜΧ | 7-Βιομηχανία - Προγραμματιζόμενα | Automation controllers | 76 | Προγραμματιζόμενα | https://eref.se.com/gr/el/product/TM171OF22R | IDCOM | 3606480752803 | 15 |  | 0.02 | 0 | https://eref.se.com/gr/el/product/TM171OF22R
TM171OFM22R | IO module, Modicon M171, optimized, flush mounting, 22 IO, Modbus | 284.96 | 1 ΤΜΧ | 1 ΤΜΧ | 7-Βιομηχανία - Προγραμματιζόμενα | Automation controllers | 76 | Προγραμματιζόμενα | https://eref.se.com/gr/el/product/TM171OFM22R | IDCOM | 3606480752810 | 15 |  | 0.02 | 0 | https://eref.se.com/gr/el/product/TM171OFM22R
TM171PDM27R | Modicon M171 Performance Display 27 I/Os, Modbus | 631.67 | 1 ΤΜΧ | 1 ΤΜΧ | 7-Βιομηχανία - Προγραμματιζόμενα | Automation controllers | 76 | Προγραμματιζόμενα | https://eref.se.com/gr/el/product/TM171PDM27R | IDCOM | 3606480752834 | 6 |  | 0.05 | 0 | https://eref.se.com/gr/el/product/TM171PDM27R
TM171PDM27S | Modicon M171 Performance Display 27 I/Os Modbus, 2 SSR | 657.03 | 1 ΤΜΧ | 1 ΤΜΧ | 7-Βιομηχανία - Προγραμματιζόμενα | Automation controllers | 76 | Προγραμματιζόμενα | https://eref.se.com/gr/el/product/TM171PDM27S | IDCOM | 3606480752841 | 6 |  | 0.06 | 0 | https://eref.se.com/gr/el/product/TM171PDM27S
TM172AP12PM | Modicon M172 Performance 12 clips-on lock for Panel Mounting | 10.71 | 1 ΤΜΧ | 1 ΤΜΧ | 7-Βιομηχανία - Προγραμματιζόμενα | Automation controllers | 76 | Προγραμματιζόμενα | https://eref.se.com/gr/el/product/TM172AP12PM | IDCOM | 3606480910296 | 24 |  | 0 | 0 | https://eref.se.com/gr/el/product/TM172AP12PM
TM172ASCTB07 | M172 07 I/Os Screw Terminal Blocks | 11.2 | 1 ΤΜΧ | 1 ΤΜΧ | 7-Βιομηχανία - Προγραμματιζόμενα | Automation controllers | 76 | Προγραμματιζόμενα | https://eref.se.com/gr/el/product/TM172ASCTB07 | IDCOM | 3606481285041 | 24 |  | 0 | 0 | https://eref.se.com/gr/el/product/TM172ASCTB07
TM172ASCTB12E | Modicon M172 expansion 12 I/Os screw terminal Blocks | 13.3 | 1 ΤΜΧ | 1 ΤΜΧ | 7-Βιομηχανία - Προγραμματιζόμενα | Automation controllers | 76 | Προγραμματιζόμενα | https://eref.se.com/gr/el/product/TM172ASCTB12E | IDCOM | 3606481267665 | 24 |  | 0.01 | 0 | https://eref.se.com/gr/el/product/TM172ASCTB12E
TM172ASCTB18 | M172 18 I/Os Screw Terminal Blocks | 19.32 | 1 ΤΜΧ | 1 ΤΜΧ | 7-Βιομηχανία - Προγραμματιζόμενα | Automation controllers | 76 | Προγραμματιζόμενα | https://eref.se.com/gr/el/product/TM172ASCTB18 | IDCOM | 3606481285058 | 24 |  | 0 | 0 | https://eref.se.com/gr/el/product/TM172ASCTB18
TM172ASCTB28 | terminal block, Modicon M172, performance, 28 IO, screw | 26.62 | 1 ΤΜΧ | 1 ΤΜΧ | 7-Βιομηχανία - Προγραμματιζόμενα | Automation controllers | 76 | Προγραμματιζόμενα | https://eref.se.com/gr/el/product/TM172ASCTB28 | IDCOM | 3606480894916 | 24 |  | 0.02 | 0 | https://eref.se.com/gr/el/product/TM172ASCTB28
TM172ASCTB28E | Modicon M172 expansion 28 I/Os screw terminal Blocks | 26.62 | 1 ΤΜΧ | 1 ΤΜΧ | 7-Βιομηχανία - Προγραμματιζόμενα | Automation controllers | 76 | Προγραμματιζόμενα | https://eref.se.com/gr/el/product/TM172ASCTB28E | IDCOM | 3606481267672 | 24 |  | 0.01 | 0 | https://eref.se.com/gr/el/product/TM172ASCTB28E
TM172ASCTB42 | terminal block, Modicon M172, performance, 42 IO, screw | 36.03 | 1 ΤΜΧ | 1 ΤΜΧ | 7-Βιομηχανία - Προγραμματιζόμενα | Automation controllers | 76 | Προγραμματιζόμενα | https://eref.se.com/gr/el/product/TM172ASCTB42 | IDCOM | 3606480894923 | 24 |  | 0 | 0 | https://eref.se.com/gr/el/product/TM172ASCTB42
TM172DCLWTHP | Modicon M172 Display Color TouchScreen, Temperature, Humidity, built-in sensors | 548.76 | 1 ΤΜΧ | 1 ΤΜΧ | 7-Βιομηχανία - Προγραμματιζόμενα | Automation controllers | 76 | Προγραμματιζόμενα | https://eref.se.com/gr/el/product/TM172DCLWTHP | IDCOM | 3606481267658 | 11 |  | 0.02 | 0 | https://eref.se.com/gr/el/product/TM172DCLWTHP
TM172E12R | Modicon M172 Optimized and Performance expansion 12 I/Os | 181.85 | 1 ΤΜΧ | 1 ΤΜΧ | 7-Βιομηχανία - Προγραμματιζόμενα | Automation controllers | 76 | Προγραμματιζόμενα | https://eref.se.com/gr/el/product/TM172E12R | IDCOM | 3606481267610 | 8 |  | 0.03 | 0 | https://eref.se.com/gr/el/product/TM172E12R
TM172E28R | expansion module, Modicon M172, optimized and performance, 28 IO | 325.32 | 1 ΤΜΧ | 1 ΤΜΧ | 7-Βιομηχανία - Προγραμματιζόμενα | Automation controllers | 76 | Προγραμματιζόμενα | https://eref.se.com/gr/el/product/TM172E28R | IDCOM | 3606481267627 | 8 |  | 0.06 | 0 | https://eref.se.com/gr/el/product/TM172E28R
TM172OBM18R | Modicon M172 Optimized Blind 18 I/Os, Modbus | 296.02 | 1 ΤΜΧ | 1 ΤΜΧ | 7-Βιομηχανία - Προγραμματιζόμενα | Automation controllers | 76 | Προγραμματιζόμενα | https://eref.se.com/gr/el/product/TM172OBM18R | IDCOM | 3606481284990 | 15 |  | 0.03 | 0 | https://eref.se.com/gr/el/product/TM172OBM18R
TM172PBG18R | expansion module, Modicon M172, performance, blind, 18 IO, Ethernet, Modbus | 365.92 | 1 ΤΜΧ | 1 ΤΜΧ | 7-Βιομηχανία - Προγραμματιζόμενα | Automation controllers | 76 | Προγραμματιζόμενα | https://eref.se.com/gr/el/product/TM172PBG18R | IDCOM | 3606481390066 | 15 |  | 0.03 | 0 | https://eref.se.com/gr/el/product/TM172PBG18R
TM172PBG28R | expansion module, Modicon M172, performance, blind, 28 IO, Ethernet, Modbus | 526.22 | 1 ΤΜΧ | 1 ΤΜΧ | 7-Βιομηχανία - Προγραμματιζόμενα | Automation controllers | 76 | Προγραμματιζόμενα | https://eref.se.com/gr/el/product/TM172PBG28R | IDCOM | 3606480894848 | 6 |  | 0.06 | 0 | https://eref.se.com/gr/el/product/TM172PBG28R
TM172PBG42R | expansion module, Modicon M172, performance, blind, 42 IO, Ethernet, Modbus | 627.25 | 1 ΤΜΧ | 1 ΤΜΧ | 7-Βιομηχανία - Προγραμματιζόμενα | Automation controllers | 76 | Προγραμματιζόμενα | https://eref.se.com/gr/el/product/TM172PBG42R | IDCOM | 3606480894879 | 6 |  | 0.06 | 0 | https://eref.se.com/gr/el/product/TM172PBG42R
TM172PBG42RI | expansion module, Modicon M172, performance, blind, 42 IO, Ethernet, isolated | 532.11 | 1 ΤΜΧ | 1 ΤΜΧ | 7-Βιομηχανία - Προγραμματιζόμενα | Automation controllers | 76 | Προγραμματιζόμενα | https://eref.se.com/gr/el/product/TM172PBG42RI | IDCOM | 3606489729516 | 6 |  | 0.07 | 0 | https://eref.se.com/gr/el/product/TM172PBG42RI
TM172PDG07R | Modicon M172 Performance Display 7 I/Os, Ethernet, Modbus | 380.63 | 1 ΤΜΧ | 1 ΤΜΧ | 7-Βιομηχανία - Προγραμματιζόμενα | Automation controllers | 76 | Προγραμματιζόμενα | https://eref.se.com/gr/el/product/TM172PDG07R | IDCOM | 3606481390073 | 15 |  | 0.03 | 0 | https://eref.se.com/gr/el/product/TM172PDG07R
TM172PDG18R | expansion module, Modicon M172, performance, display, 18 IO, Ethernet, Modbus | 430.48 | 1 ΤΜΧ | 1 ΤΜΧ | 7-Βιομηχανία - Προγραμματιζόμενα | Automation controllers | 76 | Προγραμματιζόμενα | https://eref.se.com/gr/el/product/TM172PDG18R | IDCOM | 3606481390080 | 15 |  | 0.03 | 0 | https://eref.se.com/gr/el/product/TM172PDG18R
TM172PDG28R | expansion module, Modicon M172, performance, display, 28 IO, Ethernet, Modbus | 619.08 | 1 ΤΜΧ | 1 ΤΜΧ | 7-Βιομηχανία - Προγραμματιζόμενα | Automation controllers | 76 | Προγραμματιζόμενα | https://eref.se.com/gr/el/product/TM172PDG28R | IDCOM | 3606480894855 | 6 |  | 0.06 | 0 | https://eref.se.com/gr/el/product/TM172PDG28R
TM172PDG28S | Modicon M172 Performance Display 28 I/Os, Modbus, Solid State Relay | 643.87 | 1 ΤΜΧ | 1 ΤΜΧ | 7-Βιομηχανία - Προγραμματιζόμενα | Automation controllers | 76 | Προγραμματιζόμενα | https://eref.se.com/gr/el/product/TM172PDG28S | IDCOM | 3606480894862 | 6 |  | 0.06 | 0 | https://eref.se.com/gr/el/product/TM172PDG28S
TM172PDG42R | expansion module, Modicon M172, performance, display, 42 IO, Ethernet, Modbus | 737.92 | 1 ΤΜΧ | 1 ΤΜΧ | 7-Βιομηχανία - Προγραμματιζόμενα | Automation controllers | 76 | Προγραμματιζόμενα | https://eref.se.com/gr/el/product/TM172PDG42R | IDCOM | 3606480894886 | 6 |  | 0.06 | 0 | https://eref.se.com/gr/el/product/TM172PDG42R
TM172PDG42RI | expansion module, Modicon M172, performance, display, 42 IO, Ethernet, isolated | 626.07 | 1 ΤΜΧ | 1 ΤΜΧ | 7-Βιομηχανία - Προγραμματιζόμενα | Automation controllers | 76 | Προγραμματιζόμενα | https://eref.se.com/gr/el/product/TM172PDG42RI | IDCOM | 3606489729523 | 6 |  | 0.07 | 0 | https://eref.se.com/gr/el/product/TM172PDG42RI
TM172PDG42S | Modicon M172 Performance Display 42 I/Os, Modbus, Solid State Relay | 766.85 | 1 ΤΜΧ | 1 ΤΜΧ | 7-Βιομηχανία - Προγραμματιζόμενα | Automation controllers | 76 | Προγραμματιζόμενα | https://eref.se.com/gr/el/product/TM172PDG42S | IDCOM | 3606480894893 | 6 |  | 0.06 | 0 | https://eref.se.com/gr/el/product/TM172PDG42S
TM172SIG | M172 IIoT Secure Interface Gateway | 400 | 1 ΤΜΧ | 1 ΤΜΧ | 7-Βιομηχανία - Προγραμματιζόμενα | Automation controllers | 76 | Προγραμματιζόμενα | https://eref.se.com/gr/el/product/TM172SIG | IDCOM | 3606482071117 | 15 |  | 0.03 | 0 | https://eref.se.com/gr/el/product/TM172SIG
TM172SIP | M172 IIoT Secure Interface Plug-in | 322 | 1 ΤΜΧ | 1 ΤΜΧ | 7-Βιομηχανία - Προγραμματιζόμενα | Automation controllers | 76 | Προγραμματιζόμενα | https://eref.se.com/gr/el/product/TM172SIP | IDCOM | 3606482071100 | 15 |  | 0.03 | 0 | https://eref.se.com/gr/el/product/TM172SIP
TM173OBM22R | M173 Opt. Blind 22 I/Os, 2 RS485 | 260 | 1 ΤΜΧ | 1 ΤΜΧ | 7-Βιομηχανία - Προγραμματιζόμενα | Automation controllers | 76 | Προγραμματιζόμενα | https://eref.se.com/gr/el/product/TM173OBM22R | IDCOM | 3606487008347 | 15 |  | 0 | 0 | https://eref.se.com/gr/el/product/TM173OBM22R
TM173ODM22R | M173 Opt. Display 22 I/Os, 2 RS485 | 280 | 1 ΤΜΧ | 1 ΤΜΧ | 7-Βιομηχανία - Προγραμματιζόμενα | Automation controllers | 76 | Προγραμματιζόμενα | https://eref.se.com/gr/el/product/TM173ODM22R | IDCOM | 3606487007333 | 15 |  | 0 | 0 | https://eref.se.com/gr/el/product/TM173ODM22R
TM173ODM22S | M173 Opt. Display 22 I/Os, 2 RS485, 2SSR | 290 | 1 ΤΜΧ | 1 ΤΜΧ | 7-Βιομηχανία - Προγραμματιζόμενα | Automation controllers | 76 | Προγραμματιζόμενα | https://eref.se.com/gr/el/product/TM173ODM22S | IDCOM | 3606487008354 | 15 |  | 0 | 0 | https://eref.se.com/gr/el/product/TM173ODM22S
TM1SHC4 | Humidity sensor, 4-20 mA | 185.81 | 1 ΤΜΧ | 1 ΤΜΧ | 7-Βιομηχανία - Προγραμματιζόμενα | Automation controllers | 76 | Προγραμματιζόμενα | https://eref.se.com/gr/el/product/TM1SHC4 | IDCOM | 3606481390141 | 24 |  | 0.03 | 0 | https://eref.se.com/gr/el/product/TM1SHC4
TM1SHTCC4 | Humidity and Temperature sensor, 4-20 mA | 573.14 | 1 ΤΜΧ | 1 ΤΜΧ | 7-Βιομηχανία - Προγραμματιζόμενα | Automation controllers | 76 | Προγραμματιζόμενα | https://eref.se.com/gr/el/product/TM1SHTCC4 | IDCOM | 3606481390165 | 24 |  | 0.03 | 0 | https://eref.se.com/gr/el/product/TM1SHTCC4
TM1SHTM4 | Humidity and Temperature sensor, Modbus | 618.4 | 1 ΤΜΧ | 1 ΤΜΧ | 7-Βιομηχανία - Προγραμματιζόμενα | Automation controllers | 76 | Προγραμματιζόμενα | https://eref.se.com/gr/el/product/TM1SHTM4 | IDCOM | 3606481390172 | 24 |  | 0.03 | 0 | https://eref.se.com/gr/el/product/TM1SHTM4
TM1STNTCRN52015 | NTC 1,5m IP68 5x20 -50+110°C Grey | 8.41 | 1 ΤΜΧ | 8 ΤΜΧ | 7-Βιομηχανία - Προγραμματιζόμενα | Automation controllers | 76 | Προγραμματιζόμενα | https://eref.se.com/gr/el/product/TM1STNTCRN52015 | IDCOM | 3606480761669 | 8 | 112 | 0 | 0 | https://eref.se.com/gr/el/product/TM1STNTCRN52015
TM1STNTCRN52030 | NTC 3,0m IP68 5x20 -50+110°C Grey | 12.8 | 1 ΤΜΧ | 5 ΤΜΧ | 7-Βιομηχανία - Προγραμματιζόμενα | Automation controllers | 76 | Προγραμματιζόμενα | https://eref.se.com/gr/el/product/TM1STNTCRN52030 | IDCOM | 3606480761676 | 5 | 60 | 0 | 0 | https://eref.se.com/gr/el/product/TM1STNTCRN52030
TM1STNTCRN52050 | NTC 5,0m IP68 5x20 -50+110°C Grey | 19.71 | 1 ΤΜΧ | 4 ΤΜΧ | 7-Βιομηχανία - Προγραμματιζόμενα | Automation controllers | 76 | Προγραμματιζόμενα | https://eref.se.com/gr/el/product/TM1STNTCRN52050 | IDCOM | 3606480761683 | 4 | 36 | 0 | 0 | https://eref.se.com/gr/el/product/TM1STNTCRN52050
TM1STNTCSF44015 | NTC 1,5m FAST IP67 4x40 -50+110°C Grey | 13.48 | 1 ΤΜΧ | 1 ΤΜΧ | 7-Βιομηχανία - Προγραμματιζόμενα | Automation controllers | 76 | Προγραμματιζόμενα | https://eref.se.com/gr/el/product/TM1STNTCSF44015 | IDCOM | 3606480761720 | 8 | 8 | 0 | 0 | https://eref.se.com/gr/el/product/TM1STNTCSF44015
TM1STNTCSN62015 | temperature sensor, Modicon M171 M172, NTC, 1.5m, IP68, 6 x 20, minus 50 to 110 degrees Celsius, grey | 10.04 | 1 ΤΜΧ | 8 ΤΜΧ | 7-Βιομηχανία - Προγραμματιζόμενα | Automation controllers | 76 | Προγραμματιζόμενα | https://eref.se.com/gr/el/product/TM1STNTCSN62015 | IDCOM | 3606480761744 | 8 | 112 | 0 | 0 | https://eref.se.com/gr/el/product/TM1STNTCSN62015
TM1STNTCTN62015 | NTC 1,5m IP68 6x20 TPE w/ strap Grey | 15.01 | 1 ΤΜΧ | 8 ΤΜΧ | 7-Βιομηχανία - Προγραμματιζόμενα | Automation controllers | 76 | Προγραμματιζόμενα | https://eref.se.com/gr/el/product/TM1STNTCTN62015 | IDCOM | 3606480761775 | 8 | 112 | 0 | 0 | https://eref.se.com/gr/el/product/TM1STNTCTN62015
TM1STNTCTN62030 | NTC 3,0m IP68 6x20 TPE w/ strap Grey | 19.86 | 1 ΤΜΧ | 5 ΤΜΧ | 7-Βιομηχανία - Προγραμματιζόμενα | Automation controllers | 76 | Προγραμματιζόμενα | https://eref.se.com/gr/el/product/TM1STNTCTN62030 | IDCOM | 3606480761782 | 5 | 60 | 0 | 0 | https://eref.se.com/gr/el/product/TM1STNTCTN62030
TM1STPTTSN52015 | PT1000 1,5m IP68 5x20 -50+110°C Green | 21.45 | 1 ΤΜΧ | 8 ΤΜΧ | 7-Βιομηχανία - Προγραμματιζόμενα | Automation controllers | 76 | Προγραμματιζόμενα | https://eref.se.com/gr/el/product/TM1STPTTSN52015 | IDCOM | 3606480761799 | 8 | 112 | 0 | 0 | https://eref.se.com/gr/el/product/TM1STPTTSN52015
TM1STPTTSN52050 | PT1000 5,0m IP68 5x20 -50+110°C Green | 32.76 | 1 ΤΜΧ | 4 ΤΜΧ | 7-Βιομηχανία - Προγραμματιζόμενα | Automation controllers | 76 | Προγραμματιζόμενα | https://eref.se.com/gr/el/product/TM1STPTTSN52050 | IDCOM | 3606480761812 | 4 | 36 | 0 | 0 | https://eref.se.com/gr/el/product/TM1STPTTSN52050
TM1STPTTSN62015 | PT1000 1,5m IP68 6x20 -50+110°C Green | 23.92 | 1 ΤΜΧ | 8 ΤΜΧ | 7-Βιομηχανία - Προγραμματιζόμενα | Automation controllers | 76 | Προγραμματιζόμενα | https://eref.se.com/gr/el/product/TM1STPTTSN62015 | IDCOM | 3606480761829 | 8 | 112 | 0 | 0 | https://eref.se.com/gr/el/product/TM1STPTTSN62015
TM200C16R | controller M200 16 IO relay | 269.57 | 1 ΤΜΧ | 1 ΤΜΧ | 5-Βιομηχανία - Παραμετροποιήσιμα | ATV310, Easy Modicon PLC (TM200), Easy HMI, ATV610 | 93 | Παραμετροποιήσιμα | https://eref.se.com/gr/el/product/TM200C16R | IDMST | 3606480696022 | 18 | 432 | 0 | 0 | https://eref.se.com/gr/el/product/TM200C16R
TM200C16T | Controller M200 16I/O transistor Source | 269.57 | 1 ΤΜΧ | 1 ΤΜΧ | 5-Βιομηχανία - Παραμετροποιήσιμα | ATV310, Easy Modicon PLC (TM200), Easy HMI, ATV610 | 93 | Παραμετροποιήσιμα | https://eref.se.com/gr/el/product/TM200C16T | IDMST | 3606480696046 | 18 | 432 | 0 | 0 | https://eref.se.com/gr/el/product/TM200C16T
TM200C16U | controller M200 16 IO transistor SINK | 296.54 | 1 ΤΜΧ | 1 ΤΜΧ | 5-Βιομηχανία - Παραμετροποιήσιμα | ATV310, Easy Modicon PLC (TM200), Easy HMI, ATV610 | 93 | Παραμετροποιήσιμα | https://eref.se.com/gr/el/product/TM200C16U | IDMST | 3606480696039 | 18 | 288 | 0 | 0 | https://eref.se.com/gr/el/product/TM200C16U
TM200C24R | controller M200 24 IO relay | 323.49 | 1 ΤΜΧ | 1 ΤΜΧ | 5-Βιομηχανία - Παραμετροποιήσιμα | ATV310, Easy Modicon PLC (TM200), Easy HMI, ATV610 | 93 | Παραμετροποιήσιμα | https://eref.se.com/gr/el/product/TM200C24R | IDMST | 3606480696053 | 12 | 288 | 0 | 0 | https://eref.se.com/gr/el/product/TM200C24R
TM200C24T | controller M200 24 IO transistor Source | 317.33 | 1 ΤΜΧ | 1 ΤΜΧ | 5-Βιομηχανία - Παραμετροποιήσιμα | ATV310, Easy Modicon PLC (TM200), Easy HMI, ATV610 | 93 | Παραμετροποιήσιμα | https://eref.se.com/gr/el/product/TM200C24T | IDMST | 3606480696091 | 12 | 288 | 0 | 0 | https://eref.se.com/gr/el/product/TM200C24T
TM200C24U | controller M200 24 IO transistor SINK | 355.85 | 1 ΤΜΧ | 1 ΤΜΧ | 5-Βιομηχανία - Παραμετροποιήσιμα | ATV310, Easy Modicon PLC (TM200), Easy HMI, ATV610 | 93 | Παραμετροποιήσιμα | https://eref.se.com/gr/el/product/TM200C24U | IDMST | 3606480696077 |  |  | 0 | 0 | https://eref.se.com/gr/el/product/TM200C24U
TM200C32R | Controller M200 20I/12O relay - 220V AC | 429.68 | 1 ΤΜΧ | 12 ΤΜΧ | 5-Βιομηχανία - Παραμετροποιήσιμα | ATV310, Easy Modicon PLC (TM200), Easy HMI, ATV610 | 93 | Παραμετροποιήσιμα | https://eref.se.com/gr/el/product/TM200C32R | IDMST | 3606481190796 | 12 | 288 | 0 | 0 | https://eref.se.com/gr/el/product/TM200C32R
TM200C40R | controller M200 40 IO relay | 455.95 | 1 ΤΜΧ | 1 ΤΜΧ | 5-Βιομηχανία - Παραμετροποιήσιμα | ATV310, Easy Modicon PLC (TM200), Easy HMI, ATV610 | 93 | Παραμετροποιήσιμα | https://eref.se.com/gr/el/product/TM200C40R | IDMST | 3606480696114 | 12 | 288 | 0 | 0 | https://eref.se.com/gr/el/product/TM200C40R
TM200C40T | controller M200 40 IO transistor Source | 455.95 | 1 ΤΜΧ | 1 ΤΜΧ | 5-Βιομηχανία - Παραμετροποιήσιμα | ATV310, Easy Modicon PLC (TM200), Easy HMI, ATV610 | 93 | Παραμετροποιήσιμα | https://eref.se.com/gr/el/product/TM200C40T | IDMST | 3606480696152 | 12 | 288 | 0 | 0 | https://eref.se.com/gr/el/product/TM200C40T
TM200C40U | controller M200 40 IO transistor SINK | 465.43 | 1 ΤΜΧ | 1 ΤΜΧ | 5-Βιομηχανία - Παραμετροποιήσιμα | ATV310, Easy Modicon PLC (TM200), Easy HMI, ATV610 | 93 | Παραμετροποιήσιμα | https://eref.se.com/gr/el/product/TM200C40U | IDMST | 3606480696138 | 12 | 288 | 0 | 0 | https://eref.se.com/gr/el/product/TM200C40U
TM200C60R | Controller M200 60I/O relay | 581.78 | 1 ΤΜΧ | 1 ΤΜΧ | 5-Βιομηχανία - Παραμετροποιήσιμα | ATV310, Easy Modicon PLC (TM200), Easy HMI, ATV610 | 93 | Παραμετροποιήσιμα | https://eref.se.com/gr/el/product/TM200C60R | IDMST | 3606480696176 | 9 | 216 | 0 | 0 | https://eref.se.com/gr/el/product/TM200C60R
TM200CE24R | controller, Modicon Easy M200, 24 IO, relay, Ethernet | 359.45 | 1 ΤΜΧ | 1 ΤΜΧ | 5-Βιομηχανία - Παραμετροποιήσιμα | ATV310, Easy Modicon PLC (TM200), Easy HMI, ATV610 | 93 | Παραμετροποιήσιμα | https://eref.se.com/gr/el/product/TM200CE24R | IDMST | 3606480696060 | 12 | 288 | 0 | 0 | https://eref.se.com/gr/el/product/TM200CE24R
TM200CE24T | controller, Modicon Easy M200, 24 IO, transistor source, Ethernet | 352.6 | 1 ΤΜΧ | 1 ΤΜΧ | 5-Βιομηχανία - Παραμετροποιήσιμα | ATV310, Easy Modicon PLC (TM200), Easy HMI, ATV610 | 93 | Παραμετροποιήσιμα | https://eref.se.com/gr/el/product/TM200CE24T | IDMST | 3606480696107 | 12 | 288 | 0 | 0 | https://eref.se.com/gr/el/product/TM200CE24T
TM200CE24U | controller M200 24 IO transistor SINK+ Ethernet | 395.38 | 1 ΤΜΧ | 1 ΤΜΧ | 5-Βιομηχανία - Παραμετροποιήσιμα | ATV310, Easy Modicon PLC (TM200), Easy HMI, ATV610 | 93 | Παραμετροποιήσιμα | https://eref.se.com/gr/el/product/TM200CE24U | IDMST | 3606480696084 | 12 | 288 | 0 | 0 | https://eref.se.com/gr/el/product/TM200CE24U
TM200CE32R | Controller M200 20I/12O relay Ethernet - 220V AC | 466.31 | 1 ΤΜΧ | 1 ΤΜΧ | 5-Βιομηχανία - Παραμετροποιήσιμα | ATV310, Easy Modicon PLC (TM200), Easy HMI, ATV610 | 93 | Παραμετροποιήσιμα | https://eref.se.com/gr/el/product/TM200CE32R | IDMST | 3606481190802 | 12 | 96 | 0 | 0 | https://eref.se.com/gr/el/product/TM200CE32R
TM200CE40R | controller, Modicon Easy M200, 40 IO, relay, Ethernet | 513.4 | 1 ΤΜΧ | 1 ΤΜΧ | 5-Βιομηχανία - Παραμετροποιήσιμα | ATV310, Easy Modicon PLC (TM200), Easy HMI, ATV610 | 93 | Παραμετροποιήσιμα | https://eref.se.com/gr/el/product/TM200CE40R | IDMST | 3606480696121 | 12 | 288 | 0 | 0 | https://eref.se.com/gr/el/product/TM200CE40R
TM200CE40T | controller, Modicon Easy M200, 40 IO, transistor source, Ethernet | 513.4 | 1 ΤΜΧ | 1 ΤΜΧ | 5-Βιομηχανία - Παραμετροποιήσιμα | ATV310, Easy Modicon PLC (TM200), Easy HMI, ATV610 | 93 | Παραμετροποιήσιμα | https://eref.se.com/gr/el/product/TM200CE40T | IDMST | 3606480696169 | 12 | 288 | 0 | 0 | https://eref.se.com/gr/el/product/TM200CE40T
TM200CE40U | controller M200 40 IO transistor SINK+ Ethernet | 562.71 | 1 ΤΜΧ | 1 ΤΜΧ | 5-Βιομηχανία - Παραμετροποιήσιμα | ATV310, Easy Modicon PLC (TM200), Easy HMI, ATV610 | 93 | Παραμετροποιήσιμα | https://eref.se.com/gr/el/product/TM200CE40U | IDMST | 3606480696145 | 12 | 288 | 0 | 0 | https://eref.se.com/gr/el/product/TM200CE40U
TM221C16R | logic controller, Modicon M221, 16 IO, 7 relay outputs, 100...240V AC | 323.76 | 1 ΤΜΧ | 1 ΤΜΧ | 5-Βιομηχανία - Παραμετροποιήσιμα | Basic Automation controllers | 66 | Παραμετροποιήσιμα | https://eref.se.com/gr/el/product/TM221C16R | IDMST | 3606480648694 | 20 | 240 | 0.05 | 0 | https://eref.se.com/gr/el/product/TM221C16R
TM221C16T | logic controller, Modicon M221, 16 IO, 9 DI, 7 DO, transistor, PNP | 323.76 | 1 ΤΜΧ | 1 ΤΜΧ | 5-Βιομηχανία - Παραμετροποιήσιμα | Basic Automation controllers | 66 | Παραμετροποιήσιμα | https://eref.se.com/gr/el/product/TM221C16T | IDMST | 3606480648700 | 20 | 240 | 0.05 | 0 | https://eref.se.com/gr/el/product/TM221C16T
TM221C24R | logic controller, Modicon M221, 24 IO, relay | 386.63 | 1 ΤΜΧ | 1 ΤΜΧ | 5-Βιομηχανία - Παραμετροποιήσιμα | Basic Automation controllers | 66 | Παραμετροποιήσιμα | https://eref.se.com/gr/el/product/TM221C24R | IDMST | 3606480648717 | 20 | 240 | 0.06 | 0 | https://eref.se.com/gr/el/product/TM221C24R
TM221C24T | logic controller, Modicon M221, 24 IO, transistor, PNP | 386.63 | 1 ΤΜΧ | 1 ΤΜΧ | 5-Βιομηχανία - Παραμετροποιήσιμα | Basic Automation controllers | 66 | Παραμετροποιήσιμα | https://eref.se.com/gr/el/product/TM221C24T | IDMST | 3606480648724 | 20 | 240 | 0.06 | 0 | https://eref.se.com/gr/el/product/TM221C24T
TM221C40R | logic controller, Modicon M221, 40 IO, relay | 512.32 | 1 ΤΜΧ | 1 ΤΜΧ | 5-Βιομηχανία - Παραμετροποιήσιμα | Basic Automation controllers | 66 | Παραμετροποιήσιμα | https://eref.se.com/gr/el/product/TM221C40R | IDMST | 3606480648731 | 12 | 144 | 0.08 | 0 | https://eref.se.com/gr/el/product/TM221C40R
TM221C40T | logic controller, Modicon M221, 40 IO, transistor, PNP | 512.32 | 1 ΤΜΧ | 1 ΤΜΧ | 5-Βιομηχανία - Παραμετροποιήσιμα | Basic Automation controllers | 66 | Παραμετροποιήσιμα | https://eref.se.com/gr/el/product/TM221C40T | IDMST | 3606480648748 | 12 | 144 | 0.08 | 0 | https://eref.se.com/gr/el/product/TM221C40T
TM221CE16R | logic controller, Modicon M221, 16 IO, 9 DI, 7 DO, relay, Ethernet | 356.2 | 1 ΤΜΧ | 1 ΤΜΧ | 5-Βιομηχανία - Παραμετροποιήσιμα | Basic Automation controllers | 66 | Παραμετροποιήσιμα | https://eref.se.com/gr/el/product/TM221CE16R | IDMST | 3606480648755 | 20 | 240 | 0.05 | 0 | https://eref.se.com/gr/el/product/TM221CE16R
TM221CE16T | logic controller, Modicon M221, 16 IO, 9 DI, 7 DO, transistor, PNP, Ethernet | 356.2 | 1 ΤΜΧ | 1 ΤΜΧ | 5-Βιομηχανία - Παραμετροποιήσιμα | Basic Automation controllers | 66 | Παραμετροποιήσιμα | https://eref.se.com/gr/el/product/TM221CE16T | IDMST | 3606480648762 | 20 | 240 | 0.05 | 0 | https://eref.se.com/gr/el/product/TM221CE16T
TM221CE16U | logic controller, Modicon M221, 16 IO, transistor, NPN, Ethernet | 356.19 | 1 ΤΜΧ | 1 ΤΜΧ | 5-Βιομηχανία - Παραμετροποιήσιμα | Basic Automation controllers | 66 | Παραμετροποιήσιμα | https://eref.se.com/gr/el/product/TM221CE16U | IDMST | 3606485408606 | 20 | 80 | 0.05 | 0 | https://eref.se.com/gr/el/product/TM221CE16U
TM221CE24R | logic controller, Modicon M221, 24 IO, relay, Ethernet | 419.06 | 1 ΤΜΧ | 1 ΤΜΧ | 5-Βιομηχανία - Παραμετροποιήσιμα | Basic Automation controllers | 66 | Παραμετροποιήσιμα | https://eref.se.com/gr/el/product/TM221CE24R | IDMST | 3606480648779 | 20 | 240 | 0.06 | 0 | https://eref.se.com/gr/el/product/TM221CE24R
TM221CE24T | logic controller, Modicon M221, 24 IO, transistor, PNP, Ethernet | 419.06 | 1 ΤΜΧ | 1 ΤΜΧ | 5-Βιομηχανία - Παραμετροποιήσιμα | Basic Automation controllers | 66 | Παραμετροποιήσιμα | https://eref.se.com/gr/el/product/TM221CE24T | IDMST | 3606480648786 | 20 | 240 | 0.06 | 0 | https://eref.se.com/gr/el/product/TM221CE24T
TM221CE24U | Logic controller, Modicon M221, 24io tr.npn ethernet | 419.04 | 1 ΤΜΧ | 1 ΤΜΧ | 5-Βιομηχανία - Παραμετροποιήσιμα | Basic Automation controllers | 66 | Παραμετροποιήσιμα | https://eref.se.com/gr/el/product/TM221CE24U | IDMST | 3606485408620 | 1 | 24 | 0.06 | 0 | https://eref.se.com/gr/el/product/TM221CE24U
TM221CE40R | logic controller, Modicon M221, 40 IO, relay, Ethernet | 544.77 | 1 ΤΜΧ | 1 ΤΜΧ | 5-Βιομηχανία - Παραμετροποιήσιμα | Basic Automation controllers | 66 | Παραμετροποιήσιμα | https://eref.se.com/gr/el/product/TM221CE40R | IDMST | 3606480648793 | 12 | 144 | 0.08 | 0 | https://eref.se.com/gr/el/product/TM221CE40R
TM221CE40T | logic controller, Modicon M221, 40 IO, transistor, PNP, Ethernet | 544.77 | 1 ΤΜΧ | 1 ΤΜΧ | 5-Βιομηχανία - Παραμετροποιήσιμα | Basic Automation controllers | 66 | Παραμετροποιήσιμα | https://eref.se.com/gr/el/product/TM221CE40T | IDMST | 3606480648809 | 12 | 144 | 0.08 | 0 | https://eref.se.com/gr/el/product/TM221CE40T
TM221M16R | logic controller, Modicon M221, 16 IO, relay | 386.63 | 1 ΤΜΧ | 1 ΤΜΧ | 5-Βιομηχανία - Παραμετροποιήσιμα | Basic Automation controllers | 66 | Παραμετροποιήσιμα | https://eref.se.com/gr/el/product/TM221M16R | IDMST | 3606480611254 | 24 | 288 | 0.04 | 0 | https://eref.se.com/gr/el/product/TM221M16R
TM221M16RG | logic controller, Modicon M221, 16 IO, relay, spring | 386.63 | 1 ΤΜΧ | 1 ΤΜΧ | 5-Βιομηχανία - Παραμετροποιήσιμα | Basic Automation controllers | 66 | Παραμετροποιήσιμα | https://eref.se.com/gr/el/product/TM221M16RG | IDMST | 3606480611261 | 24 | 288 | 0.04 | 0 | https://eref.se.com/gr/el/product/TM221M16RG
TM221M16T | logic controller, Modicon M221, 16 IO, 8 DI, 8 DO, transistor, PNP | 386.63 | 1 ΤΜΧ | 1 ΤΜΧ | 5-Βιομηχανία - Παραμετροποιήσιμα | Basic Automation controllers | 66 | Παραμετροποιήσιμα | https://eref.se.com/gr/el/product/TM221M16T | IDMST | 3606480611292 | 24 | 288 | 0.04 | 0 | https://eref.se.com/gr/el/product/TM221M16T
TM221M16TG | logic controller, Modicon M221, 16 IO, transistor, PNP, spring | 386.63 | 1 ΤΜΧ | 1 ΤΜΧ | 5-Βιομηχανία - Παραμετροποιήσιμα | Basic Automation controllers | 66 | Παραμετροποιήσιμα | https://eref.se.com/gr/el/product/TM221M16TG | IDMST | 3606480611308 | 24 | 288 | 0.04 | 0 | https://eref.se.com/gr/el/product/TM221M16TG
TM221M32TK | logic controller, Modicon M221, 32 IO, transistor, PNP | 428.51 | 1 ΤΜΧ | 1 ΤΜΧ | 5-Βιομηχανία - Παραμετροποιήσιμα | Basic Automation controllers | 66 | Παραμετροποιήσιμα | https://eref.se.com/gr/el/product/TM221M32TK | IDMST | 3606480611339 | 24 | 288 | 0.04 | 0 | https://eref.se.com/gr/el/product/TM221M32TK
TM221ME16R | logic controller, Modicon M221, 16 IO, 8 DI, 8 DO, relay, Ethernet | 419.06 | 1 ΤΜΧ | 1 ΤΜΧ | 5-Βιομηχανία - Παραμετροποιήσιμα | Basic Automation controllers | 66 | Παραμετροποιήσιμα | https://eref.se.com/gr/el/product/TM221ME16R | IDMST | 3606480611278 | 24 | 288 | 0.04 | 0 | https://eref.se.com/gr/el/product/TM221ME16R
TM221ME16RG | logic controller, Modicon M221, 16 IO, relay, Ethernet, spring | 419.06 | 1 ΤΜΧ | 1 ΤΜΧ | 5-Βιομηχανία - Παραμετροποιήσιμα | Basic Automation controllers | 66 | Παραμετροποιήσιμα | https://eref.se.com/gr/el/product/TM221ME16RG | IDMST | 3606480611285 | 24 | 288 | 0.04 | 0 | https://eref.se.com/gr/el/product/TM221ME16RG
TM221ME16T | logic controller, Modicon M221, 16 IO, 8 DI, 8 DO, transistor, PNP, Ethernet | 419.06 | 1 ΤΜΧ | 1 ΤΜΧ | 5-Βιομηχανία - Παραμετροποιήσιμα | Basic Automation controllers | 66 | Παραμετροποιήσιμα | https://eref.se.com/gr/el/product/TM221ME16T | IDMST | 3606480611315 | 24 | 288 | 0.04 | 0 | https://eref.se.com/gr/el/product/TM221ME16T
TM221ME16TG | logic controller, Modicon M221, 16 IO, transistor, PNP, Ethernet, spring | 419.06 | 1 ΤΜΧ | 1 ΤΜΧ | 5-Βιομηχανία - Παραμετροποιήσιμα | Basic Automation controllers | 66 | Παραμετροποιήσιμα | https://eref.se.com/gr/el/product/TM221ME16TG | IDMST | 3606480611322 | 24 | 288 | 0.04 | 0 | https://eref.se.com/gr/el/product/TM221ME16TG
TM221ME32TK | logic controller, Modicon M221, 32 IO, transistor, PNP, Ethernet | 460.97 | 1 ΤΜΧ | 1 ΤΜΧ | 5-Βιομηχανία - Παραμετροποιήσιμα | Basic Automation controllers | 66 | Παραμετροποιήσιμα | https://eref.se.com/gr/el/product/TM221ME32TK | IDMST | 3606480611346 | 24 | 288 | 0.04 | 0 | https://eref.se.com/gr/el/product/TM221ME32TK
TM241C24R | logic controller, Modicon M241, 24 IO, relay | 489.08 | 1 ΤΜΧ | 1 ΤΜΧ | 7-Βιομηχανία - Προγραμματιζόμενα | Automation controllers | 76 | Προγραμματιζόμενα | https://eref.se.com/gr/el/product/TM241C24R | IDMST | 3606480648816 | 8 | 64 | 0.1 | 0 | https://eref.se.com/gr/el/product/TM241C24R
TM241C24T | logic controller, Modicon M241, 24 IO, transistor, PNP | 485.57 | 1 ΤΜΧ | 1 ΤΜΧ | 7-Βιομηχανία - Προγραμματιζόμενα | Automation controllers | 76 | Προγραμματιζόμενα | https://eref.se.com/gr/el/product/TM241C24T | IDMST | 3606480611179 | 8 | 64 | 0.1 | 0 | https://eref.se.com/gr/el/product/TM241C24T
TM241C40R | logic controller, Modicon M241, 40 IO, relay | 584.65 | 1 ΤΜΧ | 1 ΤΜΧ | 7-Βιομηχανία - Προγραμματιζόμενα | Automation controllers | 76 | Προγραμματιζόμενα | https://eref.se.com/gr/el/product/TM241C40R | IDMST | 3606480648823 | 6 | 144 | 0.1 | 0 | https://eref.se.com/gr/el/product/TM241C40R
TM241C40T | logic controller, Modicon M241, 40 IO, transistor, PNP | 580.54 | 1 ΤΜΧ | 1 ΤΜΧ | 7-Βιομηχανία - Προγραμματιζόμενα | Automation controllers | 76 | Προγραμματιζόμενα | https://eref.se.com/gr/el/product/TM241C40T | IDMST | 3606480611186 | 6 | 48 | 0.1 | 0 | https://eref.se.com/gr/el/product/TM241C40T
TM241CE24R | logic controller, Modicon M241, 24 IO, relay, Ethernet | 550.07 | 1 ΤΜΧ | 1 ΤΜΧ | 7-Βιομηχανία - Προγραμματιζόμενα | Automation controllers | 76 | Προγραμματιζόμενα | https://eref.se.com/gr/el/product/TM241CE24R | IDMST | 3606480648830 | 8 | 64 | 0.1 | 0 | https://eref.se.com/gr/el/product/TM241CE24R
TM241CE24T | logic controller, Modicon M241, 24 IO, transistor, PNP, Ethernet | 542.71 | 1 ΤΜΧ | 1 ΤΜΧ | 7-Βιομηχανία - Προγραμματιζόμενα | Automation controllers | 76 | Προγραμματιζόμενα | https://eref.se.com/gr/el/product/TM241CE24T | IDMST | 3606480611193 | 8 | 64 | 0.1 | 0 | https://eref.se.com/gr/el/product/TM241CE24T
TM241CE24U | logic controller, Modicon M241, 24 IO, transistor, NPN, Ethernet | 611.38 | 1 ΤΜΧ | 1 ΤΜΧ | 7-Βιομηχανία - Προγραμματιζόμενα | Automation controllers | 76 | Προγραμματιζόμενα | https://eref.se.com/gr/el/product/TM241CE24U | IDMST | 3606480611155 | 8 | 64 | 0.1 | 0 | https://eref.se.com/gr/el/product/TM241CE24U
TM241CE40R | logic controller, Modicon M241, 40 IO, relay, Ethernet | 641.8 | 1 ΤΜΧ | 1 ΤΜΧ | 7-Βιομηχανία - Προγραμματιζόμενα | Automation controllers | 76 | Προγραμματιζόμενα | https://eref.se.com/gr/el/product/TM241CE40R | IDMST | 3606480648847 | 6 | 48 | 0.1 | 0 | https://eref.se.com/gr/el/product/TM241CE40R
TM241CE40T | logic controller, Modicon M241, 40 IO, transistor, PNP, Ethernet | 637.66 | 1 ΤΜΧ | 1 ΤΜΧ | 7-Βιομηχανία - Προγραμματιζόμενα | Automation controllers | 76 | Προγραμματιζόμενα | https://eref.se.com/gr/el/product/TM241CE40T | IDMST | 3606480611209 | 6 | 48 | 0.12 | 0 | https://eref.se.com/gr/el/product/TM241CE40T
TM241CEC24R | logic controller, Modicon M241, 24 IO, relay, Ethernet CAN master | 602.78 | 1 ΤΜΧ | 1 ΤΜΧ | 7-Βιομηχανία - Προγραμματιζόμενα | Automation controllers | 76 | Προγραμματιζόμενα | https://eref.se.com/gr/el/product/TM241CEC24R | IDMST | 3606480648854 | 8 | 64 | 0.1 | 0 | https://eref.se.com/gr/el/product/TM241CEC24R
TM241CEC24T | logic controller, Modicon M241, 24 IO, transistor, PNP, Ethernet, CAN master | 599.27 | 1 ΤΜΧ | 1 ΤΜΧ | 7-Βιομηχανία - Προγραμματιζόμενα | Automation controllers | 76 | Προγραμματιζόμενα | https://eref.se.com/gr/el/product/TM241CEC24T | IDMST | 3606480611117 | 8 | 64 | 0.1 | 0 | https://eref.se.com/gr/el/product/TM241CEC24T
TM251MESC | logic controller, Modicon M251, Ethernet CAN | 761.05 | 1 ΤΜΧ | 1 ΤΜΧ | 7-Βιομηχανία - Προγραμματιζόμενα | Automation controllers | 76 | Προγραμματιζόμενα | https://eref.se.com/gr/el/product/TM251MESC | IDMST | 3606480648861 | 10 | 80 | 0.04 | 0 | https://eref.se.com/gr/el/product/TM251MESC
TM251MESE | logic controller, Modicon M251, 2x Ethernet | 777.14 | 1 ΤΜΧ | 1 ΤΜΧ | 7-Βιομηχανία - Προγραμματιζόμενα | Automation controllers | 76 | Προγραμματιζόμενα | https://eref.se.com/gr/el/product/TM251MESE | IDMST | 3606480648878 | 10 | 80 | 0.04 | 0 | https://eref.se.com/gr/el/product/TM251MESE
TM262L10MESE8T | logic controller, Modicon M262, 5ns per instruction, Ethernet | 1383.7 | 1 ΤΜΧ | 1 ΤΜΧ | 7-Βιομηχανία - Προγραμματιζόμενα | Automation controllers | 76 | Προγραμματιζόμενα | https://eref.se.com/gr/el/product/TM262L10MESE8T | IDMST | 3606489604189 | 8 | 64 | 0.09 | 0 | https://eref.se.com/gr/el/product/TM262L10MESE8T
TM262L20MESE8T | logic controller, Modicon M262, 3ns per instruction, Ethernet | 2328.71 | 1 ΤΜΧ | 1 ΤΜΧ | 7-Βιομηχανία - Προγραμματιζόμενα | Automation controllers | 76 | Προγραμματιζόμενα | https://eref.se.com/gr/el/product/TM262L20MESE8T | IDMST | 3606489604196 | 8 | 64 | 0.09 | 0 | https://eref.se.com/gr/el/product/TM262L20MESE8T
TM262M15MESS8T | motion controller, Modicon M262, 5ns per instruction, Ethernet, Sercos | 2235.5 | 1 ΤΜΧ | 1 ΤΜΧ | 7-Βιομηχανία - Προγραμματιζόμενα | Automation controllers | 76 | Προγραμματιζόμενα | https://eref.se.com/gr/el/product/TM262M15MESS8T | IDMST | 3606489604202 | 8 | 64 | 0.09 | 0 | https://eref.se.com/gr/el/product/TM262M15MESS8T
TM262M25MESS8T | motion controller, Modicon M262, 3ns per instruction, 8 axes, Ethernet, Sercos | 3126.76 | 1 ΤΜΧ | 1 ΤΜΧ | 7-Βιομηχανία - Προγραμματιζόμενα | Automation controllers | 76 | Προγραμματιζόμενα | https://eref.se.com/gr/el/product/TM262M25MESS8T | IDMST | 3606489604219 | 8 | 64 | 0.09 | 0 | https://eref.se.com/gr/el/product/TM262M25MESS8T
TM262M35MESS8T | motion controller, Modicon M262, 3ns per instruction, 24 axes, Ethernet, Sercos | 4222.52 | 1 ΤΜΧ | 1 ΤΜΧ | 7-Βιομηχανία - Προγραμματιζόμενα | Automation controllers | 76 | Προγραμματιζόμενα | https://eref.se.com/gr/el/product/TM262M35MESS8T | IDMST | 3606489604226 | 8 | 64 | 0.1 | 0 | https://eref.se.com/gr/el/product/TM262M35MESS8T
TM3AI2H | analog input module, Modicon TM3, 2 inputs high resolution, screw, 24V DC | 204.05 | 1 ΤΜΧ | 1 ΤΜΧ | 7-Βιομηχανία - Προγραμματιζόμενα | Automation controllers | 76 | Προγραμματιζόμενα | https://eref.se.com/gr/el/product/TM3AI2H | IDMST | 3606480648885 | 42 | 504 | 0.02 | 0 | https://eref.se.com/gr/el/product/TM3AI2H
TM3AI2HG | analog input module, Modicon TM3, 2 inputs high resolution, spring, 24V DC | 204.05 | 1 ΤΜΧ | 1 ΤΜΧ | 7-Βιομηχανία - Προγραμματιζόμενα | Automation controllers | 76 | Προγραμματιζόμενα | https://eref.se.com/gr/el/product/TM3AI2HG | IDMST | 3606480648892 | 9 |  | 0.02 | 0 | https://eref.se.com/gr/el/product/TM3AI2HG
TM3AI4 | analog input module, Modicon TM3, 4 inputs, screw, 24V DC | 227.1 | 1 ΤΜΧ | 1 ΤΜΧ | 7-Βιομηχανία - Προγραμματιζόμενα | Automation controllers | 76 | Προγραμματιζόμενα | https://eref.se.com/gr/el/product/TM3AI4 | IDMST | 3606480648908 | 42 | 504 | 0.02 | 0 | https://eref.se.com/gr/el/product/TM3AI4
TM3AI4G | analog input module, Modicon TM3, 4 inputs, spring, 24V DC | 227.1 | 1 ΤΜΧ | 1 ΤΜΧ | 7-Βιομηχανία - Προγραμματιζόμενα | Automation controllers | 76 | Προγραμματιζόμενα | https://eref.se.com/gr/el/product/TM3AI4G | IDMST | 3606480648915 | 9 | 288 | 0.02 | 0 | https://eref.se.com/gr/el/product/TM3AI4G
TM3AI8 | analog input module, Modicon TM3, 8 inputs, screw, 24V DC | 260.99 | 1 ΤΜΧ | 1 ΤΜΧ | 7-Βιομηχανία - Προγραμματιζόμενα | Automation controllers | 76 | Προγραμματιζόμενα | https://eref.se.com/gr/el/product/TM3AI8 | IDMST | 3606480648922 | 42 | 504 | 0.02 | 0 | https://eref.se.com/gr/el/product/TM3AI8
TM3AI8G | analog input module, Modicon TM3, 8 inputs, spring, 24V DC | 260.99 | 1 ΤΜΧ | 1 ΤΜΧ | 7-Βιομηχανία - Προγραμματιζόμενα | Automation controllers | 76 | Προγραμματιζόμενα | https://eref.se.com/gr/el/product/TM3AI8G | IDMST | 3606480648939 | 9 | 288 | 0.02 | 0 | https://eref.se.com/gr/el/product/TM3AI8G
TM3AM6 | IO analog module, Modicon TM3, 4 inputs, 2 output, screw, 24V DC | 299.63 | 1 ΤΜΧ | 1 ΤΜΧ | 7-Βιομηχανία - Προγραμματιζόμενα | Automation controllers | 76 | Προγραμματιζόμενα | https://eref.se.com/gr/el/product/TM3AM6 | IDMST | 3606480648946 | 42 |  | 0.02 | 0 | https://eref.se.com/gr/el/product/TM3AM6
TM3AM6G | IO analog module, Modicon TM3, 4 inputs, 2 output, spring, 24V DC | 299.63 | 1 ΤΜΧ | 1 ΤΜΧ | 7-Βιομηχανία - Προγραμματιζόμενα | Automation controllers | 76 | Προγραμματιζόμενα | https://eref.se.com/gr/el/product/TM3AM6G | IDMST | 3606480648953 | 9 | 144 | 0.02 | 0 | https://eref.se.com/gr/el/product/TM3AM6G
TM3AQ2 | analog output module, Modicon TM3, 2 outputs, screw, 24V DC | 186.65 | 1 ΤΜΧ | 1 ΤΜΧ | 7-Βιομηχανία - Προγραμματιζόμενα | Automation controllers | 76 | Προγραμματιζόμενα | https://eref.se.com/gr/el/product/TM3AQ2 | IDMST | 3606480648960 | 42 | 336 | 0.02 | 0 | https://eref.se.com/gr/el/product/TM3AQ2
TM3AQ2G | analog output module, Modicon TM3, 2 outputs, spring, 24V DC | 186.65 | 1 ΤΜΧ | 1 ΤΜΧ | 7-Βιομηχανία - Προγραμματιζόμενα | Automation controllers | 76 | Προγραμματιζόμενα | https://eref.se.com/gr/el/product/TM3AQ2G | IDMST | 3606480648977 | 9 | 288 | 0.02 | 0 | https://eref.se.com/gr/el/product/TM3AQ2G
TM3AQ4 | analog output module, Modicon TM3, 4 outputs, screw, 24V DC | 227.1 | 1 ΤΜΧ | 1 ΤΜΧ | 7-Βιομηχανία - Προγραμματιζόμενα | Automation controllers | 76 | Προγραμματιζόμενα | https://eref.se.com/gr/el/product/TM3AQ4 | IDMST | 3606480648984 | 42 |  | 0.02 | 0 | https://eref.se.com/gr/el/product/TM3AQ4
TM3AQ4G | analog output module, Modicon TM3, 4 outputs, spring, 24V DC | 227.1 | 1 ΤΜΧ | 1 ΤΜΧ | 7-Βιομηχανία - Προγραμματιζόμενα | Automation controllers | 76 | Προγραμματιζόμενα | https://eref.se.com/gr/el/product/TM3AQ4G | IDMST | 3606480648991 | 9 | 288 | 0.02 | 0 | https://eref.se.com/gr/el/product/TM3AQ4G
TM3BCEIP | distributed IO module, Modicon TM3, IP20 optimized bus coupler, Ethernet interface | 302.56 | 1 ΤΜΧ | 1 ΤΜΧ | 7-Βιομηχανία - Προγραμματιζόμενα | Automation controllers | 76 | Προγραμματιζόμενα | https://eref.se.com/gr/el/product/TM3BCEIP | IDMST | 3606489703530 | 18 |  | 0.01 | 0 | https://eref.se.com/gr/el/product/TM3BCEIP
TM3BCSL | bus coupler module, Modicon TM3, distributed IO, optimized, Serial Line interface, IP20 | 270.69 | 1 ΤΜΧ | 1 ΤΜΧ | 7-Βιομηχανία - Προγραμματιζόμενα | Automation controllers | 76 | Προγραμματιζόμενα | https://eref.se.com/gr/el/product/TM3BCSL | IDMST | 3606489811051 | 18 |  | 0.03 | 0 | https://eref.se.com/gr/el/product/TM3BCSL
TM3DI16 | discrete input module, Modicon TM3, 16 inputs, screw, 24V DC | 163.11 | 1 ΤΜΧ | 1 ΤΜΧ | 7-Βιομηχανία - Προγραμματιζόμενα | Automation controllers | 76 | Προγραμματιζόμενα | https://eref.se.com/gr/el/product/TM3DI16 | IDMST | 3606480611384 | 42 | 504 | 0.03 | 0 | https://eref.se.com/gr/el/product/TM3DI16
TM3DI16G | discrete input module, Modicon TM3, 16 inputs, spring, 24V DC | 163.11 | 1 ΤΜΧ | 1 ΤΜΧ | 7-Βιομηχανία - Προγραμματιζόμενα | Automation controllers | 76 | Προγραμματιζόμενα | https://eref.se.com/gr/el/product/TM3DI16G | IDMST | 3606480611391 | 42 | 504 | 0.02 | 0 | https://eref.se.com/gr/el/product/TM3DI16G
TM3DI16K | discrete input module, Modicon TM3, 16 inputs, HE10, 24V DC | 136.81 | 1 ΤΜΧ | 1 ΤΜΧ | 7-Βιομηχανία - Προγραμματιζόμενα | Automation controllers | 76 | Προγραμματιζόμενα | https://eref.se.com/gr/el/product/TM3DI16K | IDMST | 3606480611407 | 42 | 504 | 0.01 | 0 | https://eref.se.com/gr/el/product/TM3DI16K
TM3DI32K | discrete input module, Modicon TM3, 32 inputs, HE10, 24V DC | 235.01 | 1 ΤΜΧ | 1 ΤΜΧ | 7-Βιομηχανία - Προγραμματιζόμενα | Automation controllers | 76 | Προγραμματιζόμενα | https://eref.se.com/gr/el/product/TM3DI32K | IDMST | 3606480611414 | 42 | 504 | 0.02 | 0 | https://eref.se.com/gr/el/product/TM3DI32K
TM3DI8 | discrete input module, Modicon TM3, 8 inputs, screw, 24V DC | 115.36 | 1 ΤΜΧ | 1 ΤΜΧ | 7-Βιομηχανία - Προγραμματιζόμενα | Automation controllers | 76 | Προγραμματιζόμενα | https://eref.se.com/gr/el/product/TM3DI8 | IDMST | 3606480611360 | 42 | 504 | 0.01 | 0 | https://eref.se.com/gr/el/product/TM3DI8
TM3DI8A | discrete input module, Modicon TM3, 8 inputs, screw, 120V AC | 115.36 | 1 ΤΜΧ | 1 ΤΜΧ | 7-Βιομηχανία - Προγραμματιζόμενα | Automation controllers | 76 | Προγραμματιζόμενα | https://eref.se.com/gr/el/product/TM3DI8A | IDMST | 3606480611629 | 42 |  | 0.01 | 0 | https://eref.se.com/gr/el/product/TM3DI8A
TM3DI8G | discrete input module, Modicon TM3, 8 inputs, spring, 24V DC | 115.36 | 1 ΤΜΧ | 1 ΤΜΧ | 7-Βιομηχανία - Προγραμματιζόμενα | Automation controllers | 76 | Προγραμματιζόμενα | https://eref.se.com/gr/el/product/TM3DI8G | IDMST | 3606480611377 | 9 | 27 | 0.01 | 0 | https://eref.se.com/gr/el/product/TM3DI8G
TM3DM24R | discrete IO module, Modicon TM3, 24 IO, 16 inputs, 8 relay outputs, screw, 24V DC | 229.66 | 1 ΤΜΧ | 1 ΤΜΧ | 7-Βιομηχανία - Προγραμματιζόμενα | Automation controllers | 76 | Προγραμματιζόμενα | https://eref.se.com/gr/el/product/TM3DM24R | IDMST | 3606480611544 | 42 | 504 | 0.04 | 0 | https://eref.se.com/gr/el/product/TM3DM24R
TM3DM24RG | discrete IO module, Modicon TM3, 24 IO, 16 inputs, 8 relay outputs, spring, 24V DC | 229.66 | 1 ΤΜΧ | 1 ΤΜΧ | 7-Βιομηχανία - Προγραμματιζόμενα | Automation controllers | 76 | Προγραμματιζόμενα | https://eref.se.com/gr/el/product/TM3DM24RG | IDMST | 3606480611551 | 9 | 288 | 0.02 | 0 | https://eref.se.com/gr/el/product/TM3DM24RG
TM3DM8R | discrete I/O module, Modicon TM3, 8 IO, 4 inputs, 4 relay outputs, screw, 24V DC | 129.38 | 1 ΤΜΧ | 1 ΤΜΧ | 7-Βιομηχανία - Προγραμματιζόμενα | Automation controllers | 76 | Προγραμματιζόμενα | https://eref.se.com/gr/el/product/TM3DM8R | IDMST | 3606480611520 | 42 | 504 | 0.02 | 0 | https://eref.se.com/gr/el/product/TM3DM8R
TM3DM8RG | discrete I/O module, Modicon TM3, 8 IO, 4 inputs, 4 relay outputs, spring, 24V DC | 129.38 | 1 ΤΜΧ | 1 ΤΜΧ | 7-Βιομηχανία - Προγραμματιζόμενα | Automation controllers | 76 | Προγραμματιζόμενα | https://eref.se.com/gr/el/product/TM3DM8RG | IDMST | 3606480611537 | 9 | 288 | 0.14 | 0 | https://eref.se.com/gr/el/product/TM3DM8RG
TM3DQ16R | discrete output module, Modicon TM3, 16 relay outputs, screw, 24V DC | 182.94 | 1 ΤΜΧ | 1 ΤΜΧ | 7-Βιομηχανία - Προγραμματιζόμενα | Automation controllers | 76 | Προγραμματιζόμενα | https://eref.se.com/gr/el/product/TM3DQ16R | IDMST | 3606480611445 | 42 | 504 | 0.02 | 0 | https://eref.se.com/gr/el/product/TM3DQ16R
TM3DQ16RG | discrete output module, Modicon TM3, 16 relay outputs, spring, 24V DC | 182.94 | 1 ΤΜΧ | 1 ΤΜΧ | 7-Βιομηχανία - Προγραμματιζόμενα | Automation controllers | 76 | Προγραμματιζόμενα | https://eref.se.com/gr/el/product/TM3DQ16RG | IDMST | 3606480611452 | 42 | 504 | 0.02 | 0 | https://eref.se.com/gr/el/product/TM3DQ16RG
TM3DQ16T | discrete output module, Modicon TM3, 16 outputs transistor PNP, screw | 163.11 | 1 ΤΜΧ | 1 ΤΜΧ | 7-Βιομηχανία - Προγραμματιζόμενα | Automation controllers | 76 | Προγραμματιζόμενα | https://eref.se.com/gr/el/product/TM3DQ16T | IDMST | 3606480611483 | 42 | 504 | 0.03 | 0 | https://eref.se.com/gr/el/product/TM3DQ16T
TM3DQ16TG | discrete output module, Modicon TM3, 16 outputs transistor PNP, spring | 163.11 | 1 ΤΜΧ | 1 ΤΜΧ | 7-Βιομηχανία - Προγραμματιζόμενα | Automation controllers | 76 | Προγραμματιζόμενα | https://eref.se.com/gr/el/product/TM3DQ16TG | IDMST | 3606480611490 | 42 | 504 | 0.02 | 0 | https://eref.se.com/gr/el/product/TM3DQ16TG
TM3DQ16TK | discrete output module, Modicon TM3, 16 outputs transistor PNP, HE10 | 136.81 | 1 ΤΜΧ | 1 ΤΜΧ | 7-Βιομηχανία - Προγραμματιζόμενα | Automation controllers | 76 | Προγραμματιζόμενα | https://eref.se.com/gr/el/product/TM3DQ16TK | IDMST | 3606480611506 | 42 | 504 | 0.11 | 0 | https://eref.se.com/gr/el/product/TM3DQ16TK
TM3DQ32TK | discrete output module, Modicon TM3, 32 outputs transistor PNP, HE10 | 235.01 | 1 ΤΜΧ | 1 ΤΜΧ | 7-Βιομηχανία - Προγραμματιζόμενα | Automation controllers | 76 | Προγραμματιζόμενα | https://eref.se.com/gr/el/product/TM3DQ32TK | IDMST | 3606480611513 | 42 | 504 | 0.02 | 0 | https://eref.se.com/gr/el/product/TM3DQ32TK
TM3DQ8R | discrete output module, Modicon TM3, 8 relay outputs, screw, 24V DC | 129.38 | 1 ΤΜΧ | 1 ΤΜΧ | 7-Βιομηχανία - Προγραμματιζόμενα | Automation controllers | 76 | Προγραμματιζόμενα | https://eref.se.com/gr/el/product/TM3DQ8R | IDMST | 3606480611421 | 42 | 504 | 0.04 | 0 | https://eref.se.com/gr/el/product/TM3DQ8R
TM3DQ8RG | discrete output module, Modicon TM3, 8 relay outputs, spring, 24V DC | 129.38 | 1 ΤΜΧ | 1 ΤΜΧ | 7-Βιομηχανία - Προγραμματιζόμενα | Automation controllers | 76 | Προγραμματιζόμενα | https://eref.se.com/gr/el/product/TM3DQ8RG | IDMST | 3606480611438 | 9 | 432 | 0.02 | 0 | https://eref.se.com/gr/el/product/TM3DQ8RG
TM3DQ8T | discrete output module, Modicon TM3, 8 outputs transistor PNP, screw | 115.36 | 1 ΤΜΧ | 1 ΤΜΧ | 7-Βιομηχανία - Προγραμματιζόμενα | Automation controllers | 76 | Προγραμματιζόμενα | https://eref.se.com/gr/el/product/TM3DQ8T | IDMST | 3606480611469 | 42 | 504 | 0.03 | 0 | https://eref.se.com/gr/el/product/TM3DQ8T
TM3DQ8TG | discrete output module, Modicon TM3, 8 outputs transistor PNP, spring | 115.36 | 1 ΤΜΧ | 1 ΤΜΧ | 7-Βιομηχανία - Προγραμματιζόμενα | Automation controllers | 76 | Προγραμματιζόμενα | https://eref.se.com/gr/el/product/TM3DQ8TG | IDMST | 3606480611476 | 9 | 144 | 0.12 | 0 | https://eref.se.com/gr/el/product/TM3DQ8TG
TM3RDM16R | discrete I/O module, Modicon TM3, 16 IO, 8 digital inputs, 8 digital outputs, screw | 182.93 | 1 ΤΜΧ | 1 ΤΜΧ | 7-Βιομηχανία - Προγραμματιζόμενα | Automation controllers | 76 | Προγραμματιζόμενα | https://eref.se.com/gr/el/product/TM3RDM16R | IDMST | 3606480696343 | 26 | 624 | 0 | 0 | https://eref.se.com/gr/el/product/TM3RDM16R
TM3RDM32R | discrete I/O module, Modicon TM3, 32 IO, 16 digital inputs, 16 digital outputs, screw | 274.64 | 1 ΤΜΧ | 1 ΤΜΧ | 7-Βιομηχανία - Προγραμματιζόμενα | Automation controllers | 76 | Προγραμματιζόμενα | https://eref.se.com/gr/el/product/TM3RDM32R | IDMST | 3606480696350 | 26 | 624 | 0 | 0 | https://eref.se.com/gr/el/product/TM3RDM32R
TM3SAC5R | safety module, Modicon TM3, 1 function, Cat 3 PL d, SIL CL2, screw, 24V DC | 232.21 | 1 ΤΜΧ | 1 ΤΜΧ | 7-Βιομηχανία - Προγραμματιζόμενα | Automation controllers | 76 | Προγραμματιζόμενα | https://eref.se.com/gr/el/product/TM3SAC5R | IDMST | 3606485392974 | 18 |  | 0.03 | 0 | https://eref.se.com/gr/el/product/TM3SAC5R
TM3SAC5RG | safety module, Modicon TM3, 1 function, Cat 3 PL d, SIL CL2, spring, 24V DC | 232.21 | 1 ΤΜΧ | 1 ΤΜΧ | 7-Βιομηχανία - Προγραμματιζόμενα | Automation controllers | 76 | Προγραμματιζόμενα | https://eref.se.com/gr/el/product/TM3SAC5RG | IDMST | 3606485392981 | 18 |  | 0.03 | 0 | https://eref.se.com/gr/el/product/TM3SAC5RG
TM3SAF5R | safety module, Modicon TM3, 1 function, Cat 4 PL e, SIL CL3, screw, 24V DC | 263.17 | 1 ΤΜΧ | 1 ΤΜΧ | 7-Βιομηχανία - Προγραμματιζόμενα | Automation controllers | 76 | Προγραμματιζόμενα | https://eref.se.com/gr/el/product/TM3SAF5R | IDMST | 3606485392998 | 18 |  | 0.03 | 0 | https://eref.se.com/gr/el/product/TM3SAF5R
TM3SAF5RG | safety module, Modicon TM3, 1 function, Cat 4 PL e, SIL CL3, spring, 24V DC | 263.17 | 1 ΤΜΧ | 1 ΤΜΧ | 7-Βιομηχανία - Προγραμματιζόμενα | Automation controllers | 76 | Προγραμματιζόμενα | https://eref.se.com/gr/el/product/TM3SAF5RG | IDMST | 3606485393001 | 18 |  | 0.03 | 0 | https://eref.se.com/gr/el/product/TM3SAF5RG
TM3SAFL5R | safety module, Modicon TM3, 2 function, Cat 3 PL d, SIL CL2, screw, 24V DC | 278.64 | 1 ΤΜΧ | 1 ΤΜΧ | 7-Βιομηχανία - Προγραμματιζόμενα | Automation controllers | 76 | Προγραμματιζόμενα | https://eref.se.com/gr/el/product/TM3SAFL5R | IDMST | 3606485393018 | 18 |  | 0.04 | 0 | https://eref.se.com/gr/el/product/TM3SAFL5R
TM3SAK6RG | safety module, Modicon TM3, 3 function, Cat 4 PL e, SIL CL3, spring, 24V DC | 294.14 | 1 ΤΜΧ | 1 ΤΜΧ | 7-Βιομηχανία - Προγραμματιζόμενα | Automation controllers | 76 | Προγραμματιζόμενα | https://eref.se.com/gr/el/product/TM3SAK6RG | IDMST | 3606485393049 | 18 |  | 0.02 | 0 | https://eref.se.com/gr/el/product/TM3SAK6RG
TM3TI4 | analog input module, Modicon TM3, 4 temperature inputs, screw, 24V DC | 264.82 | 1 ΤΜΧ | 1 ΤΜΧ | 7-Βιομηχανία - Προγραμματιζόμενα | Automation controllers | 76 | Προγραμματιζόμενα | https://eref.se.com/gr/el/product/TM3TI4 | IDMST | 3606480649004 | 9 |  | 0.02 | 0 | https://eref.se.com/gr/el/product/TM3TI4
TM3TI4G | analog input module, Modicon TM3, 4 temperature inputs, spring, 24V DC | 264.82 | 1 ΤΜΧ | 1 ΤΜΧ | 7-Βιομηχανία - Προγραμματιζόμενα | Automation controllers | 76 | Προγραμματιζόμενα | https://eref.se.com/gr/el/product/TM3TI4G | IDMST | 3606480649011 | 9 | 432 | 0.02 | 0 | https://eref.se.com/gr/el/product/TM3TI4G
TM3TI8T | analog input module, Modicon TM3, 8 temperature inputs, screw, 24V DC | 285.32 | 1 ΤΜΧ | 1 ΤΜΧ | 7-Βιομηχανία - Προγραμματιζόμενα | Automation controllers | 76 | Προγραμματιζόμενα | https://eref.se.com/gr/el/product/TM3TI8T | IDMST | 3606480649028 | 9 | 432 | 0.02 | 0 | https://eref.se.com/gr/el/product/TM3TI8T
TM3TI8TG | analog input module, Modicon TM3, 8 temperature inputs, spring, 24V DC | 285.32 | 1 ΤΜΧ | 1 ΤΜΧ | 7-Βιομηχανία - Προγραμματιζόμενα | Automation controllers | 76 | Προγραμματιζόμενα | https://eref.se.com/gr/el/product/TM3TI8TG | IDMST | 3606480649035 | 9 | 288 | 0.02 | 0 | https://eref.se.com/gr/el/product/TM3TI8TG
TM3TM3 | analog IO module, Modicon TM3, 2 analog or temperature inputs, 1 analog output, screw, 24V DC | 281.38 | 1 ΤΜΧ | 1 ΤΜΧ | 7-Βιομηχανία - Προγραμματιζόμενα | Automation controllers | 76 | Προγραμματιζόμενα | https://eref.se.com/gr/el/product/TM3TM3 | IDMST | 3606480649042 | 42 | 504 | 0.02 | 0 | https://eref.se.com/gr/el/product/TM3TM3
TM3TM3G | analog IO module, Modicon TM3, 2 analog or temperature inputs, 1 analog output, spring, 24V DC | 281.38 | 1 ΤΜΧ | 1 ΤΜΧ | 7-Βιομηχανία - Προγραμματιζόμενα | Automation controllers | 76 | Προγραμματιζόμενα | https://eref.se.com/gr/el/product/TM3TM3G | IDMST | 3606480649059 | 9 | 144 | 0.02 | 0 | https://eref.se.com/gr/el/product/TM3TM3G
TM3XFHSC202 | counter module, Modicon TM3, high speed, 2 channels HSC event management, 10 inputs, 8 outputs, screw | 805.99 | 1 ΤΜΧ | 1 ΤΜΧ | 7-Βιομηχανία - Προγραμματιζόμενα | Automation controllers | 76 | Προγραμματιζόμενα | https://eref.se.com/gr/el/product/TM3XFHSC202 | IDMST | 3606489604264 | 18 | 144 | 0.02 | 0 | https://eref.se.com/gr/el/product/TM3XFHSC202
TM3XFHSC202G | Module high speed counting, Modicon TM3, 2 channels HSC Event management, 10 inputs, 8 outputs (spring) | 805.99 | 1 ΤΜΧ | 1 ΤΜΧ | 7-Βιομηχανία - Προγραμματιζόμενα | Automation controllers | 76 | Προγραμματιζόμενα | https://eref.se.com/gr/el/product/TM3XFHSC202G | IDMST | 3606489604288 |  |  | 0.02 | 0 | https://eref.se.com/gr/el/product/TM3XFHSC202G
TM3XHSC202 | counter module, Modicon TM3, high speed, 2 channels HSC, 10 inputs, 8 outputs, screw | 644.78 | 1 ΤΜΧ | 1 ΤΜΧ | 7-Βιομηχανία - Προγραμματιζόμενα | Automation controllers | 76 | Προγραμματιζόμενα | https://eref.se.com/gr/el/product/TM3XHSC202 | IDMST | 3606489604257 | 18 |  | 0.02 | 0 | https://eref.se.com/gr/el/product/TM3XHSC202
TM3XHSC202G | counter module, Modicon TM3, high speed, 2 channels HSC, 10 inputs, 8 outputs, spring | 644.78 | 1 ΤΜΧ | 1 ΤΜΧ | 7-Βιομηχανία - Προγραμματιζόμενα | Automation controllers | 76 | Προγραμματιζόμενα | https://eref.se.com/gr/el/product/TM3XHSC202G | IDMST | 3606489604271 | 18 |  | 0.02 | 0 | https://eref.se.com/gr/el/product/TM3XHSC202G
TM3XREC1 | remote receiver module, Modicon TM3 | 96.72 | 1 ΤΜΧ | 1 ΤΜΧ | 7-Βιομηχανία - Προγραμματιζόμενα | Automation controllers | 76 | Προγραμματιζόμενα | https://eref.se.com/gr/el/product/TM3XREC1 | IDMST | 3606480611247 | 18 | 144 | 0.01 | 0 | https://eref.se.com/gr/el/product/TM3XREC1
TM3XTRA1 | remote transmitter module, Modicon TM3 | 96.72 | 1 ΤΜΧ | 1 ΤΜΧ | 7-Βιομηχανία - Προγραμματιζόμενα | Automation controllers | 76 | Προγραμματιζόμενα | https://eref.se.com/gr/el/product/TM3XTRA1 | IDMST | 3606480611230 | 8 | 144 | 0.01 | 0 | https://eref.se.com/gr/el/product/TM3XTRA1
TM3XTYS4 | parallel interface module, Modicon TM3, 4 Tesys motors | 96.72 | 1 ΤΜΧ | 1 ΤΜΧ | 7-Βιομηχανία - Προγραμματιζόμενα | Automation controllers | 76 | Προγραμματιζόμενα | https://eref.se.com/gr/el/product/TM3XTYS4 | IDMST | 3606480611636 | 42 | 504 | 0.02 | 0 | https://eref.se.com/gr/el/product/TM3XTYS4
TM4ES4 | network switch module, Modicon M241, 4 Ethernet switchs | 153.32 | 1 ΤΜΧ | 1 ΤΜΧ | 5-Βιομηχανία - Παραμετροποιήσιμα | Basic Automation controllers | 66 | Παραμετροποιήσιμα | https://eref.se.com/gr/el/product/TM4ES4 | IDMST | 3606480611216 | 20 | 160 | 0.02 | 0 | https://eref.se.com/gr/el/product/TM4ES4
TM4PDPS1 | network switch module, Modicon M241, 1 Profibus DP slave | 260.67 | 1 ΤΜΧ | 1 ΤΜΧ | 5-Βιομηχανία - Παραμετροποιήσιμα | Basic Automation controllers | 66 | Παραμετροποιήσιμα | https://eref.se.com/gr/el/product/TM4PDPS1 | IDMST | 3606480649066 | 34 |  | 0.02 | 0 | https://eref.se.com/gr/el/product/TM4PDPS1
TM5ACBM01R | bus base, Modicon TM5, 24V DC, grey, 1 quantity | 33.19 | 1 ΤΜΧ | 1 ΤΜΧ | 7-Βιομηχανία - Προγραμματιζόμενα | Automation controllers | 76 | Προγραμματιζόμενα | https://eref.se.com/gr/el/product/TM5ACBM01R | IDMST | 3595864075068 | 54 |  | 0 | 0 | https://eref.se.com/gr/el/product/TM5ACBM01R
TM5ACBM05R | Modicon TM5, bus base with address setting, 24 V DC, grey, quantity 1 | 83.39 | 1 ΤΜΧ | 1 ΤΜΧ | 7-Βιομηχανία - Προγραμματιζόμενα | Automation controllers | 76 | Προγραμματιζόμενα | https://eref.se.com/gr/el/product/TM5ACBM05R | IDMST | 3595864075082 | 54 |  | 0 | 0 | https://eref.se.com/gr/el/product/TM5ACBM05R
TM5ACBM11 | bus base, Modicon TM5, 24V DC, white, 1 quantity | 27.67 | 1 ΤΜΧ | 1 ΤΜΧ | 7-Βιομηχανία - Προγραμματιζόμενα | Automation controllers | 76 | Προγραμματιζόμενα | https://eref.se.com/gr/el/product/TM5ACBM11 | IDMST | 3595864075105 | 100 |  | 0 | 0 | https://eref.se.com/gr/el/product/TM5ACBM11
TM5ACBM15 | bus base, Modicon TM5, with address setting, 24V DC, white, 1 quantity | 83.39 | 1 ΤΜΧ | 1 ΤΜΧ | 7-Βιομηχανία - Προγραμματιζόμενα | Automation controllers | 76 | Προγραμματιζόμενα | https://eref.se.com/gr/el/product/TM5ACBM15 | IDMST | 3595864075143 | 54 |  | 0 | 0 | https://eref.se.com/gr/el/product/TM5ACBM15
TM5ACBN1 | bus base, Modicon TM5, for field bus interface module and interface power, 24V DC, white | 42.33 | 1 ΤΜΧ | 1 ΤΜΧ | 7-Βιομηχανία - Προγραμματιζόμενα | Automation controllers | 76 | Προγραμματιζόμενα | https://eref.se.com/gr/el/product/TM5ACBN1 | IDMST | 3595864093017 | 43 |  | 0 | 0 | https://eref.se.com/gr/el/product/TM5ACBN1
TM5ACTB12 | terminal block, Modicon TM5, 12 contacts, white, quantity 1 | 15.64 | 1 ΤΜΧ | 1 ΤΜΧ | 7-Βιομηχανία - Προγραμματιζόμενα | Automation controllers | 76 | Προγραμματιζόμενα | https://eref.se.com/gr/el/product/TM5ACTB12 | IDMST | 3595864075020 | 100 |  | 0 | 0 | https://eref.se.com/gr/el/product/TM5ACTB12
TM5ACTB12PS | terminal block, Modicon TM5, 12 contacts, grey, quantity 1 | 22.63 | 1 ΤΜΧ | 1 ΤΜΧ | 7-Βιομηχανία - Προγραμματιζόμενα | Automation controllers | 76 | Προγραμματιζόμενα | https://eref.se.com/gr/el/product/TM5ACTB12PS | IDMST | 3595864075013 | 50 |  | 0 | 0 | https://eref.se.com/gr/el/product/TM5ACTB12PS
TM5ACTB32 | Modicon TM5, terminal block, 12 contacts, black, quantity 1 | 24.2 | 1 ΤΜΧ | 1 ΤΜΧ | 7-Βιομηχανία - Προγραμματιζόμενα | Automation controllers | 76 | Προγραμματιζόμενα | https://eref.se.com/gr/el/product/TM5ACTB32 | IDMST | 3595864075044 | 50 |  | 0 | 0 | https://eref.se.com/gr/el/product/TM5ACTB32
TM5NS31 | communication module, Modicon TM5, fieldbus interface, Sercos 3 | 309.2 | 1 ΤΜΧ | 1 ΤΜΧ | 7-Βιομηχανία - Προγραμματιζόμενα | Automation controllers | 76 | Προγραμματιζόμενα | https://eref.se.com/gr/el/product/TM5NS31 | IDMST | 3595864109091 | 50 |  | 0 | 0 | https://eref.se.com/gr/el/product/TM5NS31
TM5SAI4L | analog input module, Modicon TM5, 4I, +/-10V, 0 to 20mA, 4 to 20mA, 12bits | 469.17 | 1 ΤΜΧ | 1 ΤΜΧ | 7-Βιομηχανία - Προγραμματιζόμενα | Automation controllers | 76 | Προγραμματιζόμενα | https://eref.se.com/gr/el/product/TM5SAI4L | IDMST | 3595864074733 | 97 |  | 0 | 0 | https://eref.se.com/gr/el/product/TM5SAI4L
TM5SAI4PH | analog input module, Modicon TM5, 4I, temperature probe PT100, PT1000, 16bits | 608.8 | 1 ΤΜΧ | 1 ΤΜΧ | 7-Βιομηχανία - Προγραμματιζόμενα | Automation controllers | 76 | Προγραμματιζόμενα | https://eref.se.com/gr/el/product/TM5SAI4PH | IDMST | 3595864074771 | 97 |  | 0 | 0 | https://eref.se.com/gr/el/product/TM5SAI4PH
TM5SBER2 | remote receiver module, Modicon TM5, communication between RIO, distribute power | 189.53 | 1 ΤΜΧ | 1 ΤΜΧ | 7-Βιομηχανία - Προγραμματιζόμενα | Automation controllers | 76 | Προγραμματιζόμενα | https://eref.se.com/gr/el/product/TM5SBER2 | IDMST | 3595864074870 | 50 |  | 0 | 0 | https://eref.se.com/gr/el/product/TM5SBER2
TM5SBET1 | remote transmitter module, Modicon TM5, communication between RIO | 127.86 | 1 ΤΜΧ | 1 ΤΜΧ | 7-Βιομηχανία - Προγραμματιζόμενα | Automation controllers | 76 | Προγραμματιζόμενα | https://eref.se.com/gr/el/product/TM5SBET1 | IDMST | 3595864074887 | 97 |  | 0 | 0 | https://eref.se.com/gr/el/product/TM5SBET1
TM5SDI12D | discrete input module, Modicon TM5, 12DI, 24V DC sink, 1 wire | 197.07 | 1 ΤΜΧ | 1 ΤΜΧ | 7-Βιομηχανία - Προγραμματιζόμενα | Automation controllers | 76 | Προγραμματιζόμενα | https://eref.se.com/gr/el/product/TM5SDI12D | IDMST | 3595864074450 | 97 |  | 0 | 0 | https://eref.se.com/gr/el/product/TM5SDI12D
TM5SDO4R | discrete output module, Modicon TM5, 4 DO, 30V DC, 230V AC, 5A, relay, 4 changeover | 214.77 | 1 ΤΜΧ | 1 ΤΜΧ | 7-Βιομηχανία - Προγραμματιζόμενα | Automation controllers | 76 | Προγραμματιζόμενα | https://eref.se.com/gr/el/product/TM5SDO4R | IDMST | 3595864074696 | 97 |  | 0 | 0 | https://eref.se.com/gr/el/product/TM5SDO4R
TM5SPS2 | power distribution module, Modicon TM5, 24V DC IO with bus | 155.62 | 1 ΤΜΧ | 1 ΤΜΧ | 7-Βιομηχανία - Προγραμματιζόμενα | Automation controllers | 76 | Προγραμματιζόμενα | https://eref.se.com/gr/el/product/TM5SPS2 | IDMST | 3595864074924 | 97 |  | 0 | 0 | https://eref.se.com/gr/el/product/TM5SPS2
TM5SPS3 | power distribution module, Modicon TM5, for CANopen interface and 24V DC IO | 81.28 | 1 ΤΜΧ | 1 ΤΜΧ | 7-Βιομηχανία - Προγραμματιζόμενα | Automation controllers | 76 | Προγραμματιζόμενα | https://eref.se.com/gr/el/product/TM5SPS3 | IDMST | 3595864093024 | 97 |  | 0 | 0 | https://eref.se.com/gr/el/product/TM5SPS3
TMA262SET8G | Set of connector, Logic/motion controller Modicon M262, Spring connectors, 5 + 11 conn. Blocks | 155.17 | 1 ΤΜΧ | 1 ΤΜΧ | 7-Βιομηχανία - Προγραμματιζόμενα | Automation controllers | 76 | Προγραμματιζόμενα | https://eref.se.com/gr/el/product/TMA262SET8G | IDMST | 3606489604301 | 10 |  | 0 | 0 | https://eref.se.com/gr/el/product/TMA262SET8G
TMA262SET8S | Set of connector, Logic/motion controller Modicon M262, Screw connectors, 5 + 11 conn. Blocks | 155.17 | 1 ΤΜΧ | 1 ΤΜΧ | 7-Βιομηχανία - Προγραμματιζόμενα | Automation controllers | 76 | Προγραμματιζόμενα | https://eref.se.com/gr/el/product/TMA262SET8S | IDMST | 3606489604295 | 10 |  | 0 | 0 | https://eref.se.com/gr/el/product/TMA262SET8S
TMACBL1 | analogue input cable, Modicon M221, 1m, for M221 controller | 14.2 | 1 ΤΜΧ | 1 ΤΜΧ | 5-Βιομηχανία - Παραμετροποιήσιμα | Basic Automation controllers | 66 | Παραμετροποιήσιμα | https://eref.se.com/gr/el/product/TMACBL1 | IDMST | 3606480611353 | 100 | 1600 | 0 | 0 | https://eref.se.com/gr/el/product/TMACBL1
TMAHOL02 | battery holder, Modicon M221, spare part sold by 2 | 29.25 | 1 ΤΜΧ | 1 ΤΜΧ | 5-Βιομηχανία - Παραμετροποιήσιμα | Basic Automation controllers | 66 | Παραμετροποιήσιμα | https://eref.se.com/gr/el/product/TMAHOL02 | IDMST | 3606480991509 | 50 | 1600 | 0 | 0 | https://eref.se.com/gr/el/product/TMAHOL02
TMARBAT1 | Battery, Lithium 3V,0.19AH | 19.85 | 1 ΤΜΧ | 1 ΤΜΧ | 5-Βιομηχανία - Παραμετροποιήσιμα | Basic Automation controllers | 66 | Παραμετροποιήσιμα | https://eref.se.com/gr/el/product/TMARBAT1 | IDMST | 3606480696305 | 50 | 200 | 0 | 0 | https://eref.se.com/gr/el/product/TMARBAT1
TMARCOVER | Cartridge Cover | 16.36 | 1 ΤΜΧ | 1 ΤΜΧ | 5-Βιομηχανία - Παραμετροποιήσιμα | Basic Automation controllers | 66 | Παραμετροποιήσιμα | https://eref.se.com/gr/el/product/TMARCOVER | IDMST | 3606480696336 | 20 | 80 | 0 | 0 | https://eref.se.com/gr/el/product/TMARCOVER
TMARTB3 | 3 PIN TB for Power connection | 16.35 | 1 ΤΜΧ | 1 ΤΜΧ | 5-Βιομηχανία - Παραμετροποιήσιμα | Basic Automation controllers | 66 | Παραμετροποιήσιμα | https://eref.se.com/gr/el/product/TMARTB3 | IDMST | 3606480696312 | 20 | 80 | 0 | 0 | https://eref.se.com/gr/el/product/TMARTB3
TMARTB4 | 4 PIN TB for SL connection | 16.36 | 1 ΤΜΧ | 1 ΤΜΧ | 5-Βιομηχανία - Παραμετροποιήσιμα | Basic Automation controllers | 66 | Παραμετροποιήσιμα | https://eref.se.com/gr/el/product/TMARTB4 | IDMST | 3606480696329 | 20 | 80 | 0 | 0 | https://eref.se.com/gr/el/product/TMARTB4
TMASD1 | memory card, Modicon, for M2xx controller | 61.92 | 1 ΤΜΧ | 1 ΤΜΧ | 5-Βιομηχανία - Παραμετροποιήσιμα | Basic Automation controllers | 66 | Παραμετροποιήσιμα | https://eref.se.com/gr/el/product/TMASD1 | IDMST | 3595864181912 | 50 |  | 0 | 0 | https://eref.se.com/gr/el/product/TMASD1
TMAT2CSET | connector set, Modicon M221, for M221C I/O | 90.26 | 1 ΤΜΧ | 1 ΤΜΧ | 5-Βιομηχανία - Παραμετροποιήσιμα | Basic Automation controllers | 66 | Παραμετροποιήσιμα | https://eref.se.com/gr/el/product/TMAT2CSET | IDMST | 3606480672033 | 1 | 50 | 0 | 0 | https://eref.se.com/gr/el/product/TMAT2CSET
TMAT2MSET | connector set, Modicon M221, for M221M and TM3 I/O | 80.55 | 1 ΤΜΧ | 1 ΤΜΧ | 5-Βιομηχανία - Παραμετροποιήσιμα | Basic Automation controllers | 66 | Παραμετροποιήσιμα | https://eref.se.com/gr/el/product/TMAT2MSET | IDMST | 3606480673481 | 64 |  | 0 | 0 | https://eref.se.com/gr/el/product/TMAT2MSET
TMAT2MSETG | connector set, Modicon M221, for M221M and TM3 I/O Spring | 56.16 | 1 ΤΜΧ | 1 ΤΜΧ | 5-Βιομηχανία - Παραμετροποιήσιμα | Basic Automation controllers | 66 | Παραμετροποιήσιμα | https://eref.se.com/gr/el/product/TMAT2MSETG | IDMST | 3606480673498 | 64 |  | 0 | 0 | https://eref.se.com/gr/el/product/TMAT2MSETG
TMAT2PSET | connector set, Modicon M221, for M2X1 power supply | 33.52 | 1 ΤΜΧ | 1 ΤΜΧ | 5-Βιομηχανία - Παραμετροποιήσιμα | Basic Automation controllers | 66 | Παραμετροποιήσιμα | https://eref.se.com/gr/el/product/TMAT2PSET | IDMST | 3606480673504 | 64 |  | 0 | 0 | https://eref.se.com/gr/el/product/TMAT2PSET
TMAT4CSET | connector set for M241 - IO | 61.13 | 1 ΤΜΧ | 1 ΤΜΧ | 7-Βιομηχανία - Προγραμματιζόμενα | Automation controllers | 76 | Προγραμματιζόμενα | https://eref.se.com/gr/el/product/TMAT4CSET | IDMST | 3606480611223 | 64 |  | 0 | 0 | https://eref.se.com/gr/el/product/TMAT4CSET
TMC2AI2 | analogue input cartridge, Modicon M221, 2 analog inputs, IO extension | 77.4 | 1 ΤΜΧ | 1 ΤΜΧ | 5-Βιομηχανία - Παραμετροποιήσιμα | Basic Automation controllers | 66 | Παραμετροποιήσιμα | https://eref.se.com/gr/el/product/TMC2AI2 | IDMST | 3606480649080 | 75 | 2400 | 0 | 0 | https://eref.se.com/gr/el/product/TMC2AI2
TMC2AQ2C | analogue output cartridge, Modicon M221, 2 analog current outputs, IO extension | 85.41 | 1 ΤΜΧ | 1 ΤΜΧ | 5-Βιομηχανία - Παραμετροποιήσιμα | Basic Automation controllers | 66 | Παραμετροποιήσιμα | https://eref.se.com/gr/el/product/TMC2AQ2C | IDMST | 3606480649097 | 75 | 2400 | 0 | 0 | https://eref.se.com/gr/el/product/TMC2AQ2C
TMC2AQ2V | analogue output cartridge, Modicon M221, 2 analog voltage outputs, IO extension | 85.41 | 1 ΤΜΧ | 1 ΤΜΧ | 5-Βιομηχανία - Παραμετροποιήσιμα | Basic Automation controllers | 66 | Παραμετροποιήσιμα | https://eref.se.com/gr/el/product/TMC2AQ2V | IDMST | 3606480649103 | 75 | 1200 | 0 | 0 | https://eref.se.com/gr/el/product/TMC2AQ2V
TMC2CONV01 | Serial line cartridge, Modicon M221, conveying 1 I/O extension | 212.94 | 1 ΤΜΧ | 1 ΤΜΧ | 5-Βιομηχανία - Παραμετροποιήσιμα | Basic Automation controllers | 66 | Παραμετροποιήσιμα | https://eref.se.com/gr/el/product/TMC2CONV01 | IDMST | 3606480649110 | 75 | 2400 | 0 | 0 | https://eref.se.com/gr/el/product/TMC2CONV01
TMC2HOIS01 | Analogue input cartridge, Modicon M221, hoisting 2 analog I/O extension | 196.85 | 1 ΤΜΧ | 1 ΤΜΧ | 5-Βιομηχανία - Παραμετροποιήσιμα | Basic Automation controllers | 66 | Παραμετροποιήσιμα | https://eref.se.com/gr/el/product/TMC2HOIS01 | IDMST | 3606480649127 | 75 |  | 0 | 0 | https://eref.se.com/gr/el/product/TMC2HOIS01
TMC2PACK01 | Analogue input cartridge, Modicon M221, packaging 2 analog inputs, I/O extension | 212.93 | 1 ΤΜΧ | 1 ΤΜΧ | 5-Βιομηχανία - Παραμετροποιήσιμα | Basic Automation controllers | 66 | Παραμετροποιήσιμα | https://eref.se.com/gr/el/product/TMC2PACK01 | IDMST | 3606480649134 | 75 | 2400 | 0 | 0 | https://eref.se.com/gr/el/product/TMC2PACK01
TMC2SL1 | communication cartridge module, Modicon M221, 1 serial line extension | 85.41 | 1 ΤΜΧ | 1 ΤΜΧ | 5-Βιομηχανία - Παραμετροποιήσιμα | Basic Automation controllers | 66 | Παραμετροποιήσιμα | https://eref.se.com/gr/el/product/TMC2SL1 | IDMST | 3606480649141 | 75 | 2400 | 0 | 0 | https://eref.se.com/gr/el/product/TMC2SL1
TMC2TI2 | analogue input cartridge, Modicon M221, 2 temperature inputs, IO extension | 85.41 | 1 ΤΜΧ | 1 ΤΜΧ | 5-Βιομηχανία - Παραμετροποιήσιμα | Basic Automation controllers | 66 | Παραμετροποιήσιμα | https://eref.se.com/gr/el/product/TMC2TI2 | IDMST | 3606480649158 | 75 | 2400 | 0 | 0 | https://eref.se.com/gr/el/product/TMC2TI2
TMC4AI2 | analogue input cartridge, Modicon M241, 2 analog current inputs | 164.02 | 1 ΤΜΧ | 1 ΤΜΧ | 7-Βιομηχανία - Προγραμματιζόμενα | Automation controllers | 76 | Προγραμματιζόμενα | https://eref.se.com/gr/el/product/TMC4AI2 | IDMST | 3606480649165 | 27 | 69 | 0 | 0 | https://eref.se.com/gr/el/product/TMC4AI2
TMC4AQ2 | analogue output cartridge, Modicon M241, 2 analog outputs | 188.64 | 1 ΤΜΧ | 1 ΤΜΧ | 7-Βιομηχανία - Προγραμματιζόμενα | Automation controllers | 76 | Προγραμματιζόμενα | https://eref.se.com/gr/el/product/TMC4AQ2 | IDMST | 3606480649172 | 27 | 432 | 0 | 0 | https://eref.se.com/gr/el/product/TMC4AQ2
TMC4HOIS01 | Analogue input cartridge, Modicon M241, hoisting 1 analog | 194.87 | 1 ΤΜΧ | 1 ΤΜΧ | 7-Βιομηχανία - Προγραμματιζόμενα | Automation controllers | 76 | Προγραμματιζόμενα | https://eref.se.com/gr/el/product/TMC4HOIS01 | IDMST | 3606480649189 | 400 |  | 0 | 0 | https://eref.se.com/gr/el/product/TMC4HOIS01
TMC4PACK01 | Analogue input cartridge, Modicon M241, packaging 2 analog inputs | 194.87 | 1 ΤΜΧ | 1 ΤΜΧ | 7-Βιομηχανία - Προγραμματιζόμενα | Automation controllers | 76 | Προγραμματιζόμενα | https://eref.se.com/gr/el/product/TMC4PACK01 | IDMST | 3606480649196 |  |  | 0 | 0 | https://eref.se.com/gr/el/product/TMC4PACK01
TMC4TI2 | analogue input cartridge, Modicon M241, 2 temperature inputs | 190.5 | 1 ΤΜΧ | 1 ΤΜΧ | 7-Βιομηχανία - Προγραμματιζόμενα | Automation controllers | 76 | Προγραμματιζόμενα | https://eref.se.com/gr/el/product/TMC4TI2 | IDMST | 3606480649202 | 50 |  | 0 | 0 | https://eref.se.com/gr/el/product/TMC4TI2
TMCR2AI2 | cartridge M200 - 2 analog current inputs | 98.46 | 1 ΤΜΧ | 1 ΤΜΧ | 5-Βιομηχανία - Παραμετροποιήσιμα | ATV310, Easy Modicon PLC (TM200), Easy HMI, ATV610 | 93 | Παραμετροποιήσιμα | https://eref.se.com/gr/el/product/TMCR2AI2 | IDMST | 3606480696220 | 75 | 2400 | 0 | 0 | https://eref.se.com/gr/el/product/TMCR2AI2
TMCR2AM3 | cartridge M200 - 2 Analog inputs / 1 Analog output | 205.12 | 1 ΤΜΧ | 1 ΤΜΧ | 5-Βιομηχανία - Παραμετροποιήσιμα | ATV310, Easy Modicon PLC (TM200), Easy HMI, ATV610 | 93 | Παραμετροποιήσιμα | https://eref.se.com/gr/el/product/TMCR2AM3 | IDMST | 3606480696268 | 32 | 1536 | 0 | 0 | https://eref.se.com/gr/el/product/TMCR2AM3
TMCR2AQ2C | cartridge M200 - 2 analog current outputs | 108.31 | 1 ΤΜΧ | 1 ΤΜΧ | 5-Βιομηχανία - Παραμετροποιήσιμα | ATV310, Easy Modicon PLC (TM200), Easy HMI, ATV610 | 93 | Παραμετροποιήσιμα | https://eref.se.com/gr/el/product/TMCR2AQ2C | IDMST | 3606480696251 | 75 | 1200 | 0 | 0 | https://eref.se.com/gr/el/product/TMCR2AQ2C
TMCR2AQ2V | cartridge M200 - 2 analog voltage outputs | 98.46 | 1 ΤΜΧ | 1 ΤΜΧ | 5-Βιομηχανία - Παραμετροποιήσιμα | ATV310, Easy Modicon PLC (TM200), Easy HMI, ATV610 | 93 | Παραμετροποιήσιμα | https://eref.se.com/gr/el/product/TMCR2AQ2V | IDMST | 3606480696244 | 75 | 1200 | 0 | 0 | https://eref.se.com/gr/el/product/TMCR2AQ2V
TMCR2DM4U | cartridge M200 - 2 Digital inputs and 2 Transistor sink outputs | 124.1 | 1 ΤΜΧ | 1 ΤΜΧ | 5-Βιομηχανία - Παραμετροποιήσιμα | ATV310, Easy Modicon PLC (TM200), Easy HMI, ATV610 | 93 | Παραμετροποιήσιμα | https://eref.se.com/gr/el/product/TMCR2DM4U | IDMST | 3606480696213 | 32 | 512 | 0 | 0 | https://eref.se.com/gr/el/product/TMCR2DM4U
TMCR2SL1 | cartridge M200 - 1 serial line - communication extension | 81.23 | 1 ΤΜΧ | 1 ΤΜΧ | 5-Βιομηχανία - Παραμετροποιήσιμα | ATV310, Easy Modicon PLC (TM200), Easy HMI, ATV610 | 93 | Παραμετροποιήσιμα | https://eref.se.com/gr/el/product/TMCR2SL1 | IDMST | 3606480696275 | 75 | 1200 | 0 | 0 | https://eref.se.com/gr/el/product/TMCR2SL1
TMCR2TI2 | cartridge M200 - 2 temperature inputs - I/O extension | 108.3 | 1 ΤΜΧ | 1 ΤΜΧ | 5-Βιομηχανία - Παραμετροποιήσιμα | ATV310, Easy Modicon PLC (TM200), Easy HMI, ATV610 | 93 | Παραμετροποιήσιμα | https://eref.se.com/gr/el/product/TMCR2TI2 | IDMST | 3606480696237 | 75 | 1200 | 0 | 0 | https://eref.se.com/gr/el/product/TMCR2TI2
TMH2GDB | graphic display, Modicon M221, unit, 240 x 160pixels | 185.76 | 1 ΤΜΧ | 1 ΤΜΧ | 5-Βιομηχανία - Παραμετροποιήσιμα | Basic Automation controllers | 66 | Παραμετροποιήσιμα | https://eref.se.com/gr/el/product/TMH2GDB | IDMST | 3606480752216 | 12 | 96 | 0.03 | 0 | https://eref.se.com/gr/el/product/TMH2GDB
TMSCO1 | smart communication module, Modicon M262, CANopen, 1 SubD9 | 448.52 | 1 ΤΜΧ | 1 ΤΜΧ | 7-Βιομηχανία - Προγραμματιζόμενα | Automation controllers | 76 | Προγραμματιζόμενα | https://eref.se.com/gr/el/product/TMSCO1 | IDMST | 3606489604240 | 1 | 16 | 0.02 | 0 | https://eref.se.com/gr/el/product/TMSCO1
TMSES4 | smart communication module, Modicon M262, Ethernet, 4 RJ45 | 714.09 | 1 ΤΜΧ | 1 ΤΜΧ | 7-Βιομηχανία - Προγραμματιζόμενα | Automation controllers | 76 | Προγραμματιζόμενα | https://eref.se.com/gr/el/product/TMSES4 | IDMST | 3606489604233 | 10 |  | 0.06 | 0 | https://eref.se.com/gr/el/product/TMSES4
TPCCIF01 | TransferPacT Active Automatic - ανταλλακτική LCD οθόνη | 347.71 | 1 ΤΜΧ | 1 ΤΜΧ | 4-Μεγάλο Κτίριο | ATS – Automatic Transfer Switch | 60 | Παραμετροποιήσιμα | https://eref.se.com/gr/el/product/TPCCIF01 | PPATS | 3606481065933 | 5 |  | 0 | 0 | https://eref.se.com/gr/el/product/TPCCIF01
TPCCIF02 | TransferPacT Automatic - ανταλλακτική μονάδα display | 249.71 | 1 ΤΜΧ | 1 ΤΜΧ | 4-Μεγάλο Κτίριο | ATS – Automatic Transfer Switch | 60 | Παραμετροποιήσιμα | https://eref.se.com/gr/el/product/TPCCIF02 | PPATS | 3606481065940 | 5 |  | 0 | 0 | https://eref.se.com/gr/el/product/TPCCIF02
TPCCIF04 | TransferPacT Active Automatic - εξωτερική οθόνη ΗΜΙ | 597.41 | 1 ΤΜΧ | 1 ΤΜΧ | 4-Μεγάλο Κτίριο | PTCCB > 630 | 56 | Παραμετροποιήσιμα | https://eref.se.com/gr/el/product/TPCCIF04 | PPATS | 3606481065964 | 4 |  | 0 | 0 | https://eref.se.com/gr/el/product/TPCCIF04
TPCCOM16 | TransferPacT - λειτουργική μονάδα - plug-in, Modbus RS485 | 128.7 | 1 ΤΜΧ | 1 ΤΜΧ | 4-Μεγάλο Κτίριο | PTCCB > 630 | 56 | Παραμετροποιήσιμα | https://eref.se.com/gr/el/product/TPCCOM16 | PPATS | 3606481066060 | 20 |  | 0 | 0 | https://eref.se.com/gr/el/product/TPCCOM16
TPCDIO05 | TransferPacT - λειτουργική μονάδα - σήμα εξόδου - προειδοποίηση απόρριψης & διαθεσιμότητας φορτίου | 120.48 | 1 ΤΜΧ | 1 ΤΜΧ | 4-Μεγάλο Κτίριο | PTCCB > 630 | 56 | Παραμετροποιήσιμα | https://eref.se.com/gr/el/product/TPCDIO05 | PPATS | 3606481065971 | 20 |  | 0 | 0 | https://eref.se.com/gr/el/product/TPCDIO05
TPCDIO07 | TransferPacT - λειτουργική μονάδα - σήμα εισόδου - δοκιμή αναστολής μεταγωγής & διακοπής | 120.48 | 1 ΤΜΧ | 1 ΤΜΧ | 4-Μεγάλο Κτίριο | PTCCB > 630 | 56 | Παραμετροποιήσιμα | https://eref.se.com/gr/el/product/TPCDIO07 | PPATS | 3606481065995 | 20 |  | 0 | 0 | https://eref.se.com/gr/el/product/TPCDIO07
TPCDIO08 | TransferPacT - λειτουργική μονάδα - voluntary control | 120.48 | 1 ΤΜΧ | 1 ΤΜΧ | 4-Μεγάλο Κτίριο | PTCCB > 630 | 56 | Παραμετροποιήσιμα | https://eref.se.com/gr/el/product/TPCDIO08 | PPATS | 3606481066008 | 20 |  | 0 | 0 | https://eref.se.com/gr/el/product/TPCDIO08
TPCDIO10 | TransferPacT - λειτουργική μονάδα - σήμα εισόδου παλμός 24Vdc - πυροπροστασία | 120.48 | 1 ΤΜΧ | 1 ΤΜΧ | 4-Μεγάλο Κτίριο | PTCCB > 630 | 56 | Παραμετροποιήσιμα | https://eref.se.com/gr/el/product/TPCDIO10 | PPATS | 3606481066015 | 20 |  | 0 | 0 | https://eref.se.com/gr/el/product/TPCDIO10
TPCDIO11 | TransferPacT - λειτουργική μονάδα - σήμα εισόδου συνεχόμενο 24Vdc - πυροπροστασία | 120.48 | 1 ΤΜΧ | 1 ΤΜΧ | 4-Μεγάλο Κτίριο | PTCCB > 630 | 56 | Παραμετροποιήσιμα | https://eref.se.com/gr/el/product/TPCDIO11 | PPATS | 3606481066022 | 20 |  | 0 | 0 | https://eref.se.com/gr/el/product/TPCDIO11
TPCDIO13 | TransferPacT - λειτουργική μονάδα - σήμα εισόδου συνεχόμενο 230Vac- πυροπροστασία | 120.48 | 1 ΤΜΧ | 1 ΤΜΧ | 4-Μεγάλο Κτίριο | PTCCB > 630 | 56 | Παραμετροποιήσιμα | https://eref.se.com/gr/el/product/TPCDIO13 | PPATS | 3606481066039 | 20 |  | 0 | 0 | https://eref.se.com/gr/el/product/TPCDIO13
TPCDIO14 | TransferPacT - λειτουργική μονάδα - πυροπροστασία - ψυχρή επαφή | 120.48 | 1 ΤΜΧ | 1 ΤΜΧ | 4-Μεγάλο Κτίριο | PTCCB > 630 | 56 | Παραμετροποιήσιμα | https://eref.se.com/gr/el/product/TPCDIO14 | PPATS | 3606481066046 | 20 |  | 0 | 0 | https://eref.se.com/gr/el/product/TPCDIO14
TPCDIO15 | TransferPacT - λειτουργική μονάδα - επέκταση BUS & 24Vdc βοηθητική τροφοδοσία | 152.35 | 1 ΤΜΧ | 1 ΤΜΧ | 4-Μεγάλο Κτίριο | PTCCB > 630 | 56 | Παραμετροποιήσιμα | https://eref.se.com/gr/el/product/TPCDIO15 | PPATS | 3606481066053 | 20 |  | 0 | 0 | https://eref.se.com/gr/el/product/TPCDIO15
TPCDIO17 | TransferPacT - λειτουργική μονάδα - σήμα εξόδου - εκκίνηση & alarm γεννήτριας | 152.35 | 1 ΤΜΧ | 1 ΤΜΧ | 4-Μεγάλο Κτίριο | PTCCB > 630 | 56 | Παραμετροποιήσιμα | https://eref.se.com/gr/el/product/TPCDIO17 | PPATS | 3606481066077 | 20 |  | 0 | 0 | https://eref.se.com/gr/el/product/TPCDIO17
TPCOTH37 | TransferPacT - κάλυμμα ΙΡ54 για εξωτερική τοποθέτηση οθόνης ΗΜΙ | 1155.79 | 1 ΤΜΧ | 1 ΤΜΧ | 4-Μεγάλο Κτίριο | PTCCB > 630 | 56 | Παραμετροποιήσιμα | https://eref.se.com/gr/el/product/TPCOTH37 | PPATS | 3606481066206 | 1 |  | 0 | 0 | https://eref.se.com/gr/el/product/TPCOTH37
TPRAN2X1 | TESYS ISLAND ANALOG IO MODULE | 207.19 | 1 ΤΜΧ | 1 ΤΜΧ | 7-Βιομηχανία - Προγραμματιζόμενα | Digital contactors - TeSys Island | 86 | Προγραμματιζόμενα | https://eref.se.com/gr/el/product/TPRAN2X1 | PPCTR | 3606489832902 | 16 |  | 0 | 0 | https://eref.se.com/gr/el/product/TPRAN2X1
TPRBCEIP | TESYS ISLAND BUS COUPLER ETHERNET SWITCH | 274.15 | 1 ΤΜΧ | 1 ΤΜΧ | 7-Βιομηχανία - Προγραμματιζόμενα | Digital contactors - TeSys Island | 86 | Προγραμματιζόμενα | https://eref.se.com/gr/el/product/TPRBCEIP | PPCTR | 3606489832704 | 16 |  | 0 | 0 | https://eref.se.com/gr/el/product/TPRBCEIP
TPRBCPFB | TESYS ISLAND BUS COUPLER PROFIBUS | 335.46 | 1 ΤΜΧ | 1 ΤΜΧ | 7-Βιομηχανία - Προγραμματιζόμενα | Digital contactors - TeSys Island | 86 | Προγραμματιζόμενα | https://eref.se.com/gr/el/product/TPRBCPFB | PPCTR | 3606489832735 | 16 | 128 | 0 | 0 | https://eref.se.com/gr/el/product/TPRBCPFB
TPRBCPFN | TESYS ISLAND BUS COUPLER PROFINET | 304.45 | 1 ΤΜΧ | 1 ΤΜΧ | 7-Βιομηχανία - Προγραμματιζόμενα | Digital contactors - TeSys Island | 86 | Προγραμματιζόμενα | https://eref.se.com/gr/el/product/TPRBCPFN | PPCTR | 3606489832711 | 1 | 16 | 0 | 0 | https://eref.se.com/gr/el/product/TPRBCPFN
TPRDG4X2 | TESYS ISLAND DIGITAL IO MODULE | 91.34 | 1 ΤΜΧ | 1 ΤΜΧ | 7-Βιομηχανία - Προγραμματιζόμενα | Digital contactors - TeSys Island | 86 | Προγραμματιζόμενα | https://eref.se.com/gr/el/product/TPRDG4X2 | PPCTR | 3606489832896 | 16 |  | 0 | 0 | https://eref.se.com/gr/el/product/TPRDG4X2
TPRPM009 | TESYS ISLAND POWER INTERFACE 9 A / 4 KW | 66.95 | 1 ΤΜΧ | 1 ΤΜΧ | 7-Βιομηχανία - Προγραμματιζόμενα | Digital contactors - TeSys Island | 86 | Προγραμματιζόμενα | https://eref.se.com/gr/el/product/TPRPM009 | PPCTR | 3606489832841 | 14 |  | 0 | 0 | https://eref.se.com/gr/el/product/TPRPM009
TPRPM038 | TESYS ISLAND POWER INTERFACE 38A/18,5KW | 100.51 | 1 ΤΜΧ | 1 ΤΜΧ | 7-Βιομηχανία - Προγραμματιζόμενα | Digital contactors - TeSys Island | 86 | Προγραμματιζόμενα | https://eref.se.com/gr/el/product/TPRPM038 | PPCTR | 3606489832858 | 14 |  | 0 | 0 | https://eref.se.com/gr/el/product/TPRPM038
TPRPM080 | TESYS ISLAND POWER INTERFACE 80A/37KW | 199.45 | 1 ΤΜΧ | 1 ΤΜΧ | 7-Βιομηχανία - Προγραμματιζόμενα | Digital contactors - TeSys Island | 86 | Προγραμματιζόμενα | https://eref.se.com/gr/el/product/TPRPM080 | PPCTR | 3606489832865 | 8 |  | 0 | 0 | https://eref.se.com/gr/el/product/TPRPM080
TPRSM001 | TESYS ISLAND SIL INTERFACE | 133.91 | 1 ΤΜΧ | 1 ΤΜΧ | 7-Βιομηχανία - Προγραμματιζόμενα | Digital contactors - TeSys Island | 86 | Προγραμματιζόμενα | https://eref.se.com/gr/el/product/TPRSM001 | PPCTR | 3606489832872 | 16 |  | 0 | 0 | https://eref.se.com/gr/el/product/TPRSM001
TPRSS009 | TESYS ISLAND SIL STARTER 9 A / 4 KW | 106.56 | 1 ΤΜΧ | 1 ΤΜΧ | 7-Βιομηχανία - Προγραμματιζόμενα | Digital contactors - TeSys Island | 86 | Προγραμματιζόμενα | https://eref.se.com/gr/el/product/TPRSS009 | PPCTR | 3606489832797 | 14 |  | 0 | 0 | https://eref.se.com/gr/el/product/TPRSS009
TPRSS025 | TESYS ISLAND SIL STARTER 25 A / 7,5 KW | 133.91 | 1 ΤΜΧ | 1 ΤΜΧ | 7-Βιομηχανία - Προγραμματιζόμενα | Digital contactors - TeSys Island | 86 | Προγραμματιζόμενα | https://eref.se.com/gr/el/product/TPRSS025 | PPCTR | 3606489832803 | 14 |  | 0 | 0 | https://eref.se.com/gr/el/product/TPRSS025
TPRSS038 | TESYS ISLAND SIL STARTER 38 A / 18,5 KW | 188.86 | 1 ΤΜΧ | 1 ΤΜΧ | 7-Βιομηχανία - Προγραμματιζόμενα | Digital contactors - TeSys Island | 86 | Προγραμματιζόμενα | https://eref.se.com/gr/el/product/TPRSS038 | PPCTR | 3606489832810 | 14 |  | 0 | 0 | https://eref.se.com/gr/el/product/TPRSS038
TPRSS065 | TESYS ISLAND SIL STARTER 65 A / 30 KW | 317.13 | 1 ΤΜΧ | 1 ΤΜΧ | 7-Βιομηχανία - Προγραμματιζόμενα | Digital contactors - TeSys Island | 86 | Προγραμματιζόμενα | https://eref.se.com/gr/el/product/TPRSS065 | PPCTR | 3606489832827 | 8 |  | 0 | 0 | https://eref.se.com/gr/el/product/TPRSS065
TPRSS080 | TESYS ISLAND SIL STARTER 80 A / 37 KW | 362.22 | 1 ΤΜΧ | 1 ΤΜΧ | 7-Βιομηχανία - Προγραμματιζόμενα | Digital contactors - TeSys Island | 86 | Προγραμματιζόμενα | https://eref.se.com/gr/el/product/TPRSS080 | PPCTR | 3606489832834 | 8 |  | 0 | 0 | https://eref.se.com/gr/el/product/TPRSS080
TPRST009 | TESYS ISLAND STARTER 9 A / 4 KW | 92.89 | 1 ΤΜΧ | 1 ΤΜΧ | 7-Βιομηχανία - Προγραμματιζόμενα | Digital contactors - TeSys Island | 86 | Προγραμματιζόμενα | https://eref.se.com/gr/el/product/TPRST009 | PPCTR | 3606489832742 | 14 |  | 0 | 0 | https://eref.se.com/gr/el/product/TPRST009
TPRST025 | TESYS ISLAND STARTER 25 A / 11 KW | 115.73 | 1 ΤΜΧ | 1 ΤΜΧ | 7-Βιομηχανία - Προγραμματιζόμενα | Digital contactors - TeSys Island | 86 | Προγραμματιζόμενα | https://eref.se.com/gr/el/product/TPRST025 | PPCTR | 3606489832759 | 14 |  | 0 | 0 | https://eref.se.com/gr/el/product/TPRST025
TPRST038 | TESYS ISLAND STARTER 38 A / 18,5 KW | 164.21 | 1 ΤΜΧ | 1 ΤΜΧ | 7-Βιομηχανία - Προγραμματιζόμενα | Digital contactors - TeSys Island | 86 | Προγραμματιζόμενα | https://eref.se.com/gr/el/product/TPRST038 | PPCTR | 3606489832766 | 14 |  | 0 | 0 | https://eref.se.com/gr/el/product/TPRST038
TPRST065 | TESYS ISLAND STARTER 65 A / 30 KW | 288.94 | 1 ΤΜΧ | 1 ΤΜΧ | 7-Βιομηχανία - Προγραμματιζόμενα | Digital contactors - TeSys Island | 86 | Προγραμματιζόμενα | https://eref.se.com/gr/el/product/TPRST065 | PPCTR | 3606489832773 | 8 |  | 0 | 0 | https://eref.se.com/gr/el/product/TPRST065
TPRST080 | TESYS ISLAND STARTER 80 A / 37 KW | 319.95 | 1 ΤΜΧ | 1 ΤΜΧ | 7-Βιομηχανία - Προγραμματιζόμενα | Digital contactors - TeSys Island | 86 | Προγραμματιζόμενα | https://eref.se.com/gr/el/product/TPRST080 | PPCTR | 3606489832780 | 8 |  | 0 | 0 | https://eref.se.com/gr/el/product/TPRST080
TPRVM001 | TESYS ISLAND VOLTAGE INTERFACE | 198.03 | 1 ΤΜΧ | 1 ΤΜΧ | 7-Βιομηχανία - Προγραμματιζόμενα | Digital contactors - TeSys Island | 86 | Προγραμματιζόμενα | https://eref.se.com/gr/el/product/TPRVM001 | PPCTR | 3606489832889 | 16 |  | 0 | 0 | https://eref.se.com/gr/el/product/TPRVM001
TPSAUX32 | TransferPacT - βοηθητική επαφή - ένδειξη πηγής 1 & 2 | 56.74 | 1 ΤΜΧ | 1 ΤΜΧ | 4-Μεγάλο Κτίριο | PTCCB > 630 | 56 | Παραμετροποιήσιμα | https://eref.se.com/gr/el/product/TPSAUX32 | PPATS | 3606481066169 | 18 |  | 0 | 0 | https://eref.se.com/gr/el/product/TPSAUX32
TPSAUX33 | TransferPacT - βοηθητική επαφή - ένδειξη θέσης OFF | 56.74 | 1 ΤΜΧ | 1 ΤΜΧ | 4-Μεγάλο Κτίριο | PTCCB > 630 | 56 | Παραμετροποιήσιμα | https://eref.se.com/gr/el/product/TPSAUX33 | PPATS | 3606481066176 | 18 |  | 0 | 0 | https://eref.se.com/gr/el/product/TPSAUX33
TPSAUX43 | TransferPacT - βοηθητική επαφή OF, για πλαίσιο 250A και 630A | 46.99 | 1 ΤΜΧ | 1 ΤΜΧ | 4-Μεγάλο Κτίριο | ATS – Automatic Transfer Switch | 60 | Παραμετροποιήσιμα | https://eref.se.com/gr/el/product/TPSAUX43 | PPATS | 3606485952727 | 10 |  | 0 | 0 | https://eref.se.com/gr/el/product/TPSAUX43
TPSAUX44 | TransferPacT - βοηθητική επαφή OF για θέση OFF για πλαίσιο 250A και 630A | 46.99 | 1 ΤΜΧ | 1 ΤΜΧ | 4-Μεγάλο Κτίριο | ATS – Automatic Transfer Switch | 60 | Παραμετροποιήσιμα | https://eref.se.com/gr/el/product/TPSAUX44 | PPATS | 3606485952710 | 10 |  | 0 | 0 | https://eref.se.com/gr/el/product/TPSAUX44
TPSCON35 | TransferPacT - επέκταση πόλων για πλαίσιο 100Α (σετ των 4) | 56.74 | 1 ΤΜΧ | 1 ΤΜΧ | 4-Μεγάλο Κτίριο | ATS – Automatic Transfer Switch | 60 | Παραμετροποιήσιμα | https://eref.se.com/gr/el/product/TPSCON35 | PPATS | 3606481066183 | 2 |  | 0 | 0 | https://eref.se.com/gr/el/product/TPSCON35
TPSCON36 | TransferPacT - επέκταση πόλων για πλαίσιο 160Α (σετ των 4) | 56.74 | 1 ΤΜΧ | 1 ΤΜΧ | 4-Μεγάλο Κτίριο | ATS – Automatic Transfer Switch | 60 | Παραμετροποιήσιμα | https://eref.se.com/gr/el/product/TPSCON36 | PPATS | 3606481066190 | 35 |  | 0 | 0 | https://eref.se.com/gr/el/product/TPSCON36
TPSCON39 | TransferPacT - προεκτάσεις κλεμών και διαχωριστικά φάσεων, για πλαίσιο 250A, 4Π, σετ των 4 | 78.66 | 1 ΤΜΧ | 1 ΤΜΧ | 4-Μεγάλο Κτίριο | ATS – Automatic Transfer Switch | 60 | Παραμετροποιήσιμα | https://eref.se.com/gr/el/product/TPSCON39 | PPATS | 3606485952772 | 10 |  | 0 | 0 | https://eref.se.com/gr/el/product/TPSCON39
TPSCON40 | TransferPacT - προεκτάσεις κλεμών και διαχωριστικά φάσεων, για πλαίσιο 630A, 3Π, σετ των 3 | 98.28 | 1 ΤΜΧ | 1 ΤΜΧ | 4-Μεγάλο Κτίριο | ATS – Automatic Transfer Switch | 60 | Παραμετροποιήσιμα | https://eref.se.com/gr/el/product/TPSCON40 | PPATS | 3606485952765 | 10 |  | 0 | 0 | https://eref.se.com/gr/el/product/TPSCON40
TPSCON41 | TransferPacT - προεκτάσεις κλεμών και διαχωριστικά φάσεων, για πλαίσιο 630A, 4Π, μόνο για τις συνδέσεις πηγών, σετ των 4 | 153.39 | 1 ΤΜΧ | 1 ΤΜΧ | 4-Μεγάλο Κτίριο | ATS – Automatic Transfer Switch | 60 | Παραμετροποιήσιμα | https://eref.se.com/gr/el/product/TPSCON41 | PPATS | 3606485952758 | 10 |  | 0 | 0 | https://eref.se.com/gr/el/product/TPSCON41
TPSCON47 | TransferPacT - connectors καλωδίου αλουμινίου, για 6 καλώδια 1.5 to 35 mm², πλαίσιο 250A, 3Π, σετ των 3 | 186.12 | 1 ΤΜΧ | 1 ΤΜΧ | 4-Μεγάλο Κτίριο | ATS – Automatic Transfer Switch | 60 | Παραμετροποιήσιμα | https://eref.se.com/gr/el/product/TPSCON47 | PPATS | 3606485952703 | 10 |  | 0 | 0 | https://eref.se.com/gr/el/product/TPSCON47
TPSCON48 | TransferPacT - connectors καλωδίου αλουμινίου, για 6 καλώδια 1.5 to 35 mm², πλαίσιο 250A, 4Π, σετ των 4 | 188.04 | 1 ΤΜΧ | 1 ΤΜΧ | 4-Μεγάλο Κτίριο | ATS – Automatic Transfer Switch | 60 | Παραμετροποιήσιμα | https://eref.se.com/gr/el/product/TPSCON48 | PPATS | 3606485952697 | 10 |  | 0 | 0 | https://eref.se.com/gr/el/product/TPSCON48
TPSCON49 | TransferPacT - connectors καλωδίου αλουμινίου, για 1 καλώδιο 120 to 240 mm², πλαίσιο 250A, 3Π, σετ των 3 | 97.92 | 1 ΤΜΧ | 1 ΤΜΧ | 4-Μεγάλο Κτίριο | ATS – Automatic Transfer Switch | 60 | Παραμετροποιήσιμα | https://eref.se.com/gr/el/product/TPSCON49 | PPATS | 3606485952680 | 10 |  | 0 | 0 | https://eref.se.com/gr/el/product/TPSCON49
TPSCON50 | TransferPacT - connectors καλωδίου αλουμινίου, για 1 καλώδιο 120 to 240 mm², πλαίσιο 250A, 4Π, σετ των 4 | 127.89 | 1 ΤΜΧ | 1 ΤΜΧ | 4-Μεγάλο Κτίριο | ATS – Automatic Transfer Switch | 60 | Παραμετροποιήσιμα | https://eref.se.com/gr/el/product/TPSCON50 | PPATS | 3606485952673 | 10 |  | 0 | 0 | https://eref.se.com/gr/el/product/TPSCON50
TPSCON51 | TransferPacT - connectors καλωδίου αλουμινίου, για 2 καλώδια 50 to 120 mm², πλαίσιο 250A, 3Π, σετ των 3 | 187.73 | 1 ΤΜΧ | 1 ΤΜΧ | 4-Μεγάλο Κτίριο | ATS – Automatic Transfer Switch | 60 | Παραμετροποιήσιμα | https://eref.se.com/gr/el/product/TPSCON51 | PPATS | 3606485952666 | 10 |  | 0 | 0 | https://eref.se.com/gr/el/product/TPSCON51
TPSCON52 | TransferPacT - connectors καλωδίου αλουμινίου, για 2 καλώδια 50 to 120 mm², πλαίσιο 250A, 4Π, σετ των 4 | 190.94 | 1 ΤΜΧ | 1 ΤΜΧ | 4-Μεγάλο Κτίριο | ATS – Automatic Transfer Switch | 60 | Παραμετροποιήσιμα | https://eref.se.com/gr/el/product/TPSCON52 | PPATS | 3606485952659 | 10 |  | 0 | 0 | https://eref.se.com/gr/el/product/TPSCON52
TPSCON53 | TransferPacT - connectors καλωδίου αλουμινίου, για 1 καλώδιο 35 to 300 mm², πλαίσιο 630 A, 3Π, σετ των 3 | 79.11 | 1 ΤΜΧ | 1 ΤΜΧ | 4-Μεγάλο Κτίριο | ATS – Automatic Transfer Switch | 60 | Παραμετροποιήσιμα | https://eref.se.com/gr/el/product/TPSCON53 | PPATS | 3606485952642 | 10 |  | 0 | 0 | https://eref.se.com/gr/el/product/TPSCON53
TPSCON54 | TransferPacT - connectors καλωδίου αλουμινίου, για 1 καλώδιο 35 to 300 mm², πλαίσιο 630 A, 4Π, σετ των 4 | 102.74 | 1 ΤΜΧ | 1 ΤΜΧ | 4-Μεγάλο Κτίριο | ATS – Automatic Transfer Switch | 60 | Παραμετροποιήσιμα | https://eref.se.com/gr/el/product/TPSCON54 | PPATS | 3606485952635 | 10 |  | 0 | 0 | https://eref.se.com/gr/el/product/TPSCON54
TPSCON55 | TransferPacT - προεκτάσεις κλεμών και διαχωριστικά φάσεων, πλαίσιο 630 A, 3Π, σετ των 3 | 183.36 | 1 ΤΜΧ | 1 ΤΜΧ | 4-Μεγάλο Κτίριο | ATS – Automatic Transfer Switch | 60 | Παραμετροποιήσιμα | https://eref.se.com/gr/el/product/TPSCON55 | PPATS | 3606485872742 | 10 |  | 0 | 0 | https://eref.se.com/gr/el/product/TPSCON55
TPSCON56 | TransferPacT - προεκτάσεις κλεμών και διαχωριστικά φάσεων, πλαίσιο 630 A, 4Π, σετ των 4 | 242.13 | 1 ΤΜΧ | 1 ΤΜΧ | 4-Μεγάλο Κτίριο | ATS – Automatic Transfer Switch | 60 | Παραμετροποιήσιμα | https://eref.se.com/gr/el/product/TPSCON56 | PPATS | 3606485872735 | 10 |  | 0 | 0 | https://eref.se.com/gr/el/product/TPSCON56
TPSCON57 | TransferPacT - κος με οπή για καλώδιο χαλκού και διαχωριστικά φάσεων,240 mm², πλαίσιο 630 A,3Π, σετ των 3 | 79.64 | 1 ΤΜΧ | 1 ΤΜΧ | 4-Μεγάλο Κτίριο | ATS – Automatic Transfer Switch | 60 | Παραμετροποιήσιμα | https://eref.se.com/gr/el/product/TPSCON57 | PPATS | 3606485872728 | 10 |  | 0 | 0 | https://eref.se.com/gr/el/product/TPSCON57
TPSCON58 | TransferPacT - κος με οπή για καλώδιο χαλκού και διαχωριστικά φάσεων,240 mm², πλαίσιο 630 A,4Π, σετ των 4 | 103.99 | 1 ΤΜΧ | 1 ΤΜΧ | 4-Μεγάλο Κτίριο | ATS – Automatic Transfer Switch | 60 | Παραμετροποιήσιμα | https://eref.se.com/gr/el/product/TPSCON58 | PPATS | 3606485872711 | 10 |  | 0 | 0 | https://eref.se.com/gr/el/product/TPSCON58
TPSCON59 | TransferPacT - κος με οπή για καλώδιο χαλκού και διαχωριστικά φάσεων,300 mm², πλαίσιο 630 A, 3Π, σετ των 3 | 90.97 | 1 ΤΜΧ | 1 ΤΜΧ | 4-Μεγάλο Κτίριο | ATS – Automatic Transfer Switch | 60 | Παραμετροποιήσιμα | https://eref.se.com/gr/el/product/TPSCON59 | PPATS | 3606485872704 | 10 |  | 0 | 0 | https://eref.se.com/gr/el/product/TPSCON59
TPSCON60 | TransferPacT - κος με οπή για καλώδιο χαλκού και διαχωριστικά φάσεων,300 mm², πλαίσιο 630 A, 4Π, σετ των 4 | 119.06 | 1 ΤΜΧ | 1 ΤΜΧ | 4-Μεγάλο Κτίριο | ATS – Automatic Transfer Switch | 60 | Παραμετροποιήσιμα | https://eref.se.com/gr/el/product/TPSCON60 | PPATS | 3606485872698 | 10 |  | 0 | 0 | https://eref.se.com/gr/el/product/TPSCON60
TPSCON61 | TransferPacT - κος με οπή για καλώδιο αλουμινίου και διαχωριστικά φάσεων,240 mm², πλαίσιο 630 A, 3Π, σετ των 3 | 153.93 | 1 ΤΜΧ | 1 ΤΜΧ | 4-Μεγάλο Κτίριο | ATS – Automatic Transfer Switch | 60 | Παραμετροποιήσιμα | https://eref.se.com/gr/el/product/TPSCON61 | PPATS | 3606485872681 | 10 |  | 0 | 0 | https://eref.se.com/gr/el/product/TPSCON61
TPSCON62 | TransferPacT - κος με οπή για καλώδιο αλουμινίου και διαχωριστικά φάσεων,240 mm², πλαίσιο 630 A, 4Π, σετ των 4 | 203.07 | 1 ΤΜΧ | 1 ΤΜΧ | 4-Μεγάλο Κτίριο | ATS – Automatic Transfer Switch | 60 | Παραμετροποιήσιμα | https://eref.se.com/gr/el/product/TPSCON62 | PPATS | 3606485872674 | 10 |  | 0 | 0 | https://eref.se.com/gr/el/product/TPSCON62
TPSCON63 | TransferPacT - κος με οπή για καλώδιο αλουμινίου και διαχωριστικά φάσεων,300 mm², πλαίσιο 630 A, 3Π, σετ των 3 | 273.88 | 1 ΤΜΧ | 1 ΤΜΧ | 4-Μεγάλο Κτίριο | ATS – Automatic Transfer Switch | 60 | Παραμετροποιήσιμα | https://eref.se.com/gr/el/product/TPSCON63 | PPATS | 3606485872667 | 10 |  | 0 | 0 | https://eref.se.com/gr/el/product/TPSCON63
TPSCON64 | TransferPacT - κος με οπή για καλώδιο αλουμινίου και διαχωριστικά φάσεων,300 mm², πλαίσιο 630 A, 4Π, σετ των 4 | 362.88 | 1 ΤΜΧ | 1 ΤΜΧ | 4-Μεγάλο Κτίριο | ATS – Automatic Transfer Switch | 60 | Παραμετροποιήσιμα | https://eref.se.com/gr/el/product/TPSCON64 | PPATS | 3606485872650 | 10 |  | 0 | 0 | https://eref.se.com/gr/el/product/TPSCON64
TPSCON68 | TransferPacT - προεκτάσεις κλεμών και διαχωριστικά φάσεων για πλαίσιο 630A, 4Π,σετ των 4, μόνο για την πλευρά του φορτίου | 153.39 | 1 ΤΜΧ | 1 ΤΜΧ | 4-Μεγάλο Κτίριο | ATS – Automatic Transfer Switch | 60 | Παραμετροποιήσιμα | https://eref.se.com/gr/el/product/TPSCON68 | PPATS | 3606486063521 | 10 |  | 0 | 0 | https://eref.se.com/gr/el/product/TPSCON68
TPSISO29 | TransferPacT - διαχωριστικό φάσεων για πλαίσιο 160Α (σετ των 9) | 56.74 | 1 ΤΜΧ | 1 ΤΜΧ | 4-Μεγάλο Κτίριο | ATS – Automatic Transfer Switch | 60 | Παραμετροποιήσιμα | https://eref.se.com/gr/el/product/TPSISO29 | PPATS | 3606481066138 | 25 |  | 0 | 0 | https://eref.se.com/gr/el/product/TPSISO29
TPSISO30 | TransferPacT - κάλυμμα πόλων - πλαίσιο 100Α (σετ των 2) | 56.74 | 1 ΤΜΧ | 1 ΤΜΧ | 4-Μεγάλο Κτίριο | ATS – Automatic Transfer Switch | 60 | Παραμετροποιήσιμα | https://eref.se.com/gr/el/product/TPSISO30 | PPATS | 3606481066145 | 15 |  | 0 | 0 | https://eref.se.com/gr/el/product/TPSISO30
TPSISO31 | TransferPacT - κάλυμμα πόλων - πλαίσιο 160Α (σετ των 3) | 56.74 | 1 ΤΜΧ | 1 ΤΜΧ | 4-Μεγάλο Κτίριο | ATS – Automatic Transfer Switch | 60 | Παραμετροποιήσιμα | https://eref.se.com/gr/el/product/TPSISO31 | PPATS | 3606481066152 | 14 |  | 0 | 0 | https://eref.se.com/gr/el/product/TPSISO31
TPSISO42 | TransferPacT - μακριά καλύμματα κλεμών, για πλαίσιο 630A | 66.22 | 1 ΤΜΧ | 1 ΤΜΧ | 4-Μεγάλο Κτίριο | ATS – Automatic Transfer Switch | 60 | Παραμετροποιήσιμα | https://eref.se.com/gr/el/product/TPSISO42 | PPATS | 3606485952741 | 3 |  | 0 | 0 | https://eref.se.com/gr/el/product/TPSISO42
TPSISO65 | TransferPacT - διαχωριστικά φάσεων για πλαίσιο 250A και 630A, σετ των 3 | 93.28 | 1 ΤΜΧ | 1 ΤΜΧ | 4-Μεγάλο Κτίριο | ATS – Automatic Transfer Switch | 60 | Παραμετροποιήσιμα | https://eref.se.com/gr/el/product/TPSISO65 | PPATS | 3606486063491 | 10 |  | 0 | 0 | https://eref.se.com/gr/el/product/TPSISO65
TPSISO66 | TransferPacT - μονωτικό κάλυμμα για πλαίσιο 250A,σετ του ενός, για πηγή II μόνο στην πίσω πλευρά | 48.93 | 1 ΤΜΧ | 1 ΤΜΧ | 4-Μεγάλο Κτίριο | ATS – Automatic Transfer Switch | 60 | Παραμετροποιήσιμα | https://eref.se.com/gr/el/product/TPSISO66 | PPATS | 3606486063507 | 10 |  | 0 | 0 | https://eref.se.com/gr/el/product/TPSISO66
TPSISO67 | TransferPacT - μονωτικό κάλυμμα για πλαίσιο 630A, σετ του ενός, πηγή I μπροστινή πλευρά, πηγή II πίσω πλευρά, μπροστινή πλευρά φορτίου | 82.79 | 1 ΤΜΧ | 1 ΤΜΧ | 4-Μεγάλο Κτίριο | ATS – Automatic Transfer Switch | 60 | Παραμετροποιήσιμα | https://eref.se.com/gr/el/product/TPSISO67 | PPATS | 3606486063514 | 10 |  | 0 | 0 | https://eref.se.com/gr/el/product/TPSISO67
TPSOTH69 | TransferPacT - μοχλός χειρισμών για πλαίσιο 250A και 630A | 78.28 | 1 ΤΜΧ | 1 ΤΜΧ | 4-Μεγάλο Κτίριο | ATS – Automatic Transfer Switch | 60 | Παραμετροποιήσιμα | https://eref.se.com/gr/el/product/TPSOTH69 | PPATS | 3606486368619 | 10 |  | 0 | 0 | https://eref.se.com/gr/el/product/TPSOTH69
TR25D3R1604TPE | TransferPacT Remote, μονάδα αυτόματης μεταγωγής πηγών, 160A, 400V, 3P, πλαίσιο 250A | 1720.32 | 1 ΤΜΧ | 1 ΤΜΧ | 4-Μεγάλο Κτίριο | ATS – Automatic Transfer Switch | 60 | Παραμετροποιήσιμα | https://eref.se.com/gr/el/product/TR25D3R1604TPE | PPATS | 3606485953144 | 1 |  | 0 | 0 | https://eref.se.com/gr/el/product/TR25D3R1604TPE
TR25D3R2004TPE | TransferPacT Remote, μονάδα αυτόματης μεταγωγής πηγών, 200A, 400V, 3P, πλαίσιο 250A | 1767.82 | 1 ΤΜΧ | 1 ΤΜΧ | 4-Μεγάλο Κτίριο | ATS – Automatic Transfer Switch | 60 | Παραμετροποιήσιμα | https://eref.se.com/gr/el/product/TR25D3R2004TPE | PPATS | 3606485953137 | 1 |  | 0 | 0 | https://eref.se.com/gr/el/product/TR25D3R2004TPE
TR25D3R2502TPE | TransferPacT Remote, μονάδα αυτόματης μεταγωγής πηγών, 250A, 230V, 3P, πλαίσιο 250A | 1862.82 | 1 ΤΜΧ | 1 ΤΜΧ | 4-Μεγάλο Κτίριο | ATS – Automatic Transfer Switch | 60 | Παραμετροποιήσιμα | https://eref.se.com/gr/el/product/TR25D3R2502TPE | PPATS | 3606485952826 |  |  | 0 | 0 | https://eref.se.com/gr/el/product/TR25D3R2502TPE
TR25D3R2504TPE | TransferPacT Remote, μονάδα αυτόματης μεταγωγής πηγών, 250A, 400V, 3P, πλαίσιο 250A | 1862.82 | 1 ΤΜΧ | 1 ΤΜΧ | 4-Μεγάλο Κτίριο | ATS – Automatic Transfer Switch | 60 | Παραμετροποιήσιμα | https://eref.se.com/gr/el/product/TR25D3R2504TPE | PPATS | 3606485953120 | 1 |  | 0 | 0 | https://eref.se.com/gr/el/product/TR25D3R2504TPE
TR25D4R1604TPE | TransferPacT Remote, μονάδα αυτόματης μεταγωγής πηγών, 160A, 400V, 4P, πλαίσιο 250A | 1767.82 | 1 ΤΜΧ | 1 ΤΜΧ | 4-Μεγάλο Κτίριο | ATS – Automatic Transfer Switch | 60 | Παραμετροποιήσιμα | https://eref.se.com/gr/el/product/TR25D4R1604TPE | PPATS | 3606485953113 | 1 |  | 0 | 0 | https://eref.se.com/gr/el/product/TR25D4R1604TPE
TR25D4R2004TPE | TransferPacT Remote, μονάδα αυτόματης μεταγωγής πηγών, 200A, 400V, 4P, πλαίσιο 250A | 1815.32 | 1 ΤΜΧ | 1 ΤΜΧ | 4-Μεγάλο Κτίριο | ATS – Automatic Transfer Switch | 60 | Παραμετροποιήσιμα | https://eref.se.com/gr/el/product/TR25D4R2004TPE | PPATS | 3606485953106 | 1 |  | 0 | 0 | https://eref.se.com/gr/el/product/TR25D4R2004TPE
TR25D4R2502TPE | TransferPacT Remote, μονάδα αυτόματης μεταγωγής πηγών, 250A, 230V, 4P, πλαίσιο 250A | 1910.32 | 1 ΤΜΧ | 1 ΤΜΧ | 4-Μεγάλο Κτίριο | ATS – Automatic Transfer Switch | 60 | Παραμετροποιήσιμα | https://eref.se.com/gr/el/product/TR25D4R2502TPE | PPATS | 3606485952819 | 1 |  | 0 | 0 | https://eref.se.com/gr/el/product/TR25D4R2502TPE
TR25D4R2504TPE | TransferPacT Remote, μονάδα αυτόματης μεταγωγής πηγών, 250A, 400V, 4P, πλαίσιο 250A | 1910.32 | 1 ΤΜΧ | 1 ΤΜΧ | 4-Μεγάλο Κτίριο | ATS – Automatic Transfer Switch | 60 | Παραμετροποιήσιμα | https://eref.se.com/gr/el/product/TR25D4R2504TPE | PPATS | 3606485953090 | 1 |  | 0 | 0 | https://eref.se.com/gr/el/product/TR25D4R2504TPE
TR63D3R3204TPE | TransferPacT Remote, μονάδα αυτόματης μεταγωγής πηγών, 320A, 400V, 3P, πλαίσιο 630A | 4130.69 | 1 ΤΜΧ | 1 ΤΜΧ | 4-Μεγάλο Κτίριο | ATS – Automatic Transfer Switch | 60 | Παραμετροποιήσιμα | https://eref.se.com/gr/el/product/TR63D3R3204TPE | PPATS | 3606485952901 | 1 |  | 0 | 0 | https://eref.se.com/gr/el/product/TR63D3R3204TPE
TR63D3R4004TPE | TransferPacT Remote, μονάδα αυτόματης μεταγωγής πηγών, 400A, 400V, 3P, πλαίσιο 630A | 4130.69 | 1 ΤΜΧ | 1 ΤΜΧ | 4-Μεγάλο Κτίριο | ATS – Automatic Transfer Switch | 60 | Παραμετροποιήσιμα | https://eref.se.com/gr/el/product/TR63D3R4004TPE | PPATS | 3606485952895 | 1 |  | 0 | 0 | https://eref.se.com/gr/el/product/TR63D3R4004TPE
TR63D3R5004TPE | TransferPacT Remote, μονάδα αυτόματης μεταγωγής πηγών, 500A, 400V, 3P, πλαίσιο 630A | 4273.19 | 1 ΤΜΧ | 1 ΤΜΧ | 4-Μεγάλο Κτίριο | ATS – Automatic Transfer Switch | 60 | Παραμετροποιήσιμα | https://eref.se.com/gr/el/product/TR63D3R5004TPE | PPATS | 3606485952888 | 1 |  | 0 | 0 | https://eref.se.com/gr/el/product/TR63D3R5004TPE
TR63D3R6302TPE | TransferPacT Remote, μονάδα αυτόματης μεταγωγής πηγών, 630A, 230V, 3P, πλαίσιο 630A | 4368.19 | 1 ΤΜΧ | 1 ΤΜΧ | 4-Μεγάλο Κτίριο | ATS – Automatic Transfer Switch | 60 | Παραμετροποιήσιμα | https://eref.se.com/gr/el/product/TR63D3R6302TPE | PPATS | 3606485952802 | 1 |  | 0 | 0 | https://eref.se.com/gr/el/product/TR63D3R6302TPE
TR63D3R6304TPE | TransferPacT Remote, μονάδα αυτόματης μεταγωγής πηγών, 630A, 400V, 3P, πλαίσιο 630A | 4368.19 | 1 ΤΜΧ | 1 ΤΜΧ | 4-Μεγάλο Κτίριο | ATS – Automatic Transfer Switch | 60 | Παραμετροποιήσιμα | https://eref.se.com/gr/el/product/TR63D3R6304TPE | PPATS | 3606485952871 | 1 |  | 0 | 0 | https://eref.se.com/gr/el/product/TR63D3R6304TPE
TR63D4R3204TPE | TransferPacT Remote, μονάδα αυτόματης μεταγωγής πηγών, 320A, 400V, 4P, πλαίσιο 630A | 4178.19 | 1 ΤΜΧ | 1 ΤΜΧ | 4-Μεγάλο Κτίριο | ATS – Automatic Transfer Switch | 60 | Παραμετροποιήσιμα | https://eref.se.com/gr/el/product/TR63D4R3204TPE | PPATS | 3606485952864 | 1 |  | 0 | 0 | https://eref.se.com/gr/el/product/TR63D4R3204TPE
TR63D4R4004TPE | TransferPacT Remote, μονάδα αυτόματης μεταγωγής πηγών, 400A, 400V, 4P, πλαίσιο 630A | 4225.69 | 1 ΤΜΧ | 1 ΤΜΧ | 4-Μεγάλο Κτίριο | ATS – Automatic Transfer Switch | 60 | Παραμετροποιήσιμα | https://eref.se.com/gr/el/product/TR63D4R4004TPE | PPATS | 3606485952857 | 1 |  | 0 | 0 | https://eref.se.com/gr/el/product/TR63D4R4004TPE
TR63D4R5004TPE | TransferPacT Remote, μονάδα αυτόματης μεταγωγής πηγών, 500A, 400V, 4P, πλαίσιο 630A | 4320.69 | 1 ΤΜΧ | 1 ΤΜΧ | 4-Μεγάλο Κτίριο | ATS – Automatic Transfer Switch | 60 | Παραμετροποιήσιμα | https://eref.se.com/gr/el/product/TR63D4R5004TPE | PPATS | 3606485952840 | 1 |  | 0 | 0 | https://eref.se.com/gr/el/product/TR63D4R5004TPE
TR63D4R6302TPE | TransferPacT Remote, μονάδα αυτόματης μεταγωγής πηγών, 630A, 230V, 4P, πλαίσιο 630A | 4415.69 | 1 ΤΜΧ | 1 ΤΜΧ | 4-Μεγάλο Κτίριο | ATS – Automatic Transfer Switch | 60 | Παραμετροποιήσιμα | https://eref.se.com/gr/el/product/TR63D4R6302TPE | PPATS | 3606485952796 | 1 |  | 0 | 0 | https://eref.se.com/gr/el/product/TR63D4R6302TPE
TR63D4R6304TPE | TransferPacT Remote, μονάδα αυτόματης μεταγωγής πηγών, 630A, 400V, 4P, πλαίσιο 630A | 4415.69 | 1 ΤΜΧ | 1 ΤΜΧ | 4-Μεγάλο Κτίριο | ATS – Automatic Transfer Switch | 60 | Παραμετροποιήσιμα | https://eref.se.com/gr/el/product/TR63D4R6304TPE | PPATS | 3606485952833 | 1 |  | 0 | 0 | https://eref.se.com/gr/el/product/TR63D4R6304TPE
TRV00121 | Enerlin'X οθόνη για πόρτα πίνακα FDM 121 - 96 x 96 mm - IP54 | 262.69 | 1 ΤΜΧ | 1 ΤΜΧ | 2-Μικρό & Μεσαίο Κτίριο | PTCCB <= 630A | 35 | Γενικής Χρήσης | https://eref.se.com/gr/el/product/TRV00121 | PPCCB | 3606480025389 | 34 | 816 | 0.03 | 0 | https://eref.se.com/gr/el/product/TRV00121
TRV00128 | Compact NSX εξάρτημα στήριξης για οθόνη FDM - 64 x 64 mm - Ø 22 mm | 15.19 | 1 ΤΜΧ | 1 ΤΜΧ | 2-Μικρό & Μεσαίο Κτίριο | PTCCB <= 630A | 35 | Γενικής Χρήσης | https://eref.se.com/gr/el/product/TRV00128 | PPCCB | 3606480025396 | 100 |  | 0 | 0 | https://eref.se.com/gr/el/product/TRV00128
TRV00217 | Compact NSX συνδετηρές διασύνδεσης στοιχείων IFM - σετ των 10 | 151.42 | 1 ΤΜΧ | 1 ΤΜΧ | 2-Μικρό & Μεσαίο Κτίριο | PTCCB <= 630A | 35 | Γενικής Χρήσης | https://eref.se.com/gr/el/product/TRV00217 | PPCCB | 3606480025259 | 16 |  | 0 | 0 | https://eref.se.com/gr/el/product/TRV00217
TRV00803 | Compact NSX καλώδιο δικτύου - 2 x RJ45 αρσενικό - L = 0.3 m - σετ των 10 | 69.74 | 1 ΤΜΧ | 1 ΤΜΧ | 4-Μεγάλο Κτίριο | PTCCB > 630 | 56 | Παραμετροποιήσιμα | https://eref.se.com/gr/el/product/TRV00803 | PPACB | 3606480025273 | 1 | 25 | 0 | 0 | https://eref.se.com/gr/el/product/TRV00803
TRV00806 | Compact NSX καλώδιο δικτύου - 2 x RJ45 αρσενικό - L = 0.6 m - σετ των 10 | 96.37 | 1 ΤΜΧ | 1 ΤΜΧ | 4-Μεγάλο Κτίριο | PTCCB > 630 | 56 | Παραμετροποιήσιμα | https://eref.se.com/gr/el/product/TRV00806 | PPACB | 3606480025280 | 10 | 100 | 0 | 0 | https://eref.se.com/gr/el/product/TRV00806
TRV00810 | Compact NSX καλώδιο δικτύου - 2 x RJ45 αρσενικό - L = 1 m - σετ των 5 | 63.89 | 1 ΤΜΧ | 1 ΤΜΧ | 4-Μεγάλο Κτίριο | PTCCB > 630 | 56 | Παραμετροποιήσιμα | https://eref.se.com/gr/el/product/TRV00810 | PPACB | 3606480025297 | 1 | 12 | 0 | 0 | https://eref.se.com/gr/el/product/TRV00810
TRV00820 | Compact NSX καλώδιο δικτύου - 2 x RJ45 αρσενικό - L = 2 m - σετ των 5 | 105.89 | 1 ΤΜΧ | 1 ΤΜΧ | 4-Μεγάλο Κτίριο | PTCCB > 630 | 56 | Παραμετροποιήσιμα | https://eref.se.com/gr/el/product/TRV00820 | PPACB | 3606480025303 | 6 | 30 | 0 | 0 | https://eref.se.com/gr/el/product/TRV00820
TRV00830 | Compact NSX καλώδιο δικτύου - 2 x RJ45 αρσενικό - L = 3 m - σετ των 5 | 130.15 | 1 ΤΜΧ | 1 ΤΜΧ | 4-Μεγάλο Κτίριο | PTCCB > 630 | 56 | Παραμετροποιήσιμα | https://eref.se.com/gr/el/product/TRV00830 | PPACB | 3606480025310 | 5 | 25 | 0 | 0 | https://eref.se.com/gr/el/product/TRV00830
TRV00850 | Compact NSX καλώδιο δικτύου - 2 x RJ45 αρσενικό - L = 5 m | 41.46 | 1 ΤΜΧ | 1 ΤΜΧ | 4-Μεγάλο Κτίριο | PTCCB > 630 | 56 | Παραμετροποιήσιμα | https://eref.se.com/gr/el/product/TRV00850 | PPACB | 3606480025327 | 15 | 15 | 0 | 0 | https://eref.se.com/gr/el/product/TRV00850
TRV00870 | Compact NSX θηλυκό βύσμα RJ45 - σετ των 5 | 62.34 | 1 ΤΜΧ | 1 ΤΜΧ | 4-Μεγάλο Κτίριο | PTCCB > 630 | 56 | Παραμετροποιήσιμα | https://eref.se.com/gr/el/product/TRV00870 | PPACB | 3606480025334 | 25 | 100 | 0 | 0 | https://eref.se.com/gr/el/product/TRV00870
TRV00880 | Compact NSX τερματικό γραμμής ULP -σετ των 10 | 33.65 | 1 ΤΜΧ | 1 ΤΜΧ | 4-Μεγάλο Κτίριο | PTCCB > 630 | 56 | Παραμετροποιήσιμα | https://eref.se.com/gr/el/product/TRV00880 | PPACB | 3606480025358 | 100 |  | 0 | 0 | https://eref.se.com/gr/el/product/TRV00880
TRV00910 | Compact NSX κιτ συντήρησης με σύνδεση USB | 2869.3 | 1 ΤΜΧ | 1 ΤΜΧ | 2-Μικρό & Μεσαίο Κτίριο | PTCCB <= 630A | 35 | Γενικής Χρήσης | https://eref.se.com/gr/el/product/TRV00910 | PPCCB | 3606480025471 | 8 |  | 0 | 0 | https://eref.se.com/gr/el/product/TRV00910
TRV00911 | Compact NSX εφεδρική σύνδεση USB συντήρησης | 1911.3 | 1 ΤΜΧ | 1 ΤΜΧ | 2-Μικρό & Μεσαίο Κτίριο | PTCCB <= 630A | 35 | Γενικής Χρήσης | https://eref.se.com/gr/el/product/TRV00911 | PPCCB | 3606480025488 | 10 |  | 0 | 0 | https://eref.se.com/gr/el/product/TRV00911
TRV00917 | Compact NSX ανταλλακτικό καλώδιο Micrologic για κιτ συντήρησης με σύνδεση USB | 262.05 | 1 ΤΜΧ | 1 ΤΜΧ | 2-Μικρό & Μεσαίο Κτίριο | PTCCB <= 630A | 35 | Γενικής Χρήσης | https://eref.se.com/gr/el/product/TRV00917 | PPCCB | 3606480025501 | 10 |  | 0 | 0 | https://eref.se.com/gr/el/product/TRV00917
TSXCANCADD1 | CANopen cordset - molded female SUB-D9 connectors - standard - IP20 - 1 m | 80.62 | 1 ΤΜΧ | 1 ΤΜΧ | 7-Βιομηχανία - Προγραμματιζόμενα | Automation controllers | 76 | Προγραμματιζόμενα | https://eref.se.com/gr/el/product/TSXCANCADD1 | IDPAC | 3595863860160 | 50 |  | 0 | 0 | https://eref.se.com/gr/el/product/TSXCANCADD1
TSXCANCBDD3 | CANopen cordset - molded female SUB-D9 connectors - standard - IP20 - UL - 3 m | 257.59 | 1 ΤΜΧ | 1 ΤΜΧ | 7-Βιομηχανία - Προγραμματιζόμενα | Automation controllers | 76 | Προγραμματιζόμενα | https://eref.se.com/gr/el/product/TSXCANCBDD3 | IDPAC | 3595863860214 |  |  | 0 | 0 | https://eref.se.com/gr/el/product/TSXCANCBDD3
TSXCANKCDF180T | CANopen SUB-D9 female connector - straight - IP20 | 80.62 | 1 ΤΜΧ | 1 ΤΜΧ | 7-Βιομηχανία - Προγραμματιζόμενα | Automation controllers | 76 | Προγραμματιζόμενα | https://eref.se.com/gr/el/product/TSXCANKCDF180T | IDPAC | 3595863860290 | 300 |  | 0 | 0 | https://eref.se.com/gr/el/product/TSXCANKCDF180T
TSXCANKCDF90T | female connector, Modicon X80, CANopen SUB-D9, bended at 90°, IP20 | 80.62 | 1 ΤΜΧ | 1 ΤΜΧ | 7-Βιομηχανία - Προγραμματιζόμενα | Automation controllers | 76 | Προγραμματιζόμενα | https://eref.se.com/gr/el/product/TSXCANKCDF90T | IDPAC | 3595863859492 | 225 |  | 0 | 0 | https://eref.se.com/gr/el/product/TSXCANKCDF90T
TSXCANTDM4 | IP20 CANopen tap junction box - 1 screw terminal block and 4 SUB-D9 | 152.17 | 1 ΤΜΧ | 1 ΤΜΧ | 7-Βιομηχανία - Προγραμματιζόμενα | Automation controllers | 76 | Προγραμματιζόμενα | https://eref.se.com/gr/el/product/TSXCANTDM4 | IDPAC | 3595862022194 | 32 |  | 0 | 0 | https://eref.se.com/gr/el/product/TSXCANTDM4
TSXCBY010K | daisy chaining Bus X cable for racks - 2 connectors SUB-D 9 - 1 m | 78.75 | 1 ΤΜΧ | 1 ΤΜΧ | 7-Βιομηχανία - Προγραμματιζόμενα | Automation controllers | 76 | Προγραμματιζόμενα | https://eref.se.com/gr/el/product/TSXCBY010K | IDPAC | 3389110725384 | 30 |  | 0 | 0 | https://eref.se.com/gr/el/product/TSXCBY010K
TSXCDP103 | connecting cable - Modicon Premium - 1 m - for sub-base ABE7H16R20 | 88.9 | 1 ΤΜΧ | 1 ΤΜΧ | 7-Βιομηχανία - Προγραμματιζόμενα | Automation controllers | 76 | Προγραμματιζόμενα | https://eref.se.com/gr/el/product/TSXCDP103 | IDPAC | 3389110647761 | 10 |  | 0 | 0 | https://eref.se.com/gr/el/product/TSXCDP103
TSXCDP301 | preformed cable - 3 m - for Modicon Premium PLC servodrive | 72.48 | 1 ΤΜΧ | 1 ΤΜΧ | 7-Βιομηχανία - Προγραμματιζόμενα | Automation controllers | 76 | Προγραμματιζόμενα | https://eref.se.com/gr/el/product/TSXCDP301 | IDPAC | 3389110647785 | 10 |  | 0 | 0 | https://eref.se.com/gr/el/product/TSXCDP301
TSXPLP01 | battery, Twido, for internal RAM memory backup, for Modicon TSX Micro | 52.53 | 1 ΤΜΧ | 1 ΤΜΧ | 7-Βιομηχανία - Προγραμματιζόμενα | Automation controllers | 76 | Προγραμματιζόμενα | https://eref.se.com/gr/el/product/TSXPLP01 | IDPAC | 3389110625172 | 400 |  | 0 | 0 | https://eref.se.com/gr/el/product/TSXPLP01
TSXTLYEX | line terminator - for rack end - set of 2 | 76.86 | 1 ΤΜΧ | 1 ΤΜΧ | 7-Βιομηχανία - Προγραμματιζόμενα | Automation controllers | 76 | Προγραμματιζόμενα | https://eref.se.com/gr/el/product/TSXTLYEX | IDPAC | 3389110864243 | 200 |  | 0 | 0 | https://eref.se.com/gr/el/product/TSXTLYEX
TWDFCW30K | preformed cable, Twido, for IO extension, 3m | 50.31 | 1 ΤΜΧ | 1 ΤΜΧ | 5-Βιομηχανία - Παραμετροποιήσιμα | Basic Automation controllers | 66 | Παραμετροποιήσιμα | https://eref.se.com/gr/el/product/TWDFCW30K | IDMST | 3595862043410 | 25 |  | 0 | 0 | https://eref.se.com/gr/el/product/TWDFCW30K
TWDFCW50K | pre-formed cable - for I/O extension - Twido - 5 m | 76.5 | 1 ΤΜΧ | 1 ΤΜΧ | 5-Βιομηχανία - Παραμετροποιήσιμα | Basic Automation controllers | 66 | Παραμετροποιήσιμα | https://eref.se.com/gr/el/product/TWDFCW50K | IDMST | 3595862043427 | 15 |  | 0 | 0 | https://eref.se.com/gr/el/product/TWDFCW50K
TWDXCAISO | tap isolation box, Modicon M258, for PLC Twido, serial link, screw terminal block, 2 RJ45 | 244.54 | 1 ΤΜΧ | 1 ΤΜΧ | 5-Βιομηχανία - Παραμετροποιήσιμα | Basic Automation controllers | 66 | Παραμετροποιήσιμα | https://eref.se.com/gr/el/product/TWDXCAISO | IDMST | 3595863895360 | 24 | 768 | 0 | 0 | https://eref.se.com/gr/el/product/TWDXCAISO
TWDXCAT3RJ | serial link tap junction box - for PLC Twido - 1 RJ45 - 2 RJ45 | 72.54 | 1 ΤΜΧ | 1 ΤΜΧ | 5-Βιομηχανία - Παραμετροποιήσιμα | Basic Automation controllers | 66 | Παραμετροποιήσιμα | https://eref.se.com/gr/el/product/TWDXCAT3RJ | IDMST | 3595863895377 | 24 | 384 | 0 | 0 | https://eref.se.com/gr/el/product/TWDXCAT3RJ
U0.582 | Unica αντάπτορας για μηχανισμούς 45x45 | 1.47 | 1 ΤΜΧ | 1 ΤΜΧ | 1-Κατοικία | Connected Living | 29 | Γενικής Χρήσης | https://eref.se.com/gr/el/product/U0.582 | HDCWD | 8420375087642 | 10 | 400 | 0 | 0 | https://eref.se.com/gr/el/product/U0.582
V0 | TeSys Vario - σώμα διακόπτη φορτίου - 3P - 25A | 20.05 | 1 ΤΜΧ | 1 ΤΜΧ | 3-Βιομηχανία - Γενικής Χρήσης | Contactors Ind | 42 | Γενικής Χρήσης | https://eref.se.com/gr/el/product/V0 | PPCTR | 3389110551686 | 24 | 192 | 0 | 0 | https://eref.se.com/gr/el/product/V0
V01 | TeSys Vario - σώμα διακόπτη φορτίου - 3P - 20A | 15.24 | 1 ΤΜΧ | 1 ΤΜΧ | 3-Βιομηχανία - Γενικής Χρήσης | Contactors Ind | 42 | Γενικής Χρήσης | https://eref.se.com/gr/el/product/V01 | PPCTR | 3389110448894 | 24 | 192 | 0 | 0 | https://eref.se.com/gr/el/product/V01
V02 | TeSys Vario - σώμα διακόπτη φορτίου - 3P - 12A | 12.63 | 1 ΤΜΧ | 1 ΤΜΧ | 3-Βιομηχανία - Γενικής Χρήσης | Contactors Ind | 42 | Γενικής Χρήσης | https://eref.se.com/gr/el/product/V02 | PPCTR | 3389110448849 | 24 | 192 | 0 | 0 | https://eref.se.com/gr/el/product/V02
V1 | TeSys Vario - σώμα διακόπτη φορτίου - 3P - 32A | 18.52 | 1 ΤΜΧ | 1 ΤΜΧ | 3-Βιομηχανία - Γενικής Χρήσης | Contactors Ind | 42 | Γενικής Χρήσης | https://eref.se.com/gr/el/product/V1 | PPCTR | 3389110551693 | 24 | 192 | 0 | 0 | https://eref.se.com/gr/el/product/V1
V2 | TeSys VARIO - σώμα διακόπτη φορτίου - 3P - 40A | 29.18 | 1 ΤΜΧ | 1 ΤΜΧ | 3-Βιομηχανία - Γενικής Χρήσης | Contactors Ind | 42 | Γενικής Χρήσης | https://eref.se.com/gr/el/product/V2 | PPCTR | 3389110551709 | 24 | 192 | 0 | 0 | https://eref.se.com/gr/el/product/V2
V3 | TeSys VARIO - σώμα διακόπτη φορτίου - 3P - 63A | 37.97 | 1 ΤΜΧ | 1 ΤΜΧ | 3-Βιομηχανία - Γενικής Χρήσης | Contactors Ind | 42 | Γενικής Χρήσης | https://eref.se.com/gr/el/product/V3 | PPCTR | 3389110551716 | 12 | 192 | 0 | 0 | https://eref.se.com/gr/el/product/V3
V4 | TeSys VARIO - σώμα διακόπτη φορτίου - 3P - 80A | 54.72 | 1 ΤΜΧ | 1 ΤΜΧ | 3-Βιομηχανία - Γενικής Χρήσης | Contactors Ind | 42 | Γενικής Χρήσης | https://eref.se.com/gr/el/product/V4 | PPCTR | 3389110551723 | 12 | 192 | 0 | 0 | https://eref.se.com/gr/el/product/V4
V5 | TeSys VARIO - σώμα διακόπτη φορτίου - 3P - 125A | 96.26 | 1 ΤΜΧ | 1 ΤΜΧ | 3-Βιομηχανία - Γενικής Χρήσης | Contactors Ind | 42 | Γενικής Χρήσης | https://eref.se.com/gr/el/product/V5 | PPCTR | 3389110551730 | 6 | 96 | 0 | 0 | https://eref.se.com/gr/el/product/V5
V6 | TeSys Vario - σώμα διακόπτη φορτίου - 3P - 175A | 146.69 | 1 ΤΜΧ | 1 ΤΜΧ | 3-Βιομηχανία - Γενικής Χρήσης | Contactors Ind | 42 | Γενικής Χρήσης | https://eref.se.com/gr/el/product/V6 | PPCTR | 3389110551747 | 6 |  | 0 | 0 | https://eref.se.com/gr/el/product/V6
VA1DA-6S | Sensor de arco 6 mts shield | 298.1 | 1 ΤΜΧ | 1 ΤΜΧ | 3-Βιομηχανία - Γενικής Χρήσης | Control & Signalling | 46 | Γενικής Χρήσης | https://eref.se.com/gr/el/product/VA1DA-6S | IDSIG | 3606489717926 |  |  | 0 | 0 | https://eref.se.com/gr/el/product/VA1DA-6S
VB601R-15B | Βαλβίδα 6 WAY DN15 CHANGE OVER | 439.68 | 1 ΤΜΧ | 1 ΤΜΧ | 4-Μεγάλο Κτίριο | Building Management Products (Configurable Field Devices, SE8XXX - Small Building Products) | 49 | Παραμετροποιήσιμα | https://eref.se.com/gr/el/product/VB601R-15B | DBPRD | 7332552014956 |  |  | 0 | 0 | https://eref.se.com/gr/el/product/VB601R-15B
VB601R-20B | Βαλβίδα 6 WAY DN20 CHANGE OVER | 599.58 | 1 ΤΜΧ | 1 ΤΜΧ | 4-Μεγάλο Κτίριο | Building Management Products (Configurable Field Devices, SE8XXX - Small Building Products) | 49 | Παραμετροποιήσιμα | https://eref.se.com/gr/el/product/VB601R-20B | DBPRD | 7332552014963 | 4 |  | 0 | 0 | https://eref.se.com/gr/el/product/VB601R-20B
VBD0 | TeSys Vario - διακόπτης φορτίου - 25 A - στήριξη σε πόρτα | 26.81 | 1 ΤΜΧ | 1 ΤΜΧ | 3-Βιομηχανία - Γενικής Χρήσης | Contactors Ind | 42 | Γενικής Χρήσης | https://eref.se.com/gr/el/product/VBD0 | PPCTR | 3389110724929 | 24 |  | 0 | 0 | https://eref.se.com/gr/el/product/VBD0
VBD01 | TeSys Vario - διακόπτης φορτίου - 20 A - στήριξη σε πόρτα | 23.51 | 1 ΤΜΧ | 1 ΤΜΧ | 3-Βιομηχανία - Γενικής Χρήσης | Contactors Ind | 42 | Γενικής Χρήσης | https://eref.se.com/gr/el/product/VBD01 | PPCTR | 3389110724912 | 24 | 192 | 0 | 0 | https://eref.se.com/gr/el/product/VBD01
VBD02 | TeSys Vario - διακόπτης φορτίου - 12 A - στήριξη σε πόρτα | 19.51 | 1 ΤΜΧ | 1 ΤΜΧ | 3-Βιομηχανία - Γενικής Χρήσης | Contactors Ind | 42 | Γενικής Χρήσης | https://eref.se.com/gr/el/product/VBD02 | PPCTR | 3389110724905 | 24 |  | 0 | 0 | https://eref.se.com/gr/el/product/VBD02
VBD1 | TeSys Vario - διακόπτης φορτίου - 32 A - στήριξη σε πόρτα | 30.35 | 1 ΤΜΧ | 1 ΤΜΧ | 3-Βιομηχανία - Γενικής Χρήσης | Contactors Ind | 42 | Γενικής Χρήσης | https://eref.se.com/gr/el/product/VBD1 | PPCTR | 3389110724936 | 24 |  | 0 | 0 | https://eref.se.com/gr/el/product/VBD1
VBD2 | TeSys Vario - διακόπτης φορτίου - 40 A - στήριξη σε πόρτα | 36.64 | 1 ΤΜΧ | 1 ΤΜΧ | 3-Βιομηχανία - Γενικής Χρήσης | Contactors Ind | 42 | Γενικής Χρήσης | https://eref.se.com/gr/el/product/VBD2 | PPCTR | 3389110724943 | 24 |  | 0 | 0 | https://eref.se.com/gr/el/product/VBD2
VBDN12 | TeSys Mini-Vario - διακόπτης φορτίου - 12 A - στήριξη σε πόρτα | 17.77 | 1 ΤΜΧ | 1 ΤΜΧ | 3-Βιομηχανία - Γενικής Χρήσης | Contactors Ind | 42 | Γενικής Χρήσης | https://eref.se.com/gr/el/product/VBDN12 | PPCTR | 3389110759853 | 24 |  | 0 | 0 | https://eref.se.com/gr/el/product/VBDN12
VBDN20 | TeSys Mini-Vario - διακόπτης φορτίου - 20 A - στήριξη σε πόρτα | 20.08 | 1 ΤΜΧ | 1 ΤΜΧ | 3-Βιομηχανία - Γενικής Χρήσης | Contactors Ind | 42 | Γενικής Χρήσης | https://eref.se.com/gr/el/product/VBDN20 | PPCTR | 3389110759891 | 24 |  | 0 | 0 | https://eref.se.com/gr/el/product/VBDN20
VBF0 | TeSys Vario - διακόπτης φορτίου - 25 A - στήριξη σε πόρτα | 26.81 | 1 ΤΜΧ | 1 ΤΜΧ | 3-Βιομηχανία - Γενικής Χρήσης | Contactors Ind | 42 | Γενικής Χρήσης | https://eref.se.com/gr/el/product/VBF0 | PPCTR | 3389110449402 | 24 |  | 0 | 0 | https://eref.se.com/gr/el/product/VBF0
VBF01 | TeSys Vario - διακόπτης φορτίου - 20 A - στήριξη σε πόρτα | 23.51 | 1 ΤΜΧ | 1 ΤΜΧ | 3-Βιομηχανία - Γενικής Χρήσης | Contactors Ind | 42 | Γενικής Χρήσης | https://eref.se.com/gr/el/product/VBF01 | PPCTR | 3389110201000 | 24 |  | 0 | 0 | https://eref.se.com/gr/el/product/VBF01
VBF01GE | TeSys Vario - διακόπτης φορτίου σε κουτί 16 A | 36.37 | 1 ΤΜΧ | 1 ΤΜΧ | 3-Βιομηχανία - Γενικής Χρήσης | Contactors Ind | 42 | Γενικής Χρήσης | https://eref.se.com/gr/el/product/VBF01GE | PPCTR | 3389110201048 | 7 | 56 | 0 | 0 | https://eref.se.com/gr/el/product/VBF01GE
VBF02 | TeSys Vario - διακόπτης φορτίου- 12 A - στήριξη σε πόρτα | 20.78 | 1 ΤΜΧ | 1 ΤΜΧ | 3-Βιομηχανία - Γενικής Χρήσης | Contactors Ind | 42 | Γενικής Χρήσης | https://eref.se.com/gr/el/product/VBF02 | PPCTR | 3389110200980 | 24 |  | 0 | 0 | https://eref.se.com/gr/el/product/VBF02
VBF02GE | TeSys Vario - διακόπτης φορτίου σε κουτί 10A | 33.78 | 1 ΤΜΧ | 1 ΤΜΧ | 3-Βιομηχανία - Γενικής Χρήσης | Contactors Ind | 42 | Γενικής Χρήσης | https://eref.se.com/gr/el/product/VBF02GE | PPCTR | 3389110201024 | 7 | 56 | 0 | 0 | https://eref.se.com/gr/el/product/VBF02GE
VBF0GE | TeSys Vario - διακόπτης φορτίου σε κουτί 20A | 39.61 | 1 ΤΜΧ | 1 ΤΜΧ | 3-Βιομηχανία - Γενικής Χρήσης | Contactors Ind | 42 | Γενικής Χρήσης | https://eref.se.com/gr/el/product/VBF0GE | PPCTR | 3389110166019 | 7 | 56 | 0 | 0 | https://eref.se.com/gr/el/product/VBF0GE
VBF1 | TeSys Vario - διακόπτης φορτίου - 32 A - στήριξη σε πόρτα | 30.35 | 1 ΤΜΧ | 1 ΤΜΧ | 3-Βιομηχανία - Γενικής Χρήσης | Contactors Ind | 42 | Γενικής Χρήσης | https://eref.se.com/gr/el/product/VBF1 | PPCTR | 3389110449389 | 24 |  | 0 | 0 | https://eref.se.com/gr/el/product/VBF1
VBF1GE | TeSys Vario - διακόπτης φορτίου σε κουτί - 25A | 43.41 | 1 ΤΜΧ | 1 ΤΜΧ | 3-Βιομηχανία - Γενικής Χρήσης | Contactors Ind | 42 | Γενικής Χρήσης | https://eref.se.com/gr/el/product/VBF1GE | PPCTR | 3389110166569 | 7 | 56 | 0 | 0 | https://eref.se.com/gr/el/product/VBF1GE
VBF2 | TeSys Vario - διακόπτης φορτίου - 40 A - στήριξη σε πόρτα | 36.64 | 1 ΤΜΧ | 1 ΤΜΧ | 3-Βιομηχανία - Γενικής Χρήσης | Contactors Ind | 42 | Γενικής Χρήσης | https://eref.se.com/gr/el/product/VBF2 | PPCTR | 3389110449372 | 24 | 192 | 0 | 0 | https://eref.se.com/gr/el/product/VBF2
VBF2GE | TeSys Vario - διακόπτης φορτίου σε κουτί 32A | 49.97 | 1 ΤΜΧ | 1 ΤΜΧ | 3-Βιομηχανία - Γενικής Χρήσης | Contactors Ind | 42 | Γενικής Χρήσης | https://eref.se.com/gr/el/product/VBF2GE | PPCTR | 3389110166774 | 7 |  | 0 | 0 | https://eref.se.com/gr/el/product/VBF2GE
VBF3 | TeSys Vario - διακόπτης φορτίου - 63 A - στήριξη σε πόρτα | 50.8 | 1 ΤΜΧ | 1 ΤΜΧ | 3-Βιομηχανία - Γενικής Χρήσης | Contactors Ind | 42 | Γενικής Χρήσης | https://eref.se.com/gr/el/product/VBF3 | PPCTR | 3389110165975 | 12 | 192 | 0 | 0 | https://eref.se.com/gr/el/product/VBF3
VBF3GE | TeSys Vario - διακόπτης φορτίου σε κουτί 50A | 76.64 | 1 ΤΜΧ | 1 ΤΜΧ | 3-Βιομηχανία - Γενικής Χρήσης | Contactors Ind | 42 | Γενικής Χρήσης | https://eref.se.com/gr/el/product/VBF3GE | PPCTR | 3389110543865 | 6 |  | 0 | 0 | https://eref.se.com/gr/el/product/VBF3GE
VBF4 | TeSys Vario - διακόπτης φορτίου - 80 A - στήριξη σε πόρτα | 66.57 | 1 ΤΜΧ | 1 ΤΜΧ | 3-Βιομηχανία - Γενικής Χρήσης | Contactors Ind | 42 | Γενικής Χρήσης | https://eref.se.com/gr/el/product/VBF4 | PPCTR | 3389110165982 | 12 |  | 0 | 0 | https://eref.se.com/gr/el/product/VBF4
VBF4GE | TeSys Vario - διακόπτης φορτίου σε κουτί 63A | 94.82 | 1 ΤΜΧ | 1 ΤΜΧ | 3-Βιομηχανία - Γενικής Χρήσης | Contactors Ind | 42 | Γενικής Χρήσης | https://eref.se.com/gr/el/product/VBF4GE | PPCTR | 3389110543889 | 6 |  | 0 | 0 | https://eref.se.com/gr/el/product/VBF4GE
VBF5 | TeSys Vario - διακόπτης φορτίου - 125 A - στήριξη σε πόρτα | 121.93 | 1 ΤΜΧ | 1 ΤΜΧ | 3-Βιομηχανία - Γενικής Χρήσης | Contactors Ind | 42 | Γενικής Χρήσης | https://eref.se.com/gr/el/product/VBF5 | PPCTR | 3389110804676 | 6 |  | 0 | 0 | https://eref.se.com/gr/el/product/VBF5
VBF5GEN | TeSys Vario - διακόπτης φορτίου σε κουτί 100A, μακριά λαβή | 150.33 | 1 ΤΜΧ | 1 ΤΜΧ | 3-Βιομηχανία - Γενικής Χρήσης | Contactors Ind | 42 | Γενικής Χρήσης | https://eref.se.com/gr/el/product/VBF5GEN | PPCTR | 3389119413169 | 2 |  | 0 | 0 | https://eref.se.com/gr/el/product/VBF5GEN
VBF6 | TeSys Vario - διακόπτης φορτίου - 175 A - στήριξη σε πόρτα | 171.42 | 1 ΤΜΧ | 1 ΤΜΧ | 3-Βιομηχανία - Γενικής Χρήσης | Contactors Ind | 42 | Γενικής Χρήσης | https://eref.se.com/gr/el/product/VBF6 | PPCTR | 3389110804683 | 6 | 48 | 0 | 0 | https://eref.se.com/gr/el/product/VBF6
VBF6GEN | TeSys Vario - διακόπτης φορτίου σε κουτί 140A, μακριά λαβή | 209.39 | 1 ΤΜΧ | 1 ΤΜΧ | 3-Βιομηχανία - Γενικής Χρήσης | Contactors Ind | 42 | Γενικής Χρήσης | https://eref.se.com/gr/el/product/VBF6GEN | PPCTR | 3389119413121 |  |  | 0 | 0 | https://eref.se.com/gr/el/product/VBF6GEN
VBO05S00 | PacNet bus terminal - 2 master encoder inputs / 1 incremental encoder IO | 1314.41 | 1 ΤΜΧ | 1 ΤΜΧ | 7-Βιομηχανία - Προγραμματιζόμενα | Motion Control | 79 | Προγραμματιζόμενα | https://eref.se.com/gr/el/product/VBO05S00 | IDOL2 | 3606485306285 | 6 |  | 0 | 0 | https://eref.se.com/gr/el/product/VBO05S00
VCCD0 | TeSys Vario - διακόπτης φορτίου επείγουσας παύσης για πλάτη πίνακα 25A | 35.58 | 1 ΤΜΧ | 1 ΤΜΧ | 3-Βιομηχανία - Γενικής Χρήσης | Contactors Ind | 42 | Γενικής Χρήσης | https://eref.se.com/gr/el/product/VCCD0 | PPCTR | 3389110759761 | 15 |  | 0 | 0 | https://eref.se.com/gr/el/product/VCCD0
VCCD01 | TeSys Vario - διακόπτης φορτίου επείγουσας παύσης για πλάτη πίνακα 20A | 31.2 | 1 ΤΜΧ | 1 ΤΜΧ | 3-Βιομηχανία - Γενικής Χρήσης | Contactors Ind | 42 | Γενικής Χρήσης | https://eref.se.com/gr/el/product/VCCD01 | PPCTR | 3389110759785 | 15 |  | 0 | 0 | https://eref.se.com/gr/el/product/VCCD01
VCCD02 | TeSys Vario - διακόπτης φορτίου επείγουσας παύσης για πλάτη πίνακα 12A | 27.57 | 1 ΤΜΧ | 1 ΤΜΧ | 3-Βιομηχανία - Γενικής Χρήσης | Contactors Ind | 42 | Γενικής Χρήσης | https://eref.se.com/gr/el/product/VCCD02 | PPCTR | 3389110759792 | 15 |  | 0 | 0 | https://eref.se.com/gr/el/product/VCCD02
VCCD1 | TeSys Vario - διακόπτης φορτίου επείγουσας παύσης για πλάτη πίνακα 32A | 40.27 | 1 ΤΜΧ | 1 ΤΜΧ | 3-Βιομηχανία - Γενικής Χρήσης | Contactors Ind | 42 | Γενικής Χρήσης | https://eref.se.com/gr/el/product/VCCD1 | PPCTR | 3389110759754 | 15 |  | 0 | 0 | https://eref.se.com/gr/el/product/VCCD1
VCCD2 | TeSys Vario - διακόπτης φορτίου επείγουσας παύσης για πλάτη πίνακα 40A | 48.62 | 1 ΤΜΧ | 1 ΤΜΧ | 3-Βιομηχανία - Γενικής Χρήσης | Contactors Ind | 42 | Γενικής Χρήσης | https://eref.se.com/gr/el/product/VCCD2 | PPCTR | 3389110759778 | 15 |  | 0 | 0 | https://eref.se.com/gr/el/product/VCCD2
VCCDN12 | TeSys Mini Vario - διακόπτης φορτίου επείγουσας παύσης - 12 A - στήριξη σε πλάτη | 25.9 | 1 ΤΜΧ | 1 ΤΜΧ | 3-Βιομηχανία - Γενικής Χρήσης | Contactors Ind | 42 | Γενικής Χρήσης | https://eref.se.com/gr/el/product/VCCDN12 | PPCTR | 3389110759938 | 12 |  | 0 | 0 | https://eref.se.com/gr/el/product/VCCDN12
VCCDN20 | TeSys Mini-Vario - διακόπτης φορτίου επείγουσας παύσης - 20 A - στήριξη σε πλάτη | 29.3 | 1 ΤΜΧ | 1 ΤΜΧ | 3-Βιομηχανία - Γενικής Χρήσης | Contactors Ind | 42 | Γενικής Χρήσης | https://eref.se.com/gr/el/product/VCCDN20 | PPCTR | 3389110759952 | 12 |  | 0 | 0 | https://eref.se.com/gr/el/product/VCCDN20
VCCF0 | TeSys Vario - διακόπτης φορτίου επείγουσας παύσης για πλάτη πίνακα 25A | 35.13 | 1 ΤΜΧ | 1 ΤΜΧ | 3-Βιομηχανία - Γενικής Χρήσης | Contactors Ind | 42 | Γενικής Χρήσης | https://eref.se.com/gr/el/product/VCCF0 | PPCTR | 3389110449341 | 15 |  | 0 | 0 | https://eref.se.com/gr/el/product/VCCF0
VCCF01 | TeSys Vario - διακόπτης φορτίου επείγουσας παύσης για πλάτη πίνακα 20A | 28.97 | 1 ΤΜΧ | 1 ΤΜΧ | 3-Βιομηχανία - Γενικής Χρήσης | Contactors Ind | 42 | Γενικής Χρήσης | https://eref.se.com/gr/el/product/VCCF01 | PPCTR | 3389110201086 | 15 |  | 0 | 0 | https://eref.se.com/gr/el/product/VCCF01
VCCF02 | TeSys Vario - διακόπτης φορτίου επείγουσας παύσης για πλάτη πίνακα 12A | 25.58 | 1 ΤΜΧ | 1 ΤΜΧ | 3-Βιομηχανία - Γενικής Χρήσης | Contactors Ind | 42 | Γενικής Χρήσης | https://eref.se.com/gr/el/product/VCCF02 | PPCTR | 3389110201062 | 15 |  | 0 | 0 | https://eref.se.com/gr/el/product/VCCF02
VCCF1 | TeSys Vario - διακόπτης φορτίου επείγουσας παύσης για πλάτη πίνακα 32A | 39.77 | 1 ΤΜΧ | 1 ΤΜΧ | 3-Βιομηχανία - Γενικής Χρήσης | Contactors Ind | 42 | Γενικής Χρήσης | https://eref.se.com/gr/el/product/VCCF1 | PPCTR | 3389110449334 | 15 | 120 | 0 | 0 | https://eref.se.com/gr/el/product/VCCF1
VCCF2 | TeSys Vario - διακόπτης φορτίου επείγουσας παύσης για πλάτη πίνακα 40A | 48.01 | 1 ΤΜΧ | 1 ΤΜΧ | 3-Βιομηχανία - Γενικής Χρήσης | Contactors Ind | 42 | Γενικής Χρήσης | https://eref.se.com/gr/el/product/VCCF2 | PPCTR | 3389110449327 | 15 |  | 0 | 0 | https://eref.se.com/gr/el/product/VCCF2
VCCF3 | TeSys Vario - διακόπτης φορτίου επείγουσας παύσης για πλάτη πίνακα 63A | 66.63 | 1 ΤΜΧ | 1 ΤΜΧ | 3-Βιομηχανία - Γενικής Χρήσης | Contactors Ind | 42 | Γενικής Χρήσης | https://eref.se.com/gr/el/product/VCCF3 | PPCTR | 3389110194005 | 55 |  | 0 | 0 | https://eref.se.com/gr/el/product/VCCF3
VCCF4 | TeSys Vario - διακόπτης φορτίου επείγουσας παύσης για πλάτη πίνακα 80A | 87.26 | 1 ΤΜΧ | 1 ΤΜΧ | 3-Βιομηχανία - Γενικής Χρήσης | Contactors Ind | 42 | Γενικής Χρήσης | https://eref.se.com/gr/el/product/VCCF4 | PPCTR | 3389110194029 | 5 | 55 | 0 | 0 | https://eref.se.com/gr/el/product/VCCF4
VCCF5 | TeSys Vario - διακόπτης φορτίου επείγουσας παύσης για πλάτη πίνακα 125A | 159.8 | 1 ΤΜΧ | 1 ΤΜΧ | 3-Βιομηχανία - Γενικής Χρήσης | Contactors Ind | 42 | Γενικής Χρήσης | https://eref.se.com/gr/el/product/VCCF5 | PPCTR | 3389110804652 | 4 | 32 | 0 | 0 | https://eref.se.com/gr/el/product/VCCF5
VCCF6 | TeSys Vario - διακόπτης φορτίου επείγουσας παύσης για πλάτη πίνακα 175A | 224.67 | 1 ΤΜΧ | 1 ΤΜΧ | 3-Βιομηχανία - Γενικής Χρήσης | Contactors Ind | 42 | Γενικής Χρήσης | https://eref.se.com/gr/el/product/VCCF6 | PPCTR | 3389110804669 | 4 |  | 0 | 0 | https://eref.se.com/gr/el/product/VCCF6
VCD0 | TeSys Vario - διακόπτης φορτίου επείγουσας παύσης για πόρτα πίνακα 25A | 26.11 | 1 ΤΜΧ | 1 ΤΜΧ | 3-Βιομηχανία - Γενικής Χρήσης | Contactors Ind | 42 | Γενικής Χρήσης | https://eref.se.com/gr/el/product/VCD0 | PPCTR | 3389110724875 | 24 | 192 | 0 | 0 | https://eref.se.com/gr/el/product/VCD0
VCD01 | TeSys Vario - διακόπτης φορτίου επείγουσας παύσης για πόρτα πίνακα 20A | 21.53 | 1 ΤΜΧ | 1 ΤΜΧ | 3-Βιομηχανία - Γενικής Χρήσης | Contactors Ind | 42 | Γενικής Χρήσης | https://eref.se.com/gr/el/product/VCD01 | PPCTR | 3389110724868 | 24 | 192 | 0 | 0 | https://eref.se.com/gr/el/product/VCD01
VCD02 | TeSys Vario - διακόπτης φορτίου επείγουσας παύσης για πόρτα πίνακα 12A | 19.01 | 1 ΤΜΧ | 1 ΤΜΧ | 3-Βιομηχανία - Γενικής Χρήσης | Contactors Ind | 42 | Γενικής Χρήσης | https://eref.se.com/gr/el/product/VCD02 | PPCTR | 3389110724851 | 24 |  | 0 | 0 | https://eref.se.com/gr/el/product/VCD02
VCD1 | TeSys Vario - διακόπτης φορτίου επείγουσας παύσης για πόρτα πίνακα 32A | 29.59 | 1 ΤΜΧ | 1 ΤΜΧ | 3-Βιομηχανία - Γενικής Χρήσης | Contactors Ind | 42 | Γενικής Χρήσης | https://eref.se.com/gr/el/product/VCD1 | PPCTR | 3389110724882 | 24 | 192 | 0 | 0 | https://eref.se.com/gr/el/product/VCD1
VCD2 | TeSys Vario - διακόπτης φορτίου επείγουσας παύσης για πόρτα πίνακα - 40A | 35.71 | 1 ΤΜΧ | 1 ΤΜΧ | 3-Βιομηχανία - Γενικής Χρήσης | Contactors Ind | 42 | Γενικής Χρήσης | https://eref.se.com/gr/el/product/VCD2 | PPCTR | 3389110724899 | 24 |  | 0 | 0 | https://eref.se.com/gr/el/product/VCD2
VCDN12 | TeSys Mini-Vario - διακόπτης φορτίου επείγουσας παύσης - 12 A - στήριξη σε πόρτα | 17.31 | 1 ΤΜΧ | 1 ΤΜΧ | 3-Βιομηχανία - Γενικής Χρήσης | Contactors Ind | 42 | Γενικής Χρήσης | https://eref.se.com/gr/el/product/VCDN12 | PPCTR | 3389110759877 | 24 |  | 0 | 0 | https://eref.se.com/gr/el/product/VCDN12
VCDN20 | TeSys Mini-Vario - διακόπτης φορτίου επείγουσας παύσης - 20 A - στήριξη σε πόρτα | 19.56 | 1 ΤΜΧ | 1 ΤΜΧ | 3-Βιομηχανία - Γενικής Χρήσης | Contactors Ind | 42 | Γενικής Χρήσης | https://eref.se.com/gr/el/product/VCDN20 | PPCTR | 3389110759914 | 24 |  | 0 | 0 | https://eref.se.com/gr/el/product/VCDN20
VCF0 | TeSys Vario - διακόπτης φορτίου επείγουσας παύσης για πόρτα πίνακα - 25A | 26.16 | 1 ΤΜΧ | 1 ΤΜΧ | 3-Βιομηχανία - Γενικής Χρήσης | Contactors Ind | 42 | Γενικής Χρήσης | https://eref.se.com/gr/el/product/VCF0 | PPCTR | 3389110449396 | 24 | 192 | 0 | 0 | https://eref.se.com/gr/el/product/VCF0
VCF01 | TeSys Vario - διακόπτης φορτίου επείγουσας παύσης για πόρτα πίνακα - 20A | 21.53 | 1 ΤΜΧ | 1 ΤΜΧ | 3-Βιομηχανία - Γενικής Χρήσης | Contactors Ind | 42 | Γενικής Χρήσης | https://eref.se.com/gr/el/product/VCF01 | PPCTR | 3389110448924 | 24 | 192 | 0 | 0 | https://eref.se.com/gr/el/product/VCF01
VCF01GE | TeSys Vario - διακόπτης φορτίου επείγουσας παύσης σε κουτί - 16A | 36.37 | 1 ΤΜΧ | 1 ΤΜΧ | 3-Βιομηχανία - Γενικής Χρήσης | Contactors Ind | 42 | Γενικής Χρήσης | https://eref.se.com/gr/el/product/VCF01GE | PPCTR | 3389110194067 | 7 | 56 | 0 | 0 | https://eref.se.com/gr/el/product/VCF01GE
VCF02 | TeSys Vario - διακόπτης φορτίου επείγουσας παύσης - 12 A - στήριξη σε πόρτα | 19.04 | 1 ΤΜΧ | 1 ΤΜΧ | 3-Βιομηχανία - Γενικής Χρήσης | Contactors Ind | 42 | Γενικής Χρήσης | https://eref.se.com/gr/el/product/VCF02 | PPCTR | 3389110448870 | 24 | 192 | 0 | 0 | https://eref.se.com/gr/el/product/VCF02
VCF02GE | TeSys Vario - διακόπτης φορτίου επείγουσας παύσης σε κουτί - 10A | 33.78 | 1 ΤΜΧ | 1 ΤΜΧ | 3-Βιομηχανία - Γενικής Χρήσης | Contactors Ind | 42 | Γενικής Χρήσης | https://eref.se.com/gr/el/product/VCF02GE | PPCTR | 3389110194043 | 7 | 56 | 0 | 0 | https://eref.se.com/gr/el/product/VCF02GE
VCF0GE | TeSys Vario - διακόπτης φορτίου επείγουσας παύσης σε κουτί - 20A | 39.61 | 1 ΤΜΧ | 1 ΤΜΧ | 3-Βιομηχανία - Γενικής Χρήσης | Contactors Ind | 42 | Γενικής Χρήσης | https://eref.se.com/gr/el/product/VCF0GE | PPCTR | 3389110194081 | 7 | 56 | 0 | 0 | https://eref.se.com/gr/el/product/VCF0GE
VCF1 | TeSys Vario - διακόπτης φορτίου επείγουσας παύσης για πόρτα πίνακα - 32A | 29.59 | 1 ΤΜΧ | 1 ΤΜΧ | 3-Βιομηχανία - Γενικής Χρήσης | Contactors Ind | 42 | Γενικής Χρήσης | https://eref.se.com/gr/el/product/VCF1 | PPCTR | 3389110449365 | 24 | 192 | 0 | 0 | https://eref.se.com/gr/el/product/VCF1
VCF1GE | TeSys Vario - διακόπτης φορτίου επείγουσας παύσης σε κουτί - 25A | 43.41 | 1 ΤΜΧ | 1 ΤΜΧ | 3-Βιομηχανία - Γενικής Χρήσης | Contactors Ind | 42 | Γενικής Χρήσης | https://eref.se.com/gr/el/product/VCF1GE | PPCTR | 3389110194098 | 7 | 56 | 0 | 0 | https://eref.se.com/gr/el/product/VCF1GE
VCF2 | TeSys Vario - διακόπτης φορτίου επείγουσας παύσης για πόρτα πίνακα - 40A | 35.71 | 1 ΤΜΧ | 1 ΤΜΧ | 3-Βιομηχανία - Γενικής Χρήσης | Contactors Ind | 42 | Γενικής Χρήσης | https://eref.se.com/gr/el/product/VCF2 | PPCTR | 3389110449358 | 24 | 192 | 0 | 0 | https://eref.se.com/gr/el/product/VCF2
VCF2GE | TeSys Vario - διακόπτης φορτίου επείγουσας παύσης σε κουτί - 32A | 49.97 | 1 ΤΜΧ | 1 ΤΜΧ | 3-Βιομηχανία - Γενικής Χρήσης | Contactors Ind | 42 | Γενικής Χρήσης | https://eref.se.com/gr/el/product/VCF2GE | PPCTR | 3389110194104 | 7 | 56 | 0 | 0 | https://eref.se.com/gr/el/product/VCF2GE
VCF3 | TeSys Vario - διακόπτης φορτίου επείγουσας παύσης για πόρτα πίνακα - 63A | 49.55 | 1 ΤΜΧ | 1 ΤΜΧ | 3-Βιομηχανία - Γενικής Χρήσης | Contactors Ind | 42 | Γενικής Χρήσης | https://eref.se.com/gr/el/product/VCF3 | PPCTR | 3389110165999 | 12 | 192 | 0 | 0 | https://eref.se.com/gr/el/product/VCF3
VCF3GE | TeSys Vario - διακόπτης φορτίου επείγουσας παύσης σε κουτί - 50A | 76.64 | 1 ΤΜΧ | 1 ΤΜΧ | 3-Βιομηχανία - Γενικής Χρήσης | Contactors Ind | 42 | Γενικής Χρήσης | https://eref.se.com/gr/el/product/VCF3GE | PPCTR | 3389110543896 | 32 |  | 0 | 0 | https://eref.se.com/gr/el/product/VCF3GE
VCF4 | TeSys Vario - διακόπτης φορτίου επείγουσας παύσης για πόρτα πίνακα - 80A | 64.91 | 1 ΤΜΧ | 1 ΤΜΧ | 3-Βιομηχανία - Γενικής Χρήσης | Contactors Ind | 42 | Γενικής Χρήσης | https://eref.se.com/gr/el/product/VCF4 | PPCTR | 3389110166002 | 12 |  | 0 | 0 | https://eref.se.com/gr/el/product/VCF4
VCF4GE | TeSys Vario - διακόπτης φορτίου επείγουσας παύσης σε κουτί - 63A | 94.82 | 1 ΤΜΧ | 1 ΤΜΧ | 3-Βιομηχανία - Γενικής Χρήσης | Contactors Ind | 42 | Γενικής Χρήσης | https://eref.se.com/gr/el/product/VCF4GE | PPCTR | 3389110543902 | 32 |  | 0 | 0 | https://eref.se.com/gr/el/product/VCF4GE
VCF5 | TeSys Vario - διακόπτης φορτίου επείγουσας παύσης για πόρτα πίνακα - 125A | 118.89 | 1 ΤΜΧ | 1 ΤΜΧ | 3-Βιομηχανία - Γενικής Χρήσης | Contactors Ind | 42 | Γενικής Χρήσης | https://eref.se.com/gr/el/product/VCF5 | PPCTR | 3389110804638 | 50 |  | 0 | 0 | https://eref.se.com/gr/el/product/VCF5
VCF5GEN | TeSys Vario - διακόπτης φορτίου επείγουσας παύσης σε κουτί - 100A | 150.33 | 1 ΤΜΧ | 1 ΤΜΧ | 3-Βιομηχανία - Γενικής Χρήσης | Contactors Ind | 42 | Γενικής Χρήσης | https://eref.se.com/gr/el/product/VCF5GEN | PPCTR | 3389119413213 | 2 | 8 | 0 | 0 | https://eref.se.com/gr/el/product/VCF5GEN
VCF6 | TeSys Vario - διακόπτης φορτίου επείγουσας παύσης για πόρτα πίνακα - 175A | 167.18 | 1 ΤΜΧ | 1 ΤΜΧ | 3-Βιομηχανία - Γενικής Χρήσης | Contactors Ind | 42 | Γενικής Χρήσης | https://eref.se.com/gr/el/product/VCF6 | PPCTR | 3389110804645 | 6 |  | 0 | 0 | https://eref.se.com/gr/el/product/VCF6
VCF6GEN | TeSys Vario - διακόπτης φορτίου επείγουσας παύσης σε κουτί - 140A | 209.39 | 1 ΤΜΧ | 1 ΤΜΧ | 3-Βιομηχανία - Γενικής Χρήσης | Contactors Ind | 42 | Γενικής Χρήσης | https://eref.se.com/gr/el/product/VCF6GEN | PPCTR | 3389119413220 | 2 | 8 | 0 | 0 | https://eref.se.com/gr/el/product/VCF6GEN
VCFN12GE | TeSys Mini-Vario - διακόπτης φορτίου επείγουσας παύσης σε κουτί - 10A | 25.93 | 1 ΤΜΧ | 1 ΤΜΧ | 3-Βιομηχανία - Γενικής Χρήσης | Contactors Ind | 42 | Γενικής Χρήσης | https://eref.se.com/gr/el/product/VCFN12GE | PPCTR | 3389110759983 | 7 | 112 | 0 | 0 | https://eref.se.com/gr/el/product/VCFN12GE
VCFN20GE | TeSys Mini-Vario - διακόπτης φορτίου επείγουσας παύσης σε κουτί - 16A | 29.05 | 1 ΤΜΧ | 1 ΤΜΧ | 3-Βιομηχανία - Γενικής Χρήσης | Contactors Ind | 42 | Γενικής Χρήσης | https://eref.se.com/gr/el/product/VCFN20GE | PPCTR | 3389110759990 | 7 |  | 0 | 0 | https://eref.se.com/gr/el/product/VCFN20GE
VCFN25GE | TeSys Mini-Vario - διακόπτης φορτίου επείγουσας παύσης σε κουτί - 20A | 35.91 | 1 ΤΜΧ | 1 ΤΜΧ | 3-Βιομηχανία - Γενικής Χρήσης | Contactors Ind | 42 | Γενικής Χρήσης | https://eref.se.com/gr/el/product/VCFN25GE | PPCTR | 3389110897708 | 7 | 112 | 0 | 0 | https://eref.se.com/gr/el/product/VCFN25GE
VCFN32GE | TeSys Mini-Vario - διακόπτης φορτίου επείγουσας παύσης σε κουτί - 25A | 40.7 | 1 ΤΜΧ | 1 ΤΜΧ | 3-Βιομηχανία - Γενικής Χρήσης | Contactors Ind | 42 | Γενικής Χρήσης | https://eref.se.com/gr/el/product/VCFN32GE | PPCTR | 3389110897715 | 7 |  | 0 | 0 | https://eref.se.com/gr/el/product/VCFN32GE
VCFN40GE | TeSys Mini-Vario - διακόπτης φορτίου επείγουσας παύσης σε κουτί - 32A | 49.01 | 1 ΤΜΧ | 1 ΤΜΧ | 3-Βιομηχανία - Γενικής Χρήσης | Contactors Ind | 42 | Γενικής Χρήσης | https://eref.se.com/gr/el/product/VCFN40GE | PPCTR | 3389110897722 | 7 |  | 0 | 0 | https://eref.se.com/gr/el/product/VCFN40GE
VCFXGE1 | TeSys Vario - κενός πίνακας VN12-VN20 V02-V2, κόκκινο χιεριστήριο, IP65 | 21.41 | 1 ΤΜΧ | 1 ΤΜΧ | 3-Βιομηχανία - Γενικής Χρήσης | Contactors Ind | 42 | Γενικής Χρήσης | https://eref.se.com/gr/el/product/VCFXGE1 | PPCTR | 3389110602883 | 7 | 56 | 0 | 0 | https://eref.se.com/gr/el/product/VCFXGE1
VCFXGE2 | TeSys Vario - κενός πίνακας V3-V4, κόκκινο χιεριστήριο, IP65 | 64.66 | 1 ΤΜΧ | 1 ΤΜΧ | 3-Βιομηχανία - Γενικής Χρήσης | Contactors Ind | 42 | Γενικής Χρήσης | https://eref.se.com/gr/el/product/VCFXGE2 | PPCTR | 3389110602869 | 6 | 24 | 0 | 0 | https://eref.se.com/gr/el/product/VCFXGE2
VCM8000V5045P | Κάρτα επικοινωνίας ZigBee Pro για SE8000 | 170.52 | 1 ΤΜΧ | 1 ΤΜΧ | 4-Μεγάλο Κτίριο | Building Management Products (Configurable Field Devices, SE8XXX - Small Building Products) | 49 | Παραμετροποιήσιμα | https://eref.se.com/gr/el/product/VCM8000V5045P | DBPRD | 3606480772498 | 1 | 200 | 0.02 | 0 | https://eref.se.com/gr/el/product/VCM8000V5045P
VCM8001V5045 | Μονάδα CO2 για SE8000 | 243.83 | 1 ΤΜΧ | 1 ΤΜΧ | 4-Μεγάλο Κτίριο | Building Management Products (Configurable Field Devices, SE8XXX - Small Building Products) | 49 | Παραμετροποιήσιμα | https://eref.se.com/gr/el/product/VCM8001V5045 | DBPRD | 3606489646226 | 12 | 384 | 0 | 0 | https://eref.se.com/gr/el/product/VCM8001V5045
VDIB17725B12 | Πρίζα RJ45 S ONE CAT5E FTP | 9.28 | 1 ΤΜΧ | 12 ΤΜΧ | 2-Μικρό & Μεσαίο Κτίριο | Network Connectivity, Digilink | 40 | Γενικής Χρήσης | https://eref.se.com/gr/el/product/VDIB17725B12 | HDCWD | 3606480384585 | 12 | 216 | 0 | 0 | https://eref.se.com/gr/el/product/VDIB17725B12
VDIB17725U12 | Πρίζα RJ45 S ONE CAT5E UTP | 6.31 | 1 ΤΜΧ | 12 ΤΜΧ | 2-Μικρό & Μεσαίο Κτίριο | Network Connectivity, Digilink | 40 | Γενικής Χρήσης | https://eref.se.com/gr/el/product/VDIB17725U12 | HDCWD | 3606480384561 | 12 | 1008 | 0 | 0 | https://eref.se.com/gr/el/product/VDIB17725U12
VDIB17726B12 | Πρίζα RJ45 S ONE CAT6 FTP | 10.47 | 1 ΤΜΧ | 12 ΤΜΧ | 2-Μικρό & Μεσαίο Κτίριο | Network Connectivity, Digilink | 40 | Γενικής Χρήσης | https://eref.se.com/gr/el/product/VDIB17726B12 | HDCWD | 3606480384622 | 12 | 216 | 0 | 0 | https://eref.se.com/gr/el/product/VDIB17726B12
VDIB17726U12 | Πρίζα RJ45 S ONE CAT6 UTP | 7.14 | 1 ΤΜΧ | 12 ΤΜΧ | 2-Μικρό & Μεσαίο Κτίριο | Network Connectivity, Digilink | 40 | Γενικής Χρήσης | https://eref.se.com/gr/el/product/VDIB17726U12 | HDCWD | 3606480384608 | 12 | 1008 | 0 | 0 | https://eref.se.com/gr/el/product/VDIB17726U12
VDIB1772XB12 | Πρίζα RJ45 S ONE CAT6A FTP | 11.66 | 1 ΤΜΧ | 12 ΤΜΧ | 2-Μικρό & Μεσαίο Κτίριο | Network Connectivity, Digilink | 40 | Γενικής Χρήσης | https://eref.se.com/gr/el/product/VDIB1772XB12 | HDCWD | 3606480384660 | 12 | 216 | 0 | 0 | https://eref.se.com/gr/el/product/VDIB1772XB12
VDIB1772XU12 | Πρίζα RJ45 S ONE CAT6A UTP | 9.52 | 1 ΤΜΧ | 12 ΤΜΧ | 2-Μικρό & Μεσαίο Κτίριο | Network Connectivity, Digilink | 40 | Γενικής Χρήσης | https://eref.se.com/gr/el/product/VDIB1772XU12 | HDCWD | 3606480384646 | 12 | 1008 | 0 | 0 | https://eref.se.com/gr/el/product/VDIB1772XU12
VF209W-100CN | Βαλβίδα butterfly DN100, dP 1200kPa | 319.76 | 1 ΤΜΧ | 1 ΤΜΧ | 4-Μεγάλο Κτίριο | Building Management Products (Configurable Field Devices, SE8XXX - Small Building Products) | 49 | Παραμετροποιήσιμα | https://eref.se.com/gr/el/product/VF209W-100CN | DBPRD | 634558526639 |  |  | 0 | 0 | https://eref.se.com/gr/el/product/VF209W-100CN
VF209W-125CN | Βαλβίδα butterfly DN125, dP 1200kPa | 359.73 | 1 ΤΜΧ | 1 ΤΜΧ | 4-Μεγάλο Κτίριο | Building Management Products (Configurable Field Devices, SE8XXX - Small Building Products) | 49 | Παραμετροποιήσιμα | https://eref.se.com/gr/el/product/VF209W-125CN | DBPRD | 634558526646 |  |  | 0 | 0 | https://eref.se.com/gr/el/product/VF209W-125CN
VF209W-150CN | Βαλβίδα butterfly DN150, dP 1200kPa | 543.6 | 1 ΤΜΧ | 1 ΤΜΧ | 4-Μεγάλο Κτίριο | Building Management Products (Configurable Field Devices, SE8XXX - Small Building Products) | 49 | Παραμετροποιήσιμα | https://eref.se.com/gr/el/product/VF209W-150CN | DBPRD | 634558526653 |  |  | 0 | 0 | https://eref.se.com/gr/el/product/VF209W-150CN
VF209W-200CN | Βαλβίδα butterfly DN200, dP 1200kPa | 631.55 | 1 ΤΜΧ | 1 ΤΜΧ | 4-Μεγάλο Κτίριο | Building Management Products (Configurable Field Devices, SE8XXX - Small Building Products) | 49 | Παραμετροποιήσιμα | https://eref.se.com/gr/el/product/VF209W-200CN | DBPRD | 634558526660 |  |  | 0 | 0 | https://eref.se.com/gr/el/product/VF209W-200CN
VF209W-250CN | Βαλβίδα butterfly DN250, dP 1200kPa | 1079.22 | 1 ΤΜΧ | 1 ΤΜΧ | 4-Μεγάλο Κτίριο | Building Management Products (Configurable Field Devices, SE8XXX - Small Building Products) | 49 | Παραμετροποιήσιμα | https://eref.se.com/gr/el/product/VF209W-250CN | DBPRD | 634558526677 |  |  | 0 | 0 | https://eref.se.com/gr/el/product/VF209W-250CN
VF209W-300CN | Βαλβίδα butterfly DN300, dP 1200kPa | 1478.92 | 1 ΤΜΧ | 1 ΤΜΧ | 4-Μεγάλο Κτίριο | Building Management Products (Configurable Field Devices, SE8XXX - Small Building Products) | 49 | Παραμετροποιήσιμα | https://eref.se.com/gr/el/product/VF209W-300CN | DBPRD | 634558526684 |  |  | 0 | 0 | https://eref.se.com/gr/el/product/VF209W-300CN
VF209W-350CN | Βαλβίδα butterfly DN350, dP 1000kPa | 2518.18 | 1 ΤΜΧ | 1 ΤΜΧ | 4-Μεγάλο Κτίριο | Building Management Products (Configurable Field Devices, SE8XXX - Small Building Products) | 49 | Παραμετροποιήσιμα | https://eref.se.com/gr/el/product/VF209W-350CN | DBPRD | 634558526691 |  |  | 0 | 0 | https://eref.se.com/gr/el/product/VF209W-350CN
VF209W-450CN | Βαλβίδα butterfly DN450, dP 1000kPa | 4196.97 | 1 ΤΜΧ | 1 ΤΜΧ | 4-Μεγάλο Κτίριο | Building Management Products (Configurable Field Devices, SE8XXX - Small Building Products) | 49 | Παραμετροποιήσιμα | https://eref.se.com/gr/el/product/VF209W-450CN | DBPRD | 634558526714 |  |  | 0 | 0 | https://eref.se.com/gr/el/product/VF209W-450CN
VF209W-500CN | Βαλβίδα butterfly DN500, dP 1000kPa | 6035.63 | 1 ΤΜΧ | 1 ΤΜΧ | 4-Μεγάλο Κτίριο | Building Management Products (Configurable Field Devices, SE8XXX - Small Building Products) | 49 | Παραμετροποιήσιμα | https://eref.se.com/gr/el/product/VF209W-500CN | DBPRD | 634558526721 |  |  | 0 | 0 | https://eref.se.com/gr/el/product/VF209W-500CN
VF209W-50CN | Βαλβίδα butterfly DN50, dP 1200kPa | 199.86 | 1 ΤΜΧ | 1 ΤΜΧ | 4-Μεγάλο Κτίριο | Building Management Products (Configurable Field Devices, SE8XXX - Small Building Products) | 49 | Παραμετροποιήσιμα | https://eref.se.com/gr/el/product/VF209W-50CN | DBPRD | 634558526608 |  |  | 0 | 0 | https://eref.se.com/gr/el/product/VF209W-50CN
VF209W-65CN | Βαλβίδα butterfly DN65, dP 1200kPa | 219.83 | 1 ΤΜΧ | 1 ΤΜΧ | 4-Μεγάλο Κτίριο | Building Management Products (Configurable Field Devices, SE8XXX - Small Building Products) | 49 | Παραμετροποιήσιμα | https://eref.se.com/gr/el/product/VF209W-65CN | DBPRD | 634558526615 |  |  | 0 | 0 | https://eref.se.com/gr/el/product/VF209W-65CN
VF209W-80CN | Βαλβίδα butterfly DN80, dP 1200kPa | 263.81 | 1 ΤΜΧ | 1 ΤΜΧ | 4-Μεγάλο Κτίριο | Building Management Products (Configurable Field Devices, SE8XXX - Small Building Products) | 49 | Παραμετροποιήσιμα | https://eref.se.com/gr/el/product/VF209W-80CN | DBPRD | 634558526622 |  |  | 0 | 0 | https://eref.se.com/gr/el/product/VF209W-80CN
VF299W-250CN | Βαλβίδα butterfly DN250, dP 350kPa | 1039.24 | 1 ΤΜΧ | 1 ΤΜΧ | 4-Μεγάλο Κτίριο | Building Management Products (Configurable Field Devices, SE8XXX - Small Building Products) | 49 | Παραμετροποιήσιμα | https://eref.se.com/gr/el/product/VF299W-250CN | DBPRD | 634558526738 |  |  | 0 | 0 | https://eref.se.com/gr/el/product/VF299W-250CN
VF299W-300CN | Βαλβίδα butterfly DN300, dP 350kPa | 1558.88 | 1 ΤΜΧ | 1 ΤΜΧ | 4-Μεγάλο Κτίριο | Building Management Products (Configurable Field Devices, SE8XXX - Small Building Products) | 49 | Παραμετροποιήσιμα | https://eref.se.com/gr/el/product/VF299W-300CN | DBPRD | 4251074202173 |  |  | 0 | 0 | https://eref.se.com/gr/el/product/VF299W-300CN
VF299W-350CN | Βαλβίδα butterfly DN350, dP 350kPa | 2638.1 | 1 ΤΜΧ | 1 ΤΜΧ | 4-Μεγάλο Κτίριο | Building Management Products (Configurable Field Devices, SE8XXX - Small Building Products) | 49 | Παραμετροποιήσιμα | https://eref.se.com/gr/el/product/VF299W-350CN | DBPRD | 634558526745 |  |  | 0 | 0 | https://eref.se.com/gr/el/product/VF299W-350CN
VF299W-400CN | Βαλβίδα butterfly DN400, dP 350kPa | 3197.68 | 1 ΤΜΧ | 1 ΤΜΧ | 4-Μεγάλο Κτίριο | Building Management Products (Configurable Field Devices, SE8XXX - Small Building Products) | 49 | Παραμετροποιήσιμα | https://eref.se.com/gr/el/product/VF299W-400CN | DBPRD | 634558526752 |  |  | 0 | 0 | https://eref.se.com/gr/el/product/VF299W-400CN
VG210R-15B02 | Βαλβίδα VG210R 15B 0.4T SU00 | 175.87 | 1 ΤΜΧ | 1 ΤΜΧ | 4-Μεγάλο Κτίριο | Building Management Products (Configurable Field Devices, SE8XXX - Small Building Products) | 49 | Παραμετροποιήσιμα | https://eref.se.com/gr/el/product/VG210R-15B02 | DBPRD | 711426032635 |  |  | 0 | 0 | https://eref.se.com/gr/el/product/VG210R-15B02
VG210R-15B03 | Βαλβίδα VG210R 15B 0.63T SU00 | 175.87 | 1 ΤΜΧ | 1 ΤΜΧ | 4-Μεγάλο Κτίριο | Building Management Products (Configurable Field Devices, SE8XXX - Small Building Products) | 49 | Παραμετροποιήσιμα | https://eref.se.com/gr/el/product/VG210R-15B03 | DBPRD | 711426032642 |  |  | 0 | 0 | https://eref.se.com/gr/el/product/VG210R-15B03
VG210R-15B04 | Βαλβίδα VG210R 15B 1.0TM SU00 | 175.87 | 1 ΤΜΧ | 1 ΤΜΧ | 4-Μεγάλο Κτίριο | Building Management Products (Configurable Field Devices, SE8XXX - Small Building Products) | 49 | Παραμετροποιήσιμα | https://eref.se.com/gr/el/product/VG210R-15B04 | DBPRD | 711426032659 |  |  | 0 | 0 | https://eref.se.com/gr/el/product/VG210R-15B04
VG210R-15B05 | Βαλβίδα VG210R 15B 1.6T SU00 | 175.87 | 1 ΤΜΧ | 1 ΤΜΧ | 4-Μεγάλο Κτίριο | Building Management Products (Configurable Field Devices, SE8XXX - Small Building Products) | 49 | Παραμετροποιήσιμα | https://eref.se.com/gr/el/product/VG210R-15B05 | DBPRD | 711426032666 |  |  | 0 | 0 | https://eref.se.com/gr/el/product/VG210R-15B05
VG210R-15B07 | Βαλβίδα VG210R 15B 2.5TM SU00 | 175.87 | 1 ΤΜΧ | 1 ΤΜΧ | 4-Μεγάλο Κτίριο | Building Management Products (Configurable Field Devices, SE8XXX - Small Building Products) | 49 | Παραμετροποιήσιμα | https://eref.se.com/gr/el/product/VG210R-15B07 | DBPRD | 711426032673 |  |  | 0 | 0 | https://eref.se.com/gr/el/product/VG210R-15B07
VG210R-15B08 | Βαλβίδα VG210R 15B 4T SU00 | 175.87 | 1 ΤΜΧ | 1 ΤΜΧ | 4-Μεγάλο Κτίριο | Building Management Products (Configurable Field Devices, SE8XXX - Small Building Products) | 49 | Παραμετροποιήσιμα | https://eref.se.com/gr/el/product/VG210R-15B08 | DBPRD | 711426032680 |  |  | 0 | 0 | https://eref.se.com/gr/el/product/VG210R-15B08
VG210R-20B | Βαλβίδα VG210R 20B 6.3T SU00 | 446.3 | 1 ΤΜΧ | 1 ΤΜΧ | 4-Μεγάλο Κτίριο | Building Management Products (Configurable Field Devices, SE8XXX - Small Building Products) | 49 | Παραμετροποιήσιμα | https://eref.se.com/gr/el/product/VG210R-20B | DBPRD | 711426034219 |  |  | 0 | 0 | https://eref.se.com/gr/el/product/VG210R-20B
VG210R-25B | Βαλβίδα VG210R 25B 10E SU00 | 231.84 | 1 ΤΜΧ | 1 ΤΜΧ | 4-Μεγάλο Κτίριο | Building Management Products (Configurable Field Devices, SE8XXX - Small Building Products) | 49 | Παραμετροποιήσιμα | https://eref.se.com/gr/el/product/VG210R-25B | DBPRD | 711426034226 |  |  | 0 | 0 | https://eref.se.com/gr/el/product/VG210R-25B
VG210R-32B | Βαλβίδα VG210R 32B 17E SU00 | 279.79 | 1 ΤΜΧ | 1 ΤΜΧ | 4-Μεγάλο Κτίριο | Building Management Products (Configurable Field Devices, SE8XXX - Small Building Products) | 49 | Παραμετροποιήσιμα | https://eref.se.com/gr/el/product/VG210R-32B | DBPRD | 711426034233 |  |  | 0 | 0 | https://eref.se.com/gr/el/product/VG210R-32B
VG210R-40B | Βαλβίδα VG210R 40B 24E SU00 | 311.77 | 1 ΤΜΧ | 1 ΤΜΧ | 4-Μεγάλο Κτίριο | Building Management Products (Configurable Field Devices, SE8XXX - Small Building Products) | 49 | Παραμετροποιήσιμα | https://eref.se.com/gr/el/product/VG210R-40B | DBPRD | 711426034240 |  |  | 0 | 0 | https://eref.se.com/gr/el/product/VG210R-40B
VG210R-50B | Βαλβίδα VG210R 50B 35E SU00 | 415.71 | 1 ΤΜΧ | 1 ΤΜΧ | 4-Μεγάλο Κτίριο | Building Management Products (Configurable Field Devices, SE8XXX - Small Building Products) | 49 | Παραμετροποιήσιμα | https://eref.se.com/gr/el/product/VG210R-50B | DBPRD | 711426034257 |  |  | 0 | 0 | https://eref.se.com/gr/el/product/VG210R-50B
VG221F-100C | Βαλβίδα VG221F-100C 130M SU00 | 4048.92 | 1 ΤΜΧ | 1 ΤΜΧ | 4-Μεγάλο Κτίριο | Building Management Products (Configurable Field Devices, SE8XXX - Small Building Products) | 49 | Παραμετροποιήσιμα | https://eref.se.com/gr/el/product/VG221F-100C | DBPRD | 3606489646257 |  |  | 0 | 0 | https://eref.se.com/gr/el/product/VG221F-100C
VG221F-125C | Βαλβίδα VG221F-125C 200M SU00 | 1686.28 | 1 ΤΜΧ | 1 ΤΜΧ | 4-Μεγάλο Κτίριο | Building Management Products (Configurable Field Devices, SE8XXX - Small Building Products) | 49 | Παραμετροποιήσιμα | https://eref.se.com/gr/el/product/VG221F-125C | DBPRD | 3606481820143 |  |  | 0 | 0 | https://eref.se.com/gr/el/product/VG221F-125C
VG221F-150C | Βαλβίδα VG221F-150C 300M SU00 | 2053.15 | 1 ΤΜΧ | 1 ΤΜΧ | 4-Μεγάλο Κτίριο | Building Management Products (Configurable Field Devices, SE8XXX - Small Building Products) | 49 | Παραμετροποιήσιμα | https://eref.se.com/gr/el/product/VG221F-150C | DBPRD | 3606489773915 |  |  | 0 | 0 | https://eref.se.com/gr/el/product/VG221F-150C
VG221F-65C | Βαλβίδα VG221F-65C 63M SU00 | 733.36 | 1 ΤΜΧ | 1 ΤΜΧ | 4-Μεγάλο Κτίριο | Building Management Products (Configurable Field Devices, SE8XXX - Small Building Products) | 49 | Παραμετροποιήσιμα | https://eref.se.com/gr/el/product/VG221F-65C | DBPRD | 3606489646264 | 2 |  | 0 | 0 | https://eref.se.com/gr/el/product/VG221F-65C
VG221F-80C | Βαλβίδα VG221F-80C 100M SU00 | 971.42 | 1 ΤΜΧ | 1 ΤΜΧ | 4-Μεγάλο Κτίριο | Building Management Products (Configurable Field Devices, SE8XXX - Small Building Products) | 49 | Παραμετροποιήσιμα | https://eref.se.com/gr/el/product/VG221F-80C | DBPRD | 3606489646271 |  |  | 0 | 0 | https://eref.se.com/gr/el/product/VG221F-80C
VG310R-15B05 | Βαλβίδα VG310R 15B 1.6M SU00 | 223.84 | 1 ΤΜΧ | 1 ΤΜΧ | 4-Μεγάλο Κτίριο | Building Management Products (Configurable Field Devices, SE8XXX - Small Building Products) | 49 | Παραμετροποιήσιμα | https://eref.se.com/gr/el/product/VG310R-15B05 | DBPRD | 711426034264 |  |  | 0 | 0 | https://eref.se.com/gr/el/product/VG310R-15B05
VG310R-15B07 | Βαλβίδα VG310R 15B 2.5M SU00 | 409.1 | 1 ΤΜΧ | 1 ΤΜΧ | 4-Μεγάλο Κτίριο | Building Management Products (Configurable Field Devices, SE8XXX - Small Building Products) | 49 | Παραμετροποιήσιμα | https://eref.se.com/gr/el/product/VG310R-15B07 | DBPRD | 711426034271 |  |  | 0 | 0 | https://eref.se.com/gr/el/product/VG310R-15B07
VG310R-15B08 | Βαλβίδα VG310R 20B 4.0M SU00 | 409.1 | 1 ΤΜΧ | 1 ΤΜΧ | 4-Μεγάλο Κτίριο | Building Management Products (Configurable Field Devices, SE8XXX - Small Building Products) | 49 | Παραμετροποιήσιμα | https://eref.se.com/gr/el/product/VG310R-15B08 | DBPRD | 711426034288 |  |  | 0 | 0 | https://eref.se.com/gr/el/product/VG310R-15B08
VG310R-20B | Βαλβίδα VG310R 20B 6.3M SU00 | 490.94 | 1 ΤΜΧ | 1 ΤΜΧ | 4-Μεγάλο Κτίριο | Building Management Products (Configurable Field Devices, SE8XXX - Small Building Products) | 49 | Παραμετροποιήσιμα | https://eref.se.com/gr/el/product/VG310R-20B | DBPRD | 711426034295 |  |  | 0 | 0 | https://eref.se.com/gr/el/product/VG310R-20B
VG310R-25B | Βαλβίδα VG310R 25B 10M SU00 | 303.79 | 1 ΤΜΧ | 1 ΤΜΧ | 4-Μεγάλο Κτίριο | Building Management Products (Configurable Field Devices, SE8XXX - Small Building Products) | 49 | Παραμετροποιήσιμα | https://eref.se.com/gr/el/product/VG310R-25B | DBPRD | 711426034301 |  |  | 0 | 0 | https://eref.se.com/gr/el/product/VG310R-25B
VG310R-32B | Βαλβίδα VG310R 32B 17M SU00 | 319.76 | 1 ΤΜΧ | 1 ΤΜΧ | 4-Μεγάλο Κτίριο | Building Management Products (Configurable Field Devices, SE8XXX - Small Building Products) | 49 | Παραμετροποιήσιμα | https://eref.se.com/gr/el/product/VG310R-32B | DBPRD | 711426034318 |  |  | 0 | 0 | https://eref.se.com/gr/el/product/VG310R-32B
VG310R-40B | Βαλβίδα VG310R 40B 24M SU00 | 359.74 | 1 ΤΜΧ | 1 ΤΜΧ | 4-Μεγάλο Κτίριο | Building Management Products (Configurable Field Devices, SE8XXX - Small Building Products) | 49 | Παραμετροποιήσιμα | https://eref.se.com/gr/el/product/VG310R-40B | DBPRD | 711426034325 |  |  | 0 | 0 | https://eref.se.com/gr/el/product/VG310R-40B
VG310R-50B | Βαλβίδα VG310R 50B 35M SU00 | 463.66 | 1 ΤΜΧ | 1 ΤΜΧ | 4-Μεγάλο Κτίριο | Building Management Products (Configurable Field Devices, SE8XXX - Small Building Products) | 49 | Παραμετροποιήσιμα | https://eref.se.com/gr/el/product/VG310R-50B | DBPRD | 711426034332 |  |  | 0 | 0 | https://eref.se.com/gr/el/product/VG310R-50B
VG311F-100C | Βαλβίδα VG311F-100C 130M SU00 | 3711.5 | 1 ΤΜΧ | 1 ΤΜΧ | 4-Μεγάλο Κτίριο | Building Management Products (Configurable Field Devices, SE8XXX - Small Building Products) | 49 | Παραμετροποιήσιμα | https://eref.se.com/gr/el/product/VG311F-100C | DBPRD | 3606489646288 | 2 |  | 0 | 0 | https://eref.se.com/gr/el/product/VG311F-100C
VG311F-125C | Βαλβίδα VG311F-125C 200M SU00 | 1868.98 | 1 ΤΜΧ | 1 ΤΜΧ | 4-Μεγάλο Κτίριο | Building Management Products (Configurable Field Devices, SE8XXX - Small Building Products) | 49 | Παραμετροποιήσιμα | https://eref.se.com/gr/el/product/VG311F-125C | DBPRD | 3606489646295 | 1 |  | 0 | 0 | https://eref.se.com/gr/el/product/VG311F-125C
VG311F-150C | Βαλβίδα VG311F-150C 300M SU00 | 2343.46 | 1 ΤΜΧ | 1 ΤΜΧ | 4-Μεγάλο Κτίριο | Building Management Products (Configurable Field Devices, SE8XXX - Small Building Products) | 49 | Παραμετροποιήσιμα | https://eref.se.com/gr/el/product/VG311F-150C | DBPRD | 3606489646301 | 1 |  | 0 | 0 | https://eref.se.com/gr/el/product/VG311F-150C
VG311F-65C | Βαλβίδα VG311F-65C 63M SU00 | 592.56 | 1 ΤΜΧ | 1 ΤΜΧ | 4-Μεγάλο Κτίριο | Building Management Products (Configurable Field Devices, SE8XXX - Small Building Products) | 49 | Παραμετροποιήσιμα | https://eref.se.com/gr/el/product/VG311F-65C | DBPRD | 3606489646318 | 2 |  | 0 | 0 | https://eref.se.com/gr/el/product/VG311F-65C
VG311F-80C | Βαλβίδα VG311F-80C 100M SU00 | 679.83 | 1 ΤΜΧ | 1 ΤΜΧ | 4-Μεγάλο Κτίριο | Building Management Products (Configurable Field Devices, SE8XXX - Small Building Products) | 49 | Παραμετροποιήσιμα | https://eref.se.com/gr/el/product/VG311F-80C | DBPRD | 3606489646325 | 2 |  | 0 | 0 | https://eref.se.com/gr/el/product/VG311F-80C
VGS211F-100CS | Βαλβίδα VGS211F-100CS 140M SD00 | 1752.52 | 1 ΤΜΧ | 1 ΤΜΧ | 4-Μεγάλο Κτίριο | Building Management Products (Configurable Field Devices, SE8XXX - Small Building Products) | 49 | Παραμετροποιήσιμα | https://eref.se.com/gr/el/product/VGS211F-100CS | DBPRD | 3606489660871 |  |  | 0 | 0 | https://eref.se.com/gr/el/product/VGS211F-100CS
VGS211F-15CS03 | Βαλβίδα VGS211F-15CS03 | 679.51 | 1 ΤΜΧ | 1 ΤΜΧ | 4-Μεγάλο Κτίριο | Building Management Products (Configurable Field Devices, SE8XXX - Small Building Products) | 49 | Παραμετροποιήσιμα | https://eref.se.com/gr/el/product/VGS211F-15CS03 | DBPRD | 3606489660888 |  |  | 0 | 0 | https://eref.se.com/gr/el/product/VGS211F-15CS03
VGS211F-15CS04 | Βαλβίδα VGS211F-15CS04 | 679.51 | 1 ΤΜΧ | 1 ΤΜΧ | 4-Μεγάλο Κτίριο | Building Management Products (Configurable Field Devices, SE8XXX - Small Building Products) | 49 | Παραμετροποιήσιμα | https://eref.se.com/gr/el/product/VGS211F-15CS04 | DBPRD | 3606489660895 |  |  | 0 | 0 | https://eref.se.com/gr/el/product/VGS211F-15CS04
VGS211F-15CS05 | Βαλβίδα VGS211F-15CS05 | 679.51 | 1 ΤΜΧ | 1 ΤΜΧ | 4-Μεγάλο Κτίριο | Building Management Products (Configurable Field Devices, SE8XXX - Small Building Products) | 49 | Παραμετροποιήσιμα | https://eref.se.com/gr/el/product/VGS211F-15CS05 | DBPRD | 3606489660901 |  |  | 0 | 0 | https://eref.se.com/gr/el/product/VGS211F-15CS05
VGS211F-15CS07 | Βαλβίδα VGS211F-15CS07 | 679.51 | 1 ΤΜΧ | 1 ΤΜΧ | 4-Μεγάλο Κτίριο | Building Management Products (Configurable Field Devices, SE8XXX - Small Building Products) | 49 | Παραμετροποιήσιμα | https://eref.se.com/gr/el/product/VGS211F-15CS07 | DBPRD | 3606489660918 |  |  | 0 | 0 | https://eref.se.com/gr/el/product/VGS211F-15CS07
VGS211F-15CS08 | Βαλβίδα VGS211F-15CS 4M SD00 | 599.58 | 1 ΤΜΧ | 1 ΤΜΧ | 4-Μεγάλο Κτίριο | Building Management Products (Configurable Field Devices, SE8XXX - Small Building Products) | 49 | Παραμετροποιήσιμα | https://eref.se.com/gr/el/product/VGS211F-15CS08 | DBPRD | 3606489660925 |  |  | 0 | 0 | https://eref.se.com/gr/el/product/VGS211F-15CS08
VGS211F-20CS | Βαλβίδα VGS211F-20CS 6.3M SD00 | 655.53 | 1 ΤΜΧ | 1 ΤΜΧ | 4-Μεγάλο Κτίριο | Building Management Products (Configurable Field Devices, SE8XXX - Small Building Products) | 49 | Παραμετροποιήσιμα | https://eref.se.com/gr/el/product/VGS211F-20CS | DBPRD | 3606489660932 |  |  | 0 | 0 | https://eref.se.com/gr/el/product/VGS211F-20CS
VGS211F-25CS | Βαλβίδα VGS211F-25CS 10M SD00 | 759.45 | 1 ΤΜΧ | 1 ΤΜΧ | 4-Μεγάλο Κτίριο | Building Management Products (Configurable Field Devices, SE8XXX - Small Building Products) | 49 | Παραμετροποιήσιμα | https://eref.se.com/gr/el/product/VGS211F-25CS | DBPRD | 3606489660949 |  |  | 0 | 0 | https://eref.se.com/gr/el/product/VGS211F-25CS
VGS211F-32CS | Βαλβίδα VGS211F-32CS 16M SD00 | 879.37 | 1 ΤΜΧ | 1 ΤΜΧ | 4-Μεγάλο Κτίριο | Building Management Products (Configurable Field Devices, SE8XXX - Small Building Products) | 49 | Παραμετροποιήσιμα | https://eref.se.com/gr/el/product/VGS211F-32CS | DBPRD | 3606489660956 |  |  | 0 | 0 | https://eref.se.com/gr/el/product/VGS211F-32CS
VGS211F-40CS | Βαλβίδα VGS211F-40CS 25M SD00 | 1039.24 | 1 ΤΜΧ | 1 ΤΜΧ | 4-Μεγάλο Κτίριο | Building Management Products (Configurable Field Devices, SE8XXX - Small Building Products) | 49 | Παραμετροποιήσιμα | https://eref.se.com/gr/el/product/VGS211F-40CS | DBPRD | 3606489660963 |  |  | 0 | 0 | https://eref.se.com/gr/el/product/VGS211F-40CS
VGS211F-50CS | Βαλβίδα VGS211F-50CS 35M SD00 | 1119.19 | 1 ΤΜΧ | 1 ΤΜΧ | 4-Μεγάλο Κτίριο | Building Management Products (Configurable Field Devices, SE8XXX - Small Building Products) | 49 | Παραμετροποιήσιμα | https://eref.se.com/gr/el/product/VGS211F-50CS | DBPRD | 3606489660970 |  |  | 0 | 0 | https://eref.se.com/gr/el/product/VGS211F-50CS
VGS211F-65CS | Βαλβίδα VGS211F-65CS 63M SD00 | 1191.86 | 1 ΤΜΧ | 1 ΤΜΧ | 4-Μεγάλο Κτίριο | Building Management Products (Configurable Field Devices, SE8XXX - Small Building Products) | 49 | Παραμετροποιήσιμα | https://eref.se.com/gr/el/product/VGS211F-65CS | DBPRD | 3606489660987 |  |  | 0 | 0 | https://eref.se.com/gr/el/product/VGS211F-65CS
VGS211F-80CS | Βαλβίδα VGS211F-80CS 110M SD00 | 1472.33 | 1 ΤΜΧ | 1 ΤΜΧ | 4-Μεγάλο Κτίριο | Building Management Products (Configurable Field Devices, SE8XXX - Small Building Products) | 49 | Παραμετροποιήσιμα | https://eref.se.com/gr/el/product/VGS211F-80CS | DBPRD | 3606489660994 |  |  | 0 | 0 | https://eref.se.com/gr/el/product/VGS211F-80CS
VJDBTPRO1P | Vijeo Designer 6.3, HMI configuration software single license | 457.73 | 1 ΤΜΧ | 1 ΤΜΧ | 7-Βιομηχανία - Προγραμματιζόμενα | Human-Machine Interface | 78 | Προγραμματιζόμενα | https://eref.se.com/gr/el/product/VJDBTPRO1P | IDHMI | 3606486920152 |  |  | 0 | 0 | https://eref.se.com/gr/el/product/VJDBTPRO1P
VJDBTPRO3P | Vijeo Designer 6.3, HMI configuration software group license | 1002.16 | 1 ΤΜΧ | 1 ΤΜΧ | 7-Βιομηχανία - Προγραμματιζόμενα | Human-Machine Interface | 78 | Προγραμματιζόμενα | https://eref.se.com/gr/el/product/VJDBTPRO3P | IDHMI | 3606486920169 |  |  | 0 | 0 | https://eref.se.com/gr/el/product/VJDBTPRO3P
VJDRTPROH1P | VJD Runtime, Vijeo designer, Harmony P6 | 732.4 | 1 ΤΜΧ | 1 ΤΜΧ | 7-Βιομηχανία - Προγραμματιζόμενα | Human-Machine Interface | 78 | Προγραμματιζόμενα | https://eref.se.com/gr/el/product/VJDRTPROH1P | IDHMI | 3606486920213 |  |  | 0 | 0 | https://eref.se.com/gr/el/product/VJDRTPROH1P
VJDRTPROS1P | VJD Runtime, Vijeo Designer, Standard PC | 1464.94 | 1 ΤΜΧ | 1 ΤΜΧ | 7-Βιομηχανία - Προγραμματιζόμενα | Human-Machine Interface | 78 | Προγραμματιζόμενα | https://eref.se.com/gr/el/product/VJDRTPROS1P | IDHMI | 3606486920206 |  |  | 0 | 0 | https://eref.se.com/gr/el/product/VJDRTPROS1P
VJDUBTPRO1P | Vijeo Designer 6.3, HMI configuration software single upgrade license | 65.8 | 1 ΤΜΧ | 1 ΤΜΧ | 7-Βιομηχανία - Προγραμματιζόμενα | Human-Machine Interface | 78 | Προγραμματιζόμενα | https://eref.se.com/gr/el/product/VJDUBTPRO1P | IDHMI | 3606486920190 |  |  | 0 | 0 | https://eref.se.com/gr/el/product/VJDUBTPRO1P
VLVAF3L250A40A | VarSet Easy πεδίο αυτόματης αντιστάθμισης 250kVAR 400V/50Hz - διακόπτης εισόδου | 14567.56 | 1 ΤΜΧ | 1 ΤΜΧ | 4-Μεγάλο Κτίριο | Adv Power Quality / Power Factor Correction | 58 | Παραμετροποιήσιμα | https://eref.se.com/gr/el/product/VLVAF3L250A40A | DPLVP | 3606485444543 | 1 |  | 0 | 0 | https://eref.se.com/gr/el/product/VLVAF3L250A40A
VLVAF5N03517AA | VarSet - πεδίο αυτόματης αντιστάθμισης - 350kVAR 400V/50Hz - διακόπτης εισόδου | 21907.41 | 1 ΤΜΧ | 1 ΤΜΧ | 4-Μεγάλο Κτίριο | Adv Power Quality / Power Factor Correction | 58 | Παραμετροποιήσιμα | https://eref.se.com/gr/el/product/VLVAF5N03517AA | DPLVP | 3606480598265 | 1 |  | 0 | 0 | https://eref.se.com/gr/el/product/VLVAF5N03517AA
VLVAF5N03517AB | VarSet - πεδίο αυτόματης αντιστάθμισης - 350kVAR 400V/50Hz - διακόπτης εισόδου | 19049.95 | 1 ΤΜΧ | 1 ΤΜΧ | 4-Μεγάλο Κτίριο | Adv Power Quality / Power Factor Correction | 58 | Παραμετροποιήσιμα | https://eref.se.com/gr/el/product/VLVAF5N03517AB | DPLVP | 3606480598272 | 1 |  | 0 | 0 | https://eref.se.com/gr/el/product/VLVAF5N03517AB
VLVAF5N03518AA | VarSet - πεδίο αυτόματης αντιστάθμισης - 400kVAR 400V/50Hz - διακόπτης εισόδου | 25542.28 | 1 ΤΜΧ | 1 ΤΜΧ | 4-Μεγάλο Κτίριο | Adv Power Quality / Power Factor Correction | 58 | Παραμετροποιήσιμα | https://eref.se.com/gr/el/product/VLVAF5N03518AA | DPLVP | 3606480598289 | 1 |  | 0 | 0 | https://eref.se.com/gr/el/product/VLVAF5N03518AA
VLVAF5N03518AB | VarSet - πεδίο αυτόματης αντιστάθμισης - 400kVAR 400V/50Hz - διακόπτης εισόδου | 22210.73 | 1 ΤΜΧ | 1 ΤΜΧ | 4-Μεγάλο Κτίριο | Adv Power Quality / Power Factor Correction | 58 | Παραμετροποιήσιμα | https://eref.se.com/gr/el/product/VLVAF5N03518AB | DPLVP | 3606480598296 | 1 |  | 0 | 0 | https://eref.se.com/gr/el/product/VLVAF5N03518AB
VLVAF5N03519AA | VarSet - πεδίο αυτόματης αντιστάθμισης - 450kVAR 400V/50Hz - διακόπτης εισόδου | 31436.61 | 1 ΤΜΧ | 1 ΤΜΧ | 4-Μεγάλο Κτίριο | Adv Power Quality / Power Factor Correction | 58 | Παραμετροποιήσιμα | https://eref.se.com/gr/el/product/VLVAF5N03519AA | DPLVP | 3606480598302 | 1 |  | 0 | 0 | https://eref.se.com/gr/el/product/VLVAF5N03519AA
VLVAF5N03519AB | VarSet - πεδίο αυτόματης αντιστάθμισης - 450kVAR 400V/50Hz - διακόπτης εισόδου | 27336.23 | 1 ΤΜΧ | 1 ΤΜΧ | 4-Μεγάλο Κτίριο | Adv Power Quality / Power Factor Correction | 58 | Παραμετροποιήσιμα | https://eref.se.com/gr/el/product/VLVAF5N03519AB | DPLVP | 3606480598319 | 1 |  | 0 | 0 | https://eref.se.com/gr/el/product/VLVAF5N03519AB
VLVAF5N03520AA | VarSet - πεδίο αυτόματης αντιστάθμισης - 500kVAR 400V/50Hz - διακόπτης εισόδου | 33401.46 | 1 ΤΜΧ | 1 ΤΜΧ | 4-Μεγάλο Κτίριο | Adv Power Quality / Power Factor Correction | 58 | Παραμετροποιήσιμα | https://eref.se.com/gr/el/product/VLVAF5N03520AA | DPLVP | 3606480598326 | 1 |  | 0 | 0 | https://eref.se.com/gr/el/product/VLVAF5N03520AA
VLVAF5N03520AB | VarSet - πεδίο αυτόματης αντιστάθμισης - 500kVAR 400V/50Hz - διακόπτης εισόδου | 29044.66 | 1 ΤΜΧ | 1 ΤΜΧ | 4-Μεγάλο Κτίριο | Adv Power Quality / Power Factor Correction | 58 | Παραμετροποιήσιμα | https://eref.se.com/gr/el/product/VLVAF5N03520AB | DPLVP | 3606480598333 | 1 |  | 0 | 0 | https://eref.se.com/gr/el/product/VLVAF5N03520AB
VLVAF5N03521AA | VarSet - πεδίο αυτόματης αντιστάθμισης - 550kVAR 400V/50Hz - διακόπτης εισόδου | 35366.19 | 1 ΤΜΧ | 1 ΤΜΧ | 4-Μεγάλο Κτίριο | Adv Power Quality / Power Factor Correction | 58 | Παραμετροποιήσιμα | https://eref.se.com/gr/el/product/VLVAF5N03521AA | DPLVP | 3606480598340 |  |  | 0 | 0 | https://eref.se.com/gr/el/product/VLVAF5N03521AA
VLVAF5N03521AB | VarSet - πεδίο αυτόματης αντιστάθμισης - 550kVAR 400V/50Hz - διακόπτης εισόδου | 30753.25 | 1 ΤΜΧ | 1 ΤΜΧ | 4-Μεγάλο Κτίριο | Adv Power Quality / Power Factor Correction | 58 | Παραμετροποιήσιμα | https://eref.se.com/gr/el/product/VLVAF5N03521AB | DPLVP | 3606480598357 |  |  | 0 | 0 | https://eref.se.com/gr/el/product/VLVAF5N03521AB
VLVAF5N03522AA | VarSet - πεδίο αυτόματης αντιστάθμισης - 600kVAR 400V/50Hz - διακόπτης εισόδου | 37331.07 | 1 ΤΜΧ | 1 ΤΜΧ | 4-Μεγάλο Κτίριο | Adv Power Quality / Power Factor Correction | 58 | Παραμετροποιήσιμα | https://eref.se.com/gr/el/product/VLVAF5N03522AA | DPLVP | 3606480598364 |  |  | 0 | 0 | https://eref.se.com/gr/el/product/VLVAF5N03522AA
VLVAF5N03522AB | VarSet - πεδίο αυτόματης αντιστάθμισης - 600kVAR 400V/50Hz - διακόπτης εισόδου | 32461.71 | 1 ΤΜΧ | 1 ΤΜΧ | 4-Μεγάλο Κτίριο | Adv Power Quality / Power Factor Correction | 58 | Παραμετροποιήσιμα | https://eref.se.com/gr/el/product/VLVAF5N03522AB | DPLVP | 3606480598371 | 1 |  | 0 | 0 | https://eref.se.com/gr/el/product/VLVAF5N03522AB
VLVAF6P03519AA | VarSet-πεδίο αυτόματης αντιστάθμισης 450kVAR 400V/50Hz- DR 3.8-διακόπτης εισόδου | 44909.45 | 1 ΤΜΧ | 1 ΤΜΧ | 4-Μεγάλο Κτίριο | Adv Power Quality / Power Factor Correction | 58 | Παραμετροποιήσιμα | https://eref.se.com/gr/el/product/VLVAF6P03519AA | DPLVP | 3606480599187 |  |  | 0 | 0 | https://eref.se.com/gr/el/product/VLVAF6P03519AA
VLVAF6P03519AB | VarSet-πεδίο αυτόματης αντιστάθμισης 450kVAR 400V/50Hz- DR 3.8-διακόπτης εισόδου | 39051.71 | 1 ΤΜΧ | 1 ΤΜΧ | 4-Μεγάλο Κτίριο | Adv Power Quality / Power Factor Correction | 58 | Παραμετροποιήσιμα | https://eref.se.com/gr/el/product/VLVAF6P03519AB | DPLVP | 3606480599194 |  |  | 0 | 0 | https://eref.se.com/gr/el/product/VLVAF6P03519AB
VLVAF6P03519AD | VarSet-πεδίο αυτόματης αντιστάθμισης 450kVAR 400V/50Hz- DR 4.2-διακόπτης εισόδου | 44909.45 | 1 ΤΜΧ | 1 ΤΜΧ | 4-Μεγάλο Κτίριο | Adv Power Quality / Power Factor Correction | 58 | Παραμετροποιήσιμα | https://eref.se.com/gr/el/product/VLVAF6P03519AD | DPLVP | 3606480599200 |  |  | 0 | 0 | https://eref.se.com/gr/el/product/VLVAF6P03519AD
VLVAF6P03519AE | VarSet-πεδίο αυτόματης αντιστάθμισης 450kVAR 400V/50Hz- DR 4.2-διακόπτης εισόδου | 39051.71 | 1 ΤΜΧ | 1 ΤΜΧ | 4-Μεγάλο Κτίριο | Adv Power Quality / Power Factor Correction | 58 | Παραμετροποιήσιμα | https://eref.se.com/gr/el/product/VLVAF6P03519AE | DPLVP | 3606480599217 |  |  | 0 | 0 | https://eref.se.com/gr/el/product/VLVAF6P03519AE
VLVAF6P03520AA | VarSet-πεδίο αυτόματης αντιστάθμισης 500kVAR 400V/50Hz- DR 3.8-διακόπτης εισόδου | 47716.3 | 1 ΤΜΧ | 1 ΤΜΧ | 4-Μεγάλο Κτίριο | Adv Power Quality / Power Factor Correction | 58 | Παραμετροποιήσιμα | https://eref.se.com/gr/el/product/VLVAF6P03520AA | DPLVP | 3606480599224 |  |  | 0 | 0 | https://eref.se.com/gr/el/product/VLVAF6P03520AA
VLVAF6P03520AB | VarSet-πεδίο αυτόματης αντιστάθμισης 500kVAR 400V/50Hz- DR 3.8-διακόπτης εισόδου | 41492.43 | 1 ΤΜΧ | 1 ΤΜΧ | 4-Μεγάλο Κτίριο | Adv Power Quality / Power Factor Correction | 58 | Παραμετροποιήσιμα | https://eref.se.com/gr/el/product/VLVAF6P03520AB | DPLVP | 3606480599231 | 1 |  | 0 | 0 | https://eref.se.com/gr/el/product/VLVAF6P03520AB
VLVAF6P03520AD | VarSet-πεδίο αυτόματης αντιστάθμισης 500kVAR 400V/50Hz- DR 4.2-διακόπτης εισόδου | 47716.3 | 1 ΤΜΧ | 1 ΤΜΧ | 4-Μεγάλο Κτίριο | Adv Power Quality / Power Factor Correction | 58 | Παραμετροποιήσιμα | https://eref.se.com/gr/el/product/VLVAF6P03520AD | DPLVP | 3606480599248 |  |  | 0 | 0 | https://eref.se.com/gr/el/product/VLVAF6P03520AD
VLVAF6P03520AE | VarSet-πεδίο αυτόματης αντιστάθμισης 500kVAR 400V/50Hz- DR 4.2-διακόπτης εισόδου | 41492.43 | 1 ΤΜΧ | 1 ΤΜΧ | 4-Μεγάλο Κτίριο | Adv Power Quality / Power Factor Correction | 58 | Παραμετροποιήσιμα | https://eref.se.com/gr/el/product/VLVAF6P03520AE | DPLVP | 3606480599255 |  |  | 0 | 0 | https://eref.se.com/gr/el/product/VLVAF6P03520AE
VLVAF6P03521AA | VarSet-πεδίο αυτόματης αντιστάθμισης 550kVAR 400V/50Hz- DR 3.8-διακόπτης εισόδου | 50523.1 | 1 ΤΜΧ | 1 ΤΜΧ | 4-Μεγάλο Κτίριο | Adv Power Quality / Power Factor Correction | 58 | Παραμετροποιήσιμα | https://eref.se.com/gr/el/product/VLVAF6P03521AA | DPLVP | 3606480599446 |  |  | 0 | 0 | https://eref.se.com/gr/el/product/VLVAF6P03521AA
VLVAF6P03521AB | VarSet-πεδίο αυτόματης αντιστάθμισης 550kVAR 400V/50Hz- DR 3.8-διακόπτης εισόδου | 43933.24 | 1 ΤΜΧ | 1 ΤΜΧ | 4-Μεγάλο Κτίριο | Adv Power Quality / Power Factor Correction | 58 | Παραμετροποιήσιμα | https://eref.se.com/gr/el/product/VLVAF6P03521AB | DPLVP | 3606480599453 | 1 |  | 0 | 0 | https://eref.se.com/gr/el/product/VLVAF6P03521AB
VLVAF6P03522AA | VarSet-πεδίο αυτόματης αντιστάθμισης 600kVAR 400V/50Hz- DR 3.8-διακόπτης εισόδου | 53329.96 | 1 ΤΜΧ | 1 ΤΜΧ | 4-Μεγάλο Κτίριο | Adv Power Quality / Power Factor Correction | 58 | Παραμετροποιήσιμα | https://eref.se.com/gr/el/product/VLVAF6P03522AA | DPLVP | 3606480599262 | 1 |  | 0 | 0 | https://eref.se.com/gr/el/product/VLVAF6P03522AA
VLVAF6P03522AB | VarSet-πεδίο αυτόματης αντιστάθμισης 600kVAR 400V/50Hz- DR 3.8-διακόπτης εισόδου | 46373.98 | 1 ΤΜΧ | 1 ΤΜΧ | 4-Μεγάλο Κτίριο | Adv Power Quality / Power Factor Correction | 58 | Παραμετροποιήσιμα | https://eref.se.com/gr/el/product/VLVAF6P03522AB | DPLVP | 3606480599279 | 1 |  | 0 | 0 | https://eref.se.com/gr/el/product/VLVAF6P03522AB
VLVAF6P03522AD | VarSet-πεδίο αυτόματης αντιστάθμισης 600kVAR 400V/50Hz- DR 4.2-διακόπτης εισόδου | 53329.96 | 1 ΤΜΧ | 1 ΤΜΧ | 4-Μεγάλο Κτίριο | Adv Power Quality / Power Factor Correction | 58 | Παραμετροποιήσιμα | https://eref.se.com/gr/el/product/VLVAF6P03522AD | DPLVP | 3606480599286 |  |  | 0 | 0 | https://eref.se.com/gr/el/product/VLVAF6P03522AD
VLVAF7N03534AA | VarSet - πεδίο αυτόματης αντιστάθμισης - 700kVAR 400V/50Hz - διακόπτης εισόδου | 58326.71 | 1 ΤΜΧ | 1 ΤΜΧ | 4-Μεγάλο Κτίριο | Adv Power Quality / Power Factor Correction | 58 | Παραμετροποιήσιμα | https://eref.se.com/gr/el/product/VLVAF7N03534AA | DPLVP | 3606480610004 | 2 |  | 0 | 0 | https://eref.se.com/gr/el/product/VLVAF7N03534AA
VLVAF7N03534AB | VarSet - πεδίο αυτόματης αντιστάθμισης - 700kVAR 400V/50Hz - διακόπτης εισόδου | 50718.96 | 1 ΤΜΧ | 1 ΤΜΧ | 4-Μεγάλο Κτίριο | Adv Power Quality / Power Factor Correction | 58 | Παραμετροποιήσιμα | https://eref.se.com/gr/el/product/VLVAF7N03534AB | DPLVP | 3606480610011 |  |  | 0 | 0 | https://eref.se.com/gr/el/product/VLVAF7N03534AB
VLVAF7N03536AA | VarSet - πεδίο αυτόματης αντιστάθμισης - 900kVAR 400V/50Hz - διακόπτης εισόδου | 65792.91 | 1 ΤΜΧ | 1 ΤΜΧ | 4-Μεγάλο Κτίριο | Adv Power Quality / Power Factor Correction | 58 | Παραμετροποιήσιμα | https://eref.se.com/gr/el/product/VLVAF7N03536AA | DPLVP | 3606480610028 | 1 |  | 0 | 0 | https://eref.se.com/gr/el/product/VLVAF7N03536AA
VLVAF7N03536AB | VarSet - πεδίο αυτόματης αντιστάθμισης - 900kVAR 400V/50Hz - διακόπτης εισόδου | 57211.33 | 1 ΤΜΧ | 1 ΤΜΧ | 4-Μεγάλο Κτίριο | Adv Power Quality / Power Factor Correction | 58 | Παραμετροποιήσιμα | https://eref.se.com/gr/el/product/VLVAF7N03536AB | DPLVP | 3606480610035 |  |  | 0 | 0 | https://eref.se.com/gr/el/product/VLVAF7N03536AB
VLVAF7N03537AA | VarSet - πεδίο αυτόματης αντιστάθμισης - 1000kVAR 400V/50Hz - διακόπτης εισόδου | 69525.99 | 1 ΤΜΧ | 1 ΤΜΧ | 4-Μεγάλο Κτίριο | Adv Power Quality / Power Factor Correction | 58 | Παραμετροποιήσιμα | https://eref.se.com/gr/el/product/VLVAF7N03537AA | DPLVP | 3606480610042 | 1 |  | 0 | 0 | https://eref.se.com/gr/el/product/VLVAF7N03537AA
VLVAF7N03537AB | VarSet - πεδίο αυτόματης αντιστάθμισης - 1000kVAR 400V/50Hz - διακόπτης εισόδου | 60457.43 | 1 ΤΜΧ | 1 ΤΜΧ | 4-Μεγάλο Κτίριο | Adv Power Quality / Power Factor Correction | 58 | Παραμετροποιήσιμα | https://eref.se.com/gr/el/product/VLVAF7N03537AB | DPLVP | 3606480610059 | 1 | 1 | 0 | 0 | https://eref.se.com/gr/el/product/VLVAF7N03537AB
VLVAF7N03539AA | VarSet - πεδίο αυτόματης αντιστάθμισης - 1150kVAR 400V/50Hz - διακόπτης εισόδου | 75125.75 | 1 ΤΜΧ | 1 ΤΜΧ | 4-Μεγάλο Κτίριο | Adv Power Quality / Power Factor Correction | 58 | Παραμετροποιήσιμα | https://eref.se.com/gr/el/product/VLVAF7N03539AA | DPLVP | 3606480610066 | 1 |  | 0 | 0 | https://eref.se.com/gr/el/product/VLVAF7N03539AA
VLVAF7N03539AB | VarSet - πεδίο αυτόματης αντιστάθμισης - 1150kVAR 400V/50Hz - διακόπτης εισόδου | 65326.77 | 1 ΤΜΧ | 1 ΤΜΧ | 4-Μεγάλο Κτίριο | Adv Power Quality / Power Factor Correction | 58 | Παραμετροποιήσιμα | https://eref.se.com/gr/el/product/VLVAF7N03539AB | DPLVP | 3606480610073 | 1 | 1 | 0 | 0 | https://eref.se.com/gr/el/product/VLVAF7N03539AB
VLVAF8P03534AA | VarSet-πεδίο αυτόματης αντιστάθμισης 700kVAR 400V/50Hz- DR 3.8-διακόπτης εισόδου | 83323.94 | 1 ΤΜΧ | 1 ΤΜΧ | 4-Μεγάλο Κτίριο | Adv Power Quality / Power Factor Correction | 58 | Παραμετροποιήσιμα | https://eref.se.com/gr/el/product/VLVAF8P03534AA | DPLVP | 3606480610080 |  |  | 0 | 0 | https://eref.se.com/gr/el/product/VLVAF8P03534AA
VLVAF8P03534AB | VarSet-πεδίο αυτόματης αντιστάθμισης 700kVAR 400V/50Hz- DR 3.8-διακόπτης εισόδου | 72455.68 | 1 ΤΜΧ | 1 ΤΜΧ | 4-Μεγάλο Κτίριο | Adv Power Quality / Power Factor Correction | 58 | Παραμετροποιήσιμα | https://eref.se.com/gr/el/product/VLVAF8P03534AB | DPLVP | 3606480610097 |  |  | 0 | 0 | https://eref.se.com/gr/el/product/VLVAF8P03534AB
VLVAF8P03535AA | VarSet-πεδίο αυτόματης αντιστάθμισης 800kVAR 400V/50Hz- DR 3.8-διακόπτης εισόδου | 88656.95 | 1 ΤΜΧ | 1 ΤΜΧ | 4-Μεγάλο Κτίριο | Adv Power Quality / Power Factor Correction | 58 | Παραμετροποιήσιμα | https://eref.se.com/gr/el/product/VLVAF8P03535AA | DPLVP | 3606480610103 |  |  | 0 | 0 | https://eref.se.com/gr/el/product/VLVAF8P03535AA
VLVAF8P03535AB | VarSet-πεδίο αυτόματης αντιστάθμισης 800kVAR 400V/50Hz- DR 3.8-διακόπτης εισόδου | 77093.02 | 1 ΤΜΧ | 1 ΤΜΧ | 4-Μεγάλο Κτίριο | Adv Power Quality / Power Factor Correction | 58 | Παραμετροποιήσιμα | https://eref.se.com/gr/el/product/VLVAF8P03535AB | DPLVP | 3606480610110 |  |  | 0 | 0 | https://eref.se.com/gr/el/product/VLVAF8P03535AB
VLVAF8P03536AA | VarSet-πεδίο αυτόματης αντιστάθμισης 900kVAR 400V/50Hz- DR 3.8-διακόπτης εισόδου | 93989.97 | 1 ΤΜΧ | 1 ΤΜΧ | 4-Μεγάλο Κτίριο | Adv Power Quality / Power Factor Correction | 58 | Παραμετροποιήσιμα | https://eref.se.com/gr/el/product/VLVAF8P03536AA | DPLVP | 3606480610127 |  |  | 0 | 0 | https://eref.se.com/gr/el/product/VLVAF8P03536AA
VLVAF8P03536AB | VarSet-πεδίο αυτόματης αντιστάθμισης 900kVAR 400V/50Hz- DR 3.8-διακόπτης εισόδου | 81730.32 | 1 ΤΜΧ | 1 ΤΜΧ | 4-Μεγάλο Κτίριο | Adv Power Quality / Power Factor Correction | 58 | Παραμετροποιήσιμα | https://eref.se.com/gr/el/product/VLVAF8P03536AB | DPLVP | 3606480610134 |  |  | 0 | 0 | https://eref.se.com/gr/el/product/VLVAF8P03536AB
VLVAF8P03537AA | VarSet-πεδίο αυτόματης αντιστάθμισης 1000kVAR 400V/50Hz DR 3.8-διακόπτης εισόδου | 99322.97 | 1 ΤΜΧ | 1 ΤΜΧ | 4-Μεγάλο Κτίριο | Adv Power Quality / Power Factor Correction | 58 | Παραμετροποιήσιμα | https://eref.se.com/gr/el/product/VLVAF8P03537AA | DPLVP | 3606480610141 |  |  | 0 | 0 | https://eref.se.com/gr/el/product/VLVAF8P03537AA
VLVAF8P03537AB | VarSet-πεδίο αυτόματης αντιστάθμισης 1000kVAR 400V/50Hz DR 3.8-διακόπτης εισόδου | 86367.77 | 1 ΤΜΧ | 1 ΤΜΧ | 4-Μεγάλο Κτίριο | Adv Power Quality / Power Factor Correction | 58 | Παραμετροποιήσιμα | https://eref.se.com/gr/el/product/VLVAF8P03537AB | DPLVP | 3606480610158 |  |  | 0 | 0 | https://eref.se.com/gr/el/product/VLVAF8P03537AB
VLVAF8P03538AA | VarSet-πεδίο αυτόματης αντιστάθμισης 1100kVAR 400V/50Hz DR 3.8-διακόπτης εισόδου | 104656.01 | 1 ΤΜΧ | 1 ΤΜΧ | 4-Μεγάλο Κτίριο | Adv Power Quality / Power Factor Correction | 58 | Παραμετροποιήσιμα | https://eref.se.com/gr/el/product/VLVAF8P03538AA | DPLVP | 3606480610165 |  |  | 0 | 0 | https://eref.se.com/gr/el/product/VLVAF8P03538AA
VLVAF8P03539AA | VarSet-πεδίο αυτόματης αντιστάθμισης 1150kVAR 400V/50Hz DR 3.8-διακόπτης εισόδου | 107322.43 | 1 ΤΜΧ | 1 ΤΜΧ | 4-Μεγάλο Κτίριο | Adv Power Quality / Power Factor Correction | 58 | Παραμετροποιήσιμα | https://eref.se.com/gr/el/product/VLVAF8P03539AA | DPLVP | 3606480610189 |  |  | 0 | 0 | https://eref.se.com/gr/el/product/VLVAF8P03539AA
VLVAF8P03539AB | VarSet-πεδίο αυτόματης αντιστάθμισης 1150kVAR 400V/50Hz DR 3.8-διακόπτης εισόδου | 93323.95 | 1 ΤΜΧ | 1 ΤΜΧ | 4-Μεγάλο Κτίριο | Adv Power Quality / Power Factor Correction | 58 | Παραμετροποιήσιμα | https://eref.se.com/gr/el/product/VLVAF8P03539AB | DPLVP | 3606480610196 |  |  | 0 | 0 | https://eref.se.com/gr/el/product/VLVAF8P03539AB
VLVAW0L007A40A | VarSet Easy πεδίο αυτόματης αντιστάθμισης 7.5kVAR 400V/50Hz - διακόπτης εισόδου | 3376.96 | 1 ΤΜΧ | 1 ΤΜΧ | 4-Μεγάλο Κτίριο | Adv Power Quality / Power Factor Correction | 58 | Παραμετροποιήσιμα | https://eref.se.com/gr/el/product/VLVAW0L007A40A | DPLVP | 3606480732423 | 1 |  | 0 | 0 | https://eref.se.com/gr/el/product/VLVAW0L007A40A
VLVAW0L007A40B | VarSet Easy πεδίο αυτόματης αντιστάθμισης 7.5kVAR 400V/50Hz - διακόπτης εισόδου | 2936.46 | 1 ΤΜΧ | 1 ΤΜΧ | 4-Μεγάλο Κτίριο | Adv Power Quality / Power Factor Correction | 58 | Παραμετροποιήσιμα | https://eref.se.com/gr/el/product/VLVAW0L007A40B | DPLVP | 3606480732614 | 1 |  | 0 | 0 | https://eref.se.com/gr/el/product/VLVAW0L007A40B
VLVAW0L015A40A | VarSet Easy πεδίο αυτόματης αντιστάθμισης 15kVAR 400V/50Hz - διακόπτης εισόδου | 3621.68 | 1 ΤΜΧ | 1 ΤΜΧ | 4-Μεγάλο Κτίριο | Adv Power Quality / Power Factor Correction | 58 | Παραμετροποιήσιμα | https://eref.se.com/gr/el/product/VLVAW0L015A40A | DPLVP | 3606480732430 | 1 |  | 0 | 0 | https://eref.se.com/gr/el/product/VLVAW0L015A40A
VLVAW0L015A40B | VarSet Easy πεδίο αυτόματης αντιστάθμισης 15kVAR 400V/50Hz - διακόπτης εισόδου | 3149.25 | 1 ΤΜΧ | 1 ΤΜΧ | 4-Μεγάλο Κτίριο | Adv Power Quality / Power Factor Correction | 58 | Παραμετροποιήσιμα | https://eref.se.com/gr/el/product/VLVAW0L015A40B | DPLVP | 3606480732621 | 1 |  | 0 | 0 | https://eref.se.com/gr/el/product/VLVAW0L015A40B
VLVAW0L017A40A | VarSet Easy πεδίο αυτόματης αντιστάθμισης 17.5kVAR 400V/50Hz - διακόπτης εισόδου | 3703.19 | 1 ΤΜΧ | 1 ΤΜΧ | 4-Μεγάλο Κτίριο | Adv Power Quality / Power Factor Correction | 58 | Παραμετροποιήσιμα | https://eref.se.com/gr/el/product/VLVAW0L017A40A | DPLVP | 3606480732447 | 1 |  | 0 | 0 | https://eref.se.com/gr/el/product/VLVAW0L017A40A
VLVAW0L020A40A | VarSet Easy πεδίο αυτόματης αντιστάθμισης 20kVAR 400V/50Hz - διακόπτης εισόδου | 3784.73 | 1 ΤΜΧ | 1 ΤΜΧ | 4-Μεγάλο Κτίριο | Adv Power Quality / Power Factor Correction | 58 | Παραμετροποιήσιμα | https://eref.se.com/gr/el/product/VLVAW0L020A40A | DPLVP | 3606480732454 | 1 |  | 0 | 0 | https://eref.se.com/gr/el/product/VLVAW0L020A40A
VLVAW0L020A40B | VarSet Easy πεδίο αυτόματης αντιστάθμισης 20kVAR 400V/50Hz - διακόπτης εισόδου | 3291.09 | 1 ΤΜΧ | 1 ΤΜΧ | 4-Μεγάλο Κτίριο | Adv Power Quality / Power Factor Correction | 58 | Παραμετροποιήσιμα | https://eref.se.com/gr/el/product/VLVAW0L020A40B | DPLVP | 3606480732645 | 1 |  | 0 | 0 | https://eref.se.com/gr/el/product/VLVAW0L020A40B
VLVAW0L025A40A | VarSet Easy πεδίο αυτόματης αντιστάθμισης 25kVAR 400V/50Hz - διακόπτης εισόδου | 3947.96 | 1 ΤΜΧ | 1 ΤΜΧ | 4-Μεγάλο Κτίριο | Adv Power Quality / Power Factor Correction | 58 | Παραμετροποιήσιμα | https://eref.se.com/gr/el/product/VLVAW0L025A40A | DPLVP | 3606480732461 | 1 |  | 0 | 0 | https://eref.se.com/gr/el/product/VLVAW0L025A40A
VLVAW0L025A40B | VarSet Easy πεδίο αυτόματης αντιστάθμισης 25kVAR 400V/50Hz - διακόπτης εισόδου | 3433.02 | 1 ΤΜΧ | 1 ΤΜΧ | 4-Μεγάλο Κτίριο | Adv Power Quality / Power Factor Correction | 58 | Παραμετροποιήσιμα | https://eref.se.com/gr/el/product/VLVAW0L025A40B | DPLVP | 3606480732652 | 1 |  | 0 | 0 | https://eref.se.com/gr/el/product/VLVAW0L025A40B
VLVAW0L030A40A | VarSet Easy πεδίο αυτόματης αντιστάθμισης 30kVAR 400V/50Hz - διακόπτης εισόδου | 4111.05 | 1 ΤΜΧ | 1 ΤΜΧ | 4-Μεγάλο Κτίριο | Adv Power Quality / Power Factor Correction | 58 | Παραμετροποιήσιμα | https://eref.se.com/gr/el/product/VLVAW0L030A40A | DPLVP | 3606480732478 | 1 |  | 0 | 0 | https://eref.se.com/gr/el/product/VLVAW0L030A40A
VLVAW0L030A40B | VarSet Easy πεδίο αυτόματης αντιστάθμισης 30kVAR 400V/50Hz - διακόπτης εισόδου | 3574.89 | 1 ΤΜΧ | 1 ΤΜΧ | 4-Μεγάλο Κτίριο | Adv Power Quality / Power Factor Correction | 58 | Παραμετροποιήσιμα | https://eref.se.com/gr/el/product/VLVAW0L030A40B | DPLVP | 3606480732669 | 1 |  | 0 | 0 | https://eref.se.com/gr/el/product/VLVAW0L030A40B
VLVAW0L037A40A | VarSet Easy πεδίο αυτόματης αντιστάθμισης 37.5kVAR 400V/50Hz - διακόπτης εισόδου | 4355.78 | 1 ΤΜΧ | 1 ΤΜΧ | 4-Μεγάλο Κτίριο | Adv Power Quality / Power Factor Correction | 58 | Παραμετροποιήσιμα | https://eref.se.com/gr/el/product/VLVAW0L037A40A | DPLVP | 3606480732485 | 1 |  | 0 | 0 | https://eref.se.com/gr/el/product/VLVAW0L037A40A
VLVAW0L037A40B | VarSet Easy πεδίο αυτόματης αντιστάθμισης 37.5kVAR 400V/50Hz - διακόπτης εισόδου | 3787.63 | 1 ΤΜΧ | 1 ΤΜΧ | 4-Μεγάλο Κτίριο | Adv Power Quality / Power Factor Correction | 58 | Παραμετροποιήσιμα | https://eref.se.com/gr/el/product/VLVAW0L037A40B | DPLVP | 3606480732676 | 1 |  | 0 | 0 | https://eref.se.com/gr/el/product/VLVAW0L037A40B
VLVAW0L045A40A | VarSet Easy πεδίο αυτόματης αντιστάθμισης 45kVAR 400V/50Hz - διακόπτης εισόδου | 4600.51 | 1 ΤΜΧ | 1 ΤΜΧ | 4-Μεγάλο Κτίριο | Adv Power Quality / Power Factor Correction | 58 | Παραμετροποιήσιμα | https://eref.se.com/gr/el/product/VLVAW0L045A40A | DPLVP | 3606480732492 | 1 |  | 0 | 0 | https://eref.se.com/gr/el/product/VLVAW0L045A40A
VLVAW0L045A40B | VarSet Easy πεδίο αυτόματης αντιστάθμισης 45kVAR 400V/50Hz - διακόπτης εισόδου | 4000.37 | 1 ΤΜΧ | 1 ΤΜΧ | 4-Μεγάλο Κτίριο | Adv Power Quality / Power Factor Correction | 58 | Παραμετροποιήσιμα | https://eref.se.com/gr/el/product/VLVAW0L045A40B | DPLVP | 3606480732683 | 1 |  | 0 | 0 | https://eref.se.com/gr/el/product/VLVAW0L045A40B
VLVAW0L050A40A | VarSet Easy πεδίο αυτόματης αντιστάθμισης 50kVAR 400V/50Hz - διακόπτης εισόδου | 4763.56 | 1 ΤΜΧ | 1 ΤΜΧ | 4-Μεγάλο Κτίριο | Adv Power Quality / Power Factor Correction | 58 | Παραμετροποιήσιμα | https://eref.se.com/gr/el/product/VLVAW0L050A40A | DPLVP | 3606480732508 | 1 |  | 0 | 0 | https://eref.se.com/gr/el/product/VLVAW0L050A40A
VLVAW0L050A40B | VarSet Easy πεδίο αυτόματης αντιστάθμισης 50kVAR 400V/50Hz - διακόπτης εισόδου | 4142.23 | 1 ΤΜΧ | 1 ΤΜΧ | 4-Μεγάλο Κτίριο | Adv Power Quality / Power Factor Correction | 58 | Παραμετροποιήσιμα | https://eref.se.com/gr/el/product/VLVAW0L050A40B | DPLVP | 3606480732690 | 1 |  | 0 | 0 | https://eref.se.com/gr/el/product/VLVAW0L050A40B
VLVAW0N03501AA | VarSet - πεδίο αυτόματης αντιστάθμισης - 009kVAR 400V/50Hz - διακόπτης εισόδου | 4383.94 | 1 ΤΜΧ | 1 ΤΜΧ | 4-Μεγάλο Κτίριο | Adv Power Quality / Power Factor Correction | 58 | Παραμετροποιήσιμα | https://eref.se.com/gr/el/product/VLVAW0N03501AA | DPLVP | 3606480594212 |  |  | 0 | 0 | https://eref.se.com/gr/el/product/VLVAW0N03501AA
VLVAW0N03502AA | VarSet - πεδίο αυτόματης αντιστάθμισης - 016kVAR 400V/50Hz - διακόπτης εισόδου | 4676.24 | 1 ΤΜΧ | 1 ΤΜΧ | 4-Μεγάλο Κτίριο | Adv Power Quality / Power Factor Correction | 58 | Παραμετροποιήσιμα | https://eref.se.com/gr/el/product/VLVAW0N03502AA | DPLVP | 3606480594229 | 1 |  | 0 | 0 | https://eref.se.com/gr/el/product/VLVAW0N03502AA
VLVAW0N03503AA | VarSet - πεδίο αυτόματης αντιστάθμισης - 022kVAR 400V/50Hz - διακόπτης εισόδου | 4926.78 | 1 ΤΜΧ | 1 ΤΜΧ | 4-Μεγάλο Κτίριο | Adv Power Quality / Power Factor Correction | 58 | Παραμετροποιήσιμα | https://eref.se.com/gr/el/product/VLVAW0N03503AA | DPLVP | 3606480594236 | 1 |  | 0 | 0 | https://eref.se.com/gr/el/product/VLVAW0N03503AA
VLVAW0N03504AA | VarSet - πεδίο αυτόματης αντιστάθμισης - 032kVAR 400V/50Hz - διακόπτης εισόδου | 5344.3 | 1 ΤΜΧ | 1 ΤΜΧ | 4-Μεγάλο Κτίριο | Adv Power Quality / Power Factor Correction | 58 | Παραμετροποιήσιμα | https://eref.se.com/gr/el/product/VLVAW0N03504AA | DPLVP | 3606480594243 | 1 |  | 0 | 0 | https://eref.se.com/gr/el/product/VLVAW0N03504AA
VLVAW0N03526AA | VarSet - πεδίο αυτόματης αντιστάθμισης - 006kVAR 400V/50Hz - διακόπτης εισόδου | 4279.59 | 1 ΤΜΧ | 1 ΤΜΧ | 4-Μεγάλο Κτίριο | Adv Power Quality / Power Factor Correction | 58 | Παραμετροποιήσιμα | https://eref.se.com/gr/el/product/VLVAW0N03526AA | DPLVP | 3606480594410 |  |  | 0 | 0 | https://eref.se.com/gr/el/product/VLVAW0N03526AA
VLVAW0N03527AA | VarSet - πεδίο αυτόματης αντιστάθμισης - 12.5kVAR 400V/50Hz - διακόπτης εισόδου | 4530.12 | 1 ΤΜΧ | 1 ΤΜΧ | 4-Μεγάλο Κτίριο | Adv Power Quality / Power Factor Correction | 58 | Παραμετροποιήσιμα | https://eref.se.com/gr/el/product/VLVAW0N03527AA | DPLVP | 3606480594427 | 1 |  | 0 | 0 | https://eref.se.com/gr/el/product/VLVAW0N03527AA
VLVAW1L060A40A | VarSet Easy πεδίο αυτόματης αντιστάθμισης 60kVAR 400V/50Hz - διακόπτης εισόδου | 5089.87 | 1 ΤΜΧ | 1 ΤΜΧ | 4-Μεγάλο Κτίριο | Adv Power Quality / Power Factor Correction | 58 | Παραμετροποιήσιμα | https://eref.se.com/gr/el/product/VLVAW1L060A40A | DPLVP | 3606480732515 | 1 |  | 0 | 0 | https://eref.se.com/gr/el/product/VLVAW1L060A40A
VLVAW1L060A40B | VarSet Easy πεδίο αυτόματης αντιστάθμισης 60kVAR 400V/50Hz - διακόπτης εισόδου | 4426.03 | 1 ΤΜΧ | 1 ΤΜΧ | 4-Μεγάλο Κτίριο | Adv Power Quality / Power Factor Correction | 58 | Παραμετροποιήσιμα | https://eref.se.com/gr/el/product/VLVAW1L060A40B | DPLVP | 3606480732706 | 1 |  | 0 | 0 | https://eref.se.com/gr/el/product/VLVAW1L060A40B
VLVAW1L070A40A | VarSet Easy πεδίο αυτόματης αντιστάθμισης 70kVAR 400V/50Hz - διακόπτης εισόδου | 5416.14 | 1 ΤΜΧ | 1 ΤΜΧ | 4-Μεγάλο Κτίριο | Adv Power Quality / Power Factor Correction | 58 | Παραμετροποιήσιμα | https://eref.se.com/gr/el/product/VLVAW1L070A40A | DPLVP | 3606480732522 | 1 |  | 0 | 0 | https://eref.se.com/gr/el/product/VLVAW1L070A40A
VLVAW1L070A40B | VarSet Easy πεδίο αυτόματης αντιστάθμισης 70kVAR 400V/50Hz - διακόπτης εισόδου | 4709.7 | 1 ΤΜΧ | 1 ΤΜΧ | 4-Μεγάλο Κτίριο | Adv Power Quality / Power Factor Correction | 58 | Παραμετροποιήσιμα | https://eref.se.com/gr/el/product/VLVAW1L070A40B | DPLVP | 3606480732713 | 1 |  | 0 | 0 | https://eref.se.com/gr/el/product/VLVAW1L070A40B
VLVAW1L075A40A | VarSet Easy πεδίο αυτόματης αντιστάθμισης 75kVAR 400V/50Hz - διακόπτης εισόδου | 5579.32 | 1 ΤΜΧ | 1 ΤΜΧ | 4-Μεγάλο Κτίριο | Adv Power Quality / Power Factor Correction | 58 | Παραμετροποιήσιμα | https://eref.se.com/gr/el/product/VLVAW1L075A40A | DPLVP | 3606480732539 | 1 |  | 0 | 0 | https://eref.se.com/gr/el/product/VLVAW1L075A40A
VLVAW1L075A40B | VarSet Easy πεδίο αυτόματης αντιστάθμισης 75kVAR 400V/50Hz - διακόπτης εισόδου | 4851.55 | 1 ΤΜΧ | 1 ΤΜΧ | 4-Μεγάλο Κτίριο | Adv Power Quality / Power Factor Correction | 58 | Παραμετροποιήσιμα | https://eref.se.com/gr/el/product/VLVAW1L075A40B | DPLVP | 3606480732720 | 1 |  | 0 | 0 | https://eref.se.com/gr/el/product/VLVAW1L075A40B
VLVAW1L082A40A | VarSet Easy πεδίο αυτόματης αντιστάθμισης 82.5kVAR 400V/50Hz - διακόπτης εισόδου | 5824.09 | 1 ΤΜΧ | 1 ΤΜΧ | 4-Μεγάλο Κτίριο | Adv Power Quality / Power Factor Correction | 58 | Παραμετροποιήσιμα | https://eref.se.com/gr/el/product/VLVAW1L082A40A | DPLVP | 3606480732546 | 1 |  | 0 | 0 | https://eref.se.com/gr/el/product/VLVAW1L082A40A
VLVAW1L082A40B | VarSet Easy πεδίο αυτόματης αντιστάθμισης 82.5kVAR 400V/50Hz - διακόπτης εισόδου | 5064.42 | 1 ΤΜΧ | 1 ΤΜΧ | 4-Μεγάλο Κτίριο | Adv Power Quality / Power Factor Correction | 58 | Παραμετροποιήσιμα | https://eref.se.com/gr/el/product/VLVAW1L082A40B | DPLVP | 3606480732737 | 1 |  | 0 | 0 | https://eref.se.com/gr/el/product/VLVAW1L082A40B
VLVAW1L090A40A | VarSet Easy πεδίο αυτόματης αντιστάθμισης 90kVAR 400V/50Hz - διακόπτης εισόδου | 6068.69 | 1 ΤΜΧ | 1 ΤΜΧ | 4-Μεγάλο Κτίριο | Adv Power Quality / Power Factor Correction | 58 | Παραμετροποιήσιμα | https://eref.se.com/gr/el/product/VLVAW1L090A40A | DPLVP | 3606480732553 | 1 |  | 0 | 0 | https://eref.se.com/gr/el/product/VLVAW1L090A40A
VLVAW1L100A40A | VarSet Easy πεδίο αυτόματης αντιστάθμισης 100kVAR 400V/50Hz - διακόπτης εισόδου | 6394.97 | 1 ΤΜΧ | 1 ΤΜΧ | 4-Μεγάλο Κτίριο | Adv Power Quality / Power Factor Correction | 58 | Παραμετροποιήσιμα | https://eref.se.com/gr/el/product/VLVAW1L100A40A | DPLVP | 3606480732560 | 1 |  | 0 | 0 | https://eref.se.com/gr/el/product/VLVAW1L100A40A
VLVAW1L100A40B | VarSet Easy πεδίο αυτόματης αντιστάθμισης 100kVAR 400V/50Hz - διακόπτης εισόδου | 5560.84 | 1 ΤΜΧ | 1 ΤΜΧ | 4-Μεγάλο Κτίριο | Adv Power Quality / Power Factor Correction | 58 | Παραμετροποιήσιμα | https://eref.se.com/gr/el/product/VLVAW1L100A40B | DPLVP | 3606480732751 | 1 |  | 0 | 0 | https://eref.se.com/gr/el/product/VLVAW1L100A40B
VLVAW1N03505AA | VarSet - πεδίο αυτόματης αντιστάθμισης - 034kVAR 400V/50Hz - διακόπτης εισόδου | 5427.79 | 1 ΤΜΧ | 1 ΤΜΧ | 4-Μεγάλο Κτίριο | Adv Power Quality / Power Factor Correction | 58 | Παραμετροποιήσιμα | https://eref.se.com/gr/el/product/VLVAW1N03505AA | DPLVP | 3606480594250 |  |  | 0 | 0 | https://eref.se.com/gr/el/product/VLVAW1N03505AA
VLVAW1N03506AA | VarSet - πεδίο αυτόματης αντιστάθμισης - 50kVAR 400V/50Hz - διακόπτης εισόδου | 6095.79 | 1 ΤΜΧ | 1 ΤΜΧ | 4-Μεγάλο Κτίριο | Adv Power Quality / Power Factor Correction | 58 | Παραμετροποιήσιμα | https://eref.se.com/gr/el/product/VLVAW1N03506AA | DPLVP | 3606480594267 | 1 |  | 0 | 0 | https://eref.se.com/gr/el/product/VLVAW1N03506AA
VLVAW1N03507AA | VarSet - πεδίο αυτόματης αντιστάθμισης - 075kVAR 400V/50Hz - διακόπτης εισόδου | 7139.51 | 1 ΤΜΧ | 1 ΤΜΧ | 4-Μεγάλο Κτίριο | Adv Power Quality / Power Factor Correction | 58 | Παραμετροποιήσιμα | https://eref.se.com/gr/el/product/VLVAW1N03507AA | DPLVP | 3606480594274 | 1 |  | 0 | 0 | https://eref.se.com/gr/el/product/VLVAW1N03507AA
VLVAW1N03508AA | VarSet - πεδίο αυτόματης αντιστάθμισης - 100kVAR 400V/50Hz - διακόπτης εισόδου | 8183.38 | 1 ΤΜΧ | 1 ΤΜΧ | 4-Μεγάλο Κτίριο | Adv Power Quality / Power Factor Correction | 58 | Παραμετροποιήσιμα | https://eref.se.com/gr/el/product/VLVAW1N03508AA | DPLVP | 3606480594281 | 1 |  | 0 | 0 | https://eref.se.com/gr/el/product/VLVAW1N03508AA
VLVAW1N03528AA | VarSet - πεδίο αυτόματης αντιστάθμισης - 37.5kVAR 400V/50Hz - διακόπτης εισόδου | 5573.82 | 1 ΤΜΧ | 1 ΤΜΧ | 4-Μεγάλο Κτίριο | Adv Power Quality / Power Factor Correction | 58 | Παραμετροποιήσιμα | https://eref.se.com/gr/el/product/VLVAW1N03528AA | DPLVP | 3606480594434 | 1 |  | 0 | 0 | https://eref.se.com/gr/el/product/VLVAW1N03528AA
VLVAW1N03529AA | VarSet - πεδίο αυτόματης αντιστάθμισης - 069kVAR 400V/50Hz - διακόπτης εισόδου | 6889.02 | 1 ΤΜΧ | 1 ΤΜΧ | 4-Μεγάλο Κτίριο | Adv Power Quality / Power Factor Correction | 58 | Παραμετροποιήσιμα | https://eref.se.com/gr/el/product/VLVAW1N03529AA | DPLVP | 3606480594441 |  |  | 0 | 0 | https://eref.se.com/gr/el/product/VLVAW1N03529AA
VLVAW1N03530AA | VarSet - πεδίο αυτόματης αντιστάθμισης - 087.5kVAR 400V/50Hz - διακόπτης εισόδου | 7661.5 | 1 ΤΜΧ | 1 ΤΜΧ | 4-Μεγάλο Κτίριο | Adv Power Quality / Power Factor Correction | 58 | Παραμετροποιήσιμα | https://eref.se.com/gr/el/product/VLVAW1N03530AA | DPLVP | 3606480594458 | 1 |  | 0 | 0 | https://eref.se.com/gr/el/product/VLVAW1N03530AA
VLVAW2L125A40A | VarSet Easy πεδίο αυτόματης αντιστάθμισης 125kVAR 400V/50Hz - διακόπτης εισόδου | 7210.69 | 1 ΤΜΧ | 1 ΤΜΧ | 4-Μεγάλο Κτίριο | Adv Power Quality / Power Factor Correction | 58 | Παραμετροποιήσιμα | https://eref.se.com/gr/el/product/VLVAW2L125A40A | DPLVP | 3606480732577 | 1 |  | 0 | 0 | https://eref.se.com/gr/el/product/VLVAW2L125A40A
VLVAW2L125A40B | VarSet Easy πεδίο αυτόματης αντιστάθμισης 125kVAR 400V/50Hz - διακόπτης εισόδου | 6270.15 | 1 ΤΜΧ | 1 ΤΜΧ | 4-Μεγάλο Κτίριο | Adv Power Quality / Power Factor Correction | 58 | Παραμετροποιήσιμα | https://eref.se.com/gr/el/product/VLVAW2L125A40B | DPLVP | 3606480732768 | 1 |  | 0 | 0 | https://eref.se.com/gr/el/product/VLVAW2L125A40B
VLVAW2L150A40B | VarSet Easy πεδίο αυτόματης αντιστάθμισης 150kVAR 400V/50Hz - διακόπτης εισόδου | 6979.46 | 1 ΤΜΧ | 1 ΤΜΧ | 4-Μεγάλο Κτίριο | Adv Power Quality / Power Factor Correction | 58 | Παραμετροποιήσιμα | https://eref.se.com/gr/el/product/VLVAW2L150A40B | DPLVP | 3606480732775 | 1 |  | 0 | 0 | https://eref.se.com/gr/el/product/VLVAW2L150A40B
VLVAW2L175A40A | VarSet Easy πεδίο αυτόματης αντιστάθμισης 175kVAR 400V/50Hz - διακόπτης εισόδου | 8842.08 | 1 ΤΜΧ | 1 ΤΜΧ | 4-Μεγάλο Κτίριο | Adv Power Quality / Power Factor Correction | 58 | Παραμετροποιήσιμα | https://eref.se.com/gr/el/product/VLVAW2L175A40A | DPLVP | 3606480732591 | 1 |  | 0 | 0 | https://eref.se.com/gr/el/product/VLVAW2L175A40A
VLVAW2L175A40B | VarSet Easy πεδίο αυτόματης αντιστάθμισης 175kVAR 400V/50Hz - διακόπτης εισόδου | 7688.79 | 1 ΤΜΧ | 1 ΤΜΧ | 4-Μεγάλο Κτίριο | Adv Power Quality / Power Factor Correction | 58 | Παραμετροποιήσιμα | https://eref.se.com/gr/el/product/VLVAW2L175A40B | DPLVP | 3606480732782 | 1 |  | 0 | 0 | https://eref.se.com/gr/el/product/VLVAW2L175A40B
VLVAW2L200A40A | VarSet Easy πεδίο αυτόματης αντιστάθμισης 200kVAR 400V/50Hz - διακόπτης εισόδου | 9657.7 | 1 ΤΜΧ | 1 ΤΜΧ | 4-Μεγάλο Κτίριο | Adv Power Quality / Power Factor Correction | 58 | Παραμετροποιήσιμα | https://eref.se.com/gr/el/product/VLVAW2L200A40A | DPLVP | 3606480732607 | 1 |  | 0 | 0 | https://eref.se.com/gr/el/product/VLVAW2L200A40A
VLVAW2L200A40B | VarSet Easy πεδίο αυτόματης αντιστάθμισης 200kVAR 400V/50Hz - διακόπτης εισόδου | 8398.09 | 1 ΤΜΧ | 1 ΤΜΧ | 4-Μεγάλο Κτίριο | Adv Power Quality / Power Factor Correction | 58 | Παραμετροποιήσιμα | https://eref.se.com/gr/el/product/VLVAW2L200A40B | DPLVP | 3606480732799 | 1 |  | 0 | 0 | https://eref.se.com/gr/el/product/VLVAW2L200A40B
VLVAW2N03509AA | VarSet - πεδίο αυτόματης αντιστάθμισης - 125kVAR 400V/50Hz - διακόπτης εισόδου | 9227.22 | 1 ΤΜΧ | 1 ΤΜΧ | 4-Μεγάλο Κτίριο | Adv Power Quality / Power Factor Correction | 58 | Παραμετροποιήσιμα | https://eref.se.com/gr/el/product/VLVAW2N03509AA | DPLVP | 3606480594298 | 1 |  | 0 | 0 | https://eref.se.com/gr/el/product/VLVAW2N03509AA
VLVAW2N03509AB | VarSet - πεδίο αυτόματης αντιστάθμισης - 125kVAR 400V/50Hz - διακόπτης εισόδου | 8023.59 | 1 ΤΜΧ | 1 ΤΜΧ | 4-Μεγάλο Κτίριο | Adv Power Quality / Power Factor Correction | 58 | Παραμετροποιήσιμα | https://eref.se.com/gr/el/product/VLVAW2N03509AB | DPLVP | 3606480594304 | 1 |  | 0 | 0 | https://eref.se.com/gr/el/product/VLVAW2N03509AB
VLVAW2N03510AA | VarSet - πεδίο αυτόματης αντιστάθμισης - 150kVAR 400V/50Hz - διακόπτης εισόδου | 10270.94 | 1 ΤΜΧ | 1 ΤΜΧ | 4-Μεγάλο Κτίριο | Adv Power Quality / Power Factor Correction | 58 | Παραμετροποιήσιμα | https://eref.se.com/gr/el/product/VLVAW2N03510AA | DPLVP | 3606480594311 | 1 |  | 0 | 0 | https://eref.se.com/gr/el/product/VLVAW2N03510AA
VLVAW2N03510AB | VarSet - πεδίο αυτόματης αντιστάθμισης - 150kVAR 400V/50Hz - διακόπτης εισόδου | 8931.18 | 1 ΤΜΧ | 1 ΤΜΧ | 4-Μεγάλο Κτίριο | Adv Power Quality / Power Factor Correction | 58 | Παραμετροποιήσιμα | https://eref.se.com/gr/el/product/VLVAW2N03510AB | DPLVP | 3606480594328 |  |  | 0 | 0 | https://eref.se.com/gr/el/product/VLVAW2N03510AB
VLVAW2N03511AA | VarSet - πεδίο αυτόματης αντιστάθμισης - 175kVAR 400V/50Hz - διακόπτης εισόδου | 11314.78 | 1 ΤΜΧ | 1 ΤΜΧ | 4-Μεγάλο Κτίριο | Adv Power Quality / Power Factor Correction | 58 | Παραμετροποιήσιμα | https://eref.se.com/gr/el/product/VLVAW2N03511AA | DPLVP | 3606480619601 | 1 |  | 0 | 0 | https://eref.se.com/gr/el/product/VLVAW2N03511AA
VLVAW2N03511AB | VarSet - πεδίο αυτόματης αντιστάθμισης - 175kVAR 400V/50Hz - διακόπτης εισόδου | 9838.89 | 1 ΤΜΧ | 1 ΤΜΧ | 4-Μεγάλο Κτίριο | Adv Power Quality / Power Factor Correction | 58 | Παραμετροποιήσιμα | https://eref.se.com/gr/el/product/VLVAW2N03511AB | DPLVP | 3606480619618 |  |  | 0 | 0 | https://eref.se.com/gr/el/product/VLVAW2N03511AB
VLVAW2N03531AA | VarSet - πεδίο αυτόματης αντιστάθμισης - 137.5kVAR 400V/50Hz - διακόπτης εισόδου | 9749.09 | 1 ΤΜΧ | 1 ΤΜΧ | 4-Μεγάλο Κτίριο | Adv Power Quality / Power Factor Correction | 58 | Παραμετροποιήσιμα | https://eref.se.com/gr/el/product/VLVAW2N03531AA | DPLVP | 3606480594465 |  |  | 0 | 0 | https://eref.se.com/gr/el/product/VLVAW2N03531AA
VLVAW2N03531AB | VarSet - πεδίο αυτόματης αντιστάθμισης - 137.5kVAR 400V/50Hz - διακόπτης εισόδου | 8477.42 | 1 ΤΜΧ | 1 ΤΜΧ | 4-Μεγάλο Κτίριο | Adv Power Quality / Power Factor Correction | 58 | Παραμετροποιήσιμα | https://eref.se.com/gr/el/product/VLVAW2N03531AB | DPLVP | 3606480594472 |  |  | 0 | 0 | https://eref.se.com/gr/el/product/VLVAW2N03531AB
VLVAW3N03512AA | VarSet - πεδίο αυτόματης αντιστάθμισης - 200kVAR 400V/50Hz - διακόπτης εισόδου | 12358.48 | 1 ΤΜΧ | 1 ΤΜΧ | 4-Μεγάλο Κτίριο | Adv Power Quality / Power Factor Correction | 58 | Παραμετροποιήσιμα | https://eref.se.com/gr/el/product/VLVAW3N03512AA | DPLVP | 3606480594519 | 1 |  | 0 | 0 | https://eref.se.com/gr/el/product/VLVAW3N03512AA
VLVAW3N03512AB | VarSet - πεδίο αυτόματης αντιστάθμισης - 200kVAR 400V/50Hz - διακόπτης εισόδου | 10746.53 | 1 ΤΜΧ | 1 ΤΜΧ | 4-Μεγάλο Κτίριο | Adv Power Quality / Power Factor Correction | 58 | Παραμετροποιήσιμα | https://eref.se.com/gr/el/product/VLVAW3N03512AB | DPLVP | 3606480594502 | 1 |  | 0 | 0 | https://eref.se.com/gr/el/product/VLVAW3N03512AB
VLVAW3N03512AC | VarSet - πεδίο αυτόματης αντιστάθμισης - 200kVAR 400V/50Hz - διακόπτης εισόδου | 9797.68 | 1 ΤΜΧ | 1 ΤΜΧ | 4-Μεγάλο Κτίριο | Adv Power Quality / Power Factor Correction | 58 | Παραμετροποιήσιμα | https://eref.se.com/gr/el/product/VLVAW3N03512AC | DPLVP | 3606480738647 |  |  | 0 | 0 | https://eref.se.com/gr/el/product/VLVAW3N03512AC
VLVAW3N03512AK | VarSet - πεδίο αυτόματης αντιστάθμισης - 200kVAR 400V/50Hz - διακόπτης εισόδου | 11267.29 | 1 ΤΜΧ | 1 ΤΜΧ | 4-Μεγάλο Κτίριο | Adv Power Quality / Power Factor Correction | 58 | Παραμετροποιήσιμα | https://eref.se.com/gr/el/product/VLVAW3N03512AK | DPLVP | 3606480738579 |  |  | 0 | 0 | https://eref.se.com/gr/el/product/VLVAW3N03512AK
VLVAW3N03513AA | VarSet - πεδίο αυτόματης αντιστάθμισης - 225kVAR 400V/50Hz - διακόπτης εισόδου | 13402.33 | 1 ΤΜΧ | 1 ΤΜΧ | 4-Μεγάλο Κτίριο | Adv Power Quality / Power Factor Correction | 58 | Παραμετροποιήσιμα | https://eref.se.com/gr/el/product/VLVAW3N03513AA | DPLVP | 3606480594342 |  |  | 0 | 0 | https://eref.se.com/gr/el/product/VLVAW3N03513AA
VLVAW3N03513AB | VarSet - πεδίο αυτόματης αντιστάθμισης - 225kVAR 400V/50Hz - διακόπτης εισόδου | 11654.16 | 1 ΤΜΧ | 1 ΤΜΧ | 4-Μεγάλο Κτίριο | Adv Power Quality / Power Factor Correction | 58 | Παραμετροποιήσιμα | https://eref.se.com/gr/el/product/VLVAW3N03513AB | DPLVP | 3606480594335 |  |  | 0 | 0 | https://eref.se.com/gr/el/product/VLVAW3N03513AB
VLVAW3N03514AA | VarSet - πεδίο αυτόματης αντιστάθμισης - 250kVAR 400V/50Hz - διακόπτης εισόδου | 14446.15 | 1 ΤΜΧ | 1 ΤΜΧ | 4-Μεγάλο Κτίριο | Adv Power Quality / Power Factor Correction | 58 | Παραμετροποιήσιμα | https://eref.se.com/gr/el/product/VLVAW3N03514AA | DPLVP | 3606480594366 |  |  | 0 | 0 | https://eref.se.com/gr/el/product/VLVAW3N03514AA
VLVAW3N03514AB | VarSet - πεδίο αυτόματης αντιστάθμισης - 250kVAR 400V/50Hz - διακόπτης εισόδου | 12561.81 | 1 ΤΜΧ | 1 ΤΜΧ | 4-Μεγάλο Κτίριο | Adv Power Quality / Power Factor Correction | 58 | Παραμετροποιήσιμα | https://eref.se.com/gr/el/product/VLVAW3N03514AB | DPLVP | 3606480594359 | 1 |  | 0 | 0 | https://eref.se.com/gr/el/product/VLVAW3N03514AB
VLVAW3N03515AA | VarSet - πεδίο αυτόματης αντιστάθμισης - 275kVAR 400V/50Hz - διακόπτης εισόδου | 15489.93 | 1 ΤΜΧ | 1 ΤΜΧ | 4-Μεγάλο Κτίριο | Adv Power Quality / Power Factor Correction | 58 | Παραμετροποιήσιμα | https://eref.se.com/gr/el/product/VLVAW3N03515AA | DPLVP | 3606480594380 |  |  | 0 | 0 | https://eref.se.com/gr/el/product/VLVAW3N03515AA
VLVAW3N03515AB | VarSet - πεδίο αυτόματης αντιστάθμισης - 275kVAR 400V/50Hz - διακόπτης εισόδου | 13469.43 | 1 ΤΜΧ | 1 ΤΜΧ | 4-Μεγάλο Κτίριο | Adv Power Quality / Power Factor Correction | 58 | Παραμετροποιήσιμα | https://eref.se.com/gr/el/product/VLVAW3N03515AB | DPLVP | 3606480594373 |  |  | 0 | 0 | https://eref.se.com/gr/el/product/VLVAW3N03515AB
VLVAW3N03516AA | VarSet - πεδίο αυτόματης αντιστάθμισης - 300kVAR 400V/50Hz - διακόπτης εισόδου | 16700.72 | 1 ΤΜΧ | 1 ΤΜΧ | 4-Μεγάλο Κτίριο | Adv Power Quality / Power Factor Correction | 58 | Παραμετροποιήσιμα | https://eref.se.com/gr/el/product/VLVAW3N03516AA | DPLVP | 3606480594403 | 1 |  | 0 | 0 | https://eref.se.com/gr/el/product/VLVAW3N03516AA
VLVAW3N03516AB | VarSet - πεδίο αυτόματης αντιστάθμισης - 300kVAR 400V/50Hz - διακόπτης εισόδου | 14522.36 | 1 ΤΜΧ | 1 ΤΜΧ | 4-Μεγάλο Κτίριο | Adv Power Quality / Power Factor Correction | 58 | Παραμετροποιήσιμα | https://eref.se.com/gr/el/product/VLVAW3N03516AB | DPLVP | 3606480594397 | 1 |  | 0 | 0 | https://eref.se.com/gr/el/product/VLVAW3N03516AB
VLVAW3N03532AA | VarSet - πεδίο αυτόματης αντιστάθμισης - 238kVAR 400V/50Hz - διακόπτης εισόδου | 13924.17 | 1 ΤΜΧ | 1 ΤΜΧ | 4-Μεγάλο Κτίριο | Adv Power Quality / Power Factor Correction | 58 | Παραμετροποιήσιμα | https://eref.se.com/gr/el/product/VLVAW3N03532AA | DPLVP | 3606480594533 |  |  | 0 | 0 | https://eref.se.com/gr/el/product/VLVAW3N03532AA
VLVAW3N03532AB | VarSet - πεδίο αυτόματης αντιστάθμισης - 238kVAR 400V/50Hz - διακόπτης εισόδου | 12107.97 | 1 ΤΜΧ | 1 ΤΜΧ | 4-Μεγάλο Κτίριο | Adv Power Quality / Power Factor Correction | 58 | Παραμετροποιήσιμα | https://eref.se.com/gr/el/product/VLVAW3N03532AB | DPLVP | 3606480594526 |  |  | 0 | 0 | https://eref.se.com/gr/el/product/VLVAW3N03532AB
VLVFW0N03501AA | VarSet - πεδίο σταθερής αντιστάθμισης - 9kVAR 400V/50Hz - διακόπτης εισόδου | 3197.46 | 1 ΤΜΧ | 1 ΤΜΧ | 4-Μεγάλο Κτίριο | Adv Power Quality / Power Factor Correction | 58 | Παραμετροποιήσιμα | https://eref.se.com/gr/el/product/VLVFW0N03501AA | DPLVP | 3606480717437 |  |  | 0 | 0 | https://eref.se.com/gr/el/product/VLVFW0N03501AA
VLVFW0N03502AA | VarSet - πεδίο σταθερής αντιστάθμισης - 16kVAR 400V/50Hz - διακόπτης εισόδου | 3410.66 | 1 ΤΜΧ | 1 ΤΜΧ | 4-Μεγάλο Κτίριο | Adv Power Quality / Power Factor Correction | 58 | Παραμετροποιήσιμα | https://eref.se.com/gr/el/product/VLVFW0N03502AA | DPLVP | 3606480717444 |  |  | 0 | 0 | https://eref.se.com/gr/el/product/VLVFW0N03502AA
VLVFW0N03503AA | VarSet - πεδίο σταθερής αντιστάθμισης - 22kVAR 400V/50Hz - διακόπτης εισόδου | 3593.37 | 1 ΤΜΧ | 1 ΤΜΧ | 4-Μεγάλο Κτίριο | Adv Power Quality / Power Factor Correction | 58 | Παραμετροποιήσιμα | https://eref.se.com/gr/el/product/VLVFW0N03503AA | DPLVP | 3606480717451 |  |  | 0 | 0 | https://eref.se.com/gr/el/product/VLVFW0N03503AA
VLVFW0N03504AA | VarSet - πεδίο σταθερής αντιστάθμισης - 32kVAR 400V/50Hz - διακόπτης εισόδου | 3897.88 | 1 ΤΜΧ | 1 ΤΜΧ | 4-Μεγάλο Κτίριο | Adv Power Quality / Power Factor Correction | 58 | Παραμετροποιήσιμα | https://eref.se.com/gr/el/product/VLVFW0N03504AA | DPLVP | 3606480717468 |  |  | 0 | 0 | https://eref.se.com/gr/el/product/VLVFW0N03504AA
VLVFW1N03506AA | VarSet - πεδίο σταθερής αντιστάθμισης - 50kVAR 400V/50Hz - διακόπτης εισόδου | 4446.09 | 1 ΤΜΧ | 1 ΤΜΧ | 4-Μεγάλο Κτίριο | Adv Power Quality / Power Factor Correction | 58 | Παραμετροποιήσιμα | https://eref.se.com/gr/el/product/VLVFW1N03506AA | DPLVP | 3606480717475 |  |  | 0 | 0 | https://eref.se.com/gr/el/product/VLVFW1N03506AA
VLVFW1N03507AA | VarSet - πεδίο σταθερής αντιστάθμισης - 75kVAR 400V/50Hz - διακόπτης εισόδου | 5207.32 | 1 ΤΜΧ | 1 ΤΜΧ | 4-Μεγάλο Κτίριο | Adv Power Quality / Power Factor Correction | 58 | Παραμετροποιήσιμα | https://eref.se.com/gr/el/product/VLVFW1N03507AA | DPLVP | 3606480717482 | 1 | 1 | 0 | 0 | https://eref.se.com/gr/el/product/VLVFW1N03507AA
VLVFW1N03508AA | VarSet - πεδίο σταθερής αντιστάθμισης - 100kVAR 400V/50Hz - διακόπτης εισόδου | 5968.66 | 1 ΤΜΧ | 1 ΤΜΧ | 4-Μεγάλο Κτίριο | Adv Power Quality / Power Factor Correction | 58 | Παραμετροποιήσιμα | https://eref.se.com/gr/el/product/VLVFW1N03508AA | DPLVP | 3606480717499 |  |  | 0 | 0 | https://eref.se.com/gr/el/product/VLVFW1N03508AA
VLVFW2N03509AA | VarSet - πεδίο σταθερής αντιστάθμισης - 125kVAR 400V/50Hz - διακόπτης εισόδου | 7381.8 | 1 ΤΜΧ | 1 ΤΜΧ | 4-Μεγάλο Κτίριο | Adv Power Quality / Power Factor Correction | 58 | Παραμετροποιήσιμα | https://eref.se.com/gr/el/product/VLVFW2N03509AA | DPLVP | 3606480717505 |  |  | 0 | 0 | https://eref.se.com/gr/el/product/VLVFW2N03509AA
VLVFW2N03509AB | VarSet - πεδίο σταθερής αντιστάθμισης - 125kVAR 400V/50Hz - διακόπτης εισόδου | 6418.92 | 1 ΤΜΧ | 1 ΤΜΧ | 4-Μεγάλο Κτίριο | Adv Power Quality / Power Factor Correction | 58 | Παραμετροποιήσιμα | https://eref.se.com/gr/el/product/VLVFW2N03509AB | DPLVP | 3606480717543 |  |  | 0 | 0 | https://eref.se.com/gr/el/product/VLVFW2N03509AB
VLVFW2N03510AA | VarSet - πεδίο σταθερής αντιστάθμισης - 150kVAR 400V/50Hz - διακόπτης εισόδου | 8216.79 | 1 ΤΜΧ | 1 ΤΜΧ | 4-Μεγάλο Κτίριο | Adv Power Quality / Power Factor Correction | 58 | Παραμετροποιήσιμα | https://eref.se.com/gr/el/product/VLVFW2N03510AA | DPLVP | 3606480717512 |  |  | 0 | 0 | https://eref.se.com/gr/el/product/VLVFW2N03510AA
VLVFW2N03510AB | VarSet - πεδίο σταθερής αντιστάθμισης - 150kVAR 400V/50Hz - διακόπτης εισόδου | 7145.03 | 1 ΤΜΧ | 1 ΤΜΧ | 4-Μεγάλο Κτίριο | Adv Power Quality / Power Factor Correction | 58 | Παραμετροποιήσιμα | https://eref.se.com/gr/el/product/VLVFW2N03510AB | DPLVP | 3606480717550 |  |  | 0 | 0 | https://eref.se.com/gr/el/product/VLVFW2N03510AB
VLVFW2N03511AA | VarSet - πεδίο σταθερής αντιστάθμισης - 175kVAR 400V/50Hz - διακόπτης εισόδου | 9051.8 | 1 ΤΜΧ | 1 ΤΜΧ | 4-Μεγάλο Κτίριο | Adv Power Quality / Power Factor Correction | 58 | Παραμετροποιήσιμα | https://eref.se.com/gr/el/product/VLVFW2N03511AA | DPLVP | 3606480717529 |  |  | 0 | 0 | https://eref.se.com/gr/el/product/VLVFW2N03511AA
VLVFW2N03512AA | VarSet - πεδίο σταθερής αντιστάθμισης - 200kVAR 400V/50Hz - διακόπτης εισόδου | 9886.84 | 1 ΤΜΧ | 1 ΤΜΧ | 4-Μεγάλο Κτίριο | Adv Power Quality / Power Factor Correction | 58 | Παραμετροποιήσιμα | https://eref.se.com/gr/el/product/VLVFW2N03512AA | DPLVP | 3606480717536 |  |  | 0 | 0 | https://eref.se.com/gr/el/product/VLVFW2N03512AA
VLVFW2N03512AB | VarSet - πεδίο σταθερής αντιστάθμισης - 200kVAR 400V/50Hz - διακόπτης εισόδου | 8597.23 | 1 ΤΜΧ | 1 ΤΜΧ | 4-Μεγάλο Κτίριο | Adv Power Quality / Power Factor Correction | 58 | Παραμετροποιήσιμα | https://eref.se.com/gr/el/product/VLVFW2N03512AB | DPLVP | 3606480717574 |  |  | 0 | 0 | https://eref.se.com/gr/el/product/VLVFW2N03512AB
VN12 | TeSys Mini-VARIO - σώμα διακόπτη φορτίου - 3P - 12A | 10.91 | 1 ΤΜΧ | 1 ΤΜΧ | 3-Βιομηχανία - Γενικής Χρήσης | Contactors Ind | 42 | Γενικής Χρήσης | https://eref.se.com/gr/el/product/VN12 | PPCTR | 3389110759839 | 24 | 192 | 0 | 0 | https://eref.se.com/gr/el/product/VN12
VN20 | TeSys Mini-VARIO - σώμα διακόπτη φορτίου - 3P - 20A | 13.21 | 1 ΤΜΧ | 1 ΤΜΧ | 3-Βιομηχανία - Γενικής Χρήσης | Contactors Ind | 42 | Γενικής Χρήσης | https://eref.se.com/gr/el/product/VN20 | PPCTR | 3389110759846 | 24 |  | 0 | 0 | https://eref.se.com/gr/el/product/VN20
VP220A-100CQS | SmartX βαλβίδες PIBCV 4IN - STD FLOW | 4796.53 | 1 ΤΜΧ | 1 ΤΜΧ | 4-Μεγάλο Κτίριο | Building Management Products (Configurable Field Devices, SE8XXX - Small Building Products) | 49 | Παραμετροποιήσιμα | https://eref.se.com/gr/el/product/VP220A-100CQS | DBPRD | 7332552014659 |  |  | 0 | 0 | https://eref.se.com/gr/el/product/VP220A-100CQS
VP220A-65CQS | SmartX βαλβίδες PIBCV 2.5IN - STD FLOW | 3437.51 | 1 ΤΜΧ | 1 ΤΜΧ | 4-Μεγάλο Κτίριο | Building Management Products (Configurable Field Devices, SE8XXX - Small Building Products) | 49 | Παραμετροποιήσιμα | https://eref.se.com/gr/el/product/VP220A-65CQS | DBPRD | 7332552014635 |  |  | 0 | 0 | https://eref.se.com/gr/el/product/VP220A-65CQS
VP220A-80CQS | SmartX βαλβίδες PIBCV 3IN - STD FLOW | 3477.48 | 1 ΤΜΧ | 1 ΤΜΧ | 4-Μεγάλο Κτίριο | Building Management Products (Configurable Field Devices, SE8XXX - Small Building Products) | 49 | Παραμετροποιήσιμα | https://eref.se.com/gr/el/product/VP220A-80CQS | DBPRD | 7332552014642 |  |  | 0 | 0 | https://eref.se.com/gr/el/product/VP220A-80CQS
VP220E-40CQS | SmartX βαλβίδες PIBCV DN40 - STD FLOW | 839.4 | 1 ΤΜΧ | 1 ΤΜΧ | 4-Μεγάλο Κτίριο | Building Management Products (Configurable Field Devices, SE8XXX - Small Building Products) | 49 | Παραμετροποιήσιμα | https://eref.se.com/gr/el/product/VP220E-40CQS | DBPRD | 7332552014499 |  |  | 0 | 0 | https://eref.se.com/gr/el/product/VP220E-40CQS
VP220E-50CQS | SmartX βαλβίδες PIBCV DN50 - STD FLOW | 1079.23 | 1 ΤΜΧ | 1 ΤΜΧ | 4-Μεγάλο Κτίριο | Building Management Products (Configurable Field Devices, SE8XXX - Small Building Products) | 49 | Παραμετροποιήσιμα | https://eref.se.com/gr/el/product/VP220E-50CQS | DBPRD | 7332552014505 |  |  | 0 | 0 | https://eref.se.com/gr/el/product/VP220E-50CQS
VP220F-100CQS | SmartX βαλβίδες PIBCV DN100 - STD FLOW | 4276.91 | 1 ΤΜΧ | 1 ΤΜΧ | 4-Μεγάλο Κτίριο | Building Management Products (Configurable Field Devices, SE8XXX - Small Building Products) | 49 | Παραμετροποιήσιμα | https://eref.se.com/gr/el/product/VP220F-100CQS | DBPRD | 7332552014543 |  |  | 0 | 0 | https://eref.se.com/gr/el/product/VP220F-100CQS
VP220F-50CQS | SmartX βαλβίδες PIBCV DN50- STD FLOW | 1902.69 | 1 ΤΜΧ | 1 ΤΜΧ | 4-Μεγάλο Κτίριο | Building Management Products (Configurable Field Devices, SE8XXX - Small Building Products) | 49 | Παραμετροποιήσιμα | https://eref.se.com/gr/el/product/VP220F-50CQS | DBPRD | 7332552014512 |  |  | 0 | 0 | https://eref.se.com/gr/el/product/VP220F-50CQS
VP220F-65CQS | SmartX βαλβίδες PIBCV DN65 - STD FLOW | 2997.84 | 1 ΤΜΧ | 1 ΤΜΧ | 4-Μεγάλο Κτίριο | Building Management Products (Configurable Field Devices, SE8XXX - Small Building Products) | 49 | Παραμετροποιήσιμα | https://eref.se.com/gr/el/product/VP220F-65CQS | DBPRD | 7332552014529 |  |  | 0 | 0 | https://eref.se.com/gr/el/product/VP220F-65CQS
VP220F-80CQS | SmartX βαλβίδες PIBCV DN80 - STD FLOW | 3677.35 | 1 ΤΜΧ | 1 ΤΜΧ | 4-Μεγάλο Κτίριο | Building Management Products (Configurable Field Devices, SE8XXX - Small Building Products) | 49 | Παραμετροποιήσιμα | https://eref.se.com/gr/el/product/VP220F-80CQS | DBPRD | 7332552014536 |  |  | 0 | 0 | https://eref.se.com/gr/el/product/VP220F-80CQS
VP221A-125CQH | SmartX βαλβίδες PIBCV 5IN - HIGH FLOW | 10552.36 | 1 ΤΜΧ | 1 ΤΜΧ | 4-Μεγάλο Κτίριο | Building Management Products (Configurable Field Devices, SE8XXX - Small Building Products) | 49 | Παραμετροποιήσιμα | https://eref.se.com/gr/el/product/VP221A-125CQH | DBPRD | 7332552014673 |  |  | 0 | 0 | https://eref.se.com/gr/el/product/VP221A-125CQH
VP221A-125CQS | SmartX βαλβίδες PIBCV 5IN - STD FLOW | 10352.52 | 1 ΤΜΧ | 1 ΤΜΧ | 4-Μεγάλο Κτίριο | Building Management Products (Configurable Field Devices, SE8XXX - Small Building Products) | 49 | Παραμετροποιήσιμα | https://eref.se.com/gr/el/product/VP221A-125CQS | DBPRD | 7332552014666 |  |  | 0 | 0 | https://eref.se.com/gr/el/product/VP221A-125CQS
VP221A-150CQH | SmartX βαλβίδες PIBCV 6IN - HIGH FLOW | 11751.5 | 1 ΤΜΧ | 1 ΤΜΧ | 4-Μεγάλο Κτίριο | Building Management Products (Configurable Field Devices, SE8XXX - Small Building Products) | 49 | Παραμετροποιήσιμα | https://eref.se.com/gr/el/product/VP221A-150CQH | DBPRD | 7332552014697 |  |  | 0 | 0 | https://eref.se.com/gr/el/product/VP221A-150CQH
VP221A-150CQS | SmartX βαλβίδες PIBCV 6IN - STD FLOW | 10512.39 | 1 ΤΜΧ | 1 ΤΜΧ | 4-Μεγάλο Κτίριο | Building Management Products (Configurable Field Devices, SE8XXX - Small Building Products) | 49 | Παραμετροποιήσιμα | https://eref.se.com/gr/el/product/VP221A-150CQS | DBPRD | 7332552014680 |  |  | 0 | 0 | https://eref.se.com/gr/el/product/VP221A-150CQS
VP221F-125CQH | SmartX βαλβίδες PIBCV DN125 - HIGH FLOW | 9193.35 | 1 ΤΜΧ | 1 ΤΜΧ | 4-Μεγάλο Κτίριο | Building Management Products (Configurable Field Devices, SE8XXX - Small Building Products) | 49 | Παραμετροποιήσιμα | https://eref.se.com/gr/el/product/VP221F-125CQH | DBPRD | 7332552014567 |  |  | 0 | 0 | https://eref.se.com/gr/el/product/VP221F-125CQH
VP221F-125CQS | SmartX βαλβίδες PIBCV DN125-STD FLOW | 6835.07 | 1 ΤΜΧ | 1 ΤΜΧ | 4-Μεγάλο Κτίριο | Building Management Products (Configurable Field Devices, SE8XXX - Small Building Products) | 49 | Παραμετροποιήσιμα | https://eref.se.com/gr/el/product/VP221F-125CQS | DBPRD | 7332552014550 |  |  | 0 | 0 | https://eref.se.com/gr/el/product/VP221F-125CQS
VP221F-150CQH | SmartX βαλβίδες PIBCV DN150 - HIGH FLOW | 11591.62 | 1 ΤΜΧ | 1 ΤΜΧ | 4-Μεγάλο Κτίριο | Building Management Products (Configurable Field Devices, SE8XXX - Small Building Products) | 49 | Παραμετροποιήσιμα | https://eref.se.com/gr/el/product/VP221F-150CQH | DBPRD | 7332552014581 |  |  | 0 | 0 | https://eref.se.com/gr/el/product/VP221F-150CQH
VP221F-150CQS | SmartX βαλβίδες PIBCV DN150 - STD FLOW | 9233.32 | 1 ΤΜΧ | 1 ΤΜΧ | 4-Μεγάλο Κτίριο | Building Management Products (Configurable Field Devices, SE8XXX - Small Building Products) | 49 | Παραμετροποιήσιμα | https://eref.se.com/gr/el/product/VP221F-150CQS | DBPRD | 7332552014574 |  |  | 0 | 0 | https://eref.se.com/gr/el/product/VP221F-150CQS
VP222A-200CQH | SmartX βαλβίδες PIBCV 8IN - HIGH FLOW | 17187.57 | 1 ΤΜΧ | 1 ΤΜΧ | 4-Μεγάλο Κτίριο | Building Management Products (Configurable Field Devices, SE8XXX - Small Building Products) | 49 | Παραμετροποιήσιμα | https://eref.se.com/gr/el/product/VP222A-200CQH | DBPRD | 7332552014710 |  |  | 0 | 0 | https://eref.se.com/gr/el/product/VP222A-200CQH
VP222A-200CQS | SmartX βαλβίδες PIBCV 8IN - STD FLOW | 15069.1 | 1 ΤΜΧ | 1 ΤΜΧ | 4-Μεγάλο Κτίριο | Building Management Products (Configurable Field Devices, SE8XXX - Small Building Products) | 49 | Παραμετροποιήσιμα | https://eref.se.com/gr/el/product/VP222A-200CQS | DBPRD | 7332552014703 |  |  | 0 | 0 | https://eref.se.com/gr/el/product/VP222A-200CQS
VP222A-250CQH | SmartX βαλβίδες PIBCV 10IN - HIGH FLOW | 22383.81 | 1 ΤΜΧ | 1 ΤΜΧ | 4-Μεγάλο Κτίριο | Building Management Products (Configurable Field Devices, SE8XXX - Small Building Products) | 49 | Παραμετροποιήσιμα | https://eref.se.com/gr/el/product/VP222A-250CQH | DBPRD | 7332552014734 |  |  | 0 | 0 | https://eref.se.com/gr/el/product/VP222A-250CQH
VP222A-250CQS | SmartX βαλβίδες PIBCV 10IN - STD FLOW | 19945.58 | 1 ΤΜΧ | 1 ΤΜΧ | 4-Μεγάλο Κτίριο | Building Management Products (Configurable Field Devices, SE8XXX - Small Building Products) | 49 | Παραμετροποιήσιμα | https://eref.se.com/gr/el/product/VP222A-250CQS | DBPRD | 7332552014727 |  |  | 0 | 0 | https://eref.se.com/gr/el/product/VP222A-250CQS
VP222F-200CQH | SmartX βαλβίδες PIBCV DN200 - HIGH FLOW | 16787.87 | 1 ΤΜΧ | 1 ΤΜΧ | 4-Μεγάλο Κτίριο | Building Management Products (Configurable Field Devices, SE8XXX - Small Building Products) | 49 | Παραμετροποιήσιμα | https://eref.se.com/gr/el/product/VP222F-200CQH | DBPRD | 7332552014604 |  |  | 0 | 0 | https://eref.se.com/gr/el/product/VP222F-200CQH
VP222F-200CQS | SmartX βαλβίδες PIBCV DN200 - STD FLOW | 14389.59 | 1 ΤΜΧ | 1 ΤΜΧ | 4-Μεγάλο Κτίριο | Building Management Products (Configurable Field Devices, SE8XXX - Small Building Products) | 49 | Παραμετροποιήσιμα | https://eref.se.com/gr/el/product/VP222F-200CQS | DBPRD | 7332552014598 |  |  | 0 | 0 | https://eref.se.com/gr/el/product/VP222F-200CQS
VP222F-250CQH | SmartX βαλβίδες PIBCV DN250 - HIGH FLOW | 21984.1 | 1 ΤΜΧ | 1 ΤΜΧ | 4-Μεγάλο Κτίριο | Building Management Products (Configurable Field Devices, SE8XXX - Small Building Products) | 49 | Παραμετροποιήσιμα | https://eref.se.com/gr/el/product/VP222F-250CQH | DBPRD | 7332552014628 |  |  | 0 | 0 | https://eref.se.com/gr/el/product/VP222F-250CQH
VP222F-250CQS | SmartX βαλβίδες PIBCV DN250 - STD FLOW | 18786.42 | 1 ΤΜΧ | 1 ΤΜΧ | 4-Μεγάλο Κτίριο | Building Management Products (Configurable Field Devices, SE8XXX - Small Building Products) | 49 | Παραμετροποιήσιμα | https://eref.se.com/gr/el/product/VP222F-250CQS | DBPRD | 7332552014611 |  |  | 0 | 0 | https://eref.se.com/gr/el/product/VP222F-250CQS
VP228E-10BQL | SmartX βαλβίδες PIBCV DN10-LOW FLOW+PT | 131.91 | 1 ΤΜΧ | 1 ΤΜΧ | 4-Μεγάλο Κτίριο | Building Management Products (Configurable Field Devices, SE8XXX - Small Building Products) | 49 | Παραμετροποιήσιμα | https://eref.se.com/gr/el/product/VP228E-10BQL | DBPRD | 7332552014420 |  |  | 0 | 0 | https://eref.se.com/gr/el/product/VP228E-10BQL
VP228E-10BQLNT | SmartX βαλβίδες PIBCV DN10 - LOW FLOW | 115.91 | 1 ΤΜΧ | 1 ΤΜΧ | 4-Μεγάλο Κτίριο | Building Management Products (Configurable Field Devices, SE8XXX - Small Building Products) | 49 | Παραμετροποιήσιμα | https://eref.se.com/gr/el/product/VP228E-10BQLNT | DBPRD | 7332552014314 | 4 |  | 0 | 0 | https://eref.se.com/gr/el/product/VP228E-10BQLNT
VP228E-10BQS | SmartX βαλβίδες PIBCV DN10-STD FLOW+PT | 131.91 | 1 ΤΜΧ | 1 ΤΜΧ | 4-Μεγάλο Κτίριο | Building Management Products (Configurable Field Devices, SE8XXX - Small Building Products) | 49 | Παραμετροποιήσιμα | https://eref.se.com/gr/el/product/VP228E-10BQS | DBPRD | 7332552014437 |  |  | 0 | 0 | https://eref.se.com/gr/el/product/VP228E-10BQS
VP228E-10BQSNT | SmartX βαλβίδες PIBCV DN10 - STD FLOW | 115.91 | 1 ΤΜΧ | 1 ΤΜΧ | 4-Μεγάλο Κτίριο | Building Management Products (Configurable Field Devices, SE8XXX - Small Building Products) | 49 | Παραμετροποιήσιμα | https://eref.se.com/gr/el/product/VP228E-10BQSNT | DBPRD | 7332552014321 |  |  | 0 | 0 | https://eref.se.com/gr/el/product/VP228E-10BQSNT
VP228E-15BQL | SmartX βαλβίδες PIBCV DN15-LOW FLOW+PT | 135.91 | 1 ΤΜΧ | 1 ΤΜΧ | 4-Μεγάλο Κτίριο | Building Management Products (Configurable Field Devices, SE8XXX - Small Building Products) | 49 | Παραμετροποιήσιμα | https://eref.se.com/gr/el/product/VP228E-15BQL | DBPRD | 7332552014444 |  |  | 0 | 0 | https://eref.se.com/gr/el/product/VP228E-15BQL
VP228E-15BQLNT | SmartX βαλβίδες PIBCV DN15- LOW FLOW | 119.92 | 1 ΤΜΧ | 1 ΤΜΧ | 4-Μεγάλο Κτίριο | Building Management Products (Configurable Field Devices, SE8XXX - Small Building Products) | 49 | Παραμετροποιήσιμα | https://eref.se.com/gr/el/product/VP228E-15BQLNT | DBPRD | 7332552014338 |  |  | 0 | 0 | https://eref.se.com/gr/el/product/VP228E-15BQLNT
VP228E-15BQS | SmartX βαλβίδες PIBCV DN15-STD FLOW+PT | 135.9 | 1 ΤΜΧ | 1 ΤΜΧ | 4-Μεγάλο Κτίριο | Building Management Products (Configurable Field Devices, SE8XXX - Small Building Products) | 49 | Παραμετροποιήσιμα | https://eref.se.com/gr/el/product/VP228E-15BQS | DBPRD | 7332552014451 | 4 |  | 0 | 0 | https://eref.se.com/gr/el/product/VP228E-15BQS
VP228E-15BQSNT | SmartX βαλβίδες PIBCV DN15 - STD FLOW | 119.92 | 1 ΤΜΧ | 1 ΤΜΧ | 4-Μεγάλο Κτίριο | Building Management Products (Configurable Field Devices, SE8XXX - Small Building Products) | 49 | Παραμετροποιήσιμα | https://eref.se.com/gr/el/product/VP228E-15BQSNT | DBPRD | 7332552014345 | 4 |  | 0 | 0 | https://eref.se.com/gr/el/product/VP228E-15BQSNT
VP228E-20BQS | SmartX βαλβίδες PIBCV DN20-STD FLOW+PT | 155.88 | 1 ΤΜΧ | 1 ΤΜΧ | 4-Μεγάλο Κτίριο | Building Management Products (Configurable Field Devices, SE8XXX - Small Building Products) | 49 | Παραμετροποιήσιμα | https://eref.se.com/gr/el/product/VP228E-20BQS | DBPRD | 7332552014468 |  |  | 0 | 0 | https://eref.se.com/gr/el/product/VP228E-20BQS
VP228E-20BQSNT | SmartX βαλβίδες PIBCV DN20 - STD FLOW | 131.91 | 1 ΤΜΧ | 1 ΤΜΧ | 4-Μεγάλο Κτίριο | Building Management Products (Configurable Field Devices, SE8XXX - Small Building Products) | 49 | Παραμετροποιήσιμα | https://eref.se.com/gr/el/product/VP228E-20BQSNT | DBPRD | 7332552014369 | 4 |  | 0 | 0 | https://eref.se.com/gr/el/product/VP228E-20BQSNT
VP229E-15BQHNT | SmartX βαλβίδες PIBCV DN15 - HIGH FLOW | 283.77 | 1 ΤΜΧ | 1 ΤΜΧ | 4-Μεγάλο Κτίριο | Building Management Products (Configurable Field Devices, SE8XXX - Small Building Products) | 49 | Παραμετροποιήσιμα | https://eref.se.com/gr/el/product/VP229E-15BQHNT | DBPRD | 7332552014352 | 4 |  | 0 | 0 | https://eref.se.com/gr/el/product/VP229E-15BQHNT
VP229E-20BQHNT | SmartX βαλβίδες PIBCV DN20 - HIGH FLOW | 203.85 | 1 ΤΜΧ | 1 ΤΜΧ | 4-Μεγάλο Κτίριο | Building Management Products (Configurable Field Devices, SE8XXX - Small Building Products) | 49 | Παραμετροποιήσιμα | https://eref.se.com/gr/el/product/VP229E-20BQHNT | DBPRD | 7332552014376 | 4 |  | 0 | 0 | https://eref.se.com/gr/el/product/VP229E-20BQHNT
VP229E-25BQHNT | SmartX βαλβίδες PIBCV DN25 - HIGH FLOW | 303.78 | 1 ΤΜΧ | 1 ΤΜΧ | 4-Μεγάλο Κτίριο | Building Management Products (Configurable Field Devices, SE8XXX - Small Building Products) | 49 | Παραμετροποιήσιμα | https://eref.se.com/gr/el/product/VP229E-25BQHNT | DBPRD | 7332552014390 |  |  | 0 | 0 | https://eref.se.com/gr/el/product/VP229E-25BQHNT
VP229E-25BQS | SmartX βαλβίδες PIBCV DN25-STD FLOW+PT | 235.83 | 1 ΤΜΧ | 1 ΤΜΧ | 4-Μεγάλο Κτίριο | Building Management Products (Configurable Field Devices, SE8XXX - Small Building Products) | 49 | Παραμετροποιήσιμα | https://eref.se.com/gr/el/product/VP229E-25BQS | DBPRD | 7332552014475 | 2 |  | 0 | 0 | https://eref.se.com/gr/el/product/VP229E-25BQS
VP229E-25BQSNT | SmartX βαλβίδες PIBCV DN25 - STD FLOW | 223.84 | 1 ΤΜΧ | 1 ΤΜΧ | 4-Μεγάλο Κτίριο | Building Management Products (Configurable Field Devices, SE8XXX - Small Building Products) | 49 | Παραμετροποιήσιμα | https://eref.se.com/gr/el/product/VP229E-25BQSNT | DBPRD | 7332552014383 |  |  | 0 | 0 | https://eref.se.com/gr/el/product/VP229E-25BQSNT
VP229E-32BQHNT | SmartX βαλβίδες PIBCV DN32 - HIGH FLOW | 631.55 | 1 ΤΜΧ | 1 ΤΜΧ | 4-Μεγάλο Κτίριο | Building Management Products (Configurable Field Devices, SE8XXX - Small Building Products) | 49 | Παραμετροποιήσιμα | https://eref.se.com/gr/el/product/VP229E-32BQHNT | DBPRD | 7332552014413 |  |  | 0 | 0 | https://eref.se.com/gr/el/product/VP229E-32BQHNT
VP229E-32BQS | SmartX βαλβίδες PIBCV DN32-STD FLOW+PT | 371.74 | 1 ΤΜΧ | 1 ΤΜΧ | 4-Μεγάλο Κτίριο | Building Management Products (Configurable Field Devices, SE8XXX - Small Building Products) | 49 | Παραμετροποιήσιμα | https://eref.se.com/gr/el/product/VP229E-32BQS | DBPRD | 7332552014482 |  |  | 0 | 0 | https://eref.se.com/gr/el/product/VP229E-32BQS
VP229E-32BQSNT | SmartX βαλβίδες PIBCV DN32 - STD FLOW | 650.31 | 1 ΤΜΧ | 1 ΤΜΧ | 4-Μεγάλο Κτίριο | Building Management Products (Configurable Field Devices, SE8XXX - Small Building Products) | 49 | Παραμετροποιήσιμα | https://eref.se.com/gr/el/product/VP229E-32BQSNT | DBPRD | 7332552014406 |  |  | 0 | 0 | https://eref.se.com/gr/el/product/VP229E-32BQSNT
VPL06N | VarPlus Logic - ελεγκτής άεργου ισχύος 6 βημάτων | 568.06 | 1 ΤΜΧ | 1 ΤΜΧ | 4-Μεγάλο Κτίριο | Adv Power Quality / Power Factor Correction | 58 | Παραμετροποιήσιμα | https://eref.se.com/gr/el/product/VPL06N | DPLVP | 3606480800108 | 8 | 64 | 0.1 | 0 | https://eref.se.com/gr/el/product/VPL06N
VPL12N | VarPlus Logic - ελεγκτής άεργου ισχύος 12 βημάτων | 605.93 | 1 ΤΜΧ | 1 ΤΜΧ | 4-Μεγάλο Κτίριο | Adv Power Quality / Power Factor Correction | 58 | Παραμετροποιήσιμα | https://eref.se.com/gr/el/product/VPL12N | DPLVP | 3606480800115 | 8 | 64 | 0.11 | 0 | https://eref.se.com/gr/el/product/VPL12N
VT2222 | Βαλβίδα ZV .5IN 2W NPT BR 2.5CV | 35.98 | 1 ΤΜΧ | 1 ΤΜΧ | 4-Μεγάλο Κτίριο | Building Management Products (Configurable Field Devices, SE8XXX - Small Building Products) | 49 | Παραμετροποιήσιμα | https://eref.se.com/gr/el/product/VT2222 | DBPRD | 711426622843 |  |  | 0 | 0 | https://eref.se.com/gr/el/product/VT2222
VT2223 | Βαλβίδα ZV .5IN 2W NPT BR 3.5CV | 35.98 | 1 ΤΜΧ | 1 ΤΜΧ | 4-Μεγάλο Κτίριο | Building Management Products (Configurable Field Devices, SE8XXX - Small Building Products) | 49 | Παραμετροποιήσιμα | https://eref.se.com/gr/el/product/VT2223 | DBPRD | 711426623413 | 8 | 256 | 0 | 0 | https://eref.se.com/gr/el/product/VT2223
VT2232 | Βαλβίδα ZV .5IN 2W RP BR 2KV | 35.98 | 1 ΤΜΧ | 1 ΤΜΧ | 4-Μεγάλο Κτίριο | Building Management Products (Configurable Field Devices, SE8XXX - Small Building Products) | 49 | Παραμετροποιήσιμα | https://eref.se.com/gr/el/product/VT2232 | DBPRD | 711426623987 |  |  | 0 | 0 | https://eref.se.com/gr/el/product/VT2232
VT2233 | Βαλβίδα ZV .5IN 2W RP BR 4KV | 35.98 | 1 ΤΜΧ | 1 ΤΜΧ | 4-Μεγάλο Κτίριο | Building Management Products (Configurable Field Devices, SE8XXX - Small Building Products) | 49 | Παραμετροποιήσιμα | https://eref.se.com/gr/el/product/VT2233 | DBPRD | 711426624274 |  |  | 0 | 0 | https://eref.se.com/gr/el/product/VT2233
VT2325 | Βαλβίδα ZV .75IN 2W NPT BR 5CV | 55.96 | 1 ΤΜΧ | 1 ΤΜΧ | 4-Μεγάλο Κτίριο | Building Management Products (Configurable Field Devices, SE8XXX - Small Building Products) | 49 | Παραμετροποιήσιμα | https://eref.se.com/gr/el/product/VT2325 | DBPRD | 711426627442 |  |  | 0 | 0 | https://eref.se.com/gr/el/product/VT2325
VT2327 | Βαλβίδα ZV .75IN 2W NPT BR 7.5CV | 34.05 | 1 ΤΜΧ | 1 ΤΜΧ | 4-Μεγάλο Κτίριο | Building Management Products (Configurable Field Devices, SE8XXX - Small Building Products) | 49 | Παραμετροποιήσιμα | https://eref.se.com/gr/el/product/VT2327 | DBPRD | 711426627800 |  |  | 0 | 0 | https://eref.se.com/gr/el/product/VT2327
VT2332 | Βαλβίδα ZV .75IN 2W RP BR 7.5KV | 97.89 | 1 ΤΜΧ | 1 ΤΜΧ | 4-Μεγάλο Κτίριο | Building Management Products (Configurable Field Devices, SE8XXX - Small Building Products) | 49 | Παραμετροποιήσιμα | https://eref.se.com/gr/el/product/VT2332 | DBPRD | 711426628074 |  |  | 0 | 0 | https://eref.se.com/gr/el/product/VT2332
VT2333 | Βαλβίδα ZV .75IN 2W RP BR 8KV | 97.65 | 1 ΤΜΧ | 1 ΤΜΧ | 4-Μεγάλο Κτίριο | Building Management Products (Configurable Field Devices, SE8XXX - Small Building Products) | 49 | Παραμετροποιήσιμα | https://eref.se.com/gr/el/product/VT2333 | DBPRD | 711426628234 |  |  | 0 | 0 | https://eref.se.com/gr/el/product/VT2333
VT2335 | Βαλβίδα ZV .75IN 2W RP BR 7.5KV | 99.13 | 1 ΤΜΧ | 1 ΤΜΧ | 4-Μεγάλο Κτίριο | Building Management Products (Configurable Field Devices, SE8XXX - Small Building Products) | 49 | Παραμετροποιήσιμα | https://eref.se.com/gr/el/product/VT2335 | DBPRD | 711426628579 |  |  | 0 | 0 | https://eref.se.com/gr/el/product/VT2335
VT2337 | Βαλβίδα ZV .75IN 2W RP BR 8KV | 55.96 | 1 ΤΜΧ | 1 ΤΜΧ | 4-Μεγάλο Κτίριο | Building Management Products (Configurable Field Devices, SE8XXX - Small Building Products) | 49 | Παραμετροποιήσιμα | https://eref.se.com/gr/el/product/VT2337 | DBPRD | 711426628845 |  |  | 0 | 0 | https://eref.se.com/gr/el/product/VT2337
VT2437 | Βαλβίδα ZV 1IN 2W RP BR 7.5KV | 53.23 | 1 ΤΜΧ | 1 ΤΜΧ | 4-Μεγάλο Κτίριο | Building Management Products (Configurable Field Devices, SE8XXX - Small Building Products) | 49 | Παραμετροποιήσιμα | https://eref.se.com/gr/el/product/VT2437 | DBPRD | 711426630879 |  |  | 0 | 0 | https://eref.se.com/gr/el/product/VT2437
VT3232 | Βαλβίδα ZV .5IN 3W RP BR 3KV | 92.82 | 1 ΤΜΧ | 1 ΤΜΧ | 4-Μεγάλο Κτίριο | Building Management Products (Configurable Field Devices, SE8XXX - Small Building Products) | 49 | Παραμετροποιήσιμα | https://eref.se.com/gr/el/product/VT3232 | DBPRD | 711426633382 |  |  | 0 | 0 | https://eref.se.com/gr/el/product/VT3232
VT3332 | Βαλβίδα ZV .75IN 3W RP BR 3KV | 63.97 | 1 ΤΜΧ | 1 ΤΜΧ | 4-Μεγάλο Κτίριο | Building Management Products (Configurable Field Devices, SE8XXX - Small Building Products) | 49 | Παραμετροποιήσιμα | https://eref.se.com/gr/el/product/VT3332 | DBPRD | 711426635638 |  |  | 0 | 0 | https://eref.se.com/gr/el/product/VT3332
VT3335 | Βαλβίδα ZV .75IN 3W RP BR 5KV | 63.97 | 1 ΤΜΧ | 1 ΤΜΧ | 4-Μεγάλο Κτίριο | Building Management Products (Configurable Field Devices, SE8XXX - Small Building Products) | 49 | Παραμετροποιήσιμα | https://eref.se.com/gr/el/product/VT3335 | DBPRD | 711426635935 |  |  | 0 | 0 | https://eref.se.com/gr/el/product/VT3335
VT3337 | Βαλβίδα ZV .75IN 3W RP BR 7.5KV | 125.95 | 1 ΤΜΧ | 1 ΤΜΧ | 4-Μεγάλο Κτίριο | Building Management Products (Configurable Field Devices, SE8XXX - Small Building Products) | 49 | Παραμετροποιήσιμα | https://eref.se.com/gr/el/product/VT3337 | DBPRD | 711426636185 |  |  | 0 | 0 | https://eref.se.com/gr/el/product/VT3337
VT3437 | Βαλβίδα ZV 1IN 3W RP BR 6.9KV | 100.74 | 1 ΤΜΧ | 1 ΤΜΧ | 4-Μεγάλο Κτίριο | Building Management Products (Configurable Field Devices, SE8XXX - Small Building Products) | 49 | Παραμετροποιήσιμα | https://eref.se.com/gr/el/product/VT3437 | DBPRD | 711426637397 |  |  | 0 | 0 | https://eref.se.com/gr/el/product/VT3437
VVD0 | TeSys Vario - διακόπτης φορτίου - 25 A - στήριξη σε πλάτη | 24.75 | 1 ΤΜΧ | 1 ΤΜΧ | 3-Βιομηχανία - Γενικής Χρήσης | Contactors Ind | 42 | Γενικής Χρήσης | https://eref.se.com/gr/el/product/VVD0 | PPCTR | 3389110552355 | 12 | 192 | 0 | 0 | https://eref.se.com/gr/el/product/VVD0
VVD1 | TeSys Vario - διακόπτης φορτίου - 32 A - στήριξη σε πλάτη | 26.3 | 1 ΤΜΧ | 1 ΤΜΧ | 3-Βιομηχανία - Γενικής Χρήσης | Contactors Ind | 42 | Γενικής Χρήσης | https://eref.se.com/gr/el/product/VVD1 | PPCTR | 3389110553215 | 4 | 128 | 0 | 0 | https://eref.se.com/gr/el/product/VVD1
VVD2 | TeSys Vario - διακόπτης φορτίου - 40 A - στήριξη σε πλάτη | 33.81 | 1 ΤΜΧ | 1 ΤΜΧ | 3-Βιομηχανία - Γενικής Χρήσης | Contactors Ind | 42 | Γενικής Χρήσης | https://eref.se.com/gr/el/product/VVD2 | PPCTR | 3389110553239 | 12 | 192 | 0 | 0 | https://eref.se.com/gr/el/product/VVD2
VVD3 | TeSys Vario - διακόπτης φορτίου - 63 A - στήριξη σε πλάτη | 44.02 | 1 ΤΜΧ | 1 ΤΜΧ | 3-Βιομηχανία - Γενικής Χρήσης | Contactors Ind | 42 | Γενικής Χρήσης | https://eref.se.com/gr/el/product/VVD3 | PPCTR | 3389110553253 | 12 | 192 | 0 | 0 | https://eref.se.com/gr/el/product/VVD3
VVE0 | TeSys Vario - διακόπτης φορτίου επείγουσας παύσης- 25 A - στήριξη σε πλάτη | 24.1 | 1 ΤΜΧ | 1 ΤΜΧ | 3-Βιομηχανία - Γενικής Χρήσης | Contactors Ind | 42 | Γενικής Χρήσης | https://eref.se.com/gr/el/product/VVE0 | PPCTR | 3389110553116 | 12 |  | 0 | 0 | https://eref.se.com/gr/el/product/VVE0
VVE1 | TeSys Vario - διακόπτης φορτίου επείγουσας παύσης - 32 A - στήριξη σε πλάτη | 25.6 | 1 ΤΜΧ | 1 ΤΜΧ | 3-Βιομηχανία - Γενικής Χρήσης | Contactors Ind | 42 | Γενικής Χρήσης | https://eref.se.com/gr/el/product/VVE1 | PPCTR | 3389110553123 | 12 |  | 0 | 0 | https://eref.se.com/gr/el/product/VVE1
VVE2 | TeSys Vario - διακόπτης φορτίου επείγουσας παύσης - 40 A - στήριξη σε πλάτη | 30.97 | 1 ΤΜΧ | 1 ΤΜΧ | 3-Βιομηχανία - Γενικής Χρήσης | Contactors Ind | 42 | Γενικής Χρήσης | https://eref.se.com/gr/el/product/VVE2 | PPCTR | 3389110553130 | 12 |  | 0 | 0 | https://eref.se.com/gr/el/product/VVE2
VVE3 | TeSys Vario - διακόπτης φορτίου επείγουσας παύσης - 63 A - στήριξη σε πλάτη | 42.94 | 1 ΤΜΧ | 1 ΤΜΧ | 3-Βιομηχανία - Γενικής Χρήσης | Contactors Ind | 42 | Γενικής Χρήσης | https://eref.se.com/gr/el/product/VVE3 | PPCTR | 3389110553154 | 12 |  | 0 | 0 | https://eref.se.com/gr/el/product/VVE3
VW33MF020LD02 | locating dowels, Lexium PAS, 3,8xd10/d6,3, 20 pieces | 168.47 | 1 ΤΜΧ | 1 ΤΜΧ | 7-Βιομηχανία - Προγραμματιζόμενα | Motion Control | 79 | Προγραμματιζόμενα | https://eref.se.com/gr/el/product/VW33MF020LD02 | IDOL2 | 3606485219998 | 36 |  | 0 | 0 | https://eref.se.com/gr/el/product/VW33MF020LD02
VW3A1006 | remote terminal, Altivar, for variable speed drive, IP54 | 70.7 | 1 ΤΜΧ | 1 ΤΜΧ | 5-Βιομηχανία - Παραμετροποιήσιμα | Drives & Soft starters | 67 | Παραμετροποιήσιμα | https://eref.se.com/gr/el/product/VW3A1006 | IDVSD | 3606480074813 | 90 |  | 0 | 0 | https://eref.se.com/gr/el/product/VW3A1006
VW3A1007 | remote terminal, Altivar, for variable speed drive, IP65 | 82.3 | 1 ΤΜΧ | 1 ΤΜΧ | 5-Βιομηχανία - Παραμετροποιήσιμα | Drives & Soft starters | 67 | Παραμετροποιήσιμα | https://eref.se.com/gr/el/product/VW3A1007 | IDVSD | 3606480075766 | 56 |  | 0 | 0 | https://eref.se.com/gr/el/product/VW3A1007
VW3A1101 | remote graphic terminal, Altivar, 240 x 160pixels, IP54 | 226 | 1 ΤΜΧ | 1 ΤΜΧ | 5-Βιομηχανία - Παραμετροποιήσιμα | Drives & Soft starters | 67 | Παραμετροποιήσιμα | https://eref.se.com/gr/el/product/VW3A1101 | IDVSD | 3389118069305 | 7 | 56 | 0.05 | 0 | https://eref.se.com/gr/el/product/VW3A1101
VW3A1102 | door mounting kit, Altivar, for remote graphic terminal, IP54 | 60.3 | 1 ΤΜΧ | 1 ΤΜΧ | 5-Βιομηχανία - Παραμετροποιήσιμα | Drives & Soft starters | 67 | Παραμετροποιήσιμα | https://eref.se.com/gr/el/product/VW3A1102 | IDVSD | 3389118069312 | 7 | 56 | 0.03 | 0 | https://eref.se.com/gr/el/product/VW3A1102
VW3A1103 | transparent door, Altivar, mounting kit for remote graphic terminal, IP65 | 25.5 | 1 ΤΜΧ | 1 ΤΜΧ | 5-Βιομηχανία - Παραμετροποιήσιμα | Drives & Soft starters | 67 | Παραμετροποιήσιμα | https://eref.se.com/gr/el/product/VW3A1103 | IDVSD | 3389118069329 | 7 | 56 | 0 | 0 | https://eref.se.com/gr/el/product/VW3A1103
VW3A1104R10 | remote cable, Altivar, Lexium, 1m, for graphic display terminal | 9.3 | 1 ΤΜΧ | 1 ΤΜΧ | 5-Βιομηχανία - Παραμετροποιήσιμα | Drives & Soft starters | 67 | Παραμετροποιήσιμα | https://eref.se.com/gr/el/product/VW3A1104R10 | IDVSD | 3389118070257 | 50 | 400 | 0 | 0 | https://eref.se.com/gr/el/product/VW3A1104R10
VW3A1104R100 | remote cable, Altivar, Lexium, 10m, for graphic display terminal | 26.7 | 1 ΤΜΧ | 1 ΤΜΧ | 5-Βιομηχανία - Παραμετροποιήσιμα | Drives & Soft starters | 67 | Παραμετροποιήσιμα | https://eref.se.com/gr/el/product/VW3A1104R100 | IDVSD | 3389118070424 | 20 |  | 0 | 0 | https://eref.se.com/gr/el/product/VW3A1104R100
VW3A1104R30 | remote cable, Altivar, Lexium, 3m, for graphic display terminal | 16.6 | 1 ΤΜΧ | 1 ΤΜΧ | 5-Βιομηχανία - Παραμετροποιήσιμα | Drives & Soft starters | 67 | Παραμετροποιήσιμα | https://eref.se.com/gr/el/product/VW3A1104R30 | IDVSD | 3389118070400 | 50 | 400 | 0 | 0 | https://eref.se.com/gr/el/product/VW3A1104R30
VW3A1104R50 | remote cable, Altivar, Lexium, 5m, for graphic display terminal | 15.1 | 1 ΤΜΧ | 1 ΤΜΧ | 5-Βιομηχανία - Παραμετροποιήσιμα | Drives & Soft starters | 67 | Παραμετροποιήσιμα | https://eref.se.com/gr/el/product/VW3A1104R50 | IDVSD | 3389118070417 | 25 | 200 | 0 | 0 | https://eref.se.com/gr/el/product/VW3A1104R50
VW3A1105 | RJ45 female female adaptor, Altivar, for remote graphic display terminal | 25.5 | 1 ΤΜΧ | 1 ΤΜΧ | 5-Βιομηχανία - Παραμετροποιήσιμα | Drives & Soft starters | 67 | Παραμετροποιήσιμα | https://eref.se.com/gr/el/product/VW3A1105 | IDVSD | 3389118070455 | 100 | 800 | 0 | 0 | https://eref.se.com/gr/el/product/VW3A1105
VW3A1111 | graphic display terminal, Altivar, 240 x 160pixels, IP65 | 173.8 | 1 ΤΜΧ | 1 ΤΜΧ | 5-Βιομηχανία - Παραμετροποιήσιμα | Drives & Soft starters | 67 | Παραμετροποιήσιμα | https://eref.se.com/gr/el/product/VW3A1111 | IDVSD | 3606480702235 | 20 | 80 | 0 | 0 | https://eref.se.com/gr/el/product/VW3A1111
VW3A1112 | door mounting kit, Altivar, for remote graphic terminal, IP65 | 80.9 | 1 ΤΜΧ | 1 ΤΜΧ | 5-Βιομηχανία - Παραμετροποιήσιμα | Drives & Soft starters | 67 | Παραμετροποιήσιμα | https://eref.se.com/gr/el/product/VW3A1112 | IDVSD | 3606480702242 | 32 | 256 | 0 | 0 | https://eref.se.com/gr/el/product/VW3A1112
VW3A1113 | plain text display terminal, Altivar, 128 x 64pixels, IP21 | 92.7 | 1 ΤΜΧ | 1 ΤΜΧ | 5-Βιομηχανία - Παραμετροποιήσιμα | Drives & Soft starters | 67 | Παραμετροποιήσιμα | https://eref.se.com/gr/el/product/VW3A1113 | IDVSD | 3606480702228 | 45 |  | 0 | 0 | https://eref.se.com/gr/el/product/VW3A1113
VW3A1114 | basic keypad door mounting kit, Altivar, IP20 | 23.2 | 1 ΤΜΧ | 1 ΤΜΧ | 5-Βιομηχανία - Παραμετροποιήσιμα | Drives & Soft starters | 67 | Παραμετροποιήσιμα | https://eref.se.com/gr/el/product/VW3A1114 | IDVSD | 3606480736438 |  |  | 0 | 0 | https://eref.se.com/gr/el/product/VW3A1114
VW3A1116 | set of ten metalic shutters, Altivar, to keep IP55 when graphic display is removed | 345.3 | 1 ΤΜΧ | 1 ΤΜΧ | 5-Βιομηχανία - Παραμετροποιήσιμα | Drives & Soft starters | 67 | Παραμετροποιήσιμα | https://eref.se.com/gr/el/product/VW3A1116 | IDVSD | 3606481160034 | 8 |  | 0 | 0 | https://eref.se.com/gr/el/product/VW3A1116
VW3A31101 | remote terminal - for stepper motor drive, variable speed drive | 196.4 | 1 ΤΜΧ | 1 ΤΜΧ | 5-Βιομηχανία - Παραμετροποιήσιμα | Drives & Soft starters | 67 | Παραμετροποιήσιμα | https://eref.se.com/gr/el/product/VW3A31101 | IDVSD | 3389110666977 | 7 | 56 | 0.05 | 0 | https://eref.se.com/gr/el/product/VW3A31101
VW3A31401 | additionnal EMC filter S3 S4 M2 - 1-phase supply - 9 A | 84.6 | 1 ΤΜΧ | 1 ΤΜΧ | 5-Βιομηχανία - Παραμετροποιήσιμα | Drives & Soft starters | 67 | Παραμετροποιήσιμα | https://eref.se.com/gr/el/product/VW3A31401 | IDVSD | 3389110688948 | 7 | 56 | 0 | 0 | https://eref.se.com/gr/el/product/VW3A31401
VW3A31402 | additionnal EMC filter S1 S2 M3 - 3-phase supply - 7 A | 145.7 | 1 ΤΜΧ | 1 ΤΜΧ | 5-Βιομηχανία - Παραμετροποιήσιμα | Drives & Soft starters | 67 | Παραμετροποιήσιμα | https://eref.se.com/gr/el/product/VW3A31402 | IDVSD | 3389110689020 | 7 |  | 0 | 0 | https://eref.se.com/gr/el/product/VW3A31402
VW3A31403 | additionnal EMC filter S6 M2 - 1-phase supply - 16 A | 160.7 | 1 ΤΜΧ | 1 ΤΜΧ | 5-Βιομηχανία - Παραμετροποιήσιμα | Drives & Soft starters | 67 | Παραμετροποιήσιμα | https://eref.se.com/gr/el/product/VW3A31403 | IDVSD | 3389110689075 | 7 |  | 0 | 0 | https://eref.se.com/gr/el/product/VW3A31403
VW3A31404 | additionnal EMC input filter - 3-phase supply - 15 A | 132.1 | 1 ΤΜΧ | 1 ΤΜΧ | 5-Βιομηχανία - Παραμετροποιήσιμα | Drives & Soft starters | 67 | Παραμετροποιήσιμα | https://eref.se.com/gr/el/product/VW3A31404 | IDVSD | 3389110689464 | 100 |  | 0 | 0 | https://eref.se.com/gr/el/product/VW3A31404
VW3A31405 | additionnal EMC filter S7 M2 - 1-phase supply - 22 A | 206.4 | 1 ΤΜΧ | 1 ΤΜΧ | 5-Βιομηχανία - Παραμετροποιήσιμα | Drives & Soft starters | 67 | Παραμετροποιήσιμα | https://eref.se.com/gr/el/product/VW3A31405 | IDVSD | 3389110689471 | 7 |  | 0 | 0 | https://eref.se.com/gr/el/product/VW3A31405
VW3A31406 | additionnal EMC input filter - 3-phase supply - 25 A | 215.5 | 1 ΤΜΧ | 1 ΤΜΧ | 5-Βιομηχανία - Παραμετροποιήσιμα | Drives & Soft starters | 67 | Παραμετροποιήσιμα | https://eref.se.com/gr/el/product/VW3A31406 | IDVSD | 3389110689488 | 11 | 44 | 0 | 0 | https://eref.se.com/gr/el/product/VW3A31406
VW3A31407 | additionnal EMC input filter - 3-phase supply - 47 A | 278.1 | 1 ΤΜΧ | 1 ΤΜΧ | 5-Βιομηχανία - Παραμετροποιήσιμα | Drives & Soft starters | 67 | Παραμετροποιήσιμα | https://eref.se.com/gr/el/product/VW3A31407 | IDVSD | 3389110690729 | 22 |  | 0 | 0 | https://eref.se.com/gr/el/product/VW3A31407
VW3A31408 | additionnal EMC input filter - 3-phase supply - 83 A | 460 | 1 ΤΜΧ | 1 ΤΜΧ | 5-Βιομηχανία - Παραμετροποιήσιμα | Drives & Soft starters | 67 | Παραμετροποιήσιμα | https://eref.se.com/gr/el/product/VW3A31408 | IDVSD | 3389110690774 | 12 |  | 0 | 0 | https://eref.se.com/gr/el/product/VW3A31408
VW3A31409 | additionnal EMC input filter - 3-phase supply - 49 A | 537.1 | 1 ΤΜΧ | 1 ΤΜΧ | 5-Βιομηχανία - Παραμετροποιήσιμα | Drives & Soft starters | 67 | Παραμετροποιήσιμα | https://eref.se.com/gr/el/product/VW3A31409 | IDVSD | 3389110690781 | 12 |  | 0 | 0 | https://eref.se.com/gr/el/product/VW3A31409
VW3A31452 | ferrite suppressors for downstream contactor opening | 108.5 | 1 ΤΜΧ | 1 ΤΜΧ | 5-Βιομηχανία - Παραμετροποιήσιμα | Drives & Soft starters | 67 | Παραμετροποιήσιμα | https://eref.se.com/gr/el/product/VW3A31452 | IDVSD | 3389110693638 | 7 | 56 | 0 | 0 | https://eref.se.com/gr/el/product/VW3A31452
VW3A31453 | ferrite suppressors for downstream contactor opening | 102.4 | 1 ΤΜΧ | 1 ΤΜΧ | 5-Βιομηχανία - Παραμετροποιήσιμα | Drives & Soft starters | 67 | Παραμετροποιήσιμα | https://eref.se.com/gr/el/product/VW3A31453 | IDVSD | 3389110698954 | 7 | 56 | 0 | 0 | https://eref.se.com/gr/el/product/VW3A31453
VW3A31814 | kit for UL type 1 conformity - mounted under variable speed drive | 71.8 | 1 ΤΜΧ | 1 ΤΜΧ | 5-Βιομηχανία - Παραμετροποιήσιμα | Drives & Soft starters | 67 | Παραμετροποιήσιμα | https://eref.se.com/gr/el/product/VW3A31814 | IDVSD | 3389110691153 | 7 | 56 | 0 | 0 | https://eref.se.com/gr/el/product/VW3A31814
VW3A31815 | kit for UL type 1 conformity - mounted under variable speed drive | 71.8 | 1 ΤΜΧ | 1 ΤΜΧ | 5-Βιομηχανία - Παραμετροποιήσιμα | Drives & Soft starters | 67 | Παραμετροποιήσιμα | https://eref.se.com/gr/el/product/VW3A31815 | IDVSD | 3389110691795 | 6 | 48 | 0 | 0 | https://eref.se.com/gr/el/product/VW3A31815
VW3A31816 | kit for UL type 1 conformity - mounted under variable speed drive | 74.1 | 1 ΤΜΧ | 1 ΤΜΧ | 5-Βιομηχανία - Παραμετροποιήσιμα | Drives & Soft starters | 67 | Παραμετροποιήσιμα | https://eref.se.com/gr/el/product/VW3A31816 | IDVSD | 3389110691825 | 6 | 48 | 0 | 0 | https://eref.se.com/gr/el/product/VW3A31816
VW3A31817 | kit for UL type 1 conformity - mounted under variable speed drive | 81.1 | 1 ΤΜΧ | 1 ΤΜΧ | 5-Βιομηχανία - Παραμετροποιήσιμα | Drives & Soft starters | 67 | Παραμετροποιήσιμα | https://eref.se.com/gr/el/product/VW3A31817 | IDVSD | 3389110691917 | 12 |  | 0 | 0 | https://eref.se.com/gr/el/product/VW3A31817
VW3A3202 | extended Input Output card, Altivar | 182.6 | 1 ΤΜΧ | 1 ΤΜΧ | 5-Βιομηχανία - Παραμετροποιήσιμα | Drives & Soft starters | 67 | Παραμετροποιήσιμα | https://eref.se.com/gr/el/product/VW3A3202 | IDVSD | 3389118067110 | 7 |  | 0 | 0 | https://eref.se.com/gr/el/product/VW3A3202
VW3A3203 | additional Input Output module, Altivar, 24V DC, 1 removable spring connector | 105.3 | 1 ΤΜΧ | 1 ΤΜΧ | 5-Βιομηχανία - Παραμετροποιήσιμα | Drives & Soft starters | 67 | Παραμετροποιήσιμα | https://eref.se.com/gr/el/product/VW3A3203 | IDVSD | 3606480702525 | 16 |  | 0 | 0 | https://eref.se.com/gr/el/product/VW3A3203
VW3A3204 | additional output module, Altivar, relay output, 24 to 30V DC, 1 screw terminal | 46.8 | 1 ΤΜΧ | 1 ΤΜΧ | 5-Βιομηχανία - Παραμετροποιήσιμα | Drives & Soft starters | 67 | Παραμετροποιήσιμα | https://eref.se.com/gr/el/product/VW3A3204 | IDVSD | 3606480702532 | 16 |  | 0 | 0 | https://eref.se.com/gr/el/product/VW3A3204
VW3A3307 | Profibus DP communication card, Altivar, 9 way female SUB D connector | 252.8 | 1 ΤΜΧ | 1 ΤΜΧ | 5-Βιομηχανία - Παραμετροποιήσιμα | Drives & Soft starters | 67 | Παραμετροποιήσιμα | https://eref.se.com/gr/el/product/VW3A3307 | IDVSD | 3389118067165 | 7 | 56 | 0 | 0 | https://eref.se.com/gr/el/product/VW3A3307
VW3A34003 | connector kit for for variable speed drive ATV340 size 3 | 28 | 1 ΤΜΧ | 1 ΤΜΧ | 5-Βιομηχανία - Παραμετροποιήσιμα | Drives & Soft starters | 67 | Παραμετροποιήσιμα | https://eref.se.com/gr/el/product/VW3A34003 | IDVSD | 3606481184214 | 10 |  | 0 | 0 | https://eref.se.com/gr/el/product/VW3A34003
VW3A3401 | encoder interface card, Altivar, differential outpt, with RS422 compatible, 5V DC | 152.1 | 1 ΤΜΧ | 1 ΤΜΧ | 5-Βιομηχανία - Παραμετροποιήσιμα | Drives & Soft starters | 67 | Παραμετροποιήσιμα | https://eref.se.com/gr/el/product/VW3A3401 | IDVSD | 3389118067202 | 7 |  | 0 | 0 | https://eref.se.com/gr/el/product/VW3A3401
VW3A3407 | encoder interface card, Altivar, with push-pull outputs, 24V DC | 152.1 | 1 ΤΜΧ | 1 ΤΜΧ | 5-Βιομηχανία - Παραμετροποιήσιμα | Drives & Soft starters | 67 | Παραμετροποιήσιμα | https://eref.se.com/gr/el/product/VW3A3407 | IDVSD | 3389118067264 | 7 |  | 0 | 0 | https://eref.se.com/gr/el/product/VW3A3407
VW3A3409 | universal encoder interface card, Altivar, 5 to 12V, 0.2A | 223.5 | 1 ΤΜΧ | 1 ΤΜΧ | 5-Βιομηχανία - Παραμετροποιήσιμα | Drives & Soft starters | 67 | Παραμετροποιήσιμα | https://eref.se.com/gr/el/product/VW3A3409 | IDVSD | 3389119214209 | 7 |  | 0 | 0 | https://eref.se.com/gr/el/product/VW3A3409
VW3A3420 | digital encoder interface module, Altivar, 5 to 24V, with RS422 compatible, 1 female high density SUB D15 connector | 234 | 1 ΤΜΧ | 1 ΤΜΧ | 5-Βιομηχανία - Παραμετροποιήσιμα | Drives & Soft starters | 67 | Παραμετροποιήσιμα | https://eref.se.com/gr/el/product/VW3A3420 | IDVSD | 3606485441252 | 16 |  | 0 | 0 | https://eref.se.com/gr/el/product/VW3A3420
VW3A3422 | analog encoder interface module, Altivar, 5 to 24V, 1 female SUB D15 connector | 301.3 | 1 ΤΜΧ | 1 ΤΜΧ | 5-Βιομηχανία - Παραμετροποιήσιμα | Drives & Soft starters | 67 | Παραμετροποιήσιμα | https://eref.se.com/gr/el/product/VW3A3422 | IDVSD | 3606485441269 | 16 |  | 0 | 0 | https://eref.se.com/gr/el/product/VW3A3422
VW3A3423 | resolver interface module, Altivar, 1 female SUB D9 connector | 234 | 1 ΤΜΧ | 1 ΤΜΧ | 5-Βιομηχανία - Παραμετροποιήσιμα | Drives & Soft starters | 67 | Παραμετροποιήσιμα | https://eref.se.com/gr/el/product/VW3A3423 | IDVSD | 3606485441276 | 16 |  | 0 | 0 | https://eref.se.com/gr/el/product/VW3A3423
VW3A3424 | High threshold logic encoder interface module, Altivar, 12 to 24V, 0.1 to 0.2A, 1 removable spring connector | 234.1 | 1 ΤΜΧ | 1 ΤΜΧ | 5-Βιομηχανία - Παραμετροποιήσιμα | Drives & Soft starters | 67 | Παραμετροποιήσιμα | https://eref.se.com/gr/el/product/VW3A3424 | IDVSD | 3606481211491 | 16 |  | 0 | 0 | https://eref.se.com/gr/el/product/VW3A3424
VW3A3600 | mechanical adapter, Altivar Machine ATV320, for communication module, for compact drive | 36.6 | 1 ΤΜΧ | 1 ΤΜΧ | 5-Βιομηχανία - Παραμετροποιήσιμα | Drives & Soft starters | 67 | Παραμετροποιήσιμα | https://eref.se.com/gr/el/product/VW3A3600 | IDVSD | 3606480967146 | 8 | 64 | 0 | 0 | https://eref.se.com/gr/el/product/VW3A3600
VW3A3601 | communication module Ethercat, Altivar, 100Mbps, 2 x RJ45 connectors | 189.6 | 1 ΤΜΧ | 1 ΤΜΧ | 5-Βιομηχανία - Παραμετροποιήσιμα | Drives & Soft starters | 67 | Παραμετροποιήσιμα | https://eref.se.com/gr/el/product/VW3A3601 | IDVSD | 3606480326714 | 100 |  | 0 | 0 | https://eref.se.com/gr/el/product/VW3A3601
VW3A3607 | communication module Profibus DP V1, Altivar, 12Mbps, 1 female SUB D9 connector | 178.1 | 1 ΤΜΧ | 1 ΤΜΧ | 5-Βιομηχανία - Παραμετροποιήσιμα | Drives & Soft starters | 67 | Παραμετροποιήσιμα | https://eref.se.com/gr/el/product/VW3A3607 | IDVSD | 3606480177583 | 100 |  | 0 | 0 | https://eref.se.com/gr/el/product/VW3A3607
VW3A3608 | communication module CANopen Daisy Chain, Altivar, 2 x RJ45 connectors | 80.8 | 1 ΤΜΧ | 1 ΤΜΧ | 5-Βιομηχανία - Παραμετροποιήσιμα | Drives & Soft starters | 67 | Παραμετροποιήσιμα | https://eref.se.com/gr/el/product/VW3A3608 | IDVSD | 3606480177569 | 96 |  | 0 | 0 | https://eref.se.com/gr/el/product/VW3A3608
VW3A3616 | communication module Modbus TCP and Ethernet IP, Altivar, 10 or 100Mbps, 2 x RJ45 connectors | 198 | 1 ΤΜΧ | 1 ΤΜΧ | 5-Βιομηχανία - Παραμετροποιήσιμα | Drives & Soft starters | 67 | Παραμετροποιήσιμα | https://eref.se.com/gr/el/product/VW3A3616 | IDVSD | 3606480177590 | 100 |  | 0 | 0 | https://eref.se.com/gr/el/product/VW3A3616
VW3A3618 | communication module CANopen, Altivar, Lexium, 1 male SUB D9 connector | 236.8 | 1 ΤΜΧ | 1 ΤΜΧ | 5-Βιομηχανία - Παραμετροποιήσιμα | Drives & Soft starters | 67 | Παραμετροποιήσιμα | https://eref.se.com/gr/el/product/VW3A3618 | IDVSD | 3606480177576 | 24 |  | 0 | 0 | https://eref.se.com/gr/el/product/VW3A3618
VW3A3620 | speed monitoring module, Altivar, 5V | 366.4 | 1 ΤΜΧ | 1 ΤΜΧ | 5-Βιομηχανία - Παραμετροποιήσιμα | Drives & Soft starters | 67 | Παραμετροποιήσιμα | https://eref.se.com/gr/el/product/VW3A3620 | IDVSD | 3606480517259 | 96 |  | 0 | 0 | https://eref.se.com/gr/el/product/VW3A3620
VW3A3627 | communication module Profinet, Altivar, 100Mbits, 2 x RJ45 connectors | 186.1 | 1 ΤΜΧ | 1 ΤΜΧ | 5-Βιομηχανία - Παραμετροποιήσιμα | Drives & Soft starters | 67 | Παραμετροποιήσιμα | https://eref.se.com/gr/el/product/VW3A3627 | IDVSD | 3606480496967 | 100 |  | 0 | 0 | https://eref.se.com/gr/el/product/VW3A3627
VW3A3628 | communication module CANopen, Altivar, Lexium, spring 5 way terminal block | 169.52 | 1 ΤΜΧ | 1 ΤΜΧ | 7-Βιομηχανία - Προγραμματιζόμενα | Motion Control | 79 | Προγραμματιζόμενα | https://eref.se.com/gr/el/product/VW3A3628 | IDMST | 3606485221823 | 96 |  | 0 | 0 | https://eref.se.com/gr/el/product/VW3A3628
VW3A3720 | communication module EtherNet IP Modbus TCP, 10 or 100Mbps, 2 x RJ45 connectors | 263.3 | 1 ΤΜΧ | 1 ΤΜΧ | 5-Βιομηχανία - Παραμετροποιήσιμα | Drives & Soft starters | 67 | Παραμετροποιήσιμα | https://eref.se.com/gr/el/product/VW3A3720 | IDVSD | 3606480702549 | 16 |  | 0 | 0 | https://eref.se.com/gr/el/product/VW3A3720
VW3A3721 | communication module EtherNet IP ModbusTCP MultiDrive Link , Altivar, 10 or 100Mbps, 2 x RJ45 connectors | 564.6 | 1 ΤΜΧ | 1 ΤΜΧ | 5-Βιομηχανία - Παραμετροποιήσιμα | Drives & Soft starters | 67 | Παραμετροποιήσιμα | https://eref.se.com/gr/el/product/VW3A3721 | IDVSD | 3606481156426 | 16 |  | 0 | 0 | https://eref.se.com/gr/el/product/VW3A3721
VW3A3725 | communication module BACnet MS TP, Altivar, 5 pin removable terminal block, IP20 | 248.1 | 1 ΤΜΧ | 1 ΤΜΧ | 5-Βιομηχανία - Παραμετροποιήσιμα | Drives & Soft starters | 67 | Παραμετροποιήσιμα | https://eref.se.com/gr/el/product/VW3A3725 | IDVSD | 3606481355430 | 100 |  | 0 | 0 | https://eref.se.com/gr/el/product/VW3A3725
VW3A4407 | additionnal EMC input filter - 3-phase supply - 92 A | 595.6 | 1 ΤΜΧ | 1 ΤΜΧ | 5-Βιομηχανία - Παραμετροποιήσιμα | Drives & Soft starters | 67 | Παραμετροποιήσιμα | https://eref.se.com/gr/el/product/VW3A4407 | IDVSD | 3389118065642 | 3 | 3 | 0 | 0 | https://eref.se.com/gr/el/product/VW3A4407
VW3A4408 | additionnal EMC input filter - 3-phase supply - 180 A | 1159.8 | 1 ΤΜΧ | 1 ΤΜΧ | 5-Βιομηχανία - Παραμετροποιήσιμα | Drives & Soft starters | 67 | Παραμετροποιήσιμα | https://eref.se.com/gr/el/product/VW3A4408 | IDVSD | 3389118065659 | 1 |  | 0 | 0 | https://eref.se.com/gr/el/product/VW3A4408
VW3A4411 | EMC radio interference input filter - 336/546 A - 125 W - 3-phase supply | 1512.1 | 1 ΤΜΧ | 1 ΤΜΧ | 5-Βιομηχανία - Παραμετροποιήσιμα | Drives & Soft starters | 67 | Παραμετροποιήσιμα | https://eref.se.com/gr/el/product/VW3A4411 | IDVSD | 3389119201360 | 1 |  | 0 | 0 | https://eref.se.com/gr/el/product/VW3A4411
VW3A4420 | EMC input filter, Altivar, Lexium, 10.1A, 1 phase, 200...240V | 63.7 | 1 ΤΜΧ | 1 ΤΜΧ | 5-Βιομηχανία - Παραμετροποιήσιμα | Drives & Soft starters | 67 | Παραμετροποιήσιμα | https://eref.se.com/gr/el/product/VW3A4420 | IDVSD | 3606480166877 | 11 | 88 | 0 | 0 | https://eref.se.com/gr/el/product/VW3A4420
VW3A4430 | plate for EMC mounting, Altivar Machine ATV340, for variable speed drive size 1 | 31 | 1 ΤΜΧ | 1 ΤΜΧ | 5-Βιομηχανία - Παραμετροποιήσιμα | Drives & Soft starters | 67 | Παραμετροποιήσιμα | https://eref.se.com/gr/el/product/VW3A4430 | IDVSD | 3606481154590 | 5 |  | 0 | 0 | https://eref.se.com/gr/el/product/VW3A4430
VW3A4431 | plate for EMC mounting, Altivar Machine ATV340, for variable speed drive size 2 | 34.2 | 1 ΤΜΧ | 1 ΤΜΧ | 5-Βιομηχανία - Παραμετροποιήσιμα | Drives & Soft starters | 67 | Παραμετροποιήσιμα | https://eref.se.com/gr/el/product/VW3A4431 | IDVSD | 3606481154606 | 5 |  | 0 | 0 | https://eref.se.com/gr/el/product/VW3A4431
VW3A4432 | plate for EMC mounting, Altivar Machine ATV340, for variable speed drive size 3 | 33.6 | 1 ΤΜΧ | 1 ΤΜΧ | 5-Βιομηχανία - Παραμετροποιήσιμα | Drives & Soft starters | 67 | Παραμετροποιήσιμα | https://eref.se.com/gr/el/product/VW3A4432 | IDVSD | 3606481154613 | 7 |  | 0 | 0 | https://eref.se.com/gr/el/product/VW3A4432
VW3A4551 | line/motor choke - 10 mH - 4 A - 3 phases - 45 W - for variable speed drive | 239.9 | 1 ΤΜΧ | 1 ΤΜΧ | 5-Βιομηχανία - Παραμετροποιήσιμα | Drives & Soft starters | 67 | Παραμετροποιήσιμα | https://eref.se.com/gr/el/product/VW3A4551 | IDVSD | 3389118066014 | 20 |  | 0 | 0 | https://eref.se.com/gr/el/product/VW3A4551
VW3A4552 | line/motor choke - 4 mH - 10 A - 3 phases - 65 W - for variable speed drive | 457.2 | 1 ΤΜΧ | 1 ΤΜΧ | 5-Βιομηχανία - Παραμετροποιήσιμα | Drives & Soft starters | 67 | Παραμετροποιήσιμα | https://eref.se.com/gr/el/product/VW3A4552 | IDVSD | 3389118066021 | 12 | 18 | 0 | 0 | https://eref.se.com/gr/el/product/VW3A4552
VW3A4553 | line/motor choke - 2 mH - 17 A - 3 phases - 75 W - for variable speed drive | 490.6 | 1 ΤΜΧ | 1 ΤΜΧ | 5-Βιομηχανία - Παραμετροποιήσιμα | Drives & Soft starters | 67 | Παραμετροποιήσιμα | https://eref.se.com/gr/el/product/VW3A4553 | IDVSD | 3389118066038 | 12 |  | 0 | 0 | https://eref.se.com/gr/el/product/VW3A4553
VW3A4554 | line/motor choke - 1 mH - 31 A - 3 phases - 90 W - for variable speed drive | 549.2 | 1 ΤΜΧ | 1 ΤΜΧ | 5-Βιομηχανία - Παραμετροποιήσιμα | Drives & Soft starters | 67 | Παραμετροποιήσιμα | https://eref.se.com/gr/el/product/VW3A4554 | IDVSD | 3389118065932 | 12 | 12 | 0 | 0 | https://eref.se.com/gr/el/product/VW3A4554
VW3A4555 | line/motor choke - 0.5 mH - 60 A - 3 phases - 94 W - for variable speed drive | 713.4 | 1 ΤΜΧ | 1 ΤΜΧ | 5-Βιομηχανία - Παραμετροποιήσιμα | Drives & Soft starters | 67 | Παραμετροποιήσιμα | https://eref.se.com/gr/el/product/VW3A4555 | IDVSD | 3389118065949 | 8 |  | 0 | 0 | https://eref.se.com/gr/el/product/VW3A4555
VW3A4556 | line choke - 0.3 mH - 107 A - 3 phases - 260 W - for variable speed drive | 983 | 1 ΤΜΧ | 1 ΤΜΧ | 5-Βιομηχανία - Παραμετροποιήσιμα | Drives & Soft starters | 67 | Παραμετροποιήσιμα | https://eref.se.com/gr/el/product/VW3A4556 | IDVSD | 3389118066045 | 8 |  | 0 | 0 | https://eref.se.com/gr/el/product/VW3A4556
VW3A46108 | passive filter, Altivar, 60A, 400V, 50Hz, for variable speed drive | 3981.3 | 1 ΤΜΧ | 1 ΤΜΧ | 5-Βιομηχανία - Παραμετροποιήσιμα | Drives & Soft starters | 67 | Παραμετροποιήσιμα | https://eref.se.com/gr/el/product/VW3A46108 | IDVSD | 3606480639999 | 1 |  | 0 | 0 | https://eref.se.com/gr/el/product/VW3A46108
VW3A46113 | passive filter, Altivar, 187A, 400V, 50Hz, for variable speed drive | 6411.5 | 1 ΤΜΧ | 1 ΤΜΧ | 5-Βιομηχανία - Παραμετροποιήσιμα | Drives & Soft starters | 67 | Παραμετροποιήσιμα | https://eref.se.com/gr/el/product/VW3A46113 | IDVSD | 3606480640049 |  |  | 0 | 0 | https://eref.se.com/gr/el/product/VW3A46113
VW3A46129 | passive filter, Altivar, 89A, 400V, 50Hz, for variable speed drive | 5407.8 | 1 ΤΜΧ | 1 ΤΜΧ | 5-Βιομηχανία - Παραμετροποιήσιμα | Drives & Soft starters | 67 | Παραμετροποιήσιμα | https://eref.se.com/gr/el/product/VW3A46129 | IDVSD | 3606480640209 |  |  | 0 | 0 | https://eref.se.com/gr/el/product/VW3A46129
VW3A46130 | passive filter, Altivar, 105A, 400V, 50Hz, for variable speed drive | 6261.5 | 1 ΤΜΧ | 1 ΤΜΧ | 5-Βιομηχανία - Παραμετροποιήσιμα | Drives & Soft starters | 67 | Παραμετροποιήσιμα | https://eref.se.com/gr/el/product/VW3A46130 | IDVSD | 3606480640216 | 1 |  | 0 | 0 | https://eref.se.com/gr/el/product/VW3A46130
VW3A46132 | passive filter, Altivar, 187A, 400V, 50Hz, for variable speed drive | 15265.2 | 1 ΤΜΧ | 1 ΤΜΧ | 5-Βιομηχανία - Παραμετροποιήσιμα | Drives & Soft starters | 67 | Παραμετροποιήσιμα | https://eref.se.com/gr/el/product/VW3A46132 | IDVSD | 3606480640230 | 1 |  | 0 | 0 | https://eref.se.com/gr/el/product/VW3A46132
VW3A46133 | passive filter, Altivar, 225A, 400V, 50Hz, for variable speed drive | 8070.6 | 1 ΤΜΧ | 1 ΤΜΧ | 5-Βιομηχανία - Παραμετροποιήσιμα | Drives & Soft starters | 67 | Παραμετροποιήσιμα | https://eref.se.com/gr/el/product/VW3A46133 | IDVSD | 3606480640247 |  |  | 0 | 0 | https://eref.se.com/gr/el/product/VW3A46133
VW3A46135 | passive filter, Altivar, 316A, 400V, 50Hz, for variable speed drive | 11835.2 | 1 ΤΜΧ | 1 ΤΜΧ | 5-Βιομηχανία - Παραμετροποιήσιμα | Drives & Soft starters | 67 | Παραμετροποιήσιμα | https://eref.se.com/gr/el/product/VW3A46135 | IDVSD | 3606480640261 |  |  | 0 | 0 | https://eref.se.com/gr/el/product/VW3A46135
VW3A46138 | passive filter, Altivar, 450A, 400V, 50Hz, for variable speed drive | 18565.5 | 1 ΤΜΧ | 1 ΤΜΧ | 5-Βιομηχανία - Παραμετροποιήσιμα | Drives & Soft starters | 67 | Παραμετροποιήσιμα | https://eref.se.com/gr/el/product/VW3A46138 | IDVSD | 3606480640292 |  |  | 0 | 0 | https://eref.se.com/gr/el/product/VW3A46138
VW3A4701 | EMC radio interference input filter, for variable speed drive, 3 phase supply | 376.5 | 1 ΤΜΧ | 1 ΤΜΧ | 5-Βιομηχανία - Παραμετροποιήσιμα | Drives & Soft starters | 67 | Παραμετροποιήσιμα | https://eref.se.com/gr/el/product/VW3A4701 | IDVSD | 3606480736506 | 18 |  | 0 | 0 | https://eref.se.com/gr/el/product/VW3A4701
VW3A4702 | EMC radio interference input filter, for variable speed drive, 3 phase supply | 447.5 | 1 ΤΜΧ | 1 ΤΜΧ | 5-Βιομηχανία - Παραμετροποιήσιμα | Drives & Soft starters | 67 | Παραμετροποιήσιμα | https://eref.se.com/gr/el/product/VW3A4702 | IDVSD | 3606480736513 | 12 |  | 0 | 0 | https://eref.se.com/gr/el/product/VW3A4702
VW3A4703 | EMC radio interference input filter, for variable speed drive, 35A | 220.2 | 1 ΤΜΧ | 1 ΤΜΧ | 5-Βιομηχανία - Παραμετροποιήσιμα | Drives & Soft starters | 67 | Παραμετροποιήσιμα | https://eref.se.com/gr/el/product/VW3A4703 | IDVSD | 3606480736520 | 12 |  | 0 | 0 | https://eref.se.com/gr/el/product/VW3A4703
VW3A4704 | EMC radio interference input filter - for variable speed drive - 50 A | 246.8 | 1 ΤΜΧ | 1 ΤΜΧ | 5-Βιομηχανία - Παραμετροποιήσιμα | Drives & Soft starters | 67 | Παραμετροποιήσιμα | https://eref.se.com/gr/el/product/VW3A4704 | IDVSD | 3606480736537 | 4 |  | 0 | 0 | https://eref.se.com/gr/el/product/VW3A4704
VW3A4705 | EMC radio interference input filter, for variable speed drive, 70A | 478.5 | 1 ΤΜΧ | 1 ΤΜΧ | 5-Βιομηχανία - Παραμετροποιήσιμα | Drives & Soft starters | 67 | Παραμετροποιήσιμα | https://eref.se.com/gr/el/product/VW3A4705 | IDVSD | 3606480736544 | 4 |  | 0 | 0 | https://eref.se.com/gr/el/product/VW3A4705
VW3A4706 | EMC radio interference input filter, for variable speed drive, 100A | 621.1 | 1 ΤΜΧ | 1 ΤΜΧ | 5-Βιομηχανία - Παραμετροποιήσιμα | Drives & Soft starters | 67 | Παραμετροποιήσιμα | https://eref.se.com/gr/el/product/VW3A4706 | IDVSD | 3606480736551 | 4 |  | 0 | 0 | https://eref.se.com/gr/el/product/VW3A4706
VW3A4707 | EMC radio interference input filter - for variable speed drive - 160 A | 690.6 | 1 ΤΜΧ | 1 ΤΜΧ | 5-Βιομηχανία - Παραμετροποιήσιμα | Drives & Soft starters | 67 | Παραμετροποιήσιμα | https://eref.se.com/gr/el/product/VW3A4707 | IDVSD | 3606480736568 | 12 |  | 0 | 0 | https://eref.se.com/gr/el/product/VW3A4707
VW3A4708 | EMC radio interference input filter, for variable speed drive, 200A | 843.5 | 1 ΤΜΧ | 1 ΤΜΧ | 5-Βιομηχανία - Παραμετροποιήσιμα | Drives & Soft starters | 67 | Παραμετροποιήσιμα | https://eref.se.com/gr/el/product/VW3A4708 | IDVSD | 3606480736575 | 4 |  | 0 | 0 | https://eref.se.com/gr/el/product/VW3A4708
VW3A4709 | EMC radio interference input filter - for variable speed drive - 3-phase supply | 2901.1 | 1 ΤΜΧ | 1 ΤΜΧ | 5-Βιομηχανία - Παραμετροποιήσιμα | Drives & Soft starters | 67 | Παραμετροποιήσιμα | https://eref.se.com/gr/el/product/VW3A4709 | IDVSD | 3606480736582 | 8 |  | 0 | 0 | https://eref.se.com/gr/el/product/VW3A4709
VW3A4711 | additionnal EMC filter - 50 A - IP20 | 672.2 | 1 ΤΜΧ | 1 ΤΜΧ | 5-Βιομηχανία - Παραμετροποιήσιμα | Drives & Soft starters | 67 | Παραμετροποιήσιμα | https://eref.se.com/gr/el/product/VW3A4711 | IDVSD | 3606481164780 | 4 |  | 0 | 0 | https://eref.se.com/gr/el/product/VW3A4711
VW3A4712 | additionnal EMC filter - 70 A - IP20 | 1878.8 | 1 ΤΜΧ | 1 ΤΜΧ | 5-Βιομηχανία - Παραμετροποιήσιμα | Drives & Soft starters | 67 | Παραμετροποιήσιμα | https://eref.se.com/gr/el/product/VW3A4712 | IDVSD | 3606481164797 | 4 |  | 0 | 0 | https://eref.se.com/gr/el/product/VW3A4712
VW3A5103 | motor choke, Altivar, for variable speed drive, 90A | 446.1 | 1 ΤΜΧ | 1 ΤΜΧ | 5-Βιομηχανία - Παραμετροποιήσιμα | Drives & Soft starters | 67 | Παραμετροποιήσιμα | https://eref.se.com/gr/el/product/VW3A5103 | IDVSD | 3389118065918 | 8 |  | 0 | 0 | https://eref.se.com/gr/el/product/VW3A5103
VW3A5104 | motor choke, Altivar, for variable speed drive, 215A, set of 3 | 648.9 | 1 ΤΜΧ | 1 ΤΜΧ | 5-Βιομηχανία - Παραμετροποιήσιμα | Drives & Soft starters | 67 | Παραμετροποιήσιμα | https://eref.se.com/gr/el/product/VW3A5104 | IDVSD | 3389118065727 | 1 | 2 | 0 | 0 | https://eref.se.com/gr/el/product/VW3A5104
VW3A5105 | motor choke, Altivar, for variable speed drive, 314A, IP00 | 1088 | 1 ΤΜΧ | 1 ΤΜΧ | 5-Βιομηχανία - Παραμετροποιήσιμα | Drives & Soft starters | 67 | Παραμετροποιήσιμα | https://eref.se.com/gr/el/product/VW3A5105 | IDVSD | 3389119201520 | 1 | 1 | 0 | 0 | https://eref.se.com/gr/el/product/VW3A5105
VW3A5106 | motor choke, Altivar, for variable speed drive, 481A, IP00 | 1470.5 | 1 ΤΜΧ | 1 ΤΜΧ | 5-Βιομηχανία - Παραμετροποιήσιμα | Drives & Soft starters | 67 | Παραμετροποιήσιμα | https://eref.se.com/gr/el/product/VW3A5106 | IDVSD | 3389119201537 | 1 |  | 0 | 0 | https://eref.se.com/gr/el/product/VW3A5106
VW3A5107 | motor choke, Altivar, for variable speed drive, 759A, IP00 | 1970.9 | 1 ΤΜΧ | 1 ΤΜΧ | 5-Βιομηχανία - Παραμετροποιήσιμα | Drives & Soft starters | 67 | Παραμετροποιήσιμα | https://eref.se.com/gr/el/product/VW3A5107 | IDVSD | 3389119201544 | 1 |  | 0 | 0 | https://eref.se.com/gr/el/product/VW3A5107
VW3A5108 | motor choke, Altivar, for variable speed drive, 1188A, IP00 | 2519.2 | 1 ΤΜΧ | 1 ΤΜΧ | 5-Βιομηχανία - Παραμετροποιήσιμα | Drives & Soft starters | 67 | Παραμετροποιήσιμα | https://eref.se.com/gr/el/product/VW3A5108 | IDVSD | 3389119201551 | 1 | 1 | 0 | 0 | https://eref.se.com/gr/el/product/VW3A5108
VW3A5209 | sinus filter - 400 A - for Altivar variable speed drive | 9614.6 | 1 ΤΜΧ | 1 ΤΜΧ | 5-Βιομηχανία - Παραμετροποιήσιμα | Drives & Soft starters | 67 | Παραμετροποιήσιμα | https://eref.se.com/gr/el/product/VW3A5209 | IDVSD | 3389119201605 | 1 |  | 0 | 0 | https://eref.se.com/gr/el/product/VW3A5209
VW3A5210 | sinus filter - 600 A - for Altivar variable speed drive | 17438.4 | 1 ΤΜΧ | 1 ΤΜΧ | 5-Βιομηχανία - Παραμετροποιήσιμα | Drives & Soft starters | 67 | Παραμετροποιήσιμα | https://eref.se.com/gr/el/product/VW3A5210 | IDVSD | 3389119201612 | 1 |  | 0 | 0 | https://eref.se.com/gr/el/product/VW3A5210
VW3A5301 | output dv dt filter, Altivar, for variable speed drive, 0.75 to 2.2kW, 6A, IP20 | 250.7 | 1 ΤΜΧ | 1 ΤΜΧ | 5-Βιομηχανία - Παραμετροποιήσιμα | Drives & Soft starters | 67 | Παραμετροποιήσιμα | https://eref.se.com/gr/el/product/VW3A5301 | IDVSD | 3606480736681 | 1 |  | 0 | 0 | https://eref.se.com/gr/el/product/VW3A5301
VW3A5302 | output dv dt filter, Altivar, for variable speed drive, 1.5 to 5.5kW, 15A, IP20 | 321 | 1 ΤΜΧ | 1 ΤΜΧ | 5-Βιομηχανία - Παραμετροποιήσιμα | Drives & Soft starters | 67 | Παραμετροποιήσιμα | https://eref.se.com/gr/el/product/VW3A5302 | IDVSD | 3606480736698 | 1 |  | 0 | 0 | https://eref.se.com/gr/el/product/VW3A5302
VW3A5303 | output dv dt filter, Altivar, for variable speed drive, 4 to 15kW, 25A, IP20 | 346.5 | 1 ΤΜΧ | 1 ΤΜΧ | 5-Βιομηχανία - Παραμετροποιήσιμα | Drives & Soft starters | 67 | Παραμετροποιήσιμα | https://eref.se.com/gr/el/product/VW3A5303 | IDVSD | 3606480736704 | 1 |  | 0 | 0 | https://eref.se.com/gr/el/product/VW3A5303
VW3A5304 | output dv dt filter, Altivar, for variable speed drive, 5.5 to 22kW, 50A, IP20 | 598.2 | 1 ΤΜΧ | 1 ΤΜΧ | 5-Βιομηχανία - Παραμετροποιήσιμα | Drives & Soft starters | 67 | Παραμετροποιήσιμα | https://eref.se.com/gr/el/product/VW3A5304 | IDVSD | 3606480736711 | 1 |  | 0 | 0 | https://eref.se.com/gr/el/product/VW3A5304
VW3A5305 | output dv dt filter, Altivar, for variable speed drive, 15 to 45kW, 95A, IP20 | 973.4 | 1 ΤΜΧ | 1 ΤΜΧ | 5-Βιομηχανία - Παραμετροποιήσιμα | Drives & Soft starters | 67 | Παραμετροποιήσιμα | https://eref.se.com/gr/el/product/VW3A5305 | IDVSD | 3606480736728 | 1 |  | 0 | 0 | https://eref.se.com/gr/el/product/VW3A5305
VW3A5306 | output dv dt filter, Altivar, for variable speed drive, 30 to 90kW, 180A, IP00 | 830.8 | 1 ΤΜΧ | 1 ΤΜΧ | 5-Βιομηχανία - Παραμετροποιήσιμα | Drives & Soft starters | 67 | Παραμετροποιήσιμα | https://eref.se.com/gr/el/product/VW3A5306 | IDVSD | 3606480736735 | 1 |  | 0 | 0 | https://eref.se.com/gr/el/product/VW3A5306
VW3A5307 | output dv dt filter, Altivar, for variable speed drive, 55 to 160kW, 305A, IP00 | 1008.1 | 1 ΤΜΧ | 1 ΤΜΧ | 5-Βιομηχανία - Παραμετροποιήσιμα | Drives & Soft starters | 67 | Παραμετροποιήσιμα | https://eref.se.com/gr/el/product/VW3A5307 | IDVSD | 3606480736742 | 1 |  | 0 | 0 | https://eref.se.com/gr/el/product/VW3A5307
VW3A53902 | metal kit IP21, Altivar, for output filter IP20, 1.3kg | 45.4 | 1 ΤΜΧ | 1 ΤΜΧ | 5-Βιομηχανία - Παραμετροποιήσιμα | Drives & Soft starters | 67 | Παραμετροποιήσιμα | https://eref.se.com/gr/el/product/VW3A53902 | IDVSD | 3606480736766 | 24 |  | 0 | 0 | https://eref.se.com/gr/el/product/VW3A53902
VW3A5401 | output sinus filter, Altivar, 6A, for variable speed drive | 339.6 | 1 ΤΜΧ | 1 ΤΜΧ | 5-Βιομηχανία - Παραμετροποιήσιμα | Drives & Soft starters | 67 | Παραμετροποιήσιμα | https://eref.se.com/gr/el/product/VW3A5401 | IDVSD | 3606480736803 | 1 |  | 0 | 0 | https://eref.se.com/gr/el/product/VW3A5401
VW3A5403 | output sinus filter, Altivar, 25A, for variable speed drive | 598.3 | 1 ΤΜΧ | 1 ΤΜΧ | 5-Βιομηχανία - Παραμετροποιήσιμα | Drives & Soft starters | 67 | Παραμετροποιήσιμα | https://eref.se.com/gr/el/product/VW3A5403 | IDVSD | 3606480736827 | 4 |  | 0 | 0 | https://eref.se.com/gr/el/product/VW3A5403
VW3A5404 | output sinus filter, Altivar, 50A, for variable speed drive | 1034.9 | 1 ΤΜΧ | 1 ΤΜΧ | 5-Βιομηχανία - Παραμετροποιήσιμα | Drives & Soft starters | 67 | Παραμετροποιήσιμα | https://eref.se.com/gr/el/product/VW3A5404 | IDVSD | 3606480736834 | 1 |  | 0 | 0 | https://eref.se.com/gr/el/product/VW3A5404
VW3A5405 | output sinus filter, Altivar, 95A, for variable speed drive | 1156.1 | 1 ΤΜΧ | 1 ΤΜΧ | 5-Βιομηχανία - Παραμετροποιήσιμα | Drives & Soft starters | 67 | Παραμετροποιήσιμα | https://eref.se.com/gr/el/product/VW3A5405 | IDVSD | 3606480736841 | 1 |  | 0 | 0 | https://eref.se.com/gr/el/product/VW3A5405
VW3A5406 | output sinus filter, Altivar, 180A, for variable speed drive | 2310.1 | 1 ΤΜΧ | 1 ΤΜΧ | 5-Βιομηχανία - Παραμετροποιήσιμα | Drives & Soft starters | 67 | Παραμετροποιήσιμα | https://eref.se.com/gr/el/product/VW3A5406 | IDVSD | 3606480736858 | 1 |  | 0 | 0 | https://eref.se.com/gr/el/product/VW3A5406
VW3A5501 | common mode filter for bearing current reduction - 146.4 µH | 316.7 | 1 ΤΜΧ | 1 ΤΜΧ | 5-Βιομηχανία - Παραμετροποιήσιμα | Drives & Soft starters | 67 | Παραμετροποιήσιμα | https://eref.se.com/gr/el/product/VW3A5501 | IDVSD | 3606485435763 | 75 |  | 0 | 0 | https://eref.se.com/gr/el/product/VW3A5501
VW3A5502 | common mode filter for bearing current reduction, 219.6µH | 397.7 | 1 ΤΜΧ | 1 ΤΜΧ | 5-Βιομηχανία - Παραμετροποιήσιμα | Drives & Soft starters | 67 | Παραμετροποιήσιμα | https://eref.se.com/gr/el/product/VW3A5502 | IDVSD | 3606485435770 | 75 |  | 0 | 0 | https://eref.se.com/gr/el/product/VW3A5502
VW3A5503 | common mode filter for bearing current reduction, 120µH | 684.7 | 1 ΤΜΧ | 1 ΤΜΧ | 5-Βιομηχανία - Παραμετροποιήσιμα | Drives & Soft starters | 67 | Παραμετροποιήσιμα | https://eref.se.com/gr/el/product/VW3A5503 | IDVSD | 3606485435787 | 24 |  | 0 | 0 | https://eref.se.com/gr/el/product/VW3A5503
VW3A5504 | common mode filter for bearing current reduction, 180µH | 799.1 | 1 ΤΜΧ | 1 ΤΜΧ | 5-Βιομηχανία - Παραμετροποιήσιμα | Drives & Soft starters | 67 | Παραμετροποιήσιμα | https://eref.se.com/gr/el/product/VW3A5504 | IDVSD | 3606485435794 | 24 |  | 0 | 0 | https://eref.se.com/gr/el/product/VW3A5504
VW3A5505 | common mode filter for bearing current reduction - 183.2 µH | 1232.2 | 1 ΤΜΧ | 1 ΤΜΧ | 5-Βιομηχανία - Παραμετροποιήσιμα | Drives & Soft starters | 67 | Παραμετροποιήσιμα | https://eref.se.com/gr/el/product/VW3A5505 | IDVSD | 3606485435800 | 6 |  | 0 | 0 | https://eref.se.com/gr/el/product/VW3A5505
VW3A5506 | common mode filter for bearing current reduction - 274.8 µH | 1601.6 | 1 ΤΜΧ | 1 ΤΜΧ | 5-Βιομηχανία - Παραμετροποιήσιμα | Drives & Soft starters | 67 | Παραμετροποιήσιμα | https://eref.se.com/gr/el/product/VW3A5506 | IDVSD | 3606485435817 | 6 |  | 0 | 0 | https://eref.se.com/gr/el/product/VW3A5506
VW3A58101 | display module - for variable speed drive ATV58 | 108.9 | 1 ΤΜΧ | 1 ΤΜΧ | 5-Βιομηχανία - Παραμετροποιήσιμα | Drives & Soft starters | 67 | Παραμετροποιήσιμα | https://eref.se.com/gr/el/product/VW3A58101 | IDVSD | 3389110860733 | 7 |  | 0 | 0 | https://eref.se.com/gr/el/product/VW3A58101
VW3A58866 | replacement speed potentiometer, Altivar 58, 2.2kOhm, IP65 | 43.3 | 1 ΤΜΧ | 1 ΤΜΧ | 5-Βιομηχανία - Παραμετροποιήσιμα | Drives & Soft starters | 67 | Παραμετροποιήσιμα | https://eref.se.com/gr/el/product/VW3A58866 | IDVSD | 3389110275315 | 72 |  | 0 | 0 | https://eref.se.com/gr/el/product/VW3A58866
VW3A7101 | resistance braking unit - 200 kW - 400 V - for variable speed drive | 3004.2 | 1 ΤΜΧ | 1 ΤΜΧ | 5-Βιομηχανία - Παραμετροποιήσιμα | Drives & Soft starters | 67 | Παραμετροποιήσιμα | https://eref.se.com/gr/el/product/VW3A7101 | IDVSD | 3389119201636 |  |  | 0 | 0 | https://eref.se.com/gr/el/product/VW3A7101
VW3A7105 | braking unit, Altivar, 100kW, 400/480V, for variable speed drive | 2563 | 1 ΤΜΧ | 1 ΤΜΧ | 5-Βιομηχανία - Παραμετροποιήσιμα | Drives & Soft starters | 67 | Παραμετροποιήσιμα | https://eref.se.com/gr/el/product/VW3A7105 | IDVSD | 3606485435824 | 1 |  | 0 | 0 | https://eref.se.com/gr/el/product/VW3A7105
VW3A7106 | braking unit, Altivar, 60kW, 200/240V, for variable speed drive | 2563 | 1 ΤΜΧ | 1 ΤΜΧ | 5-Βιομηχανία - Παραμετροποιήσιμα | Drives & Soft starters | 67 | Παραμετροποιήσιμα | https://eref.se.com/gr/el/product/VW3A7106 | IDVSD | 3606485435831 | 1 |  | 0 | 0 | https://eref.se.com/gr/el/product/VW3A7106
VW3A7603R07 | braking resistor - 27 ohm - 200 W - cable 0.75 m - IP65 | 321.1 | 1 ΤΜΧ | 1 ΤΜΧ | 5-Βιομηχανία - Παραμετροποιήσιμα | Drives & Soft starters | 67 | Παραμετροποιήσιμα | https://eref.se.com/gr/el/product/VW3A7603R07 | IDVSD | 3389119207140 |  |  | 0 | 0 | https://eref.se.com/gr/el/product/VW3A7603R07
VW3A7607R07 | braking resistor - 72 ohm - 400 W - cable 0.75 m - IP65 | 399.3 | 1 ΤΜΧ | 1 ΤΜΧ | 5-Βιομηχανία - Παραμετροποιήσιμα | Drives & Soft starters | 67 | Παραμετροποιήσιμα | https://eref.se.com/gr/el/product/VW3A7607R07 | IDVSD | 3389119207263 | 12 |  | 0 | 0 | https://eref.se.com/gr/el/product/VW3A7607R07
VW3A7701 | braking resistor, Altivar, IP20, 100Ohm, 50W | 107.8 | 1 ΤΜΧ | 1 ΤΜΧ | 5-Βιομηχανία - Παραμετροποιήσιμα | Drives & Soft starters | 67 | Παραμετροποιήσιμα | https://eref.se.com/gr/el/product/VW3A7701 | IDVSD | 3389118065734 | 9 |  | 0 | 0 | https://eref.se.com/gr/el/product/VW3A7701
VW3A7702 | braking resistor, Altivar, IP20, 60Ohm, 100W | 107.8 | 1 ΤΜΧ | 1 ΤΜΧ | 5-Βιομηχανία - Παραμετροποιήσιμα | Drives & Soft starters | 67 | Παραμετροποιήσιμα | https://eref.se.com/gr/el/product/VW3A7702 | IDVSD | 3389118065741 | 6 |  | 0 | 0 | https://eref.se.com/gr/el/product/VW3A7702
VW3A7703 | braking resistor, Altivar, IP20, 28Ohm, 200W | 294.3 | 1 ΤΜΧ | 1 ΤΜΧ | 5-Βιομηχανία - Παραμετροποιήσιμα | Drives & Soft starters | 67 | Παραμετροποιήσιμα | https://eref.se.com/gr/el/product/VW3A7703 | IDVSD | 3389118065758 | 6 |  | 0 | 0 | https://eref.se.com/gr/el/product/VW3A7703
VW3A7704 | braking resistor, Altivar, IP20, 15Ohm, 1000W | 572.4 | 1 ΤΜΧ | 1 ΤΜΧ | 5-Βιομηχανία - Παραμετροποιήσιμα | Drives & Soft starters | 67 | Παραμετροποιήσιμα | https://eref.se.com/gr/el/product/VW3A7704 | IDVSD | 3389118065765 | 6 |  | 0 | 0 | https://eref.se.com/gr/el/product/VW3A7704
VW3A7705 | braking resistor, Altivar, IP20, 10Ohm, 1000W | 572.4 | 1 ΤΜΧ | 1 ΤΜΧ | 5-Βιομηχανία - Παραμετροποιήσιμα | Drives & Soft starters | 67 | Παραμετροποιήσιμα | https://eref.se.com/gr/el/product/VW3A7705 | IDVSD | 3389118065772 | 6 |  | 0 | 0 | https://eref.se.com/gr/el/product/VW3A7705
VW3A7723 | braking resistor, Altivar, 100Ohm, 28W, IP00 | 95 | 1 ΤΜΧ | 1 ΤΜΧ | 5-Βιομηχανία - Παραμετροποιήσιμα | Drives & Soft starters | 67 | Παραμετροποιήσιμα | https://eref.se.com/gr/el/product/VW3A7723 | IDVSD | 3606480075827 | 56 |  | 0 | 0 | https://eref.se.com/gr/el/product/VW3A7723
VW3A7725 | braking resistor, Altivar, IP00, 100Ohm, 200W | 102 | 1 ΤΜΧ | 1 ΤΜΧ | 5-Βιομηχανία - Παραμετροποιήσιμα | Drives & Soft starters | 67 | Παραμετροποιήσιμα | https://eref.se.com/gr/el/product/VW3A7725 | IDVSD | 3606485207148 | 7 |  | 0 | 0 | https://eref.se.com/gr/el/product/VW3A7725
VW3A7730 | braking resistor, Altivar, 100Ohms, 0.1kW, IP20 | 92.2 | 1 ΤΜΧ | 1 ΤΜΧ | 5-Βιομηχανία - Παραμετροποιήσιμα | Drives & Soft starters | 67 | Παραμετροποιήσιμα | https://eref.se.com/gr/el/product/VW3A7730 | IDVSD | 3606480802249 | 6 |  | 0 | 0 | https://eref.se.com/gr/el/product/VW3A7730
VW3A7731 | braking resistor, Altivar, 60Ohms, 0.16kW, IP20 | 99.4 | 1 ΤΜΧ | 1 ΤΜΧ | 5-Βιομηχανία - Παραμετροποιήσιμα | Drives & Soft starters | 67 | Παραμετροποιήσιμα | https://eref.se.com/gr/el/product/VW3A7731 | IDVSD | 3606480802256 | 30 |  | 0 | 0 | https://eref.se.com/gr/el/product/VW3A7731
VW3A7732 | braking resistor, Altivar, 28Ohms, 0.3kW, IP20 | 141.4 | 1 ΤΜΧ | 1 ΤΜΧ | 5-Βιομηχανία - Παραμετροποιήσιμα | Drives & Soft starters | 67 | Παραμετροποιήσιμα | https://eref.se.com/gr/el/product/VW3A7732 | IDVSD | 3606480802263 | 18 |  | 0 | 0 | https://eref.se.com/gr/el/product/VW3A7732
VW3A7733 | braking resistor, Altivar, 16Ohms, 1.1kW, IP20 | 260.7 | 1 ΤΜΧ | 1 ΤΜΧ | 5-Βιομηχανία - Παραμετροποιήσιμα | Drives & Soft starters | 67 | Παραμετροποιήσιμα | https://eref.se.com/gr/el/product/VW3A7733 | IDVSD | 3606480802270 | 8 |  | 0 | 0 | https://eref.se.com/gr/el/product/VW3A7733
VW3A7734 | braking resistor, Altivar, 10Ohms, 1.1kW, IP20 | 469.3 | 1 ΤΜΧ | 1 ΤΜΧ | 5-Βιομηχανία - Παραμετροποιήσιμα | Drives & Soft starters | 67 | Παραμετροποιήσιμα | https://eref.se.com/gr/el/product/VW3A7734 | IDVSD | 3606480802287 | 6 |  | 0 | 0 | https://eref.se.com/gr/el/product/VW3A7734
VW3A7735 | braking resistor, Altivar, 8Ohms, 1.1kW, IP20 | 533 | 1 ΤΜΧ | 1 ΤΜΧ | 5-Βιομηχανία - Παραμετροποιήσιμα | Drives & Soft starters | 67 | Παραμετροποιήσιμα | https://eref.se.com/gr/el/product/VW3A7735 | IDVSD | 3606480802294 | 6 |  | 0 | 0 | https://eref.se.com/gr/el/product/VW3A7735
VW3A7736 | braking resistor, Altivar, 5Ohms, 1.9kW, IP23 | 600.2 | 1 ΤΜΧ | 1 ΤΜΧ | 5-Βιομηχανία - Παραμετροποιήσιμα | Drives & Soft starters | 67 | Παραμετροποιήσιμα | https://eref.se.com/gr/el/product/VW3A7736 | IDVSD | 3606480802300 | 1 |  | 0 | 0 | https://eref.se.com/gr/el/product/VW3A7736
VW3A7737 | braking resistor, Altivar, 2.5Ohms, 3.2kW, IP23 | 1013.8 | 1 ΤΜΧ | 1 ΤΜΧ | 5-Βιομηχανία - Παραμετροποιήσιμα | Drives & Soft starters | 67 | Παραμετροποιήσιμα | https://eref.se.com/gr/el/product/VW3A7737 | IDVSD | 3606480802317 | 1 |  | 0 | 0 | https://eref.se.com/gr/el/product/VW3A7737
VW3A7740 | braking resistor, Altivar, 100Ohms, 0.26kW, IP20 | 250.3 | 1 ΤΜΧ | 1 ΤΜΧ | 5-Βιομηχανία - Παραμετροποιήσιμα | Drives & Soft starters | 67 | Παραμετροποιήσιμα | https://eref.se.com/gr/el/product/VW3A7740 | IDVSD | 3606480802331 | 21 |  | 0 | 0 | https://eref.se.com/gr/el/product/VW3A7740
VW3A7741 | braking resistor, Altivar, 60Ohms, 0.5kW, IP20 | 417.1 | 1 ΤΜΧ | 1 ΤΜΧ | 5-Βιομηχανία - Παραμετροποιήσιμα | Drives & Soft starters | 67 | Παραμετροποιήσιμα | https://eref.se.com/gr/el/product/VW3A7741 | IDVSD | 3606480802348 | 12 |  | 0 | 0 | https://eref.se.com/gr/el/product/VW3A7741
VW3A7742 | braking resistor, Altivar, 28Ohms, 0.96kW, IP20 | 625.7 | 1 ΤΜΧ | 1 ΤΜΧ | 5-Βιομηχανία - Παραμετροποιήσιμα | Drives & Soft starters | 67 | Παραμετροποιήσιμα | https://eref.se.com/gr/el/product/VW3A7742 | IDVSD | 3606480802355 | 8 |  | 0 | 0 | https://eref.se.com/gr/el/product/VW3A7742
VW3A7743 | braking resistor, Altivar, 16Ohms, 1.9kW, IP20 | 787.9 | 1 ΤΜΧ | 1 ΤΜΧ | 5-Βιομηχανία - Παραμετροποιήσιμα | Drives & Soft starters | 67 | Παραμετροποιήσιμα | https://eref.se.com/gr/el/product/VW3A7743 | IDVSD | 3606480802362 | 4 |  | 0 | 0 | https://eref.se.com/gr/el/product/VW3A7743
VW3A7744 | braking resistor, Altivar, 10Ohms, 2.9kW, IP20 | 886.4 | 1 ΤΜΧ | 1 ΤΜΧ | 5-Βιομηχανία - Παραμετροποιήσιμα | Drives & Soft starters | 67 | Παραμετροποιήσιμα | https://eref.se.com/gr/el/product/VW3A7744 | IDVSD | 3606480802379 | 2 |  | 0 | 0 | https://eref.se.com/gr/el/product/VW3A7744
VW3A7745 | braking resistor, Altivar, 8Ohms, 3.8kW, IP23 | 1415.2 | 1 ΤΜΧ | 1 ΤΜΧ | 5-Βιομηχανία - Παραμετροποιήσιμα | Drives & Soft starters | 67 | Παραμετροποιήσιμα | https://eref.se.com/gr/el/product/VW3A7745 | IDVSD | 3606480802386 | 1 |  | 0 | 0 | https://eref.se.com/gr/el/product/VW3A7745
VW3A7746 | braking resistor, Altivar, 5Ohms, 6.9kW, IP23 | 1303.5 | 1 ΤΜΧ | 1 ΤΜΧ | 5-Βιομηχανία - Παραμετροποιήσιμα | Drives & Soft starters | 67 | Παραμετροποιήσιμα | https://eref.se.com/gr/el/product/VW3A7746 | IDVSD | 3606480802393 | 1 |  | 0 | 0 | https://eref.se.com/gr/el/product/VW3A7746
VW3A7747 | braking resistor, Altivar, 2.5Ohms, 11kW, IP23 | 2979.4 | 1 ΤΜΧ | 1 ΤΜΧ | 5-Βιομηχανία - Παραμετροποιήσιμα | Drives & Soft starters | 67 | Παραμετροποιήσιμα | https://eref.se.com/gr/el/product/VW3A7747 | IDVSD | 3606480802409 | 1 |  | 0 | 0 | https://eref.se.com/gr/el/product/VW3A7747
VW3A7748 | braking resistor, Altivar, 1.4Ohms, 5.1kW, IP23 | 2027.7 | 1 ΤΜΧ | 1 ΤΜΧ | 5-Βιομηχανία - Παραμετροποιήσιμα | Drives & Soft starters | 67 | Παραμετροποιήσιμα | https://eref.se.com/gr/el/product/VW3A7748 | IDVSD | 3606480802416 | 1 |  | 0 | 0 | https://eref.se.com/gr/el/product/VW3A7748
VW3A7750 | braking resistor, Altivar, 100Ohms, 1.7kW, IP20 | 312.9 | 1 ΤΜΧ | 1 ΤΜΧ | 5-Βιομηχανία - Παραμετροποιήσιμα | Drives & Soft starters | 67 | Παραμετροποιήσιμα | https://eref.se.com/gr/el/product/VW3A7750 | IDVSD | 3606480802423 | 4 |  | 0 | 0 | https://eref.se.com/gr/el/product/VW3A7750
VW3A7751 | braking resistor, Altivar, 60Ohms, 2.9kW, IP20 | 548.1 | 1 ΤΜΧ | 1 ΤΜΧ | 5-Βιομηχανία - Παραμετροποιήσιμα | Drives & Soft starters | 67 | Παραμετροποιήσιμα | https://eref.se.com/gr/el/product/VW3A7751 | IDVSD | 3606480802430 | 4 |  | 0 | 0 | https://eref.se.com/gr/el/product/VW3A7751
VW3A7752 | braking resistor, Altivar, 28Ohms, 5.1kW, IP23 | 834.3 | 1 ΤΜΧ | 1 ΤΜΧ | 5-Βιομηχανία - Παραμετροποιήσιμα | Drives & Soft starters | 67 | Παραμετροποιήσιμα | https://eref.se.com/gr/el/product/VW3A7752 | IDVSD | 3606480802447 | 1 |  | 0 | 0 | https://eref.se.com/gr/el/product/VW3A7752
VW3A7753 | braking resistor, Altivar, 16Ohms, 14kW, IP23 | 1424.8 | 1 ΤΜΧ | 1 ΤΜΧ | 5-Βιομηχανία - Παραμετροποιήσιμα | Drives & Soft starters | 67 | Παραμετροποιήσιμα | https://eref.se.com/gr/el/product/VW3A7753 | IDVSD | 3606480802454 | 1 |  | 0 | 0 | https://eref.se.com/gr/el/product/VW3A7753
VW3A7754 | braking resistor, Altivar, 10Ohms, 19kW, IP23 | 2608.4 | 1 ΤΜΧ | 1 ΤΜΧ | 5-Βιομηχανία - Παραμετροποιήσιμα | Drives & Soft starters | 67 | Παραμετροποιήσιμα | https://eref.se.com/gr/el/product/VW3A7754 | IDVSD | 3606480802461 | 1 |  | 0 | 0 | https://eref.se.com/gr/el/product/VW3A7754
VW3A7755 | braking resistor, Altivar, 8Ohms, 25kW, IP23 | 2644.3 | 1 ΤΜΧ | 1 ΤΜΧ | 5-Βιομηχανία - Παραμετροποιήσιμα | Drives & Soft starters | 67 | Παραμετροποιήσιμα | https://eref.se.com/gr/el/product/VW3A7755 | IDVSD | 3606480802478 | 1 |  | 0 | 0 | https://eref.se.com/gr/el/product/VW3A7755
VW3A7756 | braking resistor, Altivar, 5Ohms, 32kW, IP23 | 4613.5 | 1 ΤΜΧ | 1 ΤΜΧ | 5-Βιομηχανία - Παραμετροποιήσιμα | Drives & Soft starters | 67 | Παραμετροποιήσιμα | https://eref.se.com/gr/el/product/VW3A7756 | IDVSD | 3606480802485 | 1 |  | 0 | 0 | https://eref.se.com/gr/el/product/VW3A7756
VW3A7757 | braking resistor, Altivar, 1.4Ohms, 29kW, IP23 | 15434.4 | 1 ΤΜΧ | 1 ΤΜΧ | 5-Βιομηχανία - Παραμετροποιήσιμα | Drives & Soft starters | 67 | Παραμετροποιήσιμα | https://eref.se.com/gr/el/product/VW3A7757 | IDVSD | 3606480802492 | 1 |  | 0 | 0 | https://eref.se.com/gr/el/product/VW3A7757
VW3A8106 | Modbus multidrop connection kit, Altivar, for PC serial port | 78.8 | 1 ΤΜΧ | 1 ΤΜΧ | 5-Βιομηχανία - Παραμετροποιήσιμα | Drives & Soft starters | 67 | Παραμετροποιήσιμα | https://eref.se.com/gr/el/product/VW3A8106 | IDVSD | 3389110804102 | 7 | 56 | 0 | 0 | https://eref.se.com/gr/el/product/VW3A8106
VW3A8120 | simple loader tool, Altivar, Easy Altivar, for variable speed drive | 120.5 | 1 ΤΜΧ | 1 ΤΜΧ | 5-Βιομηχανία - Παραμετροποιήσιμα | Drives & Soft starters | 67 | Παραμετροποιήσιμα | https://eref.se.com/gr/el/product/VW3A8120 | IDVSD | 3389118309685 | 7 |  | 0 | 0 | https://eref.se.com/gr/el/product/VW3A8120
VW3A8121 | multi loader tool, Altivar, Easy Alivar, Lexium, for variable speed drive or servo drive | 933.9 | 1 ΤΜΧ | 1 ΤΜΧ | 5-Βιομηχανία - Παραμετροποιήσιμα | Drives & Soft starters | 67 | Παραμετροποιήσιμα | https://eref.se.com/gr/el/product/VW3A8121 | IDVSD | 3606480145346 | 15 |  | 0 | 0 | https://eref.se.com/gr/el/product/VW3A8121
VW3A8122 | RJ11 flashing cordset for multi-loader tool | 460.9 | 1 ΤΜΧ | 1 ΤΜΧ | 5-Βιομηχανία - Παραμετροποιήσιμα | Drives & Soft starters | 67 | Παραμετροποιήσιμα | https://eref.se.com/gr/el/product/VW3A8122 | IDVSD | 3606480145353 | 7 |  | 0 | 0 | https://eref.se.com/gr/el/product/VW3A8122
VW3A8306 | cable for Modbus serial link, Altistart 48, 1 RJ45, 1 SUB D 15, 3m | 19.9 | 1 ΤΜΧ | 1 ΤΜΧ | 5-Βιομηχανία - Παραμετροποιήσιμα | Drives & Soft starters | 67 | Παραμετροποιήσιμα | https://eref.se.com/gr/el/product/VW3A8306 | IDVSD | 3389110250886 | 40 | 320 | 0 | 0 | https://eref.se.com/gr/el/product/VW3A8306
VW3A8306D30 | cable for Modbus serial link, Altistart 48, 1 x RJ45 and free wires at other end, cable 3m | 12.8 | 1 ΤΜΧ | 1 ΤΜΧ | 5-Βιομηχανία - Παραμετροποιήσιμα | Drives & Soft starters | 67 | Παραμετροποιήσιμα | https://eref.se.com/gr/el/product/VW3A8306D30 | IDVSD | 3389110269468 | 40 | 320 | 0 | 0 | https://eref.se.com/gr/el/product/VW3A8306D30
VW3A8306DRC | Modbus line terminator, Altistart 48, 120Ohm, for screw terminal | 12.8 | 1 ΤΜΧ | 2 ΤΜΧ | 5-Βιομηχανία - Παραμετροποιήσιμα | Drives & Soft starters | 67 | Παραμετροποιήσιμα | https://eref.se.com/gr/el/product/VW3A8306DRC | IDVSD | 3389110400564 | 2 | 100 | 0 | 0 | https://eref.se.com/gr/el/product/VW3A8306DRC
VW3A8306R | Modbus line terminator, Altistart 48, 150Ohm, for RJ45 connector | 10.4 | 1 ΤΜΧ | 2 ΤΜΧ | 5-Βιομηχανία - Παραμετροποιήσιμα | Drives & Soft starters | 67 | Παραμετροποιήσιμα | https://eref.se.com/gr/el/product/VW3A8306R | IDVSD | 3389110400540 | 100 | 800 | 0 | 0 | https://eref.se.com/gr/el/product/VW3A8306R
VW3A8306R03 | cable for Modbus serial link, Zelio logic, 2 x RJ45, cable 0.3m | 12.8 | 1 ΤΜΧ | 1 ΤΜΧ | 5-Βιομηχανία - Παραμετροποιήσιμα | Drives & Soft starters | 67 | Παραμετροποιήσιμα | https://eref.se.com/gr/el/product/VW3A8306R03 | IDVSD | 3389110250879 | 60 | 480 | 0 | 0 | https://eref.se.com/gr/el/product/VW3A8306R03
VW3A8306R10 | cable for Modbus serial link, Zelio logic, 2 x RJ45, cable 1m | 9.3 | 1 ΤΜΧ | 1 ΤΜΧ | 5-Βιομηχανία - Παραμετροποιήσιμα | Drives & Soft starters | 67 | Παραμετροποιήσιμα | https://eref.se.com/gr/el/product/VW3A8306R10 | IDVSD | 3389110250831 | 60 | 480 | 0 | 0 | https://eref.se.com/gr/el/product/VW3A8306R10
VW3A8306R30 | cable for Modbus serial link, Zelio logic, 2 x RJ45, cable 3m | 12.8 | 1 ΤΜΧ | 1 ΤΜΧ | 5-Βιομηχανία - Παραμετροποιήσιμα | Drives & Soft starters | 67 | Παραμετροποιήσιμα | https://eref.se.com/gr/el/product/VW3A8306R30 | IDVSD | 3389110250794 | 50 | 400 | 0 | 0 | https://eref.se.com/gr/el/product/VW3A8306R30
VW3A8306RC | Modbus line terminator, Zelio Logic, for end of RS485 line, RJ45 connector | 12.8 | 1 ΤΜΧ | 2 ΤΜΧ | 5-Βιομηχανία - Παραμετροποιήσιμα | Drives & Soft starters | 67 | Παραμετροποιήσιμα | https://eref.se.com/gr/el/product/VW3A8306RC | IDVSD | 3389110400533 | 1 | 100 | 0 | 0 | https://eref.se.com/gr/el/product/VW3A8306RC
VW3A8306TF03 | Modbus T tap off, Zelio Logic, 1 x RJ45 male and 2 x RJ45 female, cable 0.3m | 27.8 | 1 ΤΜΧ | 1 ΤΜΧ | 5-Βιομηχανία - Παραμετροποιήσιμα | Drives & Soft starters | 67 | Παραμετροποιήσιμα | https://eref.se.com/gr/el/product/VW3A8306TF03 | IDVSD | 3389110400519 | 60 | 480 | 0 | 0 | https://eref.se.com/gr/el/product/VW3A8306TF03
VW3A8306TF10 | Modbus T tap off, Zelio Logic, 1 x RJ45 male and 2 x RJ45 female, cable 1m | 27.8 | 1 ΤΜΧ | 1 ΤΜΧ | 5-Βιομηχανία - Παραμετροποιήσιμα | Drives & Soft starters | 67 | Παραμετροποιήσιμα | https://eref.se.com/gr/el/product/VW3A8306TF10 | IDVSD | 3389110400526 | 60 | 480 | 0 | 0 | https://eref.se.com/gr/el/product/VW3A8306TF10
VW3A83CDG020 | GG45 Digi-Link cable, Altivar Process Modular, 2m | 167.6 | 1 ΤΜΧ | 1 ΤΜΧ | 5-Βιομηχανία - Παραμετροποιήσιμα | Drives & Soft starters | 67 | Παραμετροποιήσιμα | https://eref.se.com/gr/el/product/VW3A83CDG020 | IDVSD | 3606489527341 | 16 |  | 0 | 0 | https://eref.se.com/gr/el/product/VW3A83CDG020
VW3A9208 | kit for UL type 1 conformity, Altivar, for variable speed drive | 158.2 | 1 ΤΜΧ | 1 ΤΜΧ | 5-Βιομηχανία - Παραμετροποιήσιμα | Drives & Soft starters | 67 | Παραμετροποιήσιμα | https://eref.se.com/gr/el/product/VW3A9208 | IDVSD | 3389119200882 | 1 | 10 | 0 | 0 | https://eref.se.com/gr/el/product/VW3A9208
VW3A95117 | kit for flush-mounting, Altivar Process, in a dust and damp proof enclosure, ATV630/ATV930 690V AC, 5.2kg | 657.3 | 1 ΤΜΧ | 1 ΤΜΧ | 5-Βιομηχανία - Παραμετροποιήσιμα | Drives & Soft starters | 67 | Παραμετροποιήσιμα | https://eref.se.com/gr/el/product/VW3A95117 | IDVSD | 3606481084729 | 4 |  | 0 | 0 | https://eref.se.com/gr/el/product/VW3A95117
VW3A9532 | EMC conformity kits, Altivar Machine ATV320, Altivar 12, for variable speed drive size 4 | 17.3 | 1 ΤΜΧ | 1 ΤΜΧ | 5-Βιομηχανία - Παραμετροποιήσιμα | Drives & Soft starters | 67 | Παραμετροποιήσιμα | https://eref.se.com/gr/el/product/VW3A9532 | IDVSD | 3606481257819 | 7 |  | 0 | 0 | https://eref.se.com/gr/el/product/VW3A9532
VW3A9704 | metal conduit box UL, Altivar, Nema type1, IP21, for variable speed drive, size 6 | 430 | 1 ΤΜΧ | 1 ΤΜΧ | 5-Βιομηχανία - Παραμετροποιήσιμα | Drives & Soft starters | 67 | Παραμετροποιήσιμα | https://eref.se.com/gr/el/product/VW3A9704 | IDVSD | 3606485410876 | 18 |  | 0 | 0 | https://eref.se.com/gr/el/product/VW3A9704
VW3A9705 | wall mounting housing kit, Altivar, for variable speed drive, size 3 | 224.5 | 1 ΤΜΧ | 1 ΤΜΧ | 5-Βιομηχανία - Παραμετροποιήσιμα | Drives & Soft starters | 67 | Παραμετροποιήσιμα | https://eref.se.com/gr/el/product/VW3A9705 | IDVSD | 3606481325396 | 8 |  | 0 | 0 | https://eref.se.com/gr/el/product/VW3A9705
VW3A9706 | wall mounting housing kit, Altivar, for variable speed drive, size 5 | 347.9 | 1 ΤΜΧ | 1 ΤΜΧ | 5-Βιομηχανία - Παραμετροποιήσιμα | Drives & Soft starters | 67 | Παραμετροποιήσιμα | https://eref.se.com/gr/el/product/VW3A9706 | IDVSD | 3606481325402 | 2 |  | 0 | 0 | https://eref.se.com/gr/el/product/VW3A9706
VW3A97A01 | front face cover, Altivar Process Modular, for one standard power module | 133 | 1 ΤΜΧ | 1 ΤΜΧ | 5-Βιομηχανία - Παραμετροποιήσιμα | Drives & Soft starters | 67 | Παραμετροποιήσιμα | https://eref.se.com/gr/el/product/VW3A97A01 | IDVSD | 3606489527402 | 6 |  | 0 | 0 | https://eref.se.com/gr/el/product/VW3A97A01
VW3A98ABMCAB | main busbar kit, Altivar Process Modular, for 2 power modules in cabinet | 467.2 | 1 ΤΜΧ | 1 ΤΜΧ | 5-Βιομηχανία - Παραμετροποιήσιμα | Drives & Soft starters | 67 | Παραμετροποιήσιμα | https://eref.se.com/gr/el/product/VW3A98ABMCAB | IDVSD | 3606489527280 | 8 |  | 0 | 0 | https://eref.se.com/gr/el/product/VW3A98ABMCAB
VW3A98ABMCAC | main busbar kit, Altivar Process Modular, for 3 power modules in cabinet | 667.2 | 1 ΤΜΧ | 1 ΤΜΧ | 5-Βιομηχανία - Παραμετροποιήσιμα | Drives & Soft starters | 67 | Παραμετροποιήσιμα | https://eref.se.com/gr/el/product/VW3A98ABMCAC | IDVSD | 3606489527297 | 12 |  | 0 | 0 | https://eref.se.com/gr/el/product/VW3A98ABMCAC
VW3A98ABMDCE | power busbar kit, Altivar Process Modular, for 2 distant power modules, 2.5kg | 202.2 | 1 ΤΜΧ | 1 ΤΜΧ | 5-Βιομηχανία - Παραμετροποιήσιμα | Drives & Soft starters | 67 | Παραμετροποιήσιμα | https://eref.se.com/gr/el/product/VW3A98ABMDCE | IDVSD | 3606489527303 | 16 |  | 0 | 0 | https://eref.se.com/gr/el/product/VW3A98ABMDCE
VW3A98ABPC1 | power busbar kit, Altivar Process Modular, for connection between 2 power module | 138.3 | 1 ΤΜΧ | 1 ΤΜΧ | 5-Βιομηχανία - Παραμετροποιήσιμα | Drives & Soft starters | 67 | Παραμετροποιήσιμα | https://eref.se.com/gr/el/product/VW3A98ABPC1 | IDVSD | 3606489834975 | 16 |  | 0 | 0 | https://eref.se.com/gr/el/product/VW3A98ABPC1
VW3A98ABPDCE1 | power busbar kit, Altivar Process Modular, for 2 distant power modules | 160.3 | 1 ΤΜΧ | 1 ΤΜΧ | 5-Βιομηχανία - Παραμετροποιήσιμα | Drives & Soft starters | 67 | Παραμετροποιήσιμα | https://eref.se.com/gr/el/product/VW3A98ABPDCE1 | IDVSD | 3606489834982 | 3 |  | 0 | 0 | https://eref.se.com/gr/el/product/VW3A98ABPDCE1
VW3A98CF4040 | fuses, Altivar Process Modular, 400A, 380...480V | 223.1 | 1 ΤΜΧ | 1 ΤΜΧ | 5-Βιομηχανία - Παραμετροποιήσιμα | Drives & Soft starters | 67 | Παραμετροποιήσιμα | https://eref.se.com/gr/el/product/VW3A98CF4040 | IDVSD | 3606489527549 | 16 |  | 0 | 0 | https://eref.se.com/gr/el/product/VW3A98CF4040
VW3A98CTM01 | insulating plate with metal insert, Altivar Process Modular | 96.4 | 1 ΤΜΧ | 1 ΤΜΧ | 5-Βιομηχανία - Παραμετροποιήσιμα | Drives & Soft starters | 67 | Παραμετροποιήσιμα | https://eref.se.com/gr/el/product/VW3A98CTM01 | IDVSD | 3606489527600 | 16 |  | 0 | 0 | https://eref.se.com/gr/el/product/VW3A98CTM01
VW3A98CTM02 | main connection and power kit, Altivar Process Modular, busbars | 412.7 | 1 ΤΜΧ | 1 ΤΜΧ | 5-Βιομηχανία - Παραμετροποιήσιμα | Drives & Soft starters | 67 | Παραμετροποιήσιμα | https://eref.se.com/gr/el/product/VW3A98CTM02 | IDVSD | 3606489527327 | 12 |  | 0 | 0 | https://eref.se.com/gr/el/product/VW3A98CTM02
VW3A9911 | full gland plate for variable speed drive | 23.2 | 1 ΤΜΧ | 1 ΤΜΧ | 5-Βιομηχανία - Παραμετροποιήσιμα | Drives & Soft starters | 67 | Παραμετροποιήσιμα | https://eref.se.com/gr/el/product/VW3A9911 | IDVSD | 3606489559335 |  |  | 0 | 0 | https://eref.se.com/gr/el/product/VW3A9911
VW3A9921 | Kit mechanical adaptor for direct circuit breaker mounting GV2AF5 | 33.7 | 1 ΤΜΧ | 1 ΤΜΧ | 5-Βιομηχανία - Παραμετροποιήσιμα | Drives & Soft starters | 67 | Παραμετροποιήσιμα | https://eref.se.com/gr/el/product/VW3A9921 | IDVSD | 3606480315602 | 10 | 500 | 0 | 0 | https://eref.se.com/gr/el/product/VW3A9921
VW3A9922 | support for GV2 mounting - for variable speed drive | 17.4 | 1 ΤΜΧ | 1 ΤΜΧ | 5-Βιομηχανία - Παραμετροποιήσιμα | Drives & Soft starters | 67 | Παραμετροποιήσιμα | https://eref.se.com/gr/el/product/VW3A9922 | IDVSD | 3606489559373 | 7 |  | 0 | 0 | https://eref.se.com/gr/el/product/VW3A9922
VW3A99ACFCB | mounting kit, Altivar Process Modular, 2 standard power module in 600mm cabinet | 370.8 | 1 ΤΜΧ | 1 ΤΜΧ | 5-Βιομηχανία - Παραμετροποιήσιμα | Drives & Soft starters | 67 | Παραμετροποιήσιμα | https://eref.se.com/gr/el/product/VW3A99ACFCB | IDVSD | 3606489527457 | 2 |  | 0 | 0 | https://eref.se.com/gr/el/product/VW3A99ACFCB
VW3A99ACFEC | mounting kit, Altivar Process Modular, 3 standard power module in 800mm cabinet | 438.9 | 1 ΤΜΧ | 1 ΤΜΧ | 5-Βιομηχανία - Παραμετροποιήσιμα | Drives & Soft starters | 67 | Παραμετροποιήσιμα | https://eref.se.com/gr/el/product/VW3A99ACFEC | IDVSD | 3606489527464 | 6 |  | 0 | 0 | https://eref.se.com/gr/el/product/VW3A99ACFEC
VW3CANA71 | CANopen adaptor for converting SUB-D to RJ45 - 1 male SUB-D - 1 male RJ45 | 11.6 | 1 ΤΜΧ | 1 ΤΜΧ | 5-Βιομηχανία - Παραμετροποιήσιμα | Drives & Soft starters | 67 | Παραμετροποιήσιμα | https://eref.se.com/gr/el/product/VW3CANA71 | IDVSD | 3389119200493 | 100 | 800 | 0 | 0 | https://eref.se.com/gr/el/product/VW3CANA71
VW3CANCARR03 | CANopen preassembled cable, for CANopen bus, 0.3m, 2 x RJ45 | 9.3 | 1 ΤΜΧ | 1 ΤΜΧ | 5-Βιομηχανία - Παραμετροποιήσιμα | Drives & Soft starters | 67 | Παραμετροποιήσιμα | https://eref.se.com/gr/el/product/VW3CANCARR03 | IDVSD | 3389110667066 | 60 | 480 | 0 | 0 | https://eref.se.com/gr/el/product/VW3CANCARR03
VW3CANCARR1 | CANopen preassembled cable, for CANopen bus, 1m, 2 x RJ45 | 9.3 | 1 ΤΜΧ | 1 ΤΜΧ | 5-Βιομηχανία - Παραμετροποιήσιμα | Drives & Soft starters | 67 | Παραμετροποιήσιμα | https://eref.se.com/gr/el/product/VW3CANCARR1 | IDVSD | 3389110667073 | 50 | 400 | 0 | 0 | https://eref.se.com/gr/el/product/VW3CANCARR1
VW3CANKCDF180T | CANopen female SUB-D9 connector - straight | 54.5 | 1 ΤΜΧ | 1 ΤΜΧ | 5-Βιομηχανία - Παραμετροποιήσιμα | Drives & Soft starters | 67 | Παραμετροποιήσιμα | https://eref.se.com/gr/el/product/VW3CANKCDF180T | IDVSD | 3389118070431 | 100 |  | 0 | 0 | https://eref.se.com/gr/el/product/VW3CANKCDF180T
VW3CANTAP2 | CANopen junction box, CANopen, 2 x RJ45 and 1 x RJ45 | 100.8 | 1 ΤΜΧ | 1 ΤΜΧ | 5-Βιομηχανία - Παραμετροποιήσιμα | Drives & Soft starters | 67 | Παραμετροποιήσιμα | https://eref.se.com/gr/el/product/VW3CANTAP2 | IDVSD | 3389110667059 | 56 |  | 0 | 0 | https://eref.se.com/gr/el/product/VW3CANTAP2
VW3E1149R010 | Hybrid Cable Lexium 62 distr. box (DB)- DB/Lexium 62 ILM integr. drive, 1 m | 330.76 | 1 ΤΜΧ | 1 ΤΜΧ | 7-Βιομηχανία - Προγραμματιζόμενα | Motion Control | 79 | Προγραμματιζόμενα | https://eref.se.com/gr/el/product/VW3E1149R010 | IDOL2 | 3606485400921 |  |  | 0 | 0 | https://eref.se.com/gr/el/product/VW3E1149R010
VW3E2094R050 | Encoder cable SH3/MH3 servo motor and Lexium 52/Lexium 62 servo drive, 5 m | 157.49 | 1 ΤΜΧ | 1 ΤΜΧ | 7-Βιομηχανία - Προγραμματιζόμενα | Motion Control | 79 | Προγραμματιζόμενα | https://eref.se.com/gr/el/product/VW3E2094R050 | IDOL2 | 3606485291772 | 8 |  | 0 | 0 | https://eref.se.com/gr/el/product/VW3E2094R050
VW3E2094R070 | PD3Enc. Cable 7mt. | 161.71 | 1 ΤΜΧ | 1 ΤΜΧ | 7-Βιομηχανία - Προγραμματιζόμενα | Motion Control | 79 | Προγραμματιζόμενα | https://eref.se.com/gr/el/product/VW3E2094R070 | IDOL2 | 3606485291826 | 9 |  | 0 | 0 | https://eref.se.com/gr/el/product/VW3E2094R070
VW3E2094R100 | Encoder cable SH3/MH3 servo motor and Lexium 52/Lexium 62 servo drive, 10 m | 190.86 | 1 ΤΜΧ | 1 ΤΜΧ | 7-Βιομηχανία - Προγραμματιζόμενα | Motion Control | 79 | Προγραμματιζόμενα | https://eref.se.com/gr/el/product/VW3E2094R100 | IDOL2 | 3606485291918 | 6 |  | 0 | 0 | https://eref.se.com/gr/el/product/VW3E2094R100
VW3E5001R005 | SERCOS III cable, 2 x RJ45 connector, 0.5 m | 27.46 | 1 ΤΜΧ | 1 ΤΜΧ | 7-Βιομηχανία - Προγραμματιζόμενα | Motion Control | 79 | Προγραμματιζόμενα | https://eref.se.com/gr/el/product/VW3E5001R005 | IDOL2 | 3606485293479 | 15 |  | 0 | 0 | https://eref.se.com/gr/el/product/VW3E5001R005
VW3E5001R010 | SERCOS III cable, 2 x RJ45 connector, 1 m | 65.04 | 1 ΤΜΧ | 1 ΤΜΧ | 7-Βιομηχανία - Προγραμματιζόμενα | Motion Control | 79 | Προγραμματιζόμενα | https://eref.se.com/gr/el/product/VW3E5001R010 | IDOL2 | 3606485293486 | 15 |  | 0 | 0 | https://eref.se.com/gr/el/product/VW3E5001R010
VW3E5001R020 | SERCOS III cable, 2 x RJ45 connector , 2 m | 40.12 | 1 ΤΜΧ | 1 ΤΜΧ | 7-Βιομηχανία - Προγραμματιζόμενα | Motion Control | 79 | Προγραμματιζόμενα | https://eref.se.com/gr/el/product/VW3E5001R020 | IDOL2 | 3606485293509 | 15 |  | 0 | 0 | https://eref.se.com/gr/el/product/VW3E5001R020
VW3E5001R030 | SERCOS III cable, 2 x RJ45 connector, 3 m | 62.19 | 1 ΤΜΧ | 1 ΤΜΧ | 7-Βιομηχανία - Προγραμματιζόμενα | Motion Control | 79 | Προγραμματιζόμενα | https://eref.se.com/gr/el/product/VW3E5001R030 | IDOL2 | 3606485293523 | 12 |  | 0 | 0 | https://eref.se.com/gr/el/product/VW3E5001R030
VW3G22101 | remote terminal, Altistart 22, for soft starter for asynchronous motor, IP54 | 71.4 | 1 ΤΜΧ | 1 ΤΜΧ | 5-Βιομηχανία - Παραμετροποιήσιμα | Drives & Soft starters | 67 | Παραμετροποιήσιμα | https://eref.se.com/gr/el/product/VW3G22101 | IDVSD | 3606480179310 | 90 |  | 0 | 0 | https://eref.se.com/gr/el/product/VW3G22101
VW3G22102 | remote terminal, Altistart 22, for soft starter for asynchronous motor, IP65 | 83.1 | 1 ΤΜΧ | 1 ΤΜΧ | 5-Βιομηχανία - Παραμετροποιήσιμα | Drives & Soft starters | 67 | Παραμετροποιήσιμα | https://eref.se.com/gr/el/product/VW3G22102 | IDVSD | 3606480179327 | 7 |  | 0 | 0 | https://eref.se.com/gr/el/product/VW3G22102
VW3G22400 | Fan option - size A - 220 V | 66.7 | 1 ΤΜΧ | 1 ΤΜΧ | 5-Βιομηχανία - Παραμετροποιήσιμα | Drives & Soft starters | 67 | Παραμετροποιήσιμα | https://eref.se.com/gr/el/product/VW3G22400 | IDVSD | 3606480214196 | 36 |  | 0 | 0 | https://eref.se.com/gr/el/product/VW3G22400
VW3G22401 | Fan option - size B - 220 V | 71.4 | 1 ΤΜΧ | 1 ΤΜΧ | 5-Βιομηχανία - Παραμετροποιήσιμα | Drives & Soft starters | 67 | Παραμετροποιήσιμα | https://eref.se.com/gr/el/product/VW3G22401 | IDVSD | 3606480214202 | 3 |  | 0 | 0 | https://eref.se.com/gr/el/product/VW3G22401
VW3G22402 | Fan option - size C - 220 V | 80.8 | 1 ΤΜΧ | 1 ΤΜΧ | 5-Βιομηχανία - Παραμετροποιήσιμα | Drives & Soft starters | 67 | Παραμετροποιήσιμα | https://eref.se.com/gr/el/product/VW3G22402 | IDVSD | 3606480214219 | 3 |  | 0 | 0 | https://eref.se.com/gr/el/product/VW3G22402
VW3G22U401 | Fan option - size B - 110 V | 117.2 | 1 ΤΜΧ | 1 ΤΜΧ | 5-Βιομηχανία - Παραμετροποιήσιμα | Drives & Soft starters | 67 | Παραμετροποιήσιμα | https://eref.se.com/gr/el/product/VW3G22U401 | IDVSD | 3606480214172 | 3 |  | 0 | 0 | https://eref.se.com/gr/el/product/VW3G22U401
VW3G22U402 | Fan option - size C - 110 V | 125.4 | 1 ΤΜΧ | 1 ΤΜΧ | 5-Βιομηχανία - Παραμετροποιήσιμα | Drives & Soft starters | 67 | Παραμετροποιήσιμα | https://eref.se.com/gr/el/product/VW3G22U402 | IDVSD | 3606480214189 | 3 | 22 | 0 | 0 | https://eref.se.com/gr/el/product/VW3G22U402
VW3G4104 | power connector - between TeSys U and Altistart U01 | 4.7 | 1 ΤΜΧ | 1 ΤΜΧ | 5-Βιομηχανία - Παραμετροποιήσιμα | Drives & Soft starters | 67 | Παραμετροποιήσιμα | https://eref.se.com/gr/el/product/VW3G4104 | IDVSD | 3389110688474 | 100 |  | 0 | 0 | https://eref.se.com/gr/el/product/VW3G4104
VW3G921304 | Fixing kit ATS130 and GV3 | 17.1 | 1 ΤΜΧ | 1 ΤΜΧ | 3-Βιομηχανία - Γενικής Χρήσης | Basic Drives & Soft starters | 45 | Γενικής Χρήσης | https://eref.se.com/gr/el/product/VW3G921304 | IDVSD | 3606486007464 | 24 |  | 0 | 0 | https://eref.se.com/gr/el/product/VW3G921304
VW3G921305 | Fixing kit ATS130 and GV4 | 47.9 | 1 ΤΜΧ | 1 ΤΜΧ | 3-Βιομηχανία - Γενικής Χρήσης | Basic Drives & Soft starters | 45 | Γενικής Χρήσης | https://eref.se.com/gr/el/product/VW3G921305 | IDVSD | 3606486007471 | 6 |  | 0 | 0 | https://eref.se.com/gr/el/product/VW3G921305
VW3G941305 | Cooling fan option ATS130 | 69.4 | 1 ΤΜΧ | 1 ΤΜΧ | 3-Βιομηχανία - Γενικής Χρήσης | Basic Drives & Soft starters | 45 | Γενικής Χρήσης | https://eref.se.com/gr/el/product/VW3G941305 | IDVSD | 3606486007457 | 36 |  | 0 | 0 | https://eref.se.com/gr/el/product/VW3G941305
VW3L10000N10 | insert for sealing IP54 - protective seal - set of 10 | 314.93 | 1 ΤΜΧ | 1 ΤΜΧ | 7-Βιομηχανία - Προγραμματιζόμενα | Motion Control | 79 | Προγραμματιζόμενα | https://eref.se.com/gr/el/product/VW3L10000N10 | IDMST | 3389118367319 | 25 |  | 0 | 0 | https://eref.se.com/gr/el/product/VW3L10000N10
VW3L1T000R30 | commissioning cable, Lexium ILA,ILE,ILS, for connection to pc with adapter | 267 | 1 ΤΜΧ | 1 ΤΜΧ | 7-Βιομηχανία - Προγραμματιζόμενα | Motion Control | 79 | Προγραμματιζόμενα | https://eref.se.com/gr/el/product/VW3L1T000R30 | IDMST | 3606480216305 | 20 |  | 0 | 0 | https://eref.se.com/gr/el/product/VW3L1T000R30
VW3L20010R30 | pre-assembled cable kit for safe torque off signal - 3 M | 222.35 | 1 ΤΜΧ | 1 ΤΜΧ | 7-Βιομηχανία - Προγραμματιζόμενα | Motion Control | 79 | Προγραμματιζόμενα | https://eref.se.com/gr/el/product/VW3L20010R30 | IDMST | 3389118367678 |  |  | 0 | 0 | https://eref.se.com/gr/el/product/VW3L20010R30
VW3L2F001R30 | pre-assembled cable kit for fieldbus interfaces and power supply - CANopen - 3 m | 201.56 | 1 ΤΜΧ | 1 ΤΜΧ | 7-Βιομηχανία - Προγραμματιζόμενα | Motion Control | 79 | Προγραμματιζόμενα | https://eref.se.com/gr/el/product/VW3L2F001R30 | IDMST | 3389118367548 | 10 |  | 0 | 0 | https://eref.se.com/gr/el/product/VW3L2F001R30
VW3M1C10R10 | LXM28 IO PTI connection cable 1m | 85.6 | 1 ΤΜΧ | 1 ΤΜΧ | 7-Βιομηχανία - Προγραμματιζόμενα | Motion Control | 79 | Προγραμματιζόμενα | https://eref.se.com/gr/el/product/VW3M1C10R10 | IDMST | 3606480736001 | 10 |  | 0 | 0 | https://eref.se.com/gr/el/product/VW3M1C10R10
VW3M1C13 | LXM28 IO terminal block module with connection cable 0.5m for CN1 I/O interface | 187 | 1 ΤΜΧ | 1 ΤΜΧ | 7-Βιομηχανία - Προγραμματιζόμενα | Motion Control | 79 | Προγραμματιζόμενα | https://eref.se.com/gr/el/product/VW3M1C13 | IDMST | 3606480735936 | 12 | 192 | 0 | 0 | https://eref.se.com/gr/el/product/VW3M1C13
VW3M1C20R10 | LXM28 STO connection cable 1m | 10.74 | 1 ΤΜΧ | 1 ΤΜΧ | 7-Βιομηχανία - Προγραμματιζόμενα | Motion Control | 79 | Προγραμματιζόμενα | https://eref.se.com/gr/el/product/VW3M1C20R10 | IDMST | 3606480736032 | 20 |  | 0 | 0 | https://eref.se.com/gr/el/product/VW3M1C20R10
VW3M2201 | LXM 32C connector kit | 114.45 | 1 ΤΜΧ | 1 ΤΜΧ | 7-Βιομηχανία - Προγραμματιζόμενα | Motion Control | 79 | Προγραμματιζόμενα | https://eref.se.com/gr/el/product/VW3M2201 | IDMST | 3606480166730 |  |  | 0 | 0 | https://eref.se.com/gr/el/product/VW3M2201
VW3M2202 | LXM 32A connector kit | 110.07 | 1 ΤΜΧ | 1 ΤΜΧ | 7-Βιομηχανία - Προγραμματιζόμενα | Motion Control | 79 | Προγραμματιζόμενα | https://eref.se.com/gr/el/product/VW3M2202 | IDMST | 3606480166747 | 24 |  | 0 | 0 | https://eref.se.com/gr/el/product/VW3M2202
VW3M2203 | LXM 32M connector kit | 67.48 | 1 ΤΜΧ | 1 ΤΜΧ | 7-Βιομηχανία - Προγραμματιζόμενα | Motion Control | 79 | Προγραμματιζόμενα | https://eref.se.com/gr/el/product/VW3M2203 | IDMST | 3606480166754 | 30 |  | 0 | 0 | https://eref.se.com/gr/el/product/VW3M2203
VW3M2207 | DC Bus Connector kit | 93.42 | 1 ΤΜΧ | 1 ΤΜΧ | 7-Βιομηχανία - Προγραμματιζόμενα | Motion Control | 79 | Προγραμματιζόμενα | https://eref.se.com/gr/el/product/VW3M2207 | IDMST | 3606480169687 | 25 | 80 | 0 | 0 | https://eref.se.com/gr/el/product/VW3M2207
VW3M2208 | encoder connector drive end RJ45, lexium, set of 5 | 42.4 | 1 ΤΜΧ | 1 ΤΜΧ | 7-Βιομηχανία - Προγραμματιζόμενα | Motion Control | 79 | Προγραμματιζόμενα | https://eref.se.com/gr/el/product/VW3M2208 | IDMST | 3606480166723 | 25 |  | 0 | 0 | https://eref.se.com/gr/el/product/VW3M2208
VW3M3103 | holding brake controller - 24 V DC - 50 W - IP20 | 283.11 | 1 ΤΜΧ | 1 ΤΜΧ | 7-Βιομηχανία - Προγραμματιζόμενα | Motion Control | 79 | Προγραμματιζόμενα | https://eref.se.com/gr/el/product/VW3M3103 | IDMST | 3389119207829 | 48 |  | 0 | 0 | https://eref.se.com/gr/el/product/VW3M3103
VW3M3302 | additional analog and digital inputs and outputs, Lexium, spring terminals | 199.82 | 1 ΤΜΧ | 1 ΤΜΧ | 7-Βιομηχανία - Προγραμματιζόμενα | Motion Control | 79 | Προγραμματιζόμενα | https://eref.se.com/gr/el/product/VW3M3302 | IDMST | 3606480409912 | 24 |  | 0 | 0 | https://eref.se.com/gr/el/product/VW3M3302
VW3M3308 | PROFINET fieldbus module, Lexium 32 | 213.7 | 1 ΤΜΧ | 1 ΤΜΧ | 7-Βιομηχανία - Προγραμματιζόμενα | Motion Control | 79 | Προγραμματιζόμενα | https://eref.se.com/gr/el/product/VW3M3308 | IDMST | 3606480909801 | 16 |  | 0 | 0 | https://eref.se.com/gr/el/product/VW3M3308
VW3M3401 | Encoder interface module, Lexium 32, card for resolver for motor | 128.46 | 1 ΤΜΧ | 1 ΤΜΧ | 7-Βιομηχανία - Προγραμματιζόμενα | Motion Control | 79 | Προγραμματιζόμενα | https://eref.se.com/gr/el/product/VW3M3401 | IDMST | 3606480169700 | 24 |  | 0 | 0 | https://eref.se.com/gr/el/product/VW3M3401
VW3M3402 | Encoder interface module, Lexium 32, card for digital input signals | 128.46 | 1 ΤΜΧ | 1 ΤΜΧ | 7-Βιομηχανία - Προγραμματιζόμενα | Motion Control | 79 | Προγραμματιζόμενα | https://eref.se.com/gr/el/product/VW3M3402 | IDMST | 3606480169717 | 24 |  | 0 | 0 | https://eref.se.com/gr/el/product/VW3M3402
VW3M3403 | Encoder interface module, Lexium 32, card for analog input signals | 128.46 | 1 ΤΜΧ | 1 ΤΜΧ | 7-Βιομηχανία - Προγραμματιζόμενα | Motion Control | 79 | Προγραμματιζόμενα | https://eref.se.com/gr/el/product/VW3M3403 | IDMST | 3606480169724 | 24 |  | 0 | 0 | https://eref.se.com/gr/el/product/VW3M3403
VW3M3501 | eSM safety card, Lexium 32, servo drive, 24V DC | 363.3 | 1 ΤΜΧ | 1 ΤΜΧ | 7-Βιομηχανία - Προγραμματιζόμενα | Motion Control | 79 | Προγραμματιζόμενα | https://eref.se.com/gr/el/product/VW3M3501 | IDMST | 3606480169694 | 36 |  | 0 | 0 | https://eref.se.com/gr/el/product/VW3M3501
VW3M3619 | Sercos communication module, Lexium | 263.4 | 1 ΤΜΧ | 1 ΤΜΧ | 7-Βιομηχανία - Προγραμματιζόμενα | Motion Control | 79 | Προγραμματιζόμενα | https://eref.se.com/gr/el/product/VW3M3619 | IDMST | 3606480694844 | 16 | 128 | 0 | 0 | https://eref.se.com/gr/el/product/VW3M3619
VW3M3805R010 | CANopen preassembled cable, for CANopen bus, 1m, 1 x RJ45, 1 female SUB D 9 | 51.69 | 1 ΤΜΧ | 1 ΤΜΧ | 7-Βιομηχανία - Προγραμματιζόμενα | Motion Control | 79 | Προγραμματιζόμενα | https://eref.se.com/gr/el/product/VW3M3805R010 | IDMST | 3389119214599 | 100 | 800 | 0 | 0 | https://eref.se.com/gr/el/product/VW3M3805R010
VW3M4701 | cable for SSI serial incremental or absolute master encoders input - 1 m | 51.64 | 1 ΤΜΧ | 1 ΤΜΧ | 7-Βιομηχανία - Προγραμματιζόμενα | Motion Control | 79 | Προγραμματιζόμενα | https://eref.se.com/gr/el/product/VW3M4701 | IDMST | 3389119214551 | 100 |  | 0 | 0 | https://eref.se.com/gr/el/product/VW3M4701
VW3M5100R30 | Power cable, Lexium 32, between servomotor BSH and servodrive, 3 m | 300.94 | 1 ΤΜΧ | 1 ΤΜΧ | 7-Βιομηχανία - Προγραμματιζόμενα | Motion Control | 79 | Προγραμματιζόμενα | https://eref.se.com/gr/el/product/VW3M5100R30 | IDMST | 3606481042057 |  |  | 0 | 0 | https://eref.se.com/gr/el/product/VW3M5100R30
VW3M5101R100 | power cable - between servomotor BDH, BSH and servodrive - 4x1.5mm²+2x1mm² - 10m | 140.13 | 1 ΤΜΧ | 1 ΤΜΧ | 7-Βιομηχανία - Προγραμματιζόμενα | Motion Control | 79 | Προγραμματιζόμενα | https://eref.se.com/gr/el/product/VW3M5101R100 | IDMST | 3389119207317 | 30 |  | 0 | 0 | https://eref.se.com/gr/el/product/VW3M5101R100
VW3M5101R15 | power cable, Lexium, between servomotor BDH, BSH and servodrive, (4x1.5mm²) + (2x1mm²), 8m | 90.83 | 1 ΤΜΧ | 1 ΤΜΧ | 7-Βιομηχανία - Προγραμματιζόμενα | Motion Control | 79 | Προγραμματιζόμενα | https://eref.se.com/gr/el/product/VW3M5101R15 | IDMST | 3606480166594 | 10 |  | 0 | 0 | https://eref.se.com/gr/el/product/VW3M5101R15
VW3M5101R150 | power cable - between servomotor BDH, BSH and servodrive - 4x1.5mm²+2x1mm² - 15m | 166.08 | 1 ΤΜΧ | 1 ΤΜΧ | 7-Βιομηχανία - Προγραμματιζόμενα | Motion Control | 79 | Προγραμματιζόμενα | https://eref.se.com/gr/el/product/VW3M5101R150 | IDMST | 3389119207324 | 30 |  | 0 | 0 | https://eref.se.com/gr/el/product/VW3M5101R150
VW3M5101R200 | power cable - between servomotor BDH, BSH and servodrive - 4x1.5mm²+2x1mm² - 20m | 194.63 | 1 ΤΜΧ | 1 ΤΜΧ | 7-Βιομηχανία - Προγραμματιζόμενα | Motion Control | 79 | Προγραμματιζόμενα | https://eref.se.com/gr/el/product/VW3M5101R200 | IDMST | 3389119207331 | 20 |  | 0 | 0 | https://eref.se.com/gr/el/product/VW3M5101R200
VW3M5101R250 | power cable - between servomotor BDH, BSH and servodrive - 4x1.5mm²+2x1mm² - 25m | 227.07 | 1 ΤΜΧ | 1 ΤΜΧ | 7-Βιομηχανία - Προγραμματιζόμενα | Motion Control | 79 | Προγραμματιζόμενα | https://eref.se.com/gr/el/product/VW3M5101R250 | IDMST | 3389119210812 | 21 |  | 0 | 0 | https://eref.se.com/gr/el/product/VW3M5101R250
VW3M5101R30 | power cable, between servomotor BDH, BSH and servodrive, 4x1.5mm²+2x1mm², 3m | 101.2 | 1 ΤΜΧ | 1 ΤΜΧ | 7-Βιομηχανία - Προγραμματιζόμενα | Motion Control | 79 | Προγραμματιζόμενα | https://eref.se.com/gr/el/product/VW3M5101R30 | IDMST | 3389119207294 | 75 |  | 0 | 0 | https://eref.se.com/gr/el/product/VW3M5101R30
VW3M5101R50 | power cable, between servomotor BDH, BSH and servodrive, 4x1.5mm²+2x1mm², 5m | 108.99 | 1 ΤΜΧ | 1 ΤΜΧ | 7-Βιομηχανία - Προγραμματιζόμενα | Motion Control | 79 | Προγραμματιζόμενα | https://eref.se.com/gr/el/product/VW3M5101R50 | IDMST | 3389119207300 | 60 |  | 0 | 0 | https://eref.se.com/gr/el/product/VW3M5101R50
VW3M5101R500 | power cable - between servomotor BDH, BSH and servodrive - 4x1.5mm²+2x1mm² - 50m | 389.24 | 1 ΤΜΧ | 1 ΤΜΧ | 7-Βιομηχανία - Προγραμματιζόμενα | Motion Control | 79 | Προγραμματιζόμενα | https://eref.se.com/gr/el/product/VW3M5101R500 | IDMST | 3389118221505 | 9 |  | 0 | 0 | https://eref.se.com/gr/el/product/VW3M5101R500
VW3M5101R750 | power cable - between servomotor BDH, BSH and servodrive - 4x1.5mm²+2x1mm² - 75m | 827.18 | 1 ΤΜΧ | 1 ΤΜΧ | 7-Βιομηχανία - Προγραμματιζόμενα | Motion Control | 79 | Προγραμματιζόμενα | https://eref.se.com/gr/el/product/VW3M5101R750 | IDMST | 3389119210836 |  |  | 0 | 0 | https://eref.se.com/gr/el/product/VW3M5101R750
VW3M5102R100 | power cable - between servomotor BSH and servodrive - 4 x 2.5 mm2 - 10 m | 177.52 | 1 ΤΜΧ | 1 ΤΜΧ | 7-Βιομηχανία - Προγραμματιζόμενα | Motion Control | 79 | Προγραμματιζόμενα | https://eref.se.com/gr/el/product/VW3M5102R100 | IDMST | 3389119207362 | 24 |  | 0 | 0 | https://eref.se.com/gr/el/product/VW3M5102R100
VW3M5102R150 | power cable - between servomotor BSH and servodrive - 4 x 2.5 mm2 - 15 m | 196.19 | 1 ΤΜΧ | 1 ΤΜΧ | 7-Βιομηχανία - Προγραμματιζόμενα | Motion Control | 79 | Προγραμματιζόμενα | https://eref.se.com/gr/el/product/VW3M5102R150 | IDMST | 3389119207379 | 18 |  | 0 | 0 | https://eref.se.com/gr/el/product/VW3M5102R150
VW3M5102R30 | power cable - between servomotor BSH and servodrive - 4 x 2.5 mm2 - 3 m | 108.99 | 1 ΤΜΧ | 1 ΤΜΧ | 7-Βιομηχανία - Προγραμματιζόμενα | Motion Control | 79 | Προγραμματιζόμενα | https://eref.se.com/gr/el/product/VW3M5102R30 | IDMST | 3389119207348 | 6 |  | 0 | 0 | https://eref.se.com/gr/el/product/VW3M5102R30
VW3M5105R100 | power cable - between servomotor BSH and servodrive - 4 x 6 mm² + 2 x 1 mm² -10m | 834.9 | 1 ΤΜΧ | 1 ΤΜΧ | 7-Βιομηχανία - Προγραμματιζόμενα | Motion Control | 79 | Προγραμματιζόμενα | https://eref.se.com/gr/el/product/VW3M5105R100 | IDMST | 3606485263878 | 16 |  | 0 | 0 | https://eref.se.com/gr/el/product/VW3M5105R100
VW3M5501R30 | power cordset 4x1,5mm² + 2x1mm² + 2x0,14mm² 3 m one end w M23 industrial con. | 204.25 | 1 ΤΜΧ | 1 ΤΜΧ | 7-Βιομηχανία - Προγραμματιζόμενα | Motion Control | 79 | Προγραμματιζόμενα | https://eref.se.com/gr/el/product/VW3M5501R30 | IDMST | 3606480564512 | 10 |  | 0 | 0 | https://eref.se.com/gr/el/product/VW3M5501R30
VW3M5D1A | motor power connector kit, leads connection for BCH2.B/.D/.F - 40/60/80mm | 32.44 | 1 ΤΜΧ | 1 ΤΜΧ | 7-Βιομηχανία - Προγραμματιζόμενα | Motion Control | 79 | Προγραμματιζόμενα | https://eref.se.com/gr/el/product/VW3M5D1A | IDMST | 3606480735943 | 24 |  | 0 | 0 | https://eref.se.com/gr/el/product/VW3M5D1A
VW3M5D1AR15 | power cable 1,5m shielded 4x 0,82mm², BCH2 leads connection | 48.97 | 1 ΤΜΧ | 1 ΤΜΧ | 7-Βιομηχανία - Προγραμματιζόμενα | Motion Control | 79 | Προγραμματιζόμενα | https://eref.se.com/gr/el/product/VW3M5D1AR15 | IDMST | 3606480735646 | 10 |  | 0 | 0 | https://eref.se.com/gr/el/product/VW3M5D1AR15
VW3M5D1AR50 | power cable 5m shielded 4x 0,82mm², BCH2 leads connection | 51.4 | 1 ΤΜΧ | 1 ΤΜΧ | 7-Βιομηχανία - Προγραμματιζόμενα | Motion Control | 79 | Προγραμματιζόμενα | https://eref.se.com/gr/el/product/VW3M5D1AR50 | IDMST | 3606480735660 | 5 |  | 0 | 0 | https://eref.se.com/gr/el/product/VW3M5D1AR50
VW3M7101R01 | DC bus connection - 0.1 m | 57.1 | 1 ΤΜΧ | 1 ΤΜΧ | 7-Βιομηχανία - Προγραμματιζόμενα | Motion Control | 79 | Προγραμματιζόμενα | https://eref.se.com/gr/el/product/VW3M7101R01 | IDMST | 3606480166778 | 30 |  | 0 | 0 | https://eref.se.com/gr/el/product/VW3M7101R01
VW3M8100R30 | Encoder cable, Lexium 32, SinCos Hiperface 3 x (2 x 0.14 mm²) + (2 x 0.34 mm²), 3 m | 178.88 | 1 ΤΜΧ | 1 ΤΜΧ | 7-Βιομηχανία - Προγραμματιζόμενα | Motion Control | 79 | Προγραμματιζόμενα | https://eref.se.com/gr/el/product/VW3M8100R30 | IDMST | 3606481042101 | 1 |  | 0 | 0 | https://eref.se.com/gr/el/product/VW3M8100R30
VW3M8102R100 | SinCos Hiperface encoder cable, Lexium, 3 x (2 x 0.14mm²) + (2 x 0.34mm²), 10m | 155.7 | 1 ΤΜΧ | 1 ΤΜΧ | 7-Βιομηχανία - Προγραμματιζόμενα | Motion Control | 79 | Προγραμματιζόμενα | https://eref.se.com/gr/el/product/VW3M8102R100 | IDMST | 3606480166631 | 12 | 48 | 0 | 0 | https://eref.se.com/gr/el/product/VW3M8102R100
VW3M8102R15 | SinCos Hiperface encoder cable, 3 x (2 x 0.14 mm²) + (2 x 0.34 mm²), 1.5 m | 97.31 | 1 ΤΜΧ | 1 ΤΜΧ | 7-Βιομηχανία - Προγραμματιζόμενα | Motion Control | 79 | Προγραμματιζόμενα | https://eref.se.com/gr/el/product/VW3M8102R15 | IDMST | 3606480166600 | 18 |  | 0 | 0 | https://eref.se.com/gr/el/product/VW3M8102R15
VW3M8102R150 | SinCos Hiperface encoder cable, Lexium, 3 x (2 x 0.14mm²) + (2 x 0.34mm²), 15m | 175.17 | 1 ΤΜΧ | 1 ΤΜΧ | 7-Βιομηχανία - Προγραμματιζόμενα | Motion Control | 79 | Προγραμματιζόμενα | https://eref.se.com/gr/el/product/VW3M8102R150 | IDMST | 3606480166648 | 12 | 48 | 0 | 0 | https://eref.se.com/gr/el/product/VW3M8102R150
VW3M8102R200 | SinCos Hiperface encoder cable, Lexium, 3 x (2 x 0.14mm²) + (2 x 0.34mm²), 20m | 201.11 | 1 ΤΜΧ | 1 ΤΜΧ | 7-Βιομηχανία - Προγραμματιζόμενα | Motion Control | 79 | Προγραμματιζόμενα | https://eref.se.com/gr/el/product/VW3M8102R200 | IDMST | 3606480166655 | 30 |  | 0 | 0 | https://eref.se.com/gr/el/product/VW3M8102R200
VW3M8102R250 | SinCos Hiperface encoder cable, Lexium, 3 x (2 x 0.14mm²) + (2 x 0.34mm²), 25m | 240.04 | 1 ΤΜΧ | 1 ΤΜΧ | 7-Βιομηχανία - Προγραμματιζόμενα | Motion Control | 79 | Προγραμματιζόμενα | https://eref.se.com/gr/el/product/VW3M8102R250 | IDMST | 3606480166662 | 6 | 24 | 0 | 0 | https://eref.se.com/gr/el/product/VW3M8102R250
VW3M8102R30 | SinCos Hiperface encoder cable, Lexium, 3 x (2 x 0.14mm²) + (2 x 0.34mm²), 3m | 110.29 | 1 ΤΜΧ | 1 ΤΜΧ | 7-Βιομηχανία - Προγραμματιζόμενα | Motion Control | 79 | Προγραμματιζόμενα | https://eref.se.com/gr/el/product/VW3M8102R30 | IDMST | 3606480166617 | 30 |  | 0 | 0 | https://eref.se.com/gr/el/product/VW3M8102R30
VW3M8102R300 | SinCos Hiperface encoder cable, 3 x (2 x 0.14 mm²) + (2 x 0.34 mm²), 30 m | 268.58 | 1 ΤΜΧ | 1 ΤΜΧ | 7-Βιομηχανία - Προγραμματιζόμενα | Motion Control | 79 | Προγραμματιζόμενα | https://eref.se.com/gr/el/product/VW3M8102R300 | IDMST | 3606485251127 |  |  | 0 | 0 | https://eref.se.com/gr/el/product/VW3M8102R300
VW3M8102R50 | SinCos Hiperface encoder cable, Lexium, 3 x (2 x 0.14mm²) + (2 x 0.34mm²), 5m | 123.25 | 1 ΤΜΧ | 1 ΤΜΧ | 7-Βιομηχανία - Προγραμματιζόμενα | Motion Control | 79 | Προγραμματιζόμενα | https://eref.se.com/gr/el/product/VW3M8102R50 | IDMST | 3606480166624 | 18 | 144 | 0 | 0 | https://eref.se.com/gr/el/product/VW3M8102R50
VW3M8102R500 | SinCos Hiperface encoder cable, Lexium, 3 x (2 x 0.14mm²) + (2 x 0.34mm²), 50m | 350.32 | 1 ΤΜΧ | 1 ΤΜΧ | 7-Βιομηχανία - Προγραμματιζόμενα | Motion Control | 79 | Προγραμματιζόμενα | https://eref.se.com/gr/el/product/VW3M8102R500 | IDMST | 3606480166679 | 3 |  | 0 | 0 | https://eref.se.com/gr/el/product/VW3M8102R500
VW3M8102R750 | SinCos Hiperface encoder cable, 3 x (2 x 0.14 mm²) + (2 x 0.34 mm²), 75 m | 460.61 | 1 ΤΜΧ | 1 ΤΜΧ | 7-Βιομηχανία - Προγραμματιζόμενα | Motion Control | 79 | Προγραμματιζόμενα | https://eref.se.com/gr/el/product/VW3M8102R750 | IDMST | 3606480166686 |  |  | 0 | 0 | https://eref.se.com/gr/el/product/VW3M8102R750
VW3M8111R10 | Connector kit, Lexium 32, encoder adaptor cable Molex, RJ45, 1 m | 46.7 | 1 ΤΜΧ | 1 ΤΜΧ | 7-Βιομηχανία - Προγραμματιζόμενα | Motion Control | 79 | Προγραμματιζόμενα | https://eref.se.com/gr/el/product/VW3M8111R10 | IDMST | 3606480166785 | 10 |  | 0 | 0 | https://eref.se.com/gr/el/product/VW3M8111R10
VW3M8112R10 | Connector kit, Lexium 32, encoder adaptor cable Sub D15, RJ45, 1 m | 141.6 | 1 ΤΜΧ | 1 ΤΜΧ | 7-Βιομηχανία - Προγραμματιζόμενα | Motion Control | 79 | Προγραμματιζόμενα | https://eref.se.com/gr/el/product/VW3M8112R10 | IDMST | 3606480166792 | 6 |  | 0 | 0 | https://eref.se.com/gr/el/product/VW3M8112R10
VW3M8214 | M23 industrial connector for creating control cordsets - set of 5 | 127.61 | 1 ΤΜΧ | 1 ΤΜΧ | 7-Βιομηχανία - Προγραμματιζόμενα | Motion Control | 79 | Προγραμματιζόμενα | https://eref.se.com/gr/el/product/VW3M8214 | IDMST | 3389118211698 | 25 |  | 0 | 0 | https://eref.se.com/gr/el/product/VW3M8214
VW3M8215 | M23 industrial connector for creating power cordsets - 1.5 or 2 mm² - set of 5 | 203.09 | 1 ΤΜΧ | 1 ΤΜΧ | 7-Βιομηχανία - Προγραμματιζόμενα | Motion Control | 79 | Προγραμματιζόμενα | https://eref.se.com/gr/el/product/VW3M8215 | IDMST | 3389118211605 | 50 |  | 0 | 0 | https://eref.se.com/gr/el/product/VW3M8215
VW3M8222R1000 | cable for creating control cord sets, Lexium, 3 x (2 x 0.14mm²) + (2 x 0.34mm²), 100m | 493.09 | 1 ΤΜΧ | 1 ΤΜΧ | 7-Βιομηχανία - Προγραμματιζόμενα | Motion Control | 79 | Προγραμματιζόμενα | https://eref.se.com/gr/el/product/VW3M8222R1000 | IDMST | 3606480166716 | 8 |  | 0 | 0 | https://eref.se.com/gr/el/product/VW3M8222R1000
VW3M8223R30 | daisy chain connection or pulse control, 3 m | 33.73 | 1 ΤΜΧ | 1 ΤΜΧ | 7-Βιομηχανία - Προγραμματιζόμενα | Motion Control | 79 | Προγραμματιζόμενα | https://eref.se.com/gr/el/product/VW3M8223R30 | IDMST | 3606480166822 | 30 |  | 0 | 0 | https://eref.se.com/gr/el/product/VW3M8223R30
VW3M8502R03 | daisy chain connection or pulse control, 0.3 m | 31.15 | 1 ΤΜΧ | 1 ΤΜΧ | 7-Βιομηχανία - Προγραμματιζόμενα | Motion Control | 79 | Προγραμματιζόμενα | https://eref.se.com/gr/el/product/VW3M8502R03 | IDMST | 3606480166808 | 10 |  | 0 | 0 | https://eref.se.com/gr/el/product/VW3M8502R03
VW3M8704 | pack of 25 memory cards - for servo drive | 518.99 | 1 ΤΜΧ | 1 ΤΜΧ | 7-Βιομηχανία - Προγραμματιζόμενα | Motion Control | 79 | Προγραμματιζόμενα | https://eref.se.com/gr/el/product/VW3M8704 | IDMST | 3606480166846 | 24 |  | 0 | 0 | https://eref.se.com/gr/el/product/VW3M8704
VW3M8705 | memory card, Lexium, for servo drive | 25.96 | 1 ΤΜΧ | 1 ΤΜΧ | 7-Βιομηχανία - Προγραμματιζόμενα | Motion Control | 79 | Προγραμματιζόμενα | https://eref.se.com/gr/el/product/VW3M8705 | IDMST | 3606480166839 | 300 |  | 0 | 0 | https://eref.se.com/gr/el/product/VW3M8705
VW3M8801R30 | preassembled cord set, 3 m | 58.39 | 1 ΤΜΧ | 1 ΤΜΧ | 7-Βιομηχανία - Προγραμματιζόμενα | Motion Control | 79 | Προγραμματιζόμενα | https://eref.se.com/gr/el/product/VW3M8801R30 | IDMST | 3606480169625 | 20 |  | 0 | 0 | https://eref.se.com/gr/el/product/VW3M8801R30
VW3M8802R15 | preassembled cord set, 1.5 m | 38.94 | 1 ΤΜΧ | 1 ΤΜΧ | 7-Βιομηχανία - Προγραμματιζόμενα | Motion Control | 79 | Προγραμματιζόμενα | https://eref.se.com/gr/el/product/VW3M8802R15 | IDMST | 3606480169632 | 40 |  | 0 | 0 | https://eref.se.com/gr/el/product/VW3M8802R15
VW3M8802R30 | preassembled cord set, 3 m | 70.06 | 1 ΤΜΧ | 1 ΤΜΧ | 7-Βιομηχανία - Προγραμματιζόμενα | Motion Control | 79 | Προγραμματιζόμενα | https://eref.se.com/gr/el/product/VW3M8802R30 | IDMST | 3606480169649 | 20 |  | 0 | 0 | https://eref.se.com/gr/el/product/VW3M8802R30
VW3M8D1A | encoder connector kit, leads connection for BCH2.B/.D./.F - 40/60/80mm, CN2 plug | 92.73 | 1 ΤΜΧ | 1 ΤΜΧ | 7-Βιομηχανία - Προγραμματιζόμενα | Motion Control | 79 | Προγραμματιζόμενα | https://eref.se.com/gr/el/product/VW3M8D1A | IDMST | 3606480735981 | 24 |  | 0 | 0 | https://eref.se.com/gr/el/product/VW3M8D1A
VW3M8D1AR15 | encoder cable 1,5m shielded, leads connection for BCH2.B/.D/.F, CN2 plug | 61.06 | 1 ΤΜΧ | 1 ΤΜΧ | 7-Βιομηχανία - Προγραμματιζόμενα | Motion Control | 79 | Προγραμματιζόμενα | https://eref.se.com/gr/el/product/VW3M8D1AR15 | IDMST | 3606480735851 | 20 |  | 0 | 0 | https://eref.se.com/gr/el/product/VW3M8D1AR15
VW3M8D1AR50 | encoder cable 5m shielded, leads connection for BCH2.B/.D/.F, CN2 plug | 92.49 | 1 ΤΜΧ | 1 ΤΜΧ | 7-Βιομηχανία - Προγραμματιζόμενα | Motion Control | 79 | Προγραμματιζόμενα | https://eref.se.com/gr/el/product/VW3M8D1AR50 | IDMST | 3606480735875 | 5 |  | 0 | 0 | https://eref.se.com/gr/el/product/VW3M8D1AR50
VW3M9002 | Power supply connector, Lexium 32i, connection module for mains | 62.98 | 1 ΤΜΧ | 1 ΤΜΧ | 7-Βιομηχανία - Προγραμματιζόμενα | Motion Control | 79 | Προγραμματιζόμενα | https://eref.se.com/gr/el/product/VW3M9002 | IDMST | 3606480595516 | 16 |  | 0 | 0 | https://eref.se.com/gr/el/product/VW3M9002
VW3M9105 | Connector module, Lexium 32i, connection with terminals, CANopen, 4DI sink/source, 2DO, STO | 176.36 | 1 ΤΜΧ | 1 ΤΜΧ | 7-Βιομηχανία - Προγραμματιζόμενα | Motion Control | 79 | Προγραμματιζόμενα | https://eref.se.com/gr/el/product/VW3M9105 | IDMST | 3606480610820 | 12 |  | 0 | 0 | https://eref.se.com/gr/el/product/VW3M9105
VW3M9106 | Connector module, Lexium 32i, Ethernet M12;4 Inputs M8 Source, STO | 239.34 | 1 ΤΜΧ | 1 ΤΜΧ | 7-Βιομηχανία - Προγραμματιζόμενα | Motion Control | 79 | Προγραμματιζόμενα | https://eref.se.com/gr/el/product/VW3M9106 | IDMST | 3606480610837 | 12 |  | 0 | 0 | https://eref.se.com/gr/el/product/VW3M9106
VW3S5101R200 | power cable 4x1.5mm², Lexium SD3, between stepper drive SD3 and 3 phases motor, shielded, 20m | 515.25 | 1 ΤΜΧ | 1 ΤΜΧ | 7-Βιομηχανία - Προγραμματιζόμενα | Motion Control | 79 | Προγραμματιζόμενα | https://eref.se.com/gr/el/product/VW3S5101R200 | IDMST | 3389119224451 | 20 |  | 0 | 0 | https://eref.se.com/gr/el/product/VW3S5101R200
VW3S5101R50 | power cable 4x1.5mm², Lexium SD3, between stepper drive SD3 and 3 phases motor, shielded, 5m | 163.49 | 1 ΤΜΧ | 1 ΤΜΧ | 7-Βιομηχανία - Προγραμματιζόμενα | Motion Control | 79 | Προγραμματιζόμενα | https://eref.se.com/gr/el/product/VW3S5101R50 | IDMST | 3389119224420 | 60 |  | 0 | 0 | https://eref.se.com/gr/el/product/VW3S5101R50
VW3S8101R200 | encoder feedback cable, Lexium SD3, between stepper drive SD3 and motor BRS3, shielded, 20m | 589.7 | 1 ΤΜΧ | 1 ΤΜΧ | 7-Βιομηχανία - Προγραμματιζόμενα | Motion Control | 79 | Προγραμματιζόμενα | https://eref.se.com/gr/el/product/VW3S8101R200 | IDMST | 3389119224550 |  |  | 0 | 0 | https://eref.se.com/gr/el/product/VW3S8101R200
VW3S8101R50 | encoder feedback cable, Lexium SD3, between stepper drive SD3 and motor BRS3, shielded, 5m | 173.86 | 1 ΤΜΧ | 1 ΤΜΧ | 7-Βιομηχανία - Προγραμματιζόμενα | Motion Control | 79 | Προγραμματιζόμενα | https://eref.se.com/gr/el/product/VW3S8101R50 | IDMST | 3389119224529 | 60 |  | 0 | 0 | https://eref.se.com/gr/el/product/VW3S8101R50
VW3S8201R05 | cable for pulse/direction signal, Lexium SD3, 5V, shielded, 0.5m | 122.61 | 1 ΤΜΧ | 1 ΤΜΧ | 7-Βιομηχανία - Προγραμματιζόμενα | Motion Control | 79 | Προγραμματιζόμενα | https://eref.se.com/gr/el/product/VW3S8201R05 | IDMST | 3389119224567 | 60 | 60 | 0 | 0 | https://eref.se.com/gr/el/product/VW3S8201R05
VW3S8201R15 | cable for pulse/direction signal, Lexium SD3, 5V, shielded, 1.5m | 64.88 | 1 ΤΜΧ | 1 ΤΜΧ | 7-Βιομηχανία - Προγραμματιζόμενα | Motion Control | 79 | Προγραμματιζόμενα | https://eref.se.com/gr/el/product/VW3S8201R15 | IDMST | 3389119224574 | 100 |  | 0 | 0 | https://eref.se.com/gr/el/product/VW3S8201R15
VW3S8202R05 | cable for pulse/direction signal, Lexium SD3, 24V, shielded, 0.5m | 116.78 | 1 ΤΜΧ | 1 ΤΜΧ | 7-Βιομηχανία - Προγραμματιζόμενα | Motion Control | 79 | Προγραμματιζόμενα | https://eref.se.com/gr/el/product/VW3S8202R05 | IDMST | 3389119224604 |  |  | 0 | 0 | https://eref.se.com/gr/el/product/VW3S8202R05
VW3S8202R15 | cable for pulse/direction signal, Lexium SD3, 24V, shielded, 1.5m | 112.88 | 1 ΤΜΧ | 1 ΤΜΧ | 7-Βιομηχανία - Προγραμματιζόμενα | Motion Control | 79 | Προγραμματιζόμενα | https://eref.se.com/gr/el/product/VW3S8202R15 | IDMST | 3389119224611 | 60 |  | 0 | 0 | https://eref.se.com/gr/el/product/VW3S8202R15
VW3S8202R30 | cable for pulse/direction signal, Lexium SD3, 24V, shielded, 3m | 93.42 | 1 ΤΜΧ | 1 ΤΜΧ | 7-Βιομηχανία - Προγραμματιζόμενα | Motion Control | 79 | Προγραμματιζόμενα | https://eref.se.com/gr/el/product/VW3S8202R30 | IDMST | 3389119224628 |  |  | 0 | 0 | https://eref.se.com/gr/el/product/VW3S8202R30
VW3S8202R50 | cable for pulse/direction signal, Lexium SD3, 24V, shielded, 5m | 175.17 | 1 ΤΜΧ | 1 ΤΜΧ | 7-Βιομηχανία - Προγραμματιζόμενα | Motion Control | 79 | Προγραμματιζόμενα | https://eref.se.com/gr/el/product/VW3S8202R50 | IDMST | 3389119224635 | 60 |  | 0 | 0 | https://eref.se.com/gr/el/product/VW3S8202R50
VW3S8212 | connector kit, Lexium SD3, for stepper drive SD3, 5x24 pole Molex connector | 125.29 | 1 ΤΜΧ | 1 ΤΜΧ | 7-Βιομηχανία - Προγραμματιζόμενα | Motion Control | 79 | Προγραμματιζόμενα | https://eref.se.com/gr/el/product/VW3S8212 | IDMST | 3389119224406 | 10 | 40 | 0 | 0 | https://eref.se.com/gr/el/product/VW3S8212
VZ0 | TeSys VARIO - πρόσθετος πόλος - 25 A - για V0 | 8.27 | 1 ΤΜΧ | 1 ΤΜΧ | 3-Βιομηχανία - Γενικής Χρήσης | Contactors Ind | 42 | Γενικής Χρήσης | https://eref.se.com/gr/el/product/VZ0 | PPCTR | 3389110551853 | 69 |  | 0 | 0 | https://eref.se.com/gr/el/product/VZ0
VZ01 | TeSys VARIO - πρόσθετος πόλος - 20 A - για V01 | 7.88 | 1 ΤΜΧ | 1 ΤΜΧ | 3-Βιομηχανία - Γενικής Χρήσης | Contactors Ind | 42 | Γενικής Χρήσης | https://eref.se.com/gr/el/product/VZ01 | PPCTR | 3389110448900 | 69 |  | 0 | 0 | https://eref.se.com/gr/el/product/VZ01
VZ02 | TeSys VARIO - πρόσθετος πόλος - 12 A - για V02 | 7.51 | 1 ΤΜΧ | 1 ΤΜΧ | 3-Βιομηχανία - Γενικής Χρήσης | Contactors Ind | 42 | Γενικής Χρήσης | https://eref.se.com/gr/el/product/VZ02 | PPCTR | 3389110448856 | 69 |  | 0 | 0 | https://eref.se.com/gr/el/product/VZ02
VZ1 | TeSys Vario - πρόσθετος πόλος - 32A - για V1 | 8.74 | 1 ΤΜΧ | 1 ΤΜΧ | 3-Βιομηχανία - Γενικής Χρήσης | Contactors Ind | 42 | Γενικής Χρήσης | https://eref.se.com/gr/el/product/VZ1 | PPCTR | 3389110551860 | 69 |  | 0 | 0 | https://eref.se.com/gr/el/product/VZ1
VZ10 | TeSys Mini-VARIO και VARIO - καλύμματα πόλων - για V5 / V6 | 3.2 | 1 ΤΜΧ | 1 ΤΜΧ | 3-Βιομηχανία - Γενικής Χρήσης | Contactors Ind | 42 | Γενικής Χρήσης | https://eref.se.com/gr/el/product/VZ10 | PPCTR | 3389110552010 | 20 |  | 0 | 0 | https://eref.se.com/gr/el/product/VZ10
VZ11 | TeSys VARIO - πρόσθετος πόλος ουδετέρου - 40 A - για V02...V2 | 10.04 | 1 ΤΜΧ | 1 ΤΜΧ | 3-Βιομηχανία - Γενικής Χρήσης | Contactors Ind | 42 | Γενικής Χρήσης | https://eref.se.com/gr/el/product/VZ11 | PPCTR | 3389110551907 | 69 |  | 0 | 0 | https://eref.se.com/gr/el/product/VZ11
VZ12 | TeSys VARIO - πρόσθετος πόλος ουδετέρου - 80 A - για V3 / V4 | 13.27 | 1 ΤΜΧ | 1 ΤΜΧ | 3-Βιομηχανία - Γενικής Χρήσης | Contactors Ind | 42 | Γενικής Χρήσης | https://eref.se.com/gr/el/product/VZ12 | PPCTR | 3389110551914 | 69 |  | 0 | 0 | https://eref.se.com/gr/el/product/VZ12
VZ13 | TeSys VARIO - πρόσθετος πόλος ουδετέρου - 175 A - για V5 / V6 | 27.62 | 1 ΤΜΧ | 1 ΤΜΧ | 3-Βιομηχανία - Γενικής Χρήσης | Contactors Ind | 42 | Γενικής Χρήσης | https://eref.se.com/gr/el/product/VZ13 | PPCTR | 3389110551921 | 30 |  | 0 | 0 | https://eref.se.com/gr/el/product/VZ13
VZ14 | TeSys Vario - πρόσθετο μπλοκ γείωσης - 40A - για V02...V2 | 9.97 | 1 ΤΜΧ | 1 ΤΜΧ | 3-Βιομηχανία - Γενικής Χρήσης | Contactors Ind | 42 | Γενικής Χρήσης | https://eref.se.com/gr/el/product/VZ14 | PPCTR | 3389110551938 | 69 |  | 0 | 0 | https://eref.se.com/gr/el/product/VZ14
VZ15 | TeSys VARIO - πρόσθετο μπλοκ γείωσης - 80 A - για V3 / V4 | 11.94 | 1 ΤΜΧ | 1 ΤΜΧ | 3-Βιομηχανία - Γενικής Χρήσης | Contactors Ind | 42 | Γενικής Χρήσης | https://eref.se.com/gr/el/product/VZ15 | PPCTR | 3389110551945 | 69 |  | 0 | 0 | https://eref.se.com/gr/el/product/VZ15
VZ16 | TeSys VARIO - πρόσθετο μπλοκ γείωσης - 175 A - για V5 / V6 | 18.4 | 1 ΤΜΧ | 1 ΤΜΧ | 3-Βιομηχανία - Γενικής Χρήσης | Contactors Ind | 42 | Γενικής Χρήσης | https://eref.se.com/gr/el/product/VZ16 | PPCTR | 3389110551952 | 30 |  | 0 | 0 | https://eref.se.com/gr/el/product/VZ16
VZ17 | TeSys Vario - άξονας προέκτασης χειριστηρίου - για σώμα V02...V2 | 9.33 | 1 ΤΜΧ | 1 ΤΜΧ | 3-Βιομηχανία - Γενικής Χρήσης | Contactors Ind | 42 | Γενικής Χρήσης | https://eref.se.com/gr/el/product/VZ17 | PPCTR | 3389110552188 | 60 | 480 | 0 | 0 | https://eref.se.com/gr/el/product/VZ17
VZ18 | TeSys Vario - άξονας προέκτασης χειριστηρίου - για σώμα V3 / V4 / V5 / V6 | 11.42 | 1 ΤΜΧ | 1 ΤΜΧ | 3-Βιομηχανία - Γενικής Χρήσης | Contactors Ind | 42 | Γενικής Χρήσης | https://eref.se.com/gr/el/product/VZ18 | PPCTR | 3389110552218 | 35 | 280 | 0 | 0 | https://eref.se.com/gr/el/product/VZ18
VZ1L015UM17T | line choke, Altistart 48, 1.7mH, 15A, IP20 | 357.1 | 1 ΤΜΧ | 1 ΤΜΧ | 5-Βιομηχανία - Παραμετροποιήσιμα | Drives & Soft starters | 67 | Παραμετροποιήσιμα | https://eref.se.com/gr/el/product/VZ1L015UM17T | IDVSD | 3389110890662 | 25 |  | 0 | 0 | https://eref.se.com/gr/el/product/VZ1L015UM17T
VZ1L150U170T | line choke, Altistart 48, 0.17mH, 150A, IP00 | 826.3 | 1 ΤΜΧ | 1 ΤΜΧ | 5-Βιομηχανία - Παραμετροποιήσιμα | Drives & Soft starters | 67 | Παραμετροποιήσιμα | https://eref.se.com/gr/el/product/VZ1L150U170T | IDVSD | 3389110890730 | 4 |  | 0 | 0 | https://eref.se.com/gr/el/product/VZ1L150U170T
VZ1L530U045T | line choke, Altistart 48, 0.045mH, 530A, IP00 | 1568.5 | 1 ΤΜΧ | 1 ΤΜΧ | 5-Βιομηχανία - Παραμετροποιήσιμα | Drives & Soft starters | 67 | Παραμετροποιήσιμα | https://eref.se.com/gr/el/product/VZ1L530U045T | IDVSD | 3389110890778 | 1 |  | 0 | 0 | https://eref.se.com/gr/el/product/VZ1L530U045T
VZ2 | TeSys VARIO - πρόσθετος πόλος - 40 A - για V2 | 9.28 | 1 ΤΜΧ | 1 ΤΜΧ | 3-Βιομηχανία - Γενικής Χρήσης | Contactors Ind | 42 | Γενικής Χρήσης | https://eref.se.com/gr/el/product/VZ2 | PPCTR | 3389110551877 | 69 |  | 0 | 0 | https://eref.se.com/gr/el/product/VZ2
VZ20 | TeSys VARIO - μπλοκ βοηθητικών επαφών - 1 NO + 1 NO | 9.28 | 1 ΤΜΧ | 1 ΤΜΧ | 3-Βιομηχανία - Γενικής Χρήσης | Contactors Ind | 42 | Γενικής Χρήσης | https://eref.se.com/gr/el/product/VZ20 | PPCTR | 3389110551976 | 69 |  | 0 | 0 | https://eref.se.com/gr/el/product/VZ20
VZ208C-15BP01 | Βαλβίδα VZ208C-15BP 0.25E SU 00 | 29.99 | 1 ΤΜΧ | 1 ΤΜΧ | 4-Μεγάλο Κτίριο | Building Management Products (Configurable Field Devices, SE8XXX - Small Building Products) | 49 | Παραμετροποιήσιμα | https://eref.se.com/gr/el/product/VZ208C-15BP01 | DBPRD | 3606481551931 |  |  | 0 | 0 | https://eref.se.com/gr/el/product/VZ208C-15BP01
VZ208C-15BP02 | Βαλβίδα VZ208C-15BP 0.4E SU 00 | 29.99 | 1 ΤΜΧ | 1 ΤΜΧ | 4-Μεγάλο Κτίριο | Building Management Products (Configurable Field Devices, SE8XXX - Small Building Products) | 49 | Παραμετροποιήσιμα | https://eref.se.com/gr/el/product/VZ208C-15BP02 | DBPRD | 3606481518200 |  |  | 0 | 0 | https://eref.se.com/gr/el/product/VZ208C-15BP02
VZ208C-15BP03 | Βαλβίδα VZ208C-15BP 0.6E SU 00 | 29.99 | 1 ΤΜΧ | 1 ΤΜΧ | 4-Μεγάλο Κτίριο | Building Management Products (Configurable Field Devices, SE8XXX - Small Building Products) | 49 | Παραμετροποιήσιμα | https://eref.se.com/gr/el/product/VZ208C-15BP03 | DBPRD | 3606481518217 |  |  | 0 | 0 | https://eref.se.com/gr/el/product/VZ208C-15BP03
VZ208C-15BP04 | Βαλβίδα VZ208C-15BP 1.0E SU 00 | 89.79 | 1 ΤΜΧ | 1 ΤΜΧ | 4-Μεγάλο Κτίριο | Building Management Products (Configurable Field Devices, SE8XXX - Small Building Products) | 49 | Παραμετροποιήσιμα | https://eref.se.com/gr/el/product/VZ208C-15BP04 | DBPRD | 3606481518224 |  |  | 0 | 0 | https://eref.se.com/gr/el/product/VZ208C-15BP04
VZ208C-15BP05 | Βαλβίδα VZ208C-15BP 1.6E SU 00 | 89.79 | 1 ΤΜΧ | 1 ΤΜΧ | 4-Μεγάλο Κτίριο | Building Management Products (Configurable Field Devices, SE8XXX - Small Building Products) | 49 | Παραμετροποιήσιμα | https://eref.se.com/gr/el/product/VZ208C-15BP05 | DBPRD | 3606489661007 |  |  | 0 | 0 | https://eref.se.com/gr/el/product/VZ208C-15BP05
VZ208C-20BP07 | Βαλβίδα VZ208C-20BP 2.5E SU 00 | 45.41 | 1 ΤΜΧ | 1 ΤΜΧ | 4-Μεγάλο Κτίριο | Building Management Products (Configurable Field Devices, SE8XXX - Small Building Products) | 49 | Παραμετροποιήσιμα | https://eref.se.com/gr/el/product/VZ208C-20BP07 | DBPRD | 3606481518231 |  |  | 0 | 0 | https://eref.se.com/gr/el/product/VZ208C-20BP07
VZ208E-15BP01 | Βαλβίδα VZ208E-15BP 0.25E SU 00 | 81.64 | 1 ΤΜΧ | 1 ΤΜΧ | 4-Μεγάλο Κτίριο | Building Management Products (Configurable Field Devices, SE8XXX - Small Building Products) | 49 | Παραμετροποιήσιμα | https://eref.se.com/gr/el/product/VZ208E-15BP01 | DBPRD | 3606481819918 |  |  | 0 | 0 | https://eref.se.com/gr/el/product/VZ208E-15BP01
VZ208E-15BP02 | Βαλβίδα VZ208E-15BP 0.4E SU 00 | 81.64 | 1 ΤΜΧ | 1 ΤΜΧ | 4-Μεγάλο Κτίριο | Building Management Products (Configurable Field Devices, SE8XXX - Small Building Products) | 49 | Παραμετροποιήσιμα | https://eref.se.com/gr/el/product/VZ208E-15BP02 | DBPRD | 3606481819925 |  |  | 0 | 0 | https://eref.se.com/gr/el/product/VZ208E-15BP02
VZ208E-15BP03 | Βαλβίδα VZ208E-15BP 0.6E SU 00 | 81.64 | 1 ΤΜΧ | 1 ΤΜΧ | 4-Μεγάλο Κτίριο | Building Management Products (Configurable Field Devices, SE8XXX - Small Building Products) | 49 | Παραμετροποιήσιμα | https://eref.se.com/gr/el/product/VZ208E-15BP03 | DBPRD | 3606489661014 |  |  | 0 | 0 | https://eref.se.com/gr/el/product/VZ208E-15BP03
VZ208E-15BP04 | Βαλβίδα VZ208E-15BP 1.0E SU 00 | 27.02 | 1 ΤΜΧ | 1 ΤΜΧ | 4-Μεγάλο Κτίριο | Building Management Products (Configurable Field Devices, SE8XXX - Small Building Products) | 49 | Παραμετροποιήσιμα | https://eref.se.com/gr/el/product/VZ208E-15BP04 | DBPRD | 3606481819932 |  |  | 0 | 0 | https://eref.se.com/gr/el/product/VZ208E-15BP04
VZ208E-15BP05 | Βαλβίδα VZ208E-15BP 1.6E SU 00 | 27.04 | 1 ΤΜΧ | 1 ΤΜΧ | 4-Μεγάλο Κτίριο | Building Management Products (Configurable Field Devices, SE8XXX - Small Building Products) | 49 | Παραμετροποιήσιμα | https://eref.se.com/gr/el/product/VZ208E-15BP05 | DBPRD | 3606489661021 |  |  | 0 | 0 | https://eref.se.com/gr/el/product/VZ208E-15BP05
VZ208E-20BP07 | Βαλβίδα VZ208E-20BP 2.5E SU 00 | 32.69 | 1 ΤΜΧ | 1 ΤΜΧ | 4-Μεγάλο Κτίριο | Building Management Products (Configurable Field Devices, SE8XXX - Small Building Products) | 49 | Παραμετροποιήσιμα | https://eref.se.com/gr/el/product/VZ208E-20BP07 | DBPRD | 3606489661038 |  |  | 0 | 0 | https://eref.se.com/gr/el/product/VZ208E-20BP07
VZ208E-20BP08 | Βαλβίδα VZ208E-20BP 4.0E SU 00 | 69.88 | 1 ΤΜΧ | 1 ΤΜΧ | 4-Μεγάλο Κτίριο | Building Management Products (Configurable Field Devices, SE8XXX - Small Building Products) | 49 | Παραμετροποιήσιμα | https://eref.se.com/gr/el/product/VZ208E-20BP08 | DBPRD | 3606489661045 |  |  | 0 | 0 | https://eref.se.com/gr/el/product/VZ208E-20BP08
VZ208E-20BP09 | Βαλβίδα VZ208E-20BP 6.0E SU 00 | 79.31 | 1 ΤΜΧ | 1 ΤΜΧ | 4-Μεγάλο Κτίριο | Building Management Products (Configurable Field Devices, SE8XXX - Small Building Products) | 49 | Παραμετροποιήσιμα | https://eref.se.com/gr/el/product/VZ208E-20BP09 | DBPRD | 3606481819949 |  |  | 0 | 0 | https://eref.se.com/gr/el/product/VZ208E-20BP09
VZ219C-15BP01 | Βαλβίδα VZ219C-15BP 0.25E SU 00 | 31.07 | 1 ΤΜΧ | 1 ΤΜΧ | 4-Μεγάλο Κτίριο | Building Management Products (Configurable Field Devices, SE8XXX - Small Building Products) | 49 | Παραμετροποιήσιμα | https://eref.se.com/gr/el/product/VZ219C-15BP01 | DBPRD | 3606481551948 |  |  | 0 | 0 | https://eref.se.com/gr/el/product/VZ219C-15BP01
VZ219C-15BP02 | Βαλβίδα VZ219C-15BP 0.4E SU 00 | 31.07 | 1 ΤΜΧ | 1 ΤΜΧ | 4-Μεγάλο Κτίριο | Building Management Products (Configurable Field Devices, SE8XXX - Small Building Products) | 49 | Παραμετροποιήσιμα | https://eref.se.com/gr/el/product/VZ219C-15BP02 | DBPRD | 3606481515421 |  |  | 0 | 0 | https://eref.se.com/gr/el/product/VZ219C-15BP02
VZ219C-15BP03 | Βαλβίδα VZ219C-15BP 0.6E SU 00 | 31.07 | 1 ΤΜΧ | 1 ΤΜΧ | 4-Μεγάλο Κτίριο | Building Management Products (Configurable Field Devices, SE8XXX - Small Building Products) | 49 | Παραμετροποιήσιμα | https://eref.se.com/gr/el/product/VZ219C-15BP03 | DBPRD | 3606481518248 |  |  | 0 | 0 | https://eref.se.com/gr/el/product/VZ219C-15BP03
VZ219C-15BP04 | Βαλβίδα VZ219C-15BP 1.0E SU 00 | 31.07 | 1 ΤΜΧ | 1 ΤΜΧ | 4-Μεγάλο Κτίριο | Building Management Products (Configurable Field Devices, SE8XXX - Small Building Products) | 49 | Παραμετροποιήσιμα | https://eref.se.com/gr/el/product/VZ219C-15BP04 | DBPRD | 3606481518255 |  |  | 0 | 0 | https://eref.se.com/gr/el/product/VZ219C-15BP04
VZ219C-15BP05 | Βαλβίδα VZ219C-15BP 1.6E SU 00 | 31.07 | 1 ΤΜΧ | 1 ΤΜΧ | 4-Μεγάλο Κτίριο | Building Management Products (Configurable Field Devices, SE8XXX - Small Building Products) | 49 | Παραμετροποιήσιμα | https://eref.se.com/gr/el/product/VZ219C-15BP05 | DBPRD | 3606481518262 |  |  | 0 | 0 | https://eref.se.com/gr/el/product/VZ219C-15BP05
VZ219C-15BP06 | Βαλβίδα VZ219C-15BP 2.0E SU 00 | 31.07 | 1 ΤΜΧ | 1 ΤΜΧ | 4-Μεγάλο Κτίριο | Building Management Products (Configurable Field Devices, SE8XXX - Small Building Products) | 49 | Παραμετροποιήσιμα | https://eref.se.com/gr/el/product/VZ219C-15BP06 | DBPRD | 3606481518279 |  |  | 0 | 0 | https://eref.se.com/gr/el/product/VZ219C-15BP06
VZ219C-20BP07 | Βαλβίδα VZ219C-15BP 2.5E SU 00 | 46.47 | 1 ΤΜΧ | 1 ΤΜΧ | 4-Μεγάλο Κτίριο | Building Management Products (Configurable Field Devices, SE8XXX - Small Building Products) | 49 | Παραμετροποιήσιμα | https://eref.se.com/gr/el/product/VZ219C-20BP07 | DBPRD | 3606481518286 |  |  | 0 | 0 | https://eref.se.com/gr/el/product/VZ219C-20BP07
VZ219E-15BP01 | Βαλβίδα VZ219E-15BP 0.25E SU 00 | 28.38 | 1 ΤΜΧ | 1 ΤΜΧ | 4-Μεγάλο Κτίριο | Building Management Products (Configurable Field Devices, SE8XXX - Small Building Products) | 49 | Παραμετροποιήσιμα | https://eref.se.com/gr/el/product/VZ219E-15BP01 | DBPRD | 3606481819956 |  |  | 0 | 0 | https://eref.se.com/gr/el/product/VZ219E-15BP01
VZ219E-15BP02 | Βαλβίδα VZ219E-15BP 0.4E SU 00 | 89.79 | 1 ΤΜΧ | 1 ΤΜΧ | 4-Μεγάλο Κτίριο | Building Management Products (Configurable Field Devices, SE8XXX - Small Building Products) | 49 | Παραμετροποιήσιμα | https://eref.se.com/gr/el/product/VZ219E-15BP02 | DBPRD | 3606481819963 |  |  | 0 | 0 | https://eref.se.com/gr/el/product/VZ219E-15BP02
VZ219E-15BP03 | Βαλβίδα VZ219E-15BP 0.6E SU 00 | 89.79 | 1 ΤΜΧ | 1 ΤΜΧ | 4-Μεγάλο Κτίριο | Building Management Products (Configurable Field Devices, SE8XXX - Small Building Products) | 49 | Παραμετροποιήσιμα | https://eref.se.com/gr/el/product/VZ219E-15BP03 | DBPRD | 3606481819970 |  |  | 0 | 0 | https://eref.se.com/gr/el/product/VZ219E-15BP03
VZ219E-15BP04 | Βαλβίδα VZ219E-15BP 1.0E SU 00 | 89.79 | 1 ΤΜΧ | 1 ΤΜΧ | 4-Μεγάλο Κτίριο | Building Management Products (Configurable Field Devices, SE8XXX - Small Building Products) | 49 | Παραμετροποιήσιμα | https://eref.se.com/gr/el/product/VZ219E-15BP04 | DBPRD | 3606481819987 |  |  | 0 | 0 | https://eref.se.com/gr/el/product/VZ219E-15BP04
VZ219E-15BP05 | Βαλβίδα VZ219E-15BP 1.6E SU 00 | 89.79 | 1 ΤΜΧ | 1 ΤΜΧ | 4-Μεγάλο Κτίριο | Building Management Products (Configurable Field Devices, SE8XXX - Small Building Products) | 49 | Παραμετροποιήσιμα | https://eref.se.com/gr/el/product/VZ219E-15BP05 | DBPRD | 3606481819994 |  |  | 0 | 0 | https://eref.se.com/gr/el/product/VZ219E-15BP05
VZ219E-15BP06 | Βαλβίδα VZ219E-15BP 2.0E SU 00 | 28.38 | 1 ΤΜΧ | 1 ΤΜΧ | 4-Μεγάλο Κτίριο | Building Management Products (Configurable Field Devices, SE8XXX - Small Building Products) | 49 | Παραμετροποιήσιμα | https://eref.se.com/gr/el/product/VZ219E-15BP06 | DBPRD | 3606481820006 |  |  | 0 | 0 | https://eref.se.com/gr/el/product/VZ219E-15BP06
VZ219E-20BP07 | Βαλβίδα VZ219E-20BP 2.5E SU 00 | 116.73 | 1 ΤΜΧ | 1 ΤΜΧ | 4-Μεγάλο Κτίριο | Building Management Products (Configurable Field Devices, SE8XXX - Small Building Products) | 49 | Παραμετροποιήσιμα | https://eref.se.com/gr/el/product/VZ219E-20BP07 | DBPRD | 3606481820013 |  |  | 0 | 0 | https://eref.se.com/gr/el/product/VZ219E-20BP07
VZ219E-20BP08 | Βαλβίδα VZ219E-20BP 4.0E SU 00 | 151.75 | 1 ΤΜΧ | 1 ΤΜΧ | 4-Μεγάλο Κτίριο | Building Management Products (Configurable Field Devices, SE8XXX - Small Building Products) | 49 | Παραμετροποιήσιμα | https://eref.se.com/gr/el/product/VZ219E-20BP08 | DBPRD | 3606481820020 |  |  | 0 | 0 | https://eref.se.com/gr/el/product/VZ219E-20BP08
VZ219E-20BP09 | Βαλβίδα VZ219E-20BP 6.0E SU 00 | 68.91 | 1 ΤΜΧ | 1 ΤΜΧ | 4-Μεγάλο Κτίριο | Building Management Products (Configurable Field Devices, SE8XXX - Small Building Products) | 49 | Παραμετροποιήσιμα | https://eref.se.com/gr/el/product/VZ219E-20BP09 | DBPRD | 3606489661052 |  |  | 0 | 0 | https://eref.se.com/gr/el/product/VZ219E-20BP09
VZ26 | TeSys Mini-VARIO και VARIO - καλύμματα πόλων - για VZ02...VZ2 / VZ11 / VZ14 | 1.99 | 1 ΤΜΧ | 1 ΤΜΧ | 3-Βιομηχανία - Γενικής Χρήσης | Contactors Ind | 42 | Γενικής Χρήσης | https://eref.se.com/gr/el/product/VZ26 | PPCTR | 3389110552027 | 100 |  | 0 | 0 | https://eref.se.com/gr/el/product/VZ26
VZ27 | TeSys Mini-VARIO και VARIO - καλύμματα πόλων - για VZ12 / VZ15 / VZ3 / VZ4 | 2.09 | 1 ΤΜΧ | 1 ΤΜΧ | 3-Βιομηχανία - Γενικής Χρήσης | Contactors Ind | 42 | Γενικής Χρήσης | https://eref.se.com/gr/el/product/VZ27 | PPCTR | 3389110552034 | 50 |  | 0 | 0 | https://eref.se.com/gr/el/product/VZ27
VZ28 | TeSys Mini-VARIO και VARIO - καλύμματα πόλων - για VZ13 / VZ16 | 3.27 | 1 ΤΜΧ | 1 ΤΜΧ | 3-Βιομηχανία - Γενικής Χρήσης | Contactors Ind | 42 | Γενικής Χρήσης | https://eref.se.com/gr/el/product/VZ28 | PPCTR | 3389110552041 | 100 |  | 0 | 0 | https://eref.se.com/gr/el/product/VZ28
VZ29 | TeSys Mini-VARIO και VARIO - καλύμματα πόλων - για μπλοκ βοηθητικών επαφών | 2.24 | 1 ΤΜΧ | 1 ΤΜΧ | 3-Βιομηχανία - Γενικής Χρήσης | Contactors Ind | 42 | Γενικής Χρήσης | https://eref.se.com/gr/el/product/VZ29 | PPCTR | 3389110552058 | 50 |  | 0 | 0 | https://eref.se.com/gr/el/product/VZ29
VZ3 | TeSys VARIO - πρόσθετος πόλος - 63 A - για V3 | 11.94 | 1 ΤΜΧ | 1 ΤΜΧ | 3-Βιομηχανία - Γενικής Χρήσης | Contactors Ind | 42 | Γενικής Χρήσης | https://eref.se.com/gr/el/product/VZ3 | PPCTR | 3389110551884 | 69 |  | 0 | 0 | https://eref.se.com/gr/el/product/VZ3
VZ30 | TeSys Vario - άξονας προέκτασης χειριστηρίου - για σώμα V02...V2 | 10.04 | 1 ΤΜΧ | 1 ΤΜΧ | 3-Βιομηχανία - Γενικής Χρήσης | Contactors Ind | 42 | Γενικής Χρήσης | https://eref.se.com/gr/el/product/VZ30 | PPCTR | 3389110552195 | 25 |  | 0 | 0 | https://eref.se.com/gr/el/product/VZ30
VZ308C-15BP01 | Βαλβίδα VZ308C-15BP 0.25E SU 00 | 35.67 | 1 ΤΜΧ | 1 ΤΜΧ | 4-Μεγάλο Κτίριο | Building Management Products (Configurable Field Devices, SE8XXX - Small Building Products) | 49 | Παραμετροποιήσιμα | https://eref.se.com/gr/el/product/VZ308C-15BP01 | DBPRD | 3606481518293 |  |  | 0 | 0 | https://eref.se.com/gr/el/product/VZ308C-15BP01
VZ308C-15BP02 | Βαλβίδα VZ308C-15BP 0.4E SU 00 | 35.67 | 1 ΤΜΧ | 1 ΤΜΧ | 4-Μεγάλο Κτίριο | Building Management Products (Configurable Field Devices, SE8XXX - Small Building Products) | 49 | Παραμετροποιήσιμα | https://eref.se.com/gr/el/product/VZ308C-15BP02 | DBPRD | 3606481551955 |  |  | 0 | 0 | https://eref.se.com/gr/el/product/VZ308C-15BP02
VZ308C-15BP04 | Βαλβίδα VZ308C-15BP 1.0E SU 00 | 35.67 | 1 ΤΜΧ | 1 ΤΜΧ | 4-Μεγάλο Κτίριο | Building Management Products (Configurable Field Devices, SE8XXX - Small Building Products) | 49 | Παραμετροποιήσιμα | https://eref.se.com/gr/el/product/VZ308C-15BP04 | DBPRD | 3606489661069 |  |  | 0 | 0 | https://eref.se.com/gr/el/product/VZ308C-15BP04
VZ308C-15BP05 | Βαλβίδα VZ308C-15BP 1.6E SU 00 | 35.67 | 1 ΤΜΧ | 1 ΤΜΧ | 4-Μεγάλο Κτίριο | Building Management Products (Configurable Field Devices, SE8XXX - Small Building Products) | 49 | Παραμετροποιήσιμα | https://eref.se.com/gr/el/product/VZ308C-15BP05 | DBPRD | 3606481515438 |  |  | 0 | 0 | https://eref.se.com/gr/el/product/VZ308C-15BP05
VZ308C-20BP07 | Βαλβίδα VZ308C-20BP 2.5E SU 00 | 48.1 | 1 ΤΜΧ | 1 ΤΜΧ | 4-Μεγάλο Κτίριο | Building Management Products (Configurable Field Devices, SE8XXX - Small Building Products) | 49 | Παραμετροποιήσιμα | https://eref.se.com/gr/el/product/VZ308C-20BP07 | DBPRD | 3606481551962 |  |  | 0 | 0 | https://eref.se.com/gr/el/product/VZ308C-20BP07
VZ308E-15BP01 | Βαλβίδα VZ308E-15BP 0.25E SU 00 | 30.54 | 1 ΤΜΧ | 1 ΤΜΧ | 4-Μεγάλο Κτίριο | Building Management Products (Configurable Field Devices, SE8XXX - Small Building Products) | 49 | Παραμετροποιήσιμα | https://eref.se.com/gr/el/product/VZ308E-15BP01 | DBPRD | 3606489661076 |  |  | 0 | 0 | https://eref.se.com/gr/el/product/VZ308E-15BP01
VZ308E-15BP02 | Βαλβίδα VZ308E-15BP 0.4E SU 00 | 97.96 | 1 ΤΜΧ | 1 ΤΜΧ | 4-Μεγάλο Κτίριο | Building Management Products (Configurable Field Devices, SE8XXX - Small Building Products) | 49 | Παραμετροποιήσιμα | https://eref.se.com/gr/el/product/VZ308E-15BP02 | DBPRD | 3606489661083 |  |  | 0 | 0 | https://eref.se.com/gr/el/product/VZ308E-15BP02
VZ308E-15BP03 | Βαλβίδα VZ308E-15BP 0.6E SU 00 | 97.96 | 1 ΤΜΧ | 1 ΤΜΧ | 4-Μεγάλο Κτίριο | Building Management Products (Configurable Field Devices, SE8XXX - Small Building Products) | 49 | Παραμετροποιήσιμα | https://eref.se.com/gr/el/product/VZ308E-15BP03 | DBPRD | 3606489661090 |  |  | 0 | 0 | https://eref.se.com/gr/el/product/VZ308E-15BP03
VZ308E-15BP04 | Βαλβίδα VZ308E-15BP 1.0E SU 00 | 30.54 | 1 ΤΜΧ | 1 ΤΜΧ | 4-Μεγάλο Κτίριο | Building Management Products (Configurable Field Devices, SE8XXX - Small Building Products) | 49 | Παραμετροποιήσιμα | https://eref.se.com/gr/el/product/VZ308E-15BP04 | DBPRD | 3606489661106 |  |  | 0 | 0 | https://eref.se.com/gr/el/product/VZ308E-15BP04
VZ308E-15BP05 | Βαλβίδα VZ308E-15BP 1.6E SU 00 | 30.54 | 1 ΤΜΧ | 1 ΤΜΧ | 4-Μεγάλο Κτίριο | Building Management Products (Configurable Field Devices, SE8XXX - Small Building Products) | 49 | Παραμετροποιήσιμα | https://eref.se.com/gr/el/product/VZ308E-15BP05 | DBPRD | 3606489661113 |  |  | 0 | 0 | https://eref.se.com/gr/el/product/VZ308E-15BP05
VZ308E-20BP07 | Βαλβίδα VZ308E-20BP 2.5E SU 00 | 36.22 | 1 ΤΜΧ | 1 ΤΜΧ | 4-Μεγάλο Κτίριο | Building Management Products (Configurable Field Devices, SE8XXX - Small Building Products) | 49 | Παραμετροποιήσιμα | https://eref.se.com/gr/el/product/VZ308E-20BP07 | DBPRD | 3606489661120 |  |  | 0 | 0 | https://eref.se.com/gr/el/product/VZ308E-20BP07
VZ308E-20BP08 | Βαλβίδα VZ308E-20BP 4.0E SU 00 | 69.45 | 1 ΤΜΧ | 1 ΤΜΧ | 4-Μεγάλο Κτίριο | Building Management Products (Configurable Field Devices, SE8XXX - Small Building Products) | 49 | Παραμετροποιήσιμα | https://eref.se.com/gr/el/product/VZ308E-20BP08 | DBPRD | 3606489661137 |  |  | 0 | 0 | https://eref.se.com/gr/el/product/VZ308E-20BP08
VZ308E-20BP09 | Βαλβίδα VZ308E-20BP 6.0E SU 00 | 74.84 | 1 ΤΜΧ | 1 ΤΜΧ | 4-Μεγάλο Κτίριο | Building Management Products (Configurable Field Devices, SE8XXX - Small Building Products) | 49 | Παραμετροποιήσιμα | https://eref.se.com/gr/el/product/VZ308E-20BP09 | DBPRD | 3606489661144 |  |  | 0 | 0 | https://eref.se.com/gr/el/product/VZ308E-20BP09
VZ31 | TeSys Vario - άξονας προέκτασης χειριστηρίου - για σώμα V3 / V4 / V5 / V6 | 11.94 | 1 ΤΜΧ | 1 ΤΜΧ | 3-Βιομηχανία - Γενικής Χρήσης | Contactors Ind | 42 | Γενικής Χρήσης | https://eref.se.com/gr/el/product/VZ31 | PPCTR | 3389110552225 | 20 |  | 0 | 0 | https://eref.se.com/gr/el/product/VZ31
VZ319C-15BP03 | Βαλβίδα VZ319C-15BP 0.6E SU 00 | 38.65 | 1 ΤΜΧ | 1 ΤΜΧ | 4-Μεγάλο Κτίριο | Building Management Products (Configurable Field Devices, SE8XXX - Small Building Products) | 49 | Παραμετροποιήσιμα | https://eref.se.com/gr/el/product/VZ319C-15BP03 | DBPRD | 3606481551986 |  |  | 0 | 0 | https://eref.se.com/gr/el/product/VZ319C-15BP03
VZ319C-15BP04 | Βαλβίδα VZ319C-15BP 1.0E SU 00 | 38.65 | 1 ΤΜΧ | 1 ΤΜΧ | 4-Μεγάλο Κτίριο | Building Management Products (Configurable Field Devices, SE8XXX - Small Building Products) | 49 | Παραμετροποιήσιμα | https://eref.se.com/gr/el/product/VZ319C-15BP04 | DBPRD | 3606481518323 |  |  | 0 | 0 | https://eref.se.com/gr/el/product/VZ319C-15BP04
VZ319C-15BP05 | Βαλβίδα VZ319C-15BP 1.6E SU 00 | 38.65 | 1 ΤΜΧ | 1 ΤΜΧ | 4-Μεγάλο Κτίριο | Building Management Products (Configurable Field Devices, SE8XXX - Small Building Products) | 49 | Παραμετροποιήσιμα | https://eref.se.com/gr/el/product/VZ319C-15BP05 | DBPRD | 3606481551993 |  |  | 0 | 0 | https://eref.se.com/gr/el/product/VZ319C-15BP05
VZ319C-15BP06 | Βαλβίδα VZ319C-15BP 2.0E SU 00 | 38.65 | 1 ΤΜΧ | 1 ΤΜΧ | 4-Μεγάλο Κτίριο | Building Management Products (Configurable Field Devices, SE8XXX - Small Building Products) | 49 | Παραμετροποιήσιμα | https://eref.se.com/gr/el/product/VZ319C-15BP06 | DBPRD | 3606481518330 |  |  | 0 | 0 | https://eref.se.com/gr/el/product/VZ319C-15BP06
VZ319C-20BP07 | Βαλβίδα VZ319C-20BP 2.5E SU 00 | 41.62 | 1 ΤΜΧ | 1 ΤΜΧ | 4-Μεγάλο Κτίριο | Building Management Products (Configurable Field Devices, SE8XXX - Small Building Products) | 49 | Παραμετροποιήσιμα | https://eref.se.com/gr/el/product/VZ319C-20BP07 | DBPRD | 3606481552006 |  |  | 0 | 0 | https://eref.se.com/gr/el/product/VZ319C-20BP07
VZ319E-15BP01 | Βαλβίδα VZ319E-15BP 0.25E SU 00 | 39.71 | 1 ΤΜΧ | 1 ΤΜΧ | 4-Μεγάλο Κτίριο | Building Management Products (Configurable Field Devices, SE8XXX - Small Building Products) | 49 | Παραμετροποιήσιμα | https://eref.se.com/gr/el/product/VZ319E-15BP01 | DBPRD | 3606489661151 |  |  | 0 | 0 | https://eref.se.com/gr/el/product/VZ319E-15BP01
VZ319E-15BP02 | Βαλβίδα VZ319E-15BP 0.4E SU 00 | 107.76 | 1 ΤΜΧ | 1 ΤΜΧ | 4-Μεγάλο Κτίριο | Building Management Products (Configurable Field Devices, SE8XXX - Small Building Products) | 49 | Παραμετροποιήσιμα | https://eref.se.com/gr/el/product/VZ319E-15BP02 | DBPRD | 3606489661168 |  |  | 0 | 0 | https://eref.se.com/gr/el/product/VZ319E-15BP02
VZ319E-15BP03 | Βαλβίδα VZ319E-15BP 0.6E SU 00 | 107.76 | 1 ΤΜΧ | 1 ΤΜΧ | 4-Μεγάλο Κτίριο | Building Management Products (Configurable Field Devices, SE8XXX - Small Building Products) | 49 | Παραμετροποιήσιμα | https://eref.se.com/gr/el/product/VZ319E-15BP03 | DBPRD | 3606489661175 |  |  | 0 | 0 | https://eref.se.com/gr/el/product/VZ319E-15BP03
VZ319E-15BP04 | Βαλβίδα VZ319E-15BP 1.0E SU 00 | 39.71 | 1 ΤΜΧ | 1 ΤΜΧ | 4-Μεγάλο Κτίριο | Building Management Products (Configurable Field Devices, SE8XXX - Small Building Products) | 49 | Παραμετροποιήσιμα | https://eref.se.com/gr/el/product/VZ319E-15BP04 | DBPRD | 3606489661182 |  |  | 0 | 0 | https://eref.se.com/gr/el/product/VZ319E-15BP04
VZ319E-15BP05 | Βαλβίδα VZ319E-15BP 1.6E SU 00 | 39.71 | 1 ΤΜΧ | 1 ΤΜΧ | 4-Μεγάλο Κτίριο | Building Management Products (Configurable Field Devices, SE8XXX - Small Building Products) | 49 | Παραμετροποιήσιμα | https://eref.se.com/gr/el/product/VZ319E-15BP05 | DBPRD | 3606489661199 |  |  | 0 | 0 | https://eref.se.com/gr/el/product/VZ319E-15BP05
VZ319E-20BP07 | Βαλβίδα VZ319E-20BP 2.5E SU 00 | 48.65 | 1 ΤΜΧ | 1 ΤΜΧ | 4-Μεγάλο Κτίριο | Building Management Products (Configurable Field Devices, SE8XXX - Small Building Products) | 49 | Παραμετροποιήσιμα | https://eref.se.com/gr/el/product/VZ319E-20BP07 | DBPRD | 3606489661212 |  |  | 0 | 0 | https://eref.se.com/gr/el/product/VZ319E-20BP07
VZ319E-20BP08 | Βαλβίδα VZ319E-20BP 4.0E SU 00 | 182.11 | 1 ΤΜΧ | 1 ΤΜΧ | 4-Μεγάλο Κτίριο | Building Management Products (Configurable Field Devices, SE8XXX - Small Building Products) | 49 | Παραμετροποιήσιμα | https://eref.se.com/gr/el/product/VZ319E-20BP08 | DBPRD | 3606489661229 |  |  | 0 | 0 | https://eref.se.com/gr/el/product/VZ319E-20BP08
VZ319E-20BP09 | Βαλβίδα VZ319E-20BP 6.0E SU 00 | 203.13 | 1 ΤΜΧ | 1 ΤΜΧ | 4-Μεγάλο Κτίριο | Building Management Products (Configurable Field Devices, SE8XXX - Small Building Products) | 49 | Παραμετροποιήσιμα | https://eref.se.com/gr/el/product/VZ319E-20BP09 | DBPRD | 3606489661236 |  |  | 0 | 0 | https://eref.se.com/gr/el/product/VZ319E-20BP09
VZ4 | TeSys VARIO - πρόσθετος πόλος - 80 A - για V4 | 12.01 | 1 ΤΜΧ | 1 ΤΜΧ | 3-Βιομηχανία - Γενικής Χρήσης | Contactors Ind | 42 | Γενικής Χρήσης | https://eref.se.com/gr/el/product/VZ4 | PPCTR | 3389110551891 | 58 |  | 0 | 0 | https://eref.se.com/gr/el/product/VZ4
VZ408C-15BP01 | Βαλβίδα VZ408C-15BP 0.25E SU 00 | 46.47 | 1 ΤΜΧ | 1 ΤΜΧ | 4-Μεγάλο Κτίριο | Building Management Products (Configurable Field Devices, SE8XXX - Small Building Products) | 49 | Παραμετροποιήσιμα | https://eref.se.com/gr/el/product/VZ408C-15BP01 | DBPRD | 3606481552037 |  |  | 0 | 0 | https://eref.se.com/gr/el/product/VZ408C-15BP01
VZ408C-15BP02 | Βαλβίδα VZ408C-15BP 0.4E SU 00 | 46.47 | 1 ΤΜΧ | 1 ΤΜΧ | 4-Μεγάλο Κτίριο | Building Management Products (Configurable Field Devices, SE8XXX - Small Building Products) | 49 | Παραμετροποιήσιμα | https://eref.se.com/gr/el/product/VZ408C-15BP02 | DBPRD | 3606481552044 |  |  | 0 | 0 | https://eref.se.com/gr/el/product/VZ408C-15BP02
VZ408C-15BP03 | Βαλβίδα VZ408C-15BP 0.6E SU 00 | 46.47 | 1 ΤΜΧ | 1 ΤΜΧ | 4-Μεγάλο Κτίριο | Building Management Products (Configurable Field Devices, SE8XXX - Small Building Products) | 49 | Παραμετροποιήσιμα | https://eref.se.com/gr/el/product/VZ408C-15BP03 | DBPRD | 3606481552051 |  |  | 0 | 0 | https://eref.se.com/gr/el/product/VZ408C-15BP03
VZ408C-15BP04 | Βαλβίδα VZ408C-15BP 1.0E SU 00 | 46.47 | 1 ΤΜΧ | 1 ΤΜΧ | 4-Μεγάλο Κτίριο | Building Management Products (Configurable Field Devices, SE8XXX - Small Building Products) | 49 | Παραμετροποιήσιμα | https://eref.se.com/gr/el/product/VZ408C-15BP04 | DBPRD | 3606481518347 |  |  | 0 | 0 | https://eref.se.com/gr/el/product/VZ408C-15BP04
VZ408C-20BP07 | Βαλβίδα VZ408C-20BP 2.5E SU 00 | 75.95 | 1 ΤΜΧ | 1 ΤΜΧ | 4-Μεγάλο Κτίριο | Building Management Products (Configurable Field Devices, SE8XXX - Small Building Products) | 49 | Παραμετροποιήσιμα | https://eref.se.com/gr/el/product/VZ408C-20BP07 | DBPRD | 3606489661250 |  |  | 0 | 0 | https://eref.se.com/gr/el/product/VZ408C-20BP07
VZ408E-15BP01 | Βαλβίδα VZ408E-15BP 0.25E SU 00 | 122.44 | 1 ΤΜΧ | 1 ΤΜΧ | 4-Μεγάλο Κτίριο | Building Management Products (Configurable Field Devices, SE8XXX - Small Building Products) | 49 | Παραμετροποιήσιμα | https://eref.se.com/gr/el/product/VZ408E-15BP01 | DBPRD | 3606489661267 |  |  | 0 | 0 | https://eref.se.com/gr/el/product/VZ408E-15BP01
VZ408E-15BP02 | Βαλβίδα VZ408E-15BP 0.4E SU 00 | 35.13 | 1 ΤΜΧ | 1 ΤΜΧ | 4-Μεγάλο Κτίριο | Building Management Products (Configurable Field Devices, SE8XXX - Small Building Products) | 49 | Παραμετροποιήσιμα | https://eref.se.com/gr/el/product/VZ408E-15BP02 | DBPRD | 3606489661274 |  |  | 0 | 0 | https://eref.se.com/gr/el/product/VZ408E-15BP02
VZ408E-15BP03 | Βαλβίδα VZ408E-15BP 0.6E SU 00 | 35.13 | 1 ΤΜΧ | 1 ΤΜΧ | 4-Μεγάλο Κτίριο | Building Management Products (Configurable Field Devices, SE8XXX - Small Building Products) | 49 | Παραμετροποιήσιμα | https://eref.se.com/gr/el/product/VZ408E-15BP03 | DBPRD | 3606489661281 |  |  | 0 | 0 | https://eref.se.com/gr/el/product/VZ408E-15BP03
VZ408E-15BP04 | Βαλβίδα VZ408E-15BP 1.0E SU 00 | 122.44 | 1 ΤΜΧ | 1 ΤΜΧ | 4-Μεγάλο Κτίριο | Building Management Products (Configurable Field Devices, SE8XXX - Small Building Products) | 49 | Παραμετροποιήσιμα | https://eref.se.com/gr/el/product/VZ408E-15BP04 | DBPRD | 3606489661298 |  |  | 0 | 0 | https://eref.se.com/gr/el/product/VZ408E-15BP04
VZ408E-15BP05 | Βαλβίδα VZ408E-15BP 1.6E SU 00 | 47.97 | 1 ΤΜΧ | 1 ΤΜΧ | 4-Μεγάλο Κτίριο | Building Management Products (Configurable Field Devices, SE8XXX - Small Building Products) | 49 | Παραμετροποιήσιμα | https://eref.se.com/gr/el/product/VZ408E-15BP05 | DBPRD | 3606489661304 |  |  | 0 | 0 | https://eref.se.com/gr/el/product/VZ408E-15BP05
VZ408E-20BP07 | Βαλβίδα VZ408E-20BP 2.5E SU 00 | 159.2 | 1 ΤΜΧ | 1 ΤΜΧ | 4-Μεγάλο Κτίριο | Building Management Products (Configurable Field Devices, SE8XXX - Small Building Products) | 49 | Παραμετροποιήσιμα | https://eref.se.com/gr/el/product/VZ408E-20BP07 | DBPRD | 3606489661311 |  |  | 0 | 0 | https://eref.se.com/gr/el/product/VZ408E-20BP07
VZ408E-20BP08 | Βαλβίδα VZ408E-20BP 4.0E SU 00 | 65.94 | 1 ΤΜΧ | 1 ΤΜΧ | 4-Μεγάλο Κτίριο | Building Management Products (Configurable Field Devices, SE8XXX - Small Building Products) | 49 | Παραμετροποιήσιμα | https://eref.se.com/gr/el/product/VZ408E-20BP08 | DBPRD | 3606489661328 |  |  | 0 | 0 | https://eref.se.com/gr/el/product/VZ408E-20BP08
VZ408E-20BP09 | Βαλβίδα VZ408E-20BP 6.0E SU 00 | 77.15 | 1 ΤΜΧ | 1 ΤΜΧ | 4-Μεγάλο Κτίριο | Building Management Products (Configurable Field Devices, SE8XXX - Small Building Products) | 49 | Παραμετροποιήσιμα | https://eref.se.com/gr/el/product/VZ408E-20BP09 | DBPRD | 3606489661335 |  |  | 0 | 0 | https://eref.se.com/gr/el/product/VZ408E-20BP09
VZ419C-15BP01 | Βαλβίδα VZ419C-15BP 0.25E SU 00 | 48.09 | 1 ΤΜΧ | 1 ΤΜΧ | 4-Μεγάλο Κτίριο | Building Management Products (Configurable Field Devices, SE8XXX - Small Building Products) | 49 | Παραμετροποιήσιμα | https://eref.se.com/gr/el/product/VZ419C-15BP01 | DBPRD | 3606481552068 |  |  | 0 | 0 | https://eref.se.com/gr/el/product/VZ419C-15BP01
VZ419C-15BP02 | Βαλβίδα VZ419C-15BP 0.4E SU 00 | 48.09 | 1 ΤΜΧ | 1 ΤΜΧ | 4-Μεγάλο Κτίριο | Building Management Products (Configurable Field Devices, SE8XXX - Small Building Products) | 49 | Παραμετροποιήσιμα | https://eref.se.com/gr/el/product/VZ419C-15BP02 | DBPRD | 3606481552075 |  |  | 0 | 0 | https://eref.se.com/gr/el/product/VZ419C-15BP02
VZ419C-15BP03 | Βαλβίδα VZ419C-15BP 0.6E SU 00 | 48.09 | 1 ΤΜΧ | 1 ΤΜΧ | 4-Μεγάλο Κτίριο | Building Management Products (Configurable Field Devices, SE8XXX - Small Building Products) | 49 | Παραμετροποιήσιμα | https://eref.se.com/gr/el/product/VZ419C-15BP03 | DBPRD | 3606481518354 |  |  | 0 | 0 | https://eref.se.com/gr/el/product/VZ419C-15BP03
VZ419C-15BP04 | Βαλβίδα VZ419C-15BP 1.0E SU 00 | 148.17 | 1 ΤΜΧ | 1 ΤΜΧ | 4-Μεγάλο Κτίριο | Building Management Products (Configurable Field Devices, SE8XXX - Small Building Products) | 49 | Παραμετροποιήσιμα | https://eref.se.com/gr/el/product/VZ419C-15BP04 | DBPRD | 3606481518361 |  |  | 0 | 0 | https://eref.se.com/gr/el/product/VZ419C-15BP04
VZ419C-15BP05 | Βαλβίδα VZ419C-15BP 1.6E SU 00 | 48.09 | 1 ΤΜΧ | 1 ΤΜΧ | 4-Μεγάλο Κτίριο | Building Management Products (Configurable Field Devices, SE8XXX - Small Building Products) | 49 | Παραμετροποιήσιμα | https://eref.se.com/gr/el/product/VZ419C-15BP05 | DBPRD | 3606481518378 |  |  | 0 | 0 | https://eref.se.com/gr/el/product/VZ419C-15BP05
VZ419C-15BP06 | Βαλβίδα VZ419C-15BP 2.0E SU 00 | 48.09 | 1 ΤΜΧ | 1 ΤΜΧ | 4-Μεγάλο Κτίριο | Building Management Products (Configurable Field Devices, SE8XXX - Small Building Products) | 49 | Παραμετροποιήσιμα | https://eref.se.com/gr/el/product/VZ419C-15BP06 | DBPRD | 3606481518385 |  |  | 0 | 0 | https://eref.se.com/gr/el/product/VZ419C-15BP06
VZ419C-20BP07 | Βαλβίδα VZ419C-20BP 2.5E SU 00 | 77 | 1 ΤΜΧ | 1 ΤΜΧ | 4-Μεγάλο Κτίριο | Building Management Products (Configurable Field Devices, SE8XXX - Small Building Products) | 49 | Παραμετροποιήσιμα | https://eref.se.com/gr/el/product/VZ419C-20BP07 | DBPRD | 3606481518392 |  |  | 0 | 0 | https://eref.se.com/gr/el/product/VZ419C-20BP07
VZ419E-15BP01 | Βαλβίδα VZ419E-15BP 0.25E SU 00 | 42.96 | 1 ΤΜΧ | 1 ΤΜΧ | 4-Μεγάλο Κτίριο | Building Management Products (Configurable Field Devices, SE8XXX - Small Building Products) | 49 | Παραμετροποιήσιμα | https://eref.se.com/gr/el/product/VZ419E-15BP01 | DBPRD | 3606481820037 |  |  | 0 | 0 | https://eref.se.com/gr/el/product/VZ419E-15BP01
VZ419E-15BP02 | Βαλβίδα VZ419E-15BP 0.4E SU 00 | 42.96 | 1 ΤΜΧ | 1 ΤΜΧ | 4-Μεγάλο Κτίριο | Building Management Products (Configurable Field Devices, SE8XXX - Small Building Products) | 49 | Παραμετροποιήσιμα | https://eref.se.com/gr/el/product/VZ419E-15BP02 | DBPRD | 3606481820044 |  |  | 0 | 0 | https://eref.se.com/gr/el/product/VZ419E-15BP02
VZ419E-15BP03 | Βαλβίδα VZ419E-15BP 0.6E SU 00 | 134.71 | 1 ΤΜΧ | 1 ΤΜΧ | 4-Μεγάλο Κτίριο | Building Management Products (Configurable Field Devices, SE8XXX - Small Building Products) | 49 | Παραμετροποιήσιμα | https://eref.se.com/gr/el/product/VZ419E-15BP03 | DBPRD | 3606481820051 |  |  | 0 | 0 | https://eref.se.com/gr/el/product/VZ419E-15BP03
VZ419E-15BP04 | Βαλβίδα VZ419E-15BP 1.0E SU 00 | 134.71 | 1 ΤΜΧ | 1 ΤΜΧ | 4-Μεγάλο Κτίριο | Building Management Products (Configurable Field Devices, SE8XXX - Small Building Products) | 49 | Παραμετροποιήσιμα | https://eref.se.com/gr/el/product/VZ419E-15BP04 | DBPRD | 3606481820068 |  |  | 0 | 0 | https://eref.se.com/gr/el/product/VZ419E-15BP04
VZ419E-15BP05 | Βαλβίδα VZ419E-15BP 1.6E SU 00 | 42.96 | 1 ΤΜΧ | 1 ΤΜΧ | 4-Μεγάλο Κτίριο | Building Management Products (Configurable Field Devices, SE8XXX - Small Building Products) | 49 | Παραμετροποιήσιμα | https://eref.se.com/gr/el/product/VZ419E-15BP05 | DBPRD | 3606481820075 |  |  | 0 | 0 | https://eref.se.com/gr/el/product/VZ419E-15BP05
VZ419E-15BP06 | Βαλβίδα VZ419E-15BP 2.0E SU 00 | 42.96 | 1 ΤΜΧ | 1 ΤΜΧ | 4-Μεγάλο Κτίριο | Building Management Products (Configurable Field Devices, SE8XXX - Small Building Products) | 49 | Παραμετροποιήσιμα | https://eref.se.com/gr/el/product/VZ419E-15BP06 | DBPRD | 3606481820082 |  |  | 0 | 0 | https://eref.se.com/gr/el/product/VZ419E-15BP06
VZ419E-20BP07 | Βαλβίδα VZ419E-20BP 2.5E SU 00 | 175.1 | 1 ΤΜΧ | 1 ΤΜΧ | 4-Μεγάλο Κτίριο | Building Management Products (Configurable Field Devices, SE8XXX - Small Building Products) | 49 | Παραμετροποιήσιμα | https://eref.se.com/gr/el/product/VZ419E-20BP07 | DBPRD | 3606481820099 |  |  | 0 | 0 | https://eref.se.com/gr/el/product/VZ419E-20BP07
VZ419E-20BP08 | Βαλβίδα VZ419E-20BP 4.0E SU 00 | 227.63 | 1 ΤΜΧ | 1 ΤΜΧ | 4-Μεγάλο Κτίριο | Building Management Products (Configurable Field Devices, SE8XXX - Small Building Products) | 49 | Παραμετροποιήσιμα | https://eref.se.com/gr/el/product/VZ419E-20BP08 | DBPRD | 3606481820105 |  |  | 0 | 0 | https://eref.se.com/gr/el/product/VZ419E-20BP08
VZ419E-20BP09 | Βαλβίδα VZ419E-20BP 6.0E SU 00 | 77.54 | 1 ΤΜΧ | 1 ΤΜΧ | 4-Μεγάλο Κτίριο | Building Management Products (Configurable Field Devices, SE8XXX - Small Building Products) | 49 | Παραμετροποιήσιμα | https://eref.se.com/gr/el/product/VZ419E-20BP09 | DBPRD | 3606481552082 |  |  | 0 | 0 | https://eref.se.com/gr/el/product/VZ419E-20BP09
VZ7 | TeSys VARIO - μπλοκ βοηθητικών επαφών - 1 NC early-break+1 NO late-make | 9.28 | 1 ΤΜΧ | 1 ΤΜΧ | 3-Βιομηχανία - Γενικής Χρήσης | Contactors Ind | 42 | Γενικής Χρήσης | https://eref.se.com/gr/el/product/VZ7 | PPCTR | 3389110551969 | 69 |  | 0 | 0 | https://eref.se.com/gr/el/product/VZ7
VZ8 | TeSys Mini-VARIO και VARIO - καλύμματα πόλων - για V02...V2 | 2.24 | 1 ΤΜΧ | 1 ΤΜΧ | 3-Βιομηχανία - Γενικής Χρήσης | Contactors Ind | 42 | Γενικής Χρήσης | https://eref.se.com/gr/el/product/VZ8 | PPCTR | 3389110551983 | 80 |  | 0 | 0 | https://eref.se.com/gr/el/product/VZ8
VZ9 | TeSys Mini-VARIO και VARIO - καλύμματα πόλων - για V3 / V4 | 2.37 | 1 ΤΜΧ | 1 ΤΜΧ | 3-Βιομηχανία - Γενικής Χρήσης | Contactors Ind | 42 | Γενικής Χρήσης | https://eref.se.com/gr/el/product/VZ9 | PPCTR | 3389110551990 | 60 |  | 0 | 0 | https://eref.se.com/gr/el/product/VZ9
VZN05 | TeSys Mini-VARIO - μπλοκ βοηθητικών επαφών - 1 NO | 5.62 | 1 ΤΜΧ | 1 ΤΜΧ | 3-Βιομηχανία - Γενικής Χρήσης | Contactors Ind | 42 | Γενικής Χρήσης | https://eref.se.com/gr/el/product/VZN05 | PPCTR | 3389110760057 | 60 |  | 0 | 0 | https://eref.se.com/gr/el/product/VZN05
VZN06 | TeSys Mini-VARIO - μπλοκ βοηθητικών επαφών - 1 NC | 5.62 | 1 ΤΜΧ | 1 ΤΜΧ | 3-Βιομηχανία - Γενικής Χρήσης | Contactors Ind | 42 | Γενικής Χρήσης | https://eref.se.com/gr/el/product/VZN06 | PPCTR | 3389110760064 | 40 |  | 0 | 0 | https://eref.se.com/gr/el/product/VZN06
VZN11 | TeSys Mini Vario - πρόσθετος πόλος ουδετέρου - 20A - για VN12, VN20 | 6.79 | 1 ΤΜΧ | 1 ΤΜΧ | 3-Βιομηχανία - Γενικής Χρήσης | Contactors Ind | 42 | Γενικής Χρήσης | https://eref.se.com/gr/el/product/VZN11 | PPCTR | 3389110760019 | 70 |  | 0 | 0 | https://eref.se.com/gr/el/product/VZN11
VZN17 | TeSys Mini-Vario - άξονας προέκτασης χειριστηρίου για σώμα V02-V2 / VN12 / VN20 | 6.51 | 1 ΤΜΧ | 1 ΤΜΧ | 3-Βιομηχανία - Γενικής Χρήσης | Contactors Ind | 42 | Γενικής Χρήσης | https://eref.se.com/gr/el/product/VZN17 | PPCTR | 3389110787252 | 60 |  | 0 | 0 | https://eref.se.com/gr/el/product/VZN17
VZN20 | TeSys Mini-VARIO - πρόσθετος πόλος - 20 A - για VN-20 | 6.24 | 1 ΤΜΧ | 1 ΤΜΧ | 3-Βιομηχανία - Γενικής Χρήσης | Contactors Ind | 42 | Γενικής Χρήσης | https://eref.se.com/gr/el/product/VZN20 | PPCTR | 3389110760033 | 70 |  | 0 | 0 | https://eref.se.com/gr/el/product/VZN20
VZN30 | TeSys Mini-Vario - άξονας προέκτασης χειριστηρίου για σώμα V02-V2 / VN12 / VN20 | 9.08 | 1 ΤΜΧ | 1 ΤΜΧ | 3-Βιομηχανία - Γενικής Χρήσης | Contactors Ind | 42 | Γενικής Χρήσης | https://eref.se.com/gr/el/product/VZN30 | PPCTR | 3389110787245 | 25 |  | 0 | 0 | https://eref.se.com/gr/el/product/VZN30
XA2EA11 | Complete push button, Easy Harmony XA2, plastic, flush, white, 22mm, spring return, unmarked, 1NO | 4.31 | 1 ΤΜΧ | 10 ΤΜΧ | 3-Βιομηχανία - Γενικής Χρήσης | Easy contactors TVS, DPE, GZ1, signaling, relays etc. | 89 | Γενικής Χρήσης | https://eref.se.com/gr/el/product/XA2EA11 | IDSIG | 3606480673573 | 100 | 1600 | 0 | 0 | https://eref.se.com/gr/el/product/XA2EA11
XA2EA21 | Complete push button, Easy Harmony XA2, plastic, flush, black, 22mm, spring return, unmarked, 1NO | 3.69 | 1 ΤΜΧ | 10 ΤΜΧ | 3-Βιομηχανία - Γενικής Χρήσης | Easy contactors TVS, DPE, GZ1, signaling, relays etc. | 89 | Γενικής Χρήσης | https://eref.se.com/gr/el/product/XA2EA21 | IDSIG | 3606480673580 | 100 | 2000 | 0 | 0 | https://eref.se.com/gr/el/product/XA2EA21
XA2EA31 | Complete push button, Easy Harmony XA2, plastic, flush, green, 22mm, spring return, unmarked, 1NO | 3.69 | 1 ΤΜΧ | 10 ΤΜΧ | 3-Βιομηχανία - Γενικής Χρήσης | Easy contactors TVS, DPE, GZ1, signaling, relays etc. | 89 | Γενικής Χρήσης | https://eref.se.com/gr/el/product/XA2EA31 | IDSIG | 3606480673597 | 5 | 100 | 0 | 0 | https://eref.se.com/gr/el/product/XA2EA31
XA2EA3311 | Complete push button, Easy Harmony XA2, plastic, flush, green, 22mm, spring return, marked I, 1NO | 4.58 | 1 ΤΜΧ | 10 ΤΜΧ | 3-Βιομηχανία - Γενικής Χρήσης | Easy contactors TVS, DPE, GZ1, signaling, relays etc. | 89 | Γενικής Χρήσης | https://eref.se.com/gr/el/product/XA2EA3311 | IDSIG | 3606480673634 | 100 | 2000 | 0 | 0 | https://eref.se.com/gr/el/product/XA2EA3311
XA2EA3341 | Complete push button, Easy Harmony XA2, plastic, flush, white, 22mm, spring return, marked UP ARROW, 1NO | 4.58 | 1 ΤΜΧ | 10 ΤΜΧ | 3-Βιομηχανία - Γενικής Χρήσης | Easy contactors TVS, DPE, GZ1, signaling, relays etc. | 89 | Γενικής Χρήσης | https://eref.se.com/gr/el/product/XA2EA3341 | IDSIG | 3606480673641 | 100 | 2000 | 0 | 0 | https://eref.se.com/gr/el/product/XA2EA3341
XA2EA3351 | Complete push button, Easy Harmony XA2, plastic, flush, black, 22mm, spring return, marked UP ARROW, 1NO | 4.58 | 1 ΤΜΧ | 10 ΤΜΧ | 3-Βιομηχανία - Γενικής Χρήσης | Easy contactors TVS, DPE, GZ1, signaling, relays etc. | 89 | Γενικής Χρήσης | https://eref.se.com/gr/el/product/XA2EA3351 | IDSIG | 3606480673658 | 100 | 2000 | 0 | 0 | https://eref.se.com/gr/el/product/XA2EA3351
XA2EA42 | Complete push button, Easy Harmony XA2, plastic, flush, red, 22mm, spring return, unmarked, 1NC | 3.69 | 1 ΤΜΧ | 10 ΤΜΧ | 3-Βιομηχανία - Γενικής Χρήσης | Easy contactors TVS, DPE, GZ1, signaling, relays etc. | 89 | Γενικής Χρήσης | https://eref.se.com/gr/el/product/XA2EA42 | IDSIG | 3606480673627 | 5 | 100 | 0 | 0 | https://eref.se.com/gr/el/product/XA2EA42
XA2EA4322 | Complete push button, Easy Harmony XA2, plastic, flush, red, 22mm, spring return, marked O, 1NC | 4.58 | 1 ΤΜΧ | 10 ΤΜΧ | 3-Βιομηχανία - Γενικής Χρήσης | Easy contactors TVS, DPE, GZ1, signaling, relays etc. | 89 | Γενικής Χρήσης | https://eref.se.com/gr/el/product/XA2EA4322 | IDSIG | 3606480673665 | 100 | 2000 | 0 | 0 | https://eref.se.com/gr/el/product/XA2EA4322
XA2EA4342 | Complete push button, Easy Harmony XA2, plastic, flush, red, 22mm, spring return, marked STOP, 1NC | 4.58 | 1 ΤΜΧ | 10 ΤΜΧ | 3-Βιομηχανία - Γενικής Χρήσης | Easy contactors TVS, DPE, GZ1, signaling, relays etc. | 89 | Γενικής Χρήσης | https://eref.se.com/gr/el/product/XA2EA4342 | IDSIG | 3606480673672 | 100 | 2000 | 0 | 0 | https://eref.se.com/gr/el/product/XA2EA4342
XA2EA51 | Complete push button, Easy Harmony XA2, plastic, flush, yellow, 22mm, spring return, unmarked, 1NO | 4.3 | 1 ΤΜΧ | 10 ΤΜΧ | 3-Βιομηχανία - Γενικής Χρήσης | Easy contactors TVS, DPE, GZ1, signaling, relays etc. | 89 | Γενικής Χρήσης | https://eref.se.com/gr/el/product/XA2EA51 | IDSIG | 3606480673603 | 10 | 100 | 0 | 0 | https://eref.se.com/gr/el/product/XA2EA51
XA2EA61 | Complete push button, Easy Harmony XA2, plastic, flush, blue, 22mm, spring return, unmarked, 1NO | 4.31 | 1 ΤΜΧ | 10 ΤΜΧ | 3-Βιομηχανία - Γενικής Χρήσης | Easy contactors TVS, DPE, GZ1, signaling, relays etc. | 89 | Γενικής Χρήσης | https://eref.se.com/gr/el/product/XA2EA61 | IDSIG | 3606480673610 | 10 | 100 | 0 | 0 | https://eref.se.com/gr/el/product/XA2EA61
XA2EC21 | Complete push button, Easy Harmony XA2, plastic, black mushroom head 40mm, 22mm, 1NO | 5.9 | 1 ΤΜΧ | 10 ΤΜΧ | 3-Βιομηχανία - Γενικής Χρήσης | Easy contactors TVS, DPE, GZ1, signaling, relays etc. | 89 | Γενικής Χρήσης | https://eref.se.com/gr/el/product/XA2EC21 | IDSIG | 3606480673689 | 70 | 1400 | 0 | 0 | https://eref.se.com/gr/el/product/XA2EC21
XA2EC31 | Complete push button, Easy Harmony XA2, plastic, green mushroom head 40mm, 22mm, 1NO | 5.9 | 1 ΤΜΧ | 10 ΤΜΧ | 3-Βιομηχανία - Γενικής Χρήσης | Easy contactors TVS, DPE, GZ1, signaling, relays etc. | 89 | Γενικής Χρήσης | https://eref.se.com/gr/el/product/XA2EC31 | IDSIG | 3606480673696 | 70 | 1400 | 0 | 0 | https://eref.se.com/gr/el/product/XA2EC31
XA2EC42 | Complete push button, Easy Harmony XA2, plastic, red mushroom head 40mm, 22mm, 1NC | 5.91 | 1 ΤΜΧ | 10 ΤΜΧ | 3-Βιομηχανία - Γενικής Χρήσης | Easy contactors TVS, DPE, GZ1, signaling, relays etc. | 89 | Γενικής Χρήσης | https://eref.se.com/gr/el/product/XA2EC42 | IDSIG | 3606480673702 | 70 | 1400 | 0 | 0 | https://eref.se.com/gr/el/product/XA2EC42
XA2ED21 | Complete selector switch, Easy Harmony XA2, plastic, black, 22mm, 2 positions, stay put, 1NO | 6.59 | 1 ΤΜΧ | 10 ΤΜΧ | 3-Βιομηχανία - Γενικής Χρήσης | Easy contactors TVS, DPE, GZ1, signaling, relays etc. | 89 | Γενικής Χρήσης | https://eref.se.com/gr/el/product/XA2ED21 | IDSIG | 3606480673849 | 5 | 100 | 0 | 0 | https://eref.se.com/gr/el/product/XA2ED21
XA2ED25 | Complete selector switch, Easy Harmony XA2, plastic, black, 22mm, 2 positions, stay put, 1NO + 1NC | 7.84 | 1 ΤΜΧ | 10 ΤΜΧ | 3-Βιομηχανία - Γενικής Χρήσης | Easy contactors TVS, DPE, GZ1, signaling, relays etc. | 89 | Γενικής Χρήσης | https://eref.se.com/gr/el/product/XA2ED25 | IDSIG | 3606480673856 | 100 | 2000 | 0 | 0 | https://eref.se.com/gr/el/product/XA2ED25
XA2ED33 | Complete selector switch, Easy Harmony XA2, plastic, black, 22mm, 3 positions, stay put, 2NO | 7.84 | 1 ΤΜΧ | 10 ΤΜΧ | 3-Βιομηχανία - Γενικής Χρήσης | Easy contactors TVS, DPE, GZ1, signaling, relays etc. | 89 | Γενικής Χρήσης | https://eref.se.com/gr/el/product/XA2ED33 | IDSIG | 3606480673863 | 5 | 100 | 0 | 0 | https://eref.se.com/gr/el/product/XA2ED33
XA2ED41 | Complete selector switch, Easy Harmony XA2, plastic, black, 22mm, 2 positions, spring return from right to left, 1NO | 6.59 | 1 ΤΜΧ | 10 ΤΜΧ | 3-Βιομηχανία - Γενικής Χρήσης | Easy contactors TVS, DPE, GZ1, signaling, relays etc. | 89 | Γενικής Χρήσης | https://eref.se.com/gr/el/product/XA2ED41 | IDSIG | 3606480673887 | 5 | 100 | 0 | 0 | https://eref.se.com/gr/el/product/XA2ED41
XA2ED53 | Complete selector switch, Easy Harmony XA2, plastic, black, 22mm, 3 positions, spring return to center, 2NO | 7.84 | 1 ΤΜΧ | 10 ΤΜΧ | 3-Βιομηχανία - Γενικής Χρήσης | Easy contactors TVS, DPE, GZ1, signaling, relays etc. | 89 | Γενικής Χρήσης | https://eref.se.com/gr/el/product/XA2ED53 | IDSIG | 3606480673870 | 5 | 100 | 0 | 0 | https://eref.se.com/gr/el/product/XA2ED53
XA2EG03 | Complete selector switch, Easy Harmony XA2, plastic, black, 22mm, key 455, 3 positions, key withdrawal in any position, stay put, 2NO | 10 | 1 ΤΜΧ | 10 ΤΜΧ | 3-Βιομηχανία - Γενικής Χρήσης | Easy contactors TVS, DPE, GZ1, signaling, relays etc. | 89 | Γενικής Χρήσης | https://eref.se.com/gr/el/product/XA2EG03 | IDSIG | 3606480673986 | 100 | 2000 | 0 | 0 | https://eref.se.com/gr/el/product/XA2EG03
XA2EG21 | Complete selector switch, Easy Harmony XA2, plastic, black, 22mm, key 455, 2 positions, stay put, 1NO | 8.42 | 1 ΤΜΧ | 10 ΤΜΧ | 3-Βιομηχανία - Γενικής Χρήσης | Easy contactors TVS, DPE, GZ1, signaling, relays etc. | 89 | Γενικής Χρήσης | https://eref.se.com/gr/el/product/XA2EG21 | IDSIG | 3606480673931 | 5 | 100 | 0 | 0 | https://eref.se.com/gr/el/product/XA2EG21
XA2EG33 | Complete selector switch, Easy Harmony XA2, plastic, black, 22mm, key 455, 3 positions, center withdrawal position, stay put, 2NO | 10 | 1 ΤΜΧ | 10 ΤΜΧ | 3-Βιομηχανία - Γενικής Χρήσης | Easy contactors TVS, DPE, GZ1, signaling, relays etc. | 89 | Γενικής Χρήσης | https://eref.se.com/gr/el/product/XA2EG33 | IDSIG | 3606480673979 | 100 | 1600 | 0 | 0 | https://eref.se.com/gr/el/product/XA2EG33
XA2EG43 | Complete selector switch, Easy Harmony XA2, plastic, black, 22mm, key 455, 2 positions, stay put, 2NO | 10 | 1 ΤΜΧ | 10 ΤΜΧ | 3-Βιομηχανία - Γενικής Χρήσης | Easy contactors TVS, DPE, GZ1, signaling, relays etc. | 89 | Γενικής Χρήσης | https://eref.se.com/gr/el/product/XA2EG43 | IDSIG | 3606480673948 | 100 | 1600 | 0 | 0 | https://eref.se.com/gr/el/product/XA2EG43
XA2EG63 | Complete selector switch, Easy Harmony XA2, plastic, black, 22mm, key 455, 2 positions, spring return from right to left, 2NO | 10 | 1 ΤΜΧ | 10 ΤΜΧ | 3-Βιομηχανία - Γενικής Χρήσης | Easy contactors TVS, DPE, GZ1, signaling, relays etc. | 89 | Γενικής Χρήσης | https://eref.se.com/gr/el/product/XA2EG63 | IDSIG | 3606480673955 | 10 | 100 | 0 | 0 | https://eref.se.com/gr/el/product/XA2EG63
XA2EG73 | Complete selector switch, Easy Harmony XA2, plastic, black, 22mm, key 455, 3 positions, spring return to center, 2NO | 10 | 1 ΤΜΧ | 10 ΤΜΧ | 3-Βιομηχανία - Γενικής Χρήσης | Easy contactors TVS, DPE, GZ1, signaling, relays etc. | 89 | Γενικής Χρήσης | https://eref.se.com/gr/el/product/XA2EG73 | IDSIG | 3606480673962 | 10 | 100 | 0 | 0 | https://eref.se.com/gr/el/product/XA2EG73
XA2EH021 | Complete push button, Easy Harmony XA2, plastic, flush, black, 22mm, push push, unmarked, 1NO | 5.82 | 1 ΤΜΧ | 10 ΤΜΧ | 3-Βιομηχανία - Γενικής Χρήσης | Easy contactors TVS, DPE, GZ1, signaling, relays etc. | 89 | Γενικής Χρήσης | https://eref.se.com/gr/el/product/XA2EH021 | IDSIG | 3606480673740 | 100 | 1600 | 0 | 0 | https://eref.se.com/gr/el/product/XA2EH021
XA2EH031 | Complete push button, Easy Harmony XA2, plastic, flush, green, 22mm, push push, unmarked, 1NO | 5.82 | 1 ΤΜΧ | 10 ΤΜΧ | 3-Βιομηχανία - Γενικής Χρήσης | Easy contactors TVS, DPE, GZ1, signaling, relays etc. | 89 | Γενικής Χρήσης | https://eref.se.com/gr/el/product/XA2EH031 | IDSIG | 3606480673757 | 100 | 2000 | 0 | 0 | https://eref.se.com/gr/el/product/XA2EH031
XA2EH042 | Complete push button, Easy Harmony XA2, plastic, flush, red, 22mm, push push, unmarked, 1NC | 5.82 | 1 ΤΜΧ | 10 ΤΜΧ | 3-Βιομηχανία - Γενικής Χρήσης | Easy contactors TVS, DPE, GZ1, signaling, relays etc. | 89 | Γενικής Χρήσης | https://eref.se.com/gr/el/product/XA2EH042 | IDSIG | 3606480673764 | 100 | 2000 | 0 | 0 | https://eref.se.com/gr/el/product/XA2EH042
XA2EH051 | Complete push button, Easy Harmony XA2, plastic, flush, yellow, 22mm, push push, unmarked, 1NO | 5.82 | 1 ΤΜΧ | 10 ΤΜΧ | 3-Βιομηχανία - Γενικής Χρήσης | Easy contactors TVS, DPE, GZ1, signaling, relays etc. | 89 | Γενικής Χρήσης | https://eref.se.com/gr/el/product/XA2EH051 | IDSIG | 3606480673771 | 100 | 2000 | 0 | 0 | https://eref.se.com/gr/el/product/XA2EH051
XA2EJ21 | Complete selector switch, Easy Harmony XA2, plastic, black, 22mm, long handle, 2 positions, stay put, 1NO | 6.59 | 1 ΤΜΧ | 10 ΤΜΧ | 3-Βιομηχανία - Γενικής Χρήσης | Easy contactors TVS, DPE, GZ1, signaling, relays etc. | 89 | Γενικής Χρήσης | https://eref.se.com/gr/el/product/XA2EJ21 | IDSIG | 3606480673894 | 100 | 2000 | 0 | 0 | https://eref.se.com/gr/el/product/XA2EJ21
XA2EJ25 | Complete selector switch Easy Harmony XA2, plastic, black, 22mm, long handle, 2 positions, stay put, 1NO + 1NC | 7.84 | 1 ΤΜΧ | 10 ΤΜΧ | 3-Βιομηχανία - Γενικής Χρήσης | Easy contactors TVS, DPE, GZ1, signaling, relays etc. | 89 | Γενικής Χρήσης | https://eref.se.com/gr/el/product/XA2EJ25 | IDSIG | 3606480673900 | 100 | 2000 | 0 | 0 | https://eref.se.com/gr/el/product/XA2EJ25
XA2EJ33 | Complete selector switch, Easy Harmony XA2, plastic, black, 22mm, long handle, 3 positions, stay put, 2NO | 7.84 | 1 ΤΜΧ | 10 ΤΜΧ | 3-Βιομηχανία - Γενικής Χρήσης | Easy contactors TVS, DPE, GZ1, signaling, relays etc. | 89 | Γενικής Χρήσης | https://eref.se.com/gr/el/product/XA2EJ33 | IDSIG | 3606480673917 | 10 | 100 | 0 | 0 | https://eref.se.com/gr/el/product/XA2EJ33
XA2EJ53 | Complete selector switch, Easy Harmony XA2, plastic, black, 22mm, long handle, 3 positions, spring return to center, 2NO | 7.84 | 1 ΤΜΧ | 10 ΤΜΧ | 3-Βιομηχανία - Γενικής Χρήσης | Easy contactors TVS, DPE, GZ1, signaling, relays etc. | 89 | Γενικής Χρήσης | https://eref.se.com/gr/el/product/XA2EJ53 | IDSIG | 3606480673924 | 100 | 2000 | 0 | 0 | https://eref.se.com/gr/el/product/XA2EJ53
XA2ES442 | Complete emergency switching off push button, Easy Harmony XA2, plastic, red mushroom 30mm, 22mm, turn to release, 1NC | 7.05 | 1 ΤΜΧ | 10 ΤΜΧ | 3-Βιομηχανία - Γενικής Χρήσης | Easy contactors TVS, DPE, GZ1, signaling, relays etc. | 89 | Γενικής Χρήσης | https://eref.se.com/gr/el/product/XA2ES442 | IDSIG | 3606480673801 | 100 | 1600 | 0 | 0 | https://eref.se.com/gr/el/product/XA2ES442
XA2ES542 | Complete emergency switching off push button, Easy Harmony XA2, plastic, red mushroom 40mm, 22mm, turn to release, 1NC | 7.05 | 1 ΤΜΧ | 10 ΤΜΧ | 3-Βιομηχανία - Γενικής Χρήσης | Easy contactors TVS, DPE, GZ1, signaling, relays etc. | 89 | Γενικής Χρήσης | https://eref.se.com/gr/el/product/XA2ES542 | IDSIG | 3606480673818 | 10 | 70 | 0 | 0 | https://eref.se.com/gr/el/product/XA2ES542
XA2ET42 | Complete emergency switching off push button, Easy Harmony XA2, plastic, red mushroom 40mm, 22mm, push pull, 1NC | 10.5 | 1 ΤΜΧ | 10 ΤΜΧ | 3-Βιομηχανία - Γενικής Χρήσης | Easy contactors TVS, DPE, GZ1, signaling, relays etc. | 89 | Γενικής Χρήσης | https://eref.se.com/gr/el/product/XA2ET42 | IDSIG | 3606480673795 | 70 | 1400 | 0 | 0 | https://eref.se.com/gr/el/product/XA2ET42
XA2EVB1LC | Monolithic pilot light, Easy Harmony XA2, plastic, white, 22mm, integral LED, screw clamp terminals, 24V AC DC | 3.89 | 1 ΤΜΧ | 10 ΤΜΧ | 3-Βιομηχανία - Γενικής Χρήσης | Easy contactors TVS, DPE, GZ1, signaling, relays etc. | 89 | Γενικής Χρήσης | https://eref.se.com/gr/el/product/XA2EVB1LC | IDSIG | 3606480989001 | 10 | 160 | 0 | 0 | https://eref.se.com/gr/el/product/XA2EVB1LC
XA2EVB3LC | Monolithic pilot light, Easy Harmony XA2, plastic, green, 22mm, integral LED, screw clamp terminals, 24V AC DC | 3.89 | 1 ΤΜΧ | 10 ΤΜΧ | 3-Βιομηχανία - Γενικής Χρήσης | Easy contactors TVS, DPE, GZ1, signaling, relays etc. | 89 | Γενικής Χρήσης | https://eref.se.com/gr/el/product/XA2EVB3LC | IDSIG | 3606480989018 | 10 | 160 | 0 | 0 | https://eref.se.com/gr/el/product/XA2EVB3LC
XA2EVB4LC | Monolithic pilot light, Easy Harmony XA2, plastic, red, 22mm, integral LED, screw clamp terminals, 24V AC DC | 3.89 | 1 ΤΜΧ | 10 ΤΜΧ | 3-Βιομηχανία - Γενικής Χρήσης | Easy contactors TVS, DPE, GZ1, signaling, relays etc. | 89 | Γενικής Χρήσης | https://eref.se.com/gr/el/product/XA2EVB4LC | IDSIG | 3606480989025 | 10 | 160 | 0 | 0 | https://eref.se.com/gr/el/product/XA2EVB4LC
XA2EVB5LC | Monolithic pilot light, Easy Harmony XA2, plastic, amber, 22mm, integral LED, screw clamp terminals, 24V AC DC | 3.89 | 1 ΤΜΧ | 10 ΤΜΧ | 3-Βιομηχανία - Γενικής Χρήσης | Easy contactors TVS, DPE, GZ1, signaling, relays etc. | 89 | Γενικής Χρήσης | https://eref.se.com/gr/el/product/XA2EVB5LC | IDSIG | 3606480989032 | 10 | 160 | 0 | 0 | https://eref.se.com/gr/el/product/XA2EVB5LC
XA2EVB6LC | Monolithic pilot light, Easy Harmony XA2, plastic, blue, 22mm, integral LED, screw clamp terminals, 24V AC DC | 4.68 | 1 ΤΜΧ | 10 ΤΜΧ | 3-Βιομηχανία - Γενικής Χρήσης | Easy contactors TVS, DPE, GZ1, signaling, relays etc. | 89 | Γενικής Χρήσης | https://eref.se.com/gr/el/product/XA2EVB6LC | IDSIG | 3606480989049 | 10 | 160 | 0 | 0 | https://eref.se.com/gr/el/product/XA2EVB6LC
XA2EVB8LC | Monolithic pilot light, Easy Harmony XA2, plastic, yellow, 22mm, integral LED, screw clamp terminals, 24V AC DC | 3.92 | 1 ΤΜΧ | 10 ΤΜΧ | 3-Βιομηχανία - Γενικής Χρήσης | Easy contactors TVS, DPE, GZ1, signaling, relays etc. | 89 | Γενικής Χρήσης | https://eref.se.com/gr/el/product/XA2EVB8LC | IDSIG | 3606489548339 | 10 | 160 | 0 | 0 | https://eref.se.com/gr/el/product/XA2EVB8LC
XA2EVF1LC | Monolithic pilot light, Easy Harmony XA2E, plastic, white, 22mm, integral LED, screw clamp terminals, 110V AC DC, anti interference | 4.1 | 1 ΤΜΧ | 10 ΤΜΧ | 3-Βιομηχανία - Γενικής Χρήσης | Easy contactors TVS, DPE, GZ1, signaling, relays etc. | 89 | Γενικής Χρήσης | https://eref.se.com/gr/el/product/XA2EVF1LC | IDSIG | 3606480989247 | 5 | 10 | 0 | 0 | https://eref.se.com/gr/el/product/XA2EVF1LC
XA2EVF3LC | Monolithic pilot light, Easy Harmony XA2E, plastic, green, 22mm, integral LED, screw clamp terminals, 110V AC DC, anti interference | 4.1 | 1 ΤΜΧ | 10 ΤΜΧ | 3-Βιομηχανία - Γενικής Χρήσης | Easy contactors TVS, DPE, GZ1, signaling, relays etc. | 89 | Γενικής Χρήσης | https://eref.se.com/gr/el/product/XA2EVF3LC | IDSIG | 3606480989056 | 10 | 160 | 0 | 0 | https://eref.se.com/gr/el/product/XA2EVF3LC
XA2EVF4LC | Monolithic pilot light, Easy Harmony XA2E, plastic, red, 22mm, integral LED, screw clamp terminals, 110V AC DC, anti interference | 4.1 | 1 ΤΜΧ | 10 ΤΜΧ | 3-Βιομηχανία - Γενικής Χρήσης | Easy contactors TVS, DPE, GZ1, signaling, relays etc. | 89 | Γενικής Χρήσης | https://eref.se.com/gr/el/product/XA2EVF4LC | IDSIG | 3606480989063 | 10 | 160 | 0 | 0 | https://eref.se.com/gr/el/product/XA2EVF4LC
XA2EVF5LC | Monolithic pilot light, Easy Harmony XA2E, plastic, amber, 22mm, integral LED, screw clamp terminals, 110V AC DC, anti interference | 4.1 | 1 ΤΜΧ | 10 ΤΜΧ | 3-Βιομηχανία - Γενικής Χρήσης | Easy contactors TVS, DPE, GZ1, signaling, relays etc. | 89 | Γενικής Χρήσης | https://eref.se.com/gr/el/product/XA2EVF5LC | IDSIG | 3606480989070 | 10 | 160 | 0 | 0 | https://eref.se.com/gr/el/product/XA2EVF5LC
XA2EVF6LC | Monolithic pilot light, Easy Harmony XA2E, plastic, blue, 22mm, integral LED, screw clamp terminals, 110V AC DC, anti interference | 4.91 | 1 ΤΜΧ | 10 ΤΜΧ | 3-Βιομηχανία - Γενικής Χρήσης | Easy contactors TVS, DPE, GZ1, signaling, relays etc. | 89 | Γενικής Χρήσης | https://eref.se.com/gr/el/product/XA2EVF6LC | IDSIG | 3606480989254 | 5 | 10 | 0 | 0 | https://eref.se.com/gr/el/product/XA2EVF6LC
XA2EVF8LC | Monolithic pilot light, Easy Harmony XA2E, plastic, yellow, 22mm, integral LED, screw clamp terminals, 110V AC DC, anti interference | 4.12 | 1 ΤΜΧ | 10 ΤΜΧ | 3-Βιομηχανία - Γενικής Χρήσης | Easy contactors TVS, DPE, GZ1, signaling, relays etc. | 89 | Γενικής Χρήσης | https://eref.se.com/gr/el/product/XA2EVF8LC | IDSIG | 3606489548346 | 5 | 10 | 0 | 0 | https://eref.se.com/gr/el/product/XA2EVF8LC
XA2EVM1LC | Monolithic pilot light, Easy Harmony XA2, plastic, white, 22mm, integral LED, screw clamp terminals, 220…230V AC, anti interference | 3.89 | 1 ΤΜΧ | 10 ΤΜΧ | 3-Βιομηχανία - Γενικής Χρήσης | Easy contactors TVS, DPE, GZ1, signaling, relays etc. | 89 | Γενικής Χρήσης | https://eref.se.com/gr/el/product/XA2EVM1LC | IDSIG | 3606480989100 | 10 | 160 | 0 | 0 | https://eref.se.com/gr/el/product/XA2EVM1LC
XA2EVM3LC | Monolithic pilot light, Easy Harmony XA2, plastic, green, 22mm, integral LED, screw clamp terminals, 220…230V AC, anti interference | 3.89 | 1 ΤΜΧ | 10 ΤΜΧ | 3-Βιομηχανία - Γενικής Χρήσης | Easy contactors TVS, DPE, GZ1, signaling, relays etc. | 89 | Γενικής Χρήσης | https://eref.se.com/gr/el/product/XA2EVM3LC | IDSIG | 3606480989117 | 10 | 160 | 0 | 0 | https://eref.se.com/gr/el/product/XA2EVM3LC
XA2EVM4LC | Monolithic pilot light, Easy Harmony XA2, plastic, red, 22mm, integral LED, screw clamp terminals, 220…230V AC, anti interference | 3.89 | 1 ΤΜΧ | 10 ΤΜΧ | 3-Βιομηχανία - Γενικής Χρήσης | Easy contactors TVS, DPE, GZ1, signaling, relays etc. | 89 | Γενικής Χρήσης | https://eref.se.com/gr/el/product/XA2EVM4LC | IDSIG | 3606480989124 | 10 | 160 | 0 | 0 | https://eref.se.com/gr/el/product/XA2EVM4LC
XA2EVM5LC | Monolithic pilot light, Easy Harmony XA2, plastic, amber, 22mm, integral LED, screw clamp terminals, 220…230V AC, anti interference | 3.89 | 1 ΤΜΧ | 10 ΤΜΧ | 3-Βιομηχανία - Γενικής Χρήσης | Easy contactors TVS, DPE, GZ1, signaling, relays etc. | 89 | Γενικής Χρήσης | https://eref.se.com/gr/el/product/XA2EVM5LC | IDSIG | 3606480989131 | 10 | 160 | 0 | 0 | https://eref.se.com/gr/el/product/XA2EVM5LC
XA2EVM6LC | Monolithic pilot light, Easy Harmony XA2, plastic, blue, 22mm, integral LED, screw clamp terminals, 220…230V AC, anti interference | 4.68 | 1 ΤΜΧ | 10 ΤΜΧ | 3-Βιομηχανία - Γενικής Χρήσης | Easy contactors TVS, DPE, GZ1, signaling, relays etc. | 89 | Γενικής Χρήσης | https://eref.se.com/gr/el/product/XA2EVM6LC | IDSIG | 3606480989148 | 10 | 160 | 0 | 0 | https://eref.se.com/gr/el/product/XA2EVM6LC
XA2EVM8LC | Monolithic pilot light, Easy Harmony XA2, plastic, yellow, 22mm, integral LED, screw clamp terminals, 220…230V AC, anti interference | 3.92 | 1 ΤΜΧ | 10 ΤΜΧ | 3-Βιομηχανία - Γενικής Χρήσης | Easy contactors TVS, DPE, GZ1, signaling, relays etc. | 89 | Γενικής Χρήσης | https://eref.se.com/gr/el/product/XA2EVM8LC | IDSIG | 3606489548360 | 10 | 160 | 0 | 0 | https://eref.se.com/gr/el/product/XA2EVM8LC
XA2EVMD1LC | Monolithic pilot light, Easy Harmony XA2, plastic, white, 22mm, integral LED, screw clamp terminals, 220V DC | 4.1 | 1 ΤΜΧ | 10 ΤΜΧ | 3-Βιομηχανία - Γενικής Χρήσης | Easy contactors TVS, DPE, GZ1, signaling, relays etc. | 89 | Γενικής Χρήσης | https://eref.se.com/gr/el/product/XA2EVMD1LC | IDSIG | 3606480989155 | 10 | 160 | 0 | 0 | https://eref.se.com/gr/el/product/XA2EVMD1LC
XA2EVMD3LC | Monolithic pilot light, Easy Harmony XA2, plastic, green, 22mm, integral LED, screw clamp terminals, 220V DC | 4.09 | 1 ΤΜΧ | 10 ΤΜΧ | 3-Βιομηχανία - Γενικής Χρήσης | Easy contactors TVS, DPE, GZ1, signaling, relays etc. | 89 | Γενικής Χρήσης | https://eref.se.com/gr/el/product/XA2EVMD3LC | IDSIG | 3606480989162 | 160 | 2560 | 0 | 0 | https://eref.se.com/gr/el/product/XA2EVMD3LC
XA2EVMD4LC | Monolithic pilot light, Easy Harmony XA2, plastic, red, 22mm, integral LED, screw clamp terminals, 220V DC | 4.1 | 1 ΤΜΧ | 10 ΤΜΧ | 3-Βιομηχανία - Γενικής Χρήσης | Easy contactors TVS, DPE, GZ1, signaling, relays etc. | 89 | Γενικής Χρήσης | https://eref.se.com/gr/el/product/XA2EVMD4LC | IDSIG | 3606480989179 | 10 | 160 | 0 | 0 | https://eref.se.com/gr/el/product/XA2EVMD4LC
XA2EVMD6LC | Monolithic pilot light, Easy Harmony XA2, plastic, blue, 22mm, integral LED, screw clamp terminals, 220V DC | 4.91 | 1 ΤΜΧ | 10 ΤΜΧ | 3-Βιομηχανία - Γενικής Χρήσης | Easy contactors TVS, DPE, GZ1, signaling, relays etc. | 89 | Γενικής Χρήσης | https://eref.se.com/gr/el/product/XA2EVMD6LC | IDSIG | 3606480989193 | 10 | 100 | 0 | 0 | https://eref.se.com/gr/el/product/XA2EVMD6LC
XA2EVMD8LC | Monolithic pilot light, Easy Harmony XA2, plastic, yellow, 22mm, integral LED, screw clamp terminals, 220V DC | 4.12 | 1 ΤΜΧ | 10 ΤΜΧ | 3-Βιομηχανία - Γενικής Χρήσης | Easy contactors TVS, DPE, GZ1, signaling, relays etc. | 89 | Γενικής Χρήσης | https://eref.se.com/gr/el/product/XA2EVMD8LC | IDSIG | 3606489548377 | 5 | 10 | 0 | 0 | https://eref.se.com/gr/el/product/XA2EVMD8LC
XA2EVQ1LC | Monolithic pilot light, Easy Harmony XA2, plastic, white, 22mm, integral LED, screw clamp terminals, 380…400V AC, anti interference | 4.28 | 1 ΤΜΧ | 10 ΤΜΧ | 3-Βιομηχανία - Γενικής Χρήσης | Easy contactors TVS, DPE, GZ1, signaling, relays etc. | 89 | Γενικής Χρήσης | https://eref.se.com/gr/el/product/XA2EVQ1LC | IDSIG | 3606480989209 | 10 | 160 | 0 | 0 | https://eref.se.com/gr/el/product/XA2EVQ1LC
XA2EVQ3LC | Monolithic pilot light, Easy Harmony XA2, plastic, green, 22mm, integral LED, screw clamp terminals, 380…400V AC, anti interference | 4.28 | 1 ΤΜΧ | 10 ΤΜΧ | 3-Βιομηχανία - Γενικής Χρήσης | Easy contactors TVS, DPE, GZ1, signaling, relays etc. | 89 | Γενικής Χρήσης | https://eref.se.com/gr/el/product/XA2EVQ3LC | IDSIG | 3606480989216 | 10 | 160 | 0 | 0 | https://eref.se.com/gr/el/product/XA2EVQ3LC
XA2EVQ4LC | Monolithic pilot light, Easy Harmony XA2, plastic, red, 22mm, integral LED, screw clamp terminals, 380…400V AC, anti interference | 4.28 | 1 ΤΜΧ | 10 ΤΜΧ | 3-Βιομηχανία - Γενικής Χρήσης | Easy contactors TVS, DPE, GZ1, signaling, relays etc. | 89 | Γενικής Χρήσης | https://eref.se.com/gr/el/product/XA2EVQ4LC | IDSIG | 3606480989223 | 10 | 160 | 0 | 0 | https://eref.se.com/gr/el/product/XA2EVQ4LC
XA2EVQ5LC | Monolithic pilot light, Easy Harmony XA2, plastic, amber, 22mm, integral LED, screw clamp terminals, 380…400V AC, anti interference | 4.28 | 1 ΤΜΧ | 10 ΤΜΧ | 3-Βιομηχανία - Γενικής Χρήσης | Easy contactors TVS, DPE, GZ1, signaling, relays etc. | 89 | Γενικής Χρήσης | https://eref.se.com/gr/el/product/XA2EVQ5LC | IDSIG | 3606480989230 | 10 | 100 | 0 | 0 | https://eref.se.com/gr/el/product/XA2EVQ5LC
XA2EVQ6LC | Monolithic pilot light, Easy Harmony XA2, plastic, blue, 22mm, integral LED, screw clamp terminals, 380…400V AC, anti interference | 5.13 | 1 ΤΜΧ | 10 ΤΜΧ | 3-Βιομηχανία - Γενικής Χρήσης | Easy contactors TVS, DPE, GZ1, signaling, relays etc. | 89 | Γενικής Χρήσης | https://eref.se.com/gr/el/product/XA2EVQ6LC | IDSIG | 3606480989292 | 5 | 10 | 0 | 0 | https://eref.se.com/gr/el/product/XA2EVQ6LC
XA2EVQ8LC | Monolithic pilot light, Easy Harmony XA2, plastic, yellow, 22mm, integral LED, screw clamp terminals, 380…400V AC, anti interference | 4.35 | 1 ΤΜΧ | 10 ΤΜΧ | 3-Βιομηχανία - Γενικής Χρήσης | Easy contactors TVS, DPE, GZ1, signaling, relays etc. | 89 | Γενικής Χρήσης | https://eref.se.com/gr/el/product/XA2EVQ8LC | IDSIG | 3606489548384 | 10 | 160 | 0 | 0 | https://eref.se.com/gr/el/product/XA2EVQ8LC
XA2EW31B1 | Complete illuminated push button, Easy Harmony XA2, plastic, flush, white, 22mm, spring return, 24V AC DC, 1NO | 7.06 | 1 ΤΜΧ | 10 ΤΜΧ | 3-Βιομηχανία - Γενικής Χρήσης | Easy contactors TVS, DPE, GZ1, signaling, relays etc. | 89 | Γενικής Χρήσης | https://eref.se.com/gr/el/product/XA2EW31B1 | IDSIG | 3606480673993 | 70 | 1120 | 0 | 0 | https://eref.se.com/gr/el/product/XA2EW31B1
XA2EW31M1 | Complete illuminated push button, Easy Harmony XA2, plastic, flush, white, 22mm, spring return, 220V AC, 1NO | 9.17 | 1 ΤΜΧ | 10 ΤΜΧ | 3-Βιομηχανία - Γενικής Χρήσης | Easy contactors TVS, DPE, GZ1, signaling, relays etc. | 89 | Γενικής Χρήσης | https://eref.se.com/gr/el/product/XA2EW31M1 | IDSIG | 3606480674044 | 70 | 1120 | 0 | 0 | https://eref.se.com/gr/el/product/XA2EW31M1
XA2EW31Q1 | Complete illuminated push button, Easy Harmony XA2, plastic, flush, white, 22mm, spring return, 380V AC, 1NO | 9.32 | 1 ΤΜΧ | 10 ΤΜΧ | 3-Βιομηχανία - Γενικής Χρήσης | Easy contactors TVS, DPE, GZ1, signaling, relays etc. | 89 | Γενικής Χρήσης | https://eref.se.com/gr/el/product/XA2EW31Q1 | IDSIG | 3606480674099 |  |  | 0 | 0 | https://eref.se.com/gr/el/product/XA2EW31Q1
XA2EW33B1 | Complete illuminated push button, Easy Harmony XA2, plastic, flush, green, 22mm, spring return, 24V AC DC, 1NO | 7.06 | 1 ΤΜΧ | 10 ΤΜΧ | 3-Βιομηχανία - Γενικής Χρήσης | Easy contactors TVS, DPE, GZ1, signaling, relays etc. | 89 | Γενικής Χρήσης | https://eref.se.com/gr/el/product/XA2EW33B1 | IDSIG | 3606480674006 | 70 | 1400 | 0 | 0 | https://eref.se.com/gr/el/product/XA2EW33B1
XA2EW33M1 | Complete illuminated push button, Easy Harmony XA2, plastic, flush, green, 22mm, spring return, 220V AC, 1NO | 9.17 | 1 ΤΜΧ | 10 ΤΜΧ | 3-Βιομηχανία - Γενικής Χρήσης | Easy contactors TVS, DPE, GZ1, signaling, relays etc. | 89 | Γενικής Χρήσης | https://eref.se.com/gr/el/product/XA2EW33M1 | IDSIG | 3606480674051 | 5 | 70 | 0 | 0 | https://eref.se.com/gr/el/product/XA2EW33M1
XA2EW34B1 | Complete illuminated push button, Easy Harmony XA2, plastic, flush, red, 22mm, spring return, 24V AC DC, 1NO | 7.06 | 1 ΤΜΧ | 10 ΤΜΧ | 3-Βιομηχανία - Γενικής Χρήσης | Easy contactors TVS, DPE, GZ1, signaling, relays etc. | 89 | Γενικής Χρήσης | https://eref.se.com/gr/el/product/XA2EW34B1 | IDSIG | 3606480674013 | 10 | 70 | 0 | 0 | https://eref.se.com/gr/el/product/XA2EW34B1
XA2EW34B2 | Complete illuminated push button, Easy Harmony XA2, plastic, flush, red, 22mm, spring return, 24V AC DC, 1NC | 7.06 | 1 ΤΜΧ | 10 ΤΜΧ | 3-Βιομηχανία - Γενικής Χρήσης | Easy contactors TVS, DPE, GZ1, signaling, relays etc. | 89 | Γενικής Χρήσης | https://eref.se.com/gr/el/product/XA2EW34B2 | IDSIG | 3606480800290 | 70 | 1400 | 0 | 0 | https://eref.se.com/gr/el/product/XA2EW34B2
XA2EW34M1 | Complete illuminated push button, Easy Harmony XA2, plastic, flush, red, 22mm, spring return, 220V AC, 1NO | 9.17 | 1 ΤΜΧ | 10 ΤΜΧ | 3-Βιομηχανία - Γενικής Χρήσης | Easy contactors TVS, DPE, GZ1, signaling, relays etc. | 89 | Γενικής Χρήσης | https://eref.se.com/gr/el/product/XA2EW34M1 | IDSIG | 3606480674068 | 10 | 70 | 0 | 0 | https://eref.se.com/gr/el/product/XA2EW34M1
XA2EW34M2 | Complete illuminated push button, Easy Harmony XA2, plastic, flush, red, 22mm, spring return, 220V AC, 1NC | 9.17 | 1 ΤΜΧ | 10 ΤΜΧ | 3-Βιομηχανία - Γενικής Χρήσης | Easy contactors TVS, DPE, GZ1, signaling, relays etc. | 89 | Γενικής Χρήσης | https://eref.se.com/gr/el/product/XA2EW34M2 | IDSIG | 3606480800603 | 70 | 1120 | 0 | 0 | https://eref.se.com/gr/el/product/XA2EW34M2
XA2EW34Q2 | Complete illuminated push button, Easy Harmony XA2, plastic, flush, red, 22mm, spring return, 380V AC, 1NC | 9.55 | 1 ΤΜΧ | 10 ΤΜΧ | 3-Βιομηχανία - Γενικής Χρήσης | Easy contactors TVS, DPE, GZ1, signaling, relays etc. | 89 | Γενικής Χρήσης | https://eref.se.com/gr/el/product/XA2EW34Q2 | IDSIG | 3606480800610 | 70 | 1120 | 0 | 0 | https://eref.se.com/gr/el/product/XA2EW34Q2
XA2EW35B1 | Complete illuminated push button, Easy Harmony XA2, plastic, flush, amber, 22mm, spring return, 24V AC DC, 1NO | 7.06 | 1 ΤΜΧ | 10 ΤΜΧ | 3-Βιομηχανία - Γενικής Χρήσης | Easy contactors TVS, DPE, GZ1, signaling, relays etc. | 89 | Γενικής Χρήσης | https://eref.se.com/gr/el/product/XA2EW35B1 | IDSIG | 3606480674020 | 10 | 70 | 0 | 0 | https://eref.se.com/gr/el/product/XA2EW35B1
XA2EW35M1 | Complete illuminated push button, Easy Harmony XA2, plastic, flush, amber, 22mm, spring return, 220V AC, 1NO | 9.17 | 1 ΤΜΧ | 10 ΤΜΧ | 3-Βιομηχανία - Γενικής Χρήσης | Easy contactors TVS, DPE, GZ1, signaling, relays etc. | 89 | Γενικής Χρήσης | https://eref.se.com/gr/el/product/XA2EW35M1 | IDSIG | 3606480674075 | 70 | 1120 | 0 | 0 | https://eref.se.com/gr/el/product/XA2EW35M1
XA2EW36B1 | Complete illuminated push button, Easy Harmony XA2, plastic, flush, blue, 22mm, spring return, 24V AC DC, 1NO | 7.06 | 1 ΤΜΧ | 10 ΤΜΧ | 3-Βιομηχανία - Γενικής Χρήσης | Easy contactors TVS, DPE, GZ1, signaling, relays etc. | 89 | Γενικής Χρήσης | https://eref.se.com/gr/el/product/XA2EW36B1 | IDSIG | 3606480674037 | 5 | 70 | 0 | 0 | https://eref.se.com/gr/el/product/XA2EW36B1
XA2EW36M1 | Complete illuminated push button, Easy Harmony XA2, plastic, flush, blue, 22mm, spring return, 220V AC, 1NO | 9.17 | 1 ΤΜΧ | 10 ΤΜΧ | 3-Βιομηχανία - Γενικής Χρήσης | Easy contactors TVS, DPE, GZ1, signaling, relays etc. | 89 | Γενικής Χρήσης | https://eref.se.com/gr/el/product/XA2EW36M1 | IDSIG | 3606480674082 | 70 | 1120 | 0 | 0 | https://eref.se.com/gr/el/product/XA2EW36M1
XA2EW7L3741B5 | Illuminated double headed push button, Easy Harmony XA2, plastic, 22mm, 1 green flush I + 1 light + 1 red flush O, 24V AC DC, 1NO + 1NC | 14.8 | 1 ΤΜΧ | 1 ΤΜΧ | 3-Βιομηχανία - Γενικής Χρήσης | Easy contactors TVS, DPE, GZ1, signaling, relays etc. | 89 | Γενικής Χρήσης | https://eref.se.com/gr/el/product/XA2EW7L3741B5 | IDSIG | 3606481892881 | 70 | 1120 | 0 | 0 | https://eref.se.com/gr/el/product/XA2EW7L3741B5
XACA02 | Empty pendant control station, Harmony XAC, plastic, yellow, 2 cut outs | 45.6 | 1 ΤΜΧ | 1 ΤΜΧ | 3-Βιομηχανία - Γενικής Χρήσης | Control & Signalling | 46 | Γενικής Χρήσης | https://eref.se.com/gr/el/product/XACA02 | IDSIG | 3389110645040 | 60 |  | 0 | 0 | https://eref.se.com/gr/el/product/XACA02
XACA03 | Empty pendant control station, Harmony XAC, plastic, yellow, 3 cut outs | 39.7 | 1 ΤΜΧ | 1 ΤΜΧ | 3-Βιομηχανία - Γενικής Χρήσης | Control & Signalling | 46 | Γενικής Χρήσης | https://eref.se.com/gr/el/product/XACA03 | IDSIG | 3389110426793 | 60 |  | 0 | 0 | https://eref.se.com/gr/el/product/XACA03
XACA04 | Empty pendant control station, Harmony XAC, plastic, yellow, 4 cut outs | 46.3 | 1 ΤΜΧ | 1 ΤΜΧ | 3-Βιομηχανία - Γενικής Χρήσης | Control & Signalling | 46 | Γενικής Χρήσης | https://eref.se.com/gr/el/product/XACA04 | IDSIG | 3389110645057 | 48 |  | 0 | 0 | https://eref.se.com/gr/el/product/XACA04
XACA05 | Empty pendant control station, Harmony XAC, plastic, yellow, 5 cut outs | 51.2 | 1 ΤΜΧ | 1 ΤΜΧ | 3-Βιομηχανία - Γενικής Χρήσης | Control & Signalling | 46 | Γενικής Χρήσης | https://eref.se.com/gr/el/product/XACA05 | IDSIG | 3389110835670 | 12 | 48 | 0 | 0 | https://eref.se.com/gr/el/product/XACA05
XACA06 | Empty pendant control station, Harmony XAC, plastic, yellow, 6 cut outs | 56.6 | 1 ΤΜΧ | 1 ΤΜΧ | 3-Βιομηχανία - Γενικής Χρήσης | Control & Signalling | 46 | Γενικής Χρήσης | https://eref.se.com/gr/el/product/XACA06 | IDSIG | 3389110645064 | 40 |  | 0 | 0 | https://eref.se.com/gr/el/product/XACA06
XACA08 | Empty pendant control station, Harmony XAC, plastic, yellow, 8 cut outs | 54.4 | 1 ΤΜΧ | 1 ΤΜΧ | 3-Βιομηχανία - Γενικής Χρήσης | Control & Signalling | 46 | Γενικής Χρήσης | https://eref.se.com/gr/el/product/XACA08 | IDSIG | 3389110645071 | 40 |  | 0 | 0 | https://eref.se.com/gr/el/product/XACA08
XACA087631418Z | pushbutton station | 204.9 | 1 ΤΜΧ | 1 ΤΜΧ | 3-Βιομηχανία - Γενικής Χρήσης | Control & Signalling | 46 | Γενικής Χρήσης | https://eref.se.com/gr/el/product/XACA087631418Z | IDSIG | 3389110732214 |  |  | 0 | 0 | https://eref.se.com/gr/el/product/XACA087631418Z
XACA12 | Empty pendant control station, Harmony XAC, plastic, yellow, 12 cut outs | 93.1 | 1 ΤΜΧ | 1 ΤΜΧ | 3-Βιομηχανία - Γενικής Χρήσης | Control & Signalling | 46 | Γενικής Χρήσης | https://eref.se.com/gr/el/product/XACA12 | IDSIG | 3389110645088 | 30 |  | 0 | 0 | https://eref.se.com/gr/el/product/XACA12
XACA201 | Pendant control station, Harmony XAC, plastic, yellow, pistol grip, 2 push buttons with 1NO | 57.1 | 1 ΤΜΧ | 1 ΤΜΧ | 3-Βιομηχανία - Γενικής Χρήσης | Control & Signalling | 46 | Γενικής Χρήσης | https://eref.se.com/gr/el/product/XACA201 | IDSIG | 3389110645002 | 6 | 96 | 0 | 0 | https://eref.se.com/gr/el/product/XACA201
XACA2013 | Pendant control station, Harmony XAC, plastic, yellow, pistol grip, 2 push buttons with 1NO, 1 emergency stop NC | 64.8 | 1 ΤΜΧ | 1 ΤΜΧ | 3-Βιομηχανία - Γενικής Χρήσης | Control & Signalling | 46 | Γενικής Χρήσης | https://eref.se.com/gr/el/product/XACA2013 | IDSIG | 3389110558777 | 15 |  | 0 | 0 | https://eref.se.com/gr/el/product/XACA2013
XACA2053 | Pendant control station, Harmony XAC, plastic, yellow, pistol grip, 2 push buttons with NO+NC, 1 emergency stop NC | 63 | 1 ΤΜΧ | 1 ΤΜΧ | 3-Βιομηχανία - Γενικής Χρήσης | Control & Signalling | 46 | Γενικής Χρήσης | https://eref.se.com/gr/el/product/XACA2053 | IDSIG | 3389110558814 | 15 | 120 | 0 | 0 | https://eref.se.com/gr/el/product/XACA2053
XACA2073 | Pendant control station, Harmony XAC, plastic, yellow, pistol grip, 2 push buttons with 2NO, 1 emergency stop NC | 69.1 | 1 ΤΜΧ | 1 ΤΜΧ | 3-Βιομηχανία - Γενικής Χρήσης | Control & Signalling | 46 | Γενικής Χρήσης | https://eref.se.com/gr/el/product/XACA2073 | IDSIG | 3389110558890 | 15 | 120 | 0 | 0 | https://eref.se.com/gr/el/product/XACA2073
XACA211 | Pendant control station, Harmony XAC, plastic, yellow, pistol grip, 2 booted push buttons with 1NO | 59.3 | 1 ΤΜΧ | 1 ΤΜΧ | 3-Βιομηχανία - Γενικής Χρήσης | Control & Signalling | 46 | Γενικής Χρήσης | https://eref.se.com/gr/el/product/XACA211 | IDSIG | 3389110644814 | 6 |  | 0 | 0 | https://eref.se.com/gr/el/product/XACA211
XACA2153 | Pendant control station, Harmony XAC, plastic, yellow, pistol grip, 2 booted push buttons with NO + NC, 1 emergency stop NC | 67.4 | 1 ΤΜΧ | 1 ΤΜΧ | 3-Βιομηχανία - Γενικής Χρήσης | Control & Signalling | 46 | Γενικής Χρήσης | https://eref.se.com/gr/el/product/XACA2153 | IDSIG | 3389110558876 | 15 | 120 | 0 | 0 | https://eref.se.com/gr/el/product/XACA2153
XACA2173 | Pendant control station, Harmony XAC, plastic, yellow, pistol grip, 2 booted push buttons with 2NO, 1 emergency stop NC | 72.5 | 1 ΤΜΧ | 1 ΤΜΧ | 3-Βιομηχανία - Γενικής Χρήσης | Control & Signalling | 46 | Γενικής Χρήσης | https://eref.se.com/gr/el/product/XACA2173 | IDSIG | 3389110558913 | 6 |  | 0 | 0 | https://eref.se.com/gr/el/product/XACA2173
XACA271 | Pendant control station, Harmony XAC, plastic, yellow, 2 push buttons with 1NO | 65.8 | 1 ΤΜΧ | 1 ΤΜΧ | 3-Βιομηχανία - Γενικής Χρήσης | Control & Signalling | 46 | Γενικής Χρήσης | https://eref.se.com/gr/el/product/XACA271 | IDSIG | 3389110645095 | 60 |  | 0 | 0 | https://eref.se.com/gr/el/product/XACA271
XACA2713 | Pendant control station, Harmony XAC, plastic, yellow, 2 push buttons with 1NO, 1 emergency stop NC | 65.2 | 1 ΤΜΧ | 1 ΤΜΧ | 3-Βιομηχανία - Γενικής Χρήσης | Control & Signalling | 46 | Γενικής Χρήσης | https://eref.se.com/gr/el/product/XACA2713 | IDSIG | 3389110426809 | 30 |  | 0 | 0 | https://eref.se.com/gr/el/product/XACA2713
XACA281 | Pendant control station, Harmony XAC, plastic, yellow, 2 push buttons with NO+NC | 77.3 | 1 ΤΜΧ | 1 ΤΜΧ | 3-Βιομηχανία - Γενικής Χρήσης | Control & Signalling | 46 | Γενικής Χρήσης | https://eref.se.com/gr/el/product/XACA281 | IDSIG | 3389110644821 | 60 |  | 0 | 0 | https://eref.se.com/gr/el/product/XACA281
XACA2813 | Pendant control station, Harmony XAC, plastic, yellow, 2 push buttons with NO+NC, 1 emergency stop NC | 68.2 | 1 ΤΜΧ | 1 ΤΜΧ | 3-Βιομηχανία - Γενικής Χρήσης | Control & Signalling | 46 | Γενικής Χρήσης | https://eref.se.com/gr/el/product/XACA2813 | IDSIG | 3389110426816 | 30 |  | 0 | 0 | https://eref.se.com/gr/el/product/XACA2813
XACA291 | Pendant control station, Harmony XAC, plastic, yellow, 2 push buttons with 2NO+1NC | 100.6 | 1 ΤΜΧ | 1 ΤΜΧ | 3-Βιομηχανία - Γενικής Χρήσης | Control & Signalling | 46 | Γενικής Χρήσης | https://eref.se.com/gr/el/product/XACA291 | IDSIG | 3389110367201 | 6 |  | 0 | 0 | https://eref.se.com/gr/el/product/XACA291
XACA2913 | Pendant control station, Harmony XAC, plastic, yellow, 2 push buttons with 2NO+1NC, 1 emergency stop NC | 90 | 1 ΤΜΧ | 1 ΤΜΧ | 3-Βιομηχανία - Γενικής Χρήσης | Control & Signalling | 46 | Γενικής Χρήσης | https://eref.se.com/gr/el/product/XACA2913 | IDSIG | 3389110426847 | 6 | 24 | 0 | 0 | https://eref.se.com/gr/el/product/XACA2913
XACA471 | Pendant control station, Harmony XAC, plastic, yellow, 4 push buttons with 1NO | 82.7 | 1 ΤΜΧ | 1 ΤΜΧ | 3-Βιομηχανία - Γενικής Χρήσης | Control & Signalling | 46 | Γενικής Χρήσης | https://eref.se.com/gr/el/product/XACA471 | IDSIG | 3389110645101 | 12 | 48 | 0 | 0 | https://eref.se.com/gr/el/product/XACA471
XACA4713 | Pendant control station, Harmony XAC, plastic, yellow, 4 push buttons with 1NO, 1 emergency stop NC | 112.3 | 1 ΤΜΧ | 1 ΤΜΧ | 3-Βιομηχανία - Γενικής Χρήσης | Control & Signalling | 46 | Γενικής Χρήσης | https://eref.se.com/gr/el/product/XACA4713 | IDSIG | 3389110426878 | 30 |  | 0 | 0 | https://eref.se.com/gr/el/product/XACA4713
XACA47131 | Pendant control station, Harmony XAC, plastic, yellow, 4 push buttons 1NO, 1 emergency stop latching 3NC | 140.6 | 1 ΤΜΧ | 1 ΤΜΧ | 3-Βιομηχανία - Γενικής Χρήσης | Control & Signalling | 46 | Γενικής Χρήσης | https://eref.se.com/gr/el/product/XACA47131 | IDSIG | 3389110501018 | 1 |  | 0 | 0 | https://eref.se.com/gr/el/product/XACA47131
XACA481 | Pendant control station, Harmony XAC, plastic, yellow, 4 push buttons with NO+NC | 101.8 | 1 ΤΜΧ | 1 ΤΜΧ | 3-Βιομηχανία - Γενικής Χρήσης | Control & Signalling | 46 | Γενικής Χρήσης | https://eref.se.com/gr/el/product/XACA481 | IDSIG | 3389110644845 | 48 |  | 0 | 0 | https://eref.se.com/gr/el/product/XACA481
XACA4813 | Pendant control station, Harmony XAC, plastic, yellow, 4 push buttons with NO+NC, 1 emergency stop NC | 115.8 | 1 ΤΜΧ | 1 ΤΜΧ | 3-Βιομηχανία - Γενικής Χρήσης | Control & Signalling | 46 | Γενικής Χρήσης | https://eref.se.com/gr/el/product/XACA4813 | IDSIG | 3389110426885 | 6 | 24 | 0 | 0 | https://eref.se.com/gr/el/product/XACA4813
XACA49141 | Pendant control station, Harmony XAC, plastic, yellow, 4 push buttons 2NO + 1NC, 3 emergency stop trigger action 1NC | 166.8 | 1 ΤΜΧ | 1 ΤΜΧ | 3-Βιομηχανία - Γενικής Χρήσης | Control & Signalling | 46 | Γενικής Χρήσης | https://eref.se.com/gr/el/product/XACA49141 | IDSIG | 3389110835625 |  |  | 0 | 0 | https://eref.se.com/gr/el/product/XACA49141
XACA671 | Pendant control station, Harmony XAC, plastic, yellow 6 push buttons with 1NO | 89.4 | 1 ΤΜΧ | 1 ΤΜΧ | 3-Βιομηχανία - Γενικής Χρήσης | Control & Signalling | 46 | Γενικής Χρήσης | https://eref.se.com/gr/el/product/XACA671 | IDSIG | 3389110645118 | 42 |  | 0 | 0 | https://eref.se.com/gr/el/product/XACA671
XACA6713 | Pendant control station, Harmony XAC, plastic, yellow, 6 push buttons with 1NO, 1 emergency stop NC | 127.1 | 1 ΤΜΧ | 1 ΤΜΧ | 3-Βιομηχανία - Γενικής Χρήσης | Control & Signalling | 46 | Γενικής Χρήσης | https://eref.se.com/gr/el/product/XACA6713 | IDSIG | 3389110426892 | 25 |  | 0 | 0 | https://eref.se.com/gr/el/product/XACA6713
XACA67141 | Pendant control station, Harmony XAC, plastic, yellow, 6 push buttons 1NO, 1 emergency stop trigger action 3NC | 196.1 | 1 ΤΜΧ | 1 ΤΜΧ | 3-Βιομηχανία - Γενικής Χρήσης | Control & Signalling | 46 | Γενικής Χρήσης | https://eref.se.com/gr/el/product/XACA67141 | IDSIG | 3389110843477 |  |  | 0 | 0 | https://eref.se.com/gr/el/product/XACA67141
XACA681 | Pendant control station, Harmony XAC, plastic, yellow, 6 push buttons with NO+NC | 127.4 | 1 ΤΜΧ | 1 ΤΜΧ | 3-Βιομηχανία - Γενικής Χρήσης | Control & Signalling | 46 | Γενικής Χρήσης | https://eref.se.com/gr/el/product/XACA681 | IDSIG | 3389110644869 | 24 |  | 0 | 0 | https://eref.se.com/gr/el/product/XACA681
XACA6813 | Pendant control station, Harmony XAC, plastic, yellow, 6 push buttons with NO+NC, 1 emergency stop NC | 160.3 | 1 ΤΜΧ | 1 ΤΜΧ | 3-Βιομηχανία - Γενικής Χρήσης | Control & Signalling | 46 | Γενικής Χρήσης | https://eref.se.com/gr/el/product/XACA6813 | IDSIG | 3389110426908 | 25 |  | 0 | 0 | https://eref.se.com/gr/el/product/XACA6813
XACA68141 | Pendant control station, Harmony XAC, plastic, yellow, 6 push buttons 1NO + 1NC, 1 emergency stop trigger action 3NC | 163.8 | 1 ΤΜΧ | 1 ΤΜΧ | 3-Βιομηχανία - Γενικής Χρήσης | Control & Signalling | 46 | Γενικής Χρήσης | https://eref.se.com/gr/el/product/XACA68141 | IDSIG | 3389110843408 |  |  | 0 | 0 | https://eref.se.com/gr/el/product/XACA68141
XACA6913 | Pendant control station, Harmony XAC, plastic, yellow, 7 push buttons 2NO + 1NC, 1 emergency stop 40mm trigger blank 1NC, 2 speeds | 186.5 | 1 ΤΜΧ | 1 ΤΜΧ | 3-Βιομηχανία - Γενικής Χρήσης | Control & Signalling | 46 | Γενικής Χρήσης | https://eref.se.com/gr/el/product/XACA6913 | IDSIG | 3389110782363 | 25 |  | 0 | 0 | https://eref.se.com/gr/el/product/XACA6913
XACA6915BH7L006 | pendant station | 143.1 | 1 ΤΜΧ | 1 ΤΜΧ | 3-Βιομηχανία - Γενικής Χρήσης | Control & Signalling | 46 | Γενικής Χρήσης | https://eref.se.com/gr/el/product/XACA6915BH7L006 | IDSIG | 3389118187702 | 21 |  | 0 | 0 | https://eref.se.com/gr/el/product/XACA6915BH7L006
XACA6915ZH7L006 | pendant station | 113.9 | 1 ΤΜΧ | 1 ΤΜΧ | 3-Βιομηχανία - Γενικής Χρήσης | Control & Signalling | 46 | Γενικής Χρήσης | https://eref.se.com/gr/el/product/XACA6915ZH7L006 | IDSIG | 3389118187719 |  |  | 0 | 0 | https://eref.se.com/gr/el/product/XACA6915ZH7L006
XACA871 | Pendant control station, Harmony XAC, plastic, yellow, 8 push buttons, 1 to 7 with 1NO, 8th with 1NC | 124.6 | 1 ΤΜΧ | 1 ΤΜΧ | 3-Βιομηχανία - Γενικής Χρήσης | Control & Signalling | 46 | Γενικής Χρήσης | https://eref.se.com/gr/el/product/XACA871 | IDSIG | 3389110645125 | 42 |  | 0 | 0 | https://eref.se.com/gr/el/product/XACA871
XACA881 | Pendant control station, Harmony XAC, plastic, yellow, 8 push buttons with NO+NC | 160.4 | 1 ΤΜΧ | 1 ΤΜΧ | 3-Βιομηχανία - Γενικής Χρήσης | Control & Signalling | 46 | Γενικής Χρήσης | https://eref.se.com/gr/el/product/XACA881 | IDSIG | 3389110644883 | 42 |  | 0 | 0 | https://eref.se.com/gr/el/product/XACA881
XACA891 | Pendant control station, Harmony XAC, 8 push buttons | 212.5 | 1 ΤΜΧ | 1 ΤΜΧ | 3-Βιομηχανία - Γενικής Χρήσης | Control & Signalling | 46 | Γενικής Χρήσης | https://eref.se.com/gr/el/product/XACA891 | IDSIG | 3389110782370 |  |  | 0 | 0 | https://eref.se.com/gr/el/product/XACA891
XACA9411 | Head for push button, Harmony XAC, plastic, white, booted, spring return | 3.47 | 1 ΤΜΧ | 10 ΤΜΧ | 3-Βιομηχανία - Γενικής Χρήσης | Control & Signalling | 46 | Γενικής Χρήσης | https://eref.se.com/gr/el/product/XACA9411 | IDSIG | 3389110645132 | 10 | 10 | 0 | 0 | https://eref.se.com/gr/el/product/XACA9411
XACA9412 | Head for push button, Harmony XAC, plastic, black, booted, spring return | 3.56 | 1 ΤΜΧ | 10 ΤΜΧ | 3-Βιομηχανία - Γενικής Χρήσης | Control & Signalling | 46 | Γενικής Χρήσης | https://eref.se.com/gr/el/product/XACA9412 | IDSIG | 3389110645149 | 10 | 10 | 0 | 0 | https://eref.se.com/gr/el/product/XACA9412
XACA9413 | Head for push button, Harmony XAC, plastic, green, booted, spring return | 3.56 | 1 ΤΜΧ | 10 ΤΜΧ | 3-Βιομηχανία - Γενικής Χρήσης | Control & Signalling | 46 | Γενικής Χρήσης | https://eref.se.com/gr/el/product/XACA9413 | IDSIG | 3389110645156 | 10 | 10 | 0 | 0 | https://eref.se.com/gr/el/product/XACA9413
XACA9414 | Head for push button, Harmony XAC, plastic, red, booted, spring return | 3.56 | 1 ΤΜΧ | 10 ΤΜΧ | 3-Βιομηχανία - Γενικής Χρήσης | Control & Signalling | 46 | Γενικής Χρήσης | https://eref.se.com/gr/el/product/XACA9414 | IDSIG | 3389110645163 | 10 | 10 | 0 | 0 | https://eref.se.com/gr/el/product/XACA9414
XACA9415 | Head for push button, Harmony XAC, plastic, yellow, booted, spring return | 3.56 | 1 ΤΜΧ | 10 ΤΜΧ | 3-Βιομηχανία - Γενικής Χρήσης | Control & Signalling | 46 | Γενικής Χρήσης | https://eref.se.com/gr/el/product/XACA9415 | IDSIG | 3389110645170 | 10 | 10 | 0 | 0 | https://eref.se.com/gr/el/product/XACA9415
XACA9416 | Head for push button, Harmony XAC, plastic, blue, booted, spring return | 3.92 | 1 ΤΜΧ | 10 ΤΜΧ | 3-Βιομηχανία - Γενικής Χρήσης | Control & Signalling | 46 | Γενικής Χρήσης | https://eref.se.com/gr/el/product/XACA9416 | IDSIG | 3389110645187 | 10 | 10 | 0 | 0 | https://eref.se.com/gr/el/product/XACA9416
XACA9419 | Push button head, Harmony XAC, plastic, brown, booted, spring return | 4.03 | 1 ΤΜΧ | 10 ΤΜΧ | 3-Βιομηχανία - Γενικής Χρήσης | Control & Signalling | 46 | Γενικής Χρήσης | https://eref.se.com/gr/el/product/XACA9419 | IDSIG | 3389110645194 | 10 | 250 | 0 | 0 | https://eref.se.com/gr/el/product/XACA9419
XACA950 | Protective cable sleeve, Harmony XAC, for XACA, protection accessory, cable 8...22mm | 17.1 | 1 ΤΜΧ | 1 ΤΜΧ | 3-Βιομηχανία - Γενικής Χρήσης | Control & Signalling | 46 | Γενικής Χρήσης | https://eref.se.com/gr/el/product/XACA950 | IDSIG | 3389110515145 |  |  | 0 | 0 | https://eref.se.com/gr/el/product/XACA950
XACA960 | Protective cable sleeve, Harmony XAC, protection accessory, for XACA, 8...26mm | 19.3 | 1 ΤΜΧ | 1 ΤΜΧ | 3-Βιομηχανία - Γενικής Χρήσης | Control & Signalling | 46 | Γενικής Χρήσης | https://eref.se.com/gr/el/product/XACA960 | IDSIG | 3389110645217 | 5 | 160 | 0 | 0 | https://eref.se.com/gr/el/product/XACA960
XACA971 | Lower support ring, Harmony XAC, mounting and fixing accessories for XACA, double insulated pendant control station | 7.79 | 1 ΤΜΧ | 1 ΤΜΧ | 3-Βιομηχανία - Γενικής Χρήσης | Control & Signalling | 46 | Γενικής Χρήσης | https://eref.se.com/gr/el/product/XACA971 | IDSIG | 3389110645224 | 40 |  | 0 | 0 | https://eref.se.com/gr/el/product/XACA971
XACA982 | Protective guard, Harmony XAC, for mushroom or selector switch head, bottom mounted | 8.34 | 1 ΤΜΧ | 10 ΤΜΧ | 3-Βιομηχανία - Γενικής Χρήσης | Control & Signalling | 46 | Γενικής Χρήσης | https://eref.se.com/gr/el/product/XACA982 | IDSIG | 3389110645231 | 46 |  | 0 | 0 | https://eref.se.com/gr/el/product/XACA982
XACA983 | Protective guard, Harmony XAC, for mushroom key release or key switch head, bottom mounted | 11.3 | 1 ΤΜΧ | 1 ΤΜΧ | 3-Βιομηχανία - Γενικής Χρήσης | Control & Signalling | 46 | Γενικής Χρήσης | https://eref.se.com/gr/el/product/XACA983 | IDSIG | 3389110645019 | 30 |  | 0 | 0 | https://eref.se.com/gr/el/product/XACA983
XACB02 | Empty pendant control station, Harmony XAC, plastic, yellow, 2 cut outs, for cable 10...22mm | 61 | 1 ΤΜΧ | 1 ΤΜΧ | 3-Βιομηχανία - Γενικής Χρήσης | Control & Signalling | 46 | Γενικής Χρήσης | https://eref.se.com/gr/el/product/XACB02 | IDSIG | 3389110640489 | 6 | 24 | 0 | 0 | https://eref.se.com/gr/el/product/XACB02
XACB030 | Empty pendant control station, Harmony XAC, plastic, yellow, 3 cut outs, for cable 7...13mm | 60.9 | 1 ΤΜΧ | 1 ΤΜΧ | 3-Βιομηχανία - Γενικής Χρήσης | Control & Signalling | 46 | Γενικής Χρήσης | https://eref.se.com/gr/el/product/XACB030 | IDSIG | 3389110470673 | 12 |  | 0 | 0 | https://eref.se.com/gr/el/product/XACB030
XACB06 | Empty pendant control station, Harmony XAC, plastic, yellow, 6 cut outs, for cable 10...22mm | 82.8 | 1 ΤΜΧ | 1 ΤΜΧ | 3-Βιομηχανία - Γενικής Χρήσης | Control & Signalling | 46 | Γενικής Χρήσης | https://eref.se.com/gr/el/product/XACB06 | IDSIG | 3389110640526 | 25 |  | 0 | 0 | https://eref.se.com/gr/el/product/XACB06
XACB065 | Pendant control station, Harmony XAC, empty, plastic, yellow, 6 cut-outs, cable 22...35mm | 183.7 | 1 ΤΜΧ | 1 ΤΜΧ | 3-Βιομηχανία - Γενικής Χρήσης | Control & Signalling | 46 | Γενικής Χρήσης | https://eref.se.com/gr/el/product/XACB065 | IDSIG | 3389110300338 |  |  | 0 | 0 | https://eref.se.com/gr/el/product/XACB065
XACB08 | Empty pendant control station, Harmony XAC, plastic, yellow, 8 cut outs, for cable 10...22mm | 88.8 | 1 ΤΜΧ | 1 ΤΜΧ | 3-Βιομηχανία - Γενικής Χρήσης | Control & Signalling | 46 | Γενικής Χρήσης | https://eref.se.com/gr/el/product/XACB08 | IDSIG | 3389110640540 | 25 |  | 0 | 0 | https://eref.se.com/gr/el/product/XACB08
XACB085 | Pendant control station, Harmony XAC, empty, plastic, yellow, 8 cut-outs, cable 22...35mm | 127.5 | 1 ΤΜΧ | 1 ΤΜΧ | 3-Βιομηχανία - Γενικής Χρήσης | Control & Signalling | 46 | Γενικής Χρήσης | https://eref.se.com/gr/el/product/XACB085 | IDSIG | 3389110665567 | 15 |  | 0 | 0 | https://eref.se.com/gr/el/product/XACB085
XACB12 | Empty pendant control station, Harmony XAC, plastic, yellow, 12 cut outs,for cable 10…22mm | 105.6 | 1 ΤΜΧ | 1 ΤΜΧ | 3-Βιομηχανία - Γενικής Χρήσης | Control & Signalling | 46 | Γενικής Χρήσης | https://eref.se.com/gr/el/product/XACB12 | IDSIG | 3389110640564 | 15 |  | 0 | 0 | https://eref.se.com/gr/el/product/XACB12
XACB125 | Pendant control station, Harmony XAC, empty, plastic, yellow, 12 cut-outs, cable 22...35mm | 141.4 | 1 ΤΜΧ | 1 ΤΜΧ | 3-Βιομηχανία - Γενικής Χρήσης | Control & Signalling | 46 | Γενικής Χρήσης | https://eref.se.com/gr/el/product/XACB125 | IDSIG | 3389110665635 | 15 |  | 0 | 0 | https://eref.se.com/gr/el/product/XACB125
XACB1424323 | EMPTY PENDANT STATION XACB 3 VERTICAL OP | 119.3 | 1 ΤΜΧ | 1 ΤΜΧ | 3-Βιομηχανία - Γενικής Χρήσης | Control & Signalling | 46 | Γενικής Χρήσης | https://eref.se.com/gr/el/product/XACB1424323 | IDSIG | 3389119022958 |  |  | 0 | 0 | https://eref.se.com/gr/el/product/XACB1424323
XACB219 | Pendant control station, Harmony XAC, plastic, yellow, 2 push buttons, 12A, cable 7...13mm | 137.9 | 1 ΤΜΧ | 1 ΤΜΧ | 3-Βιομηχανία - Γενικής Χρήσης | Control & Signalling | 46 | Γενικής Χρήσης | https://eref.se.com/gr/el/product/XACB219 | IDSIG | 3389110636154 | 6 |  | 0 | 0 | https://eref.se.com/gr/el/product/XACB219
XACB220 | Pendant control station, Harmony XAC, plastic, yellow, 2 push buttons, 20A, cable 7...13mm | 180.6 | 1 ΤΜΧ | 1 ΤΜΧ | 3-Βιομηχανία - Γενικής Χρήσης | Control & Signalling | 46 | Γενικής Χρήσης | https://eref.se.com/gr/el/product/XACB220 | IDSIG | 3389110636161 | 10 |  | 0 | 0 | https://eref.se.com/gr/el/product/XACB220
XACB229 | Pendant control station, Harmony XAC, plastic, yellow, 2 push buttons, cable 10...22mm | 189.6 | 1 ΤΜΧ | 1 ΤΜΧ | 3-Βιομηχανία - Γενικής Χρήσης | Control & Signalling | 46 | Γενικής Χρήσης | https://eref.se.com/gr/el/product/XACB229 | IDSIG | 3389110325812 | 12 |  | 0 | 0 | https://eref.se.com/gr/el/product/XACB229
XACB3191 | Pendant control station, Harmony XAC, plastic, yellow, 2 push buttons, 1 emergency stop | 181.4 | 1 ΤΜΧ | 1 ΤΜΧ | 3-Βιομηχανία - Γενικής Χρήσης | Control & Signalling | 46 | Γενικής Χρήσης | https://eref.se.com/gr/el/product/XACB3191 | IDSIG | 3389110470734 | 12 |  | 0 | 0 | https://eref.se.com/gr/el/product/XACB3191
XACB3201 | Pendant control station, Harmony XAC, plastic, yellow, 2 push buttons, 1 emergency stop, control 1 speed hoist motor | 203.1 | 1 ΤΜΧ | 1 ΤΜΧ | 3-Βιομηχανία - Γενικής Χρήσης | Control & Signalling | 46 | Γενικής Χρήσης | https://eref.se.com/gr/el/product/XACB3201 | IDSIG | 3389110470758 | 10 |  | 0 | 0 | https://eref.se.com/gr/el/product/XACB3201
XACB3291 | Pendant control station, Harmony XAC, plastic, yellow, 2 push buttons, 1 emergency stop, control 2 speed hoist motor | 187.3 | 1 ΤΜΧ | 1 ΤΜΧ | 3-Βιομηχανία - Γενικής Χρήσης | Control & Signalling | 46 | Γενικής Χρήσης | https://eref.se.com/gr/el/product/XACB3291 | IDSIG | 3389110470772 | 12 | 48 | 0 | 0 | https://eref.se.com/gr/el/product/XACB3291
XACB491 | Pendant control station, Harmony XAC, plastic, yellow, 4 push buttons, 12A, cable 10...22mm | 243.1 | 1 ΤΜΧ | 1 ΤΜΧ | 3-Βιομηχανία - Γενικής Χρήσης | Control & Signalling | 46 | Γενικής Χρήσης | https://eref.se.com/gr/el/product/XACB491 | IDSIG | 3389110641769 | 6 |  | 0 | 0 | https://eref.se.com/gr/el/product/XACB491
XACB493 | pendant control station XAC-B - 4 pushbuttons | 301.1 | 1 ΤΜΧ | 1 ΤΜΧ | 3-Βιομηχανία - Γενικής Χρήσης | Control & Signalling | 46 | Γενικής Χρήσης | https://eref.se.com/gr/el/product/XACB493 | IDSIG | 3389110665659 |  |  | 0 | 0 | https://eref.se.com/gr/el/product/XACB493
XACB4933 | Pendant control station, Harmony XAC, plastic, yellow, 4 push buttons, 1 emergency stop | 328.4 | 1 ΤΜΧ | 1 ΤΜΧ | 3-Βιομηχανία - Γενικής Χρήσης | Control & Signalling | 46 | Γενικής Χρήσης | https://eref.se.com/gr/el/product/XACB4933 | IDSIG | 3389110423976 |  |  | 0 | 0 | https://eref.se.com/gr/el/product/XACB4933
XACB691 | Pendant control station, Harmony XAC, plastic, yellow, 12A, 6 push buttons, cable 10...22mm, for XESD1191 | 335.1 | 1 ΤΜΧ | 1 ΤΜΧ | 3-Βιομηχανία - Γενικής Χρήσης | Control & Signalling | 46 | Γενικής Χρήσης | https://eref.se.com/gr/el/product/XACB691 | IDSIG | 3389110640458 |  |  | 0 | 0 | https://eref.se.com/gr/el/product/XACB691
XACB6913 | Pendant control station, Harmony XAC, plastic, yellow, 12A, 6 push buttons, 1 emergency stop, cable 10...22mm, for XESD1191/XACS499 | 326.4 | 1 ΤΜΧ | 1 ΤΜΧ | 3-Βιομηχανία - Γενικής Χρήσης | Control & Signalling | 46 | Γενικής Χρήσης | https://eref.se.com/gr/el/product/XACB6913 | IDSIG | 3389110501216 |  |  | 0 | 0 | https://eref.se.com/gr/el/product/XACB6913
XACB861H49 | Pendant control station, Harmony XAC, plastic, yellow, 10A, 8 push buttons, cable 10...22mm | 307 | 1 ΤΜΧ | 1 ΤΜΧ | 3-Βιομηχανία - Γενικής Χρήσης | Control & Signalling | 46 | Γενικής Χρήσης | https://eref.se.com/gr/el/product/XACB861H49 | IDSIG | 3389118116085 |  |  | 0 | 0 | https://eref.se.com/gr/el/product/XACB861H49
XACB911 | boot with circlip XAC-B - for booted operator - polychloroprene - 4 mm | 14.8 | 1 ΤΜΧ | 10 ΤΜΧ | 3-Βιομηχανία - Γενικής Χρήσης | Control & Signalling | 46 | Γενικής Χρήσης | https://eref.se.com/gr/el/product/XACB911 | IDSIG | 3389110640779 | 10 | 150 | 0 | 0 | https://eref.se.com/gr/el/product/XACB911
XACB9111 | Head for push button, Harmony XAC, plastic, white, booted, operating travel 4mm | 3.23 | 1 ΤΜΧ | 10 ΤΜΧ | 3-Βιομηχανία - Γενικής Χρήσης | Control & Signalling | 46 | Γενικής Χρήσης | https://eref.se.com/gr/el/product/XACB9111 | IDSIG | 3389110640809 | 10 | 200 | 0 | 0 | https://eref.se.com/gr/el/product/XACB9111
XACB9112 | Head for push button, Harmony XAC, plastic, black, booted, operating travel 4mm, 25...+ 70 degree C | 3.32 | 1 ΤΜΧ | 10 ΤΜΧ | 3-Βιομηχανία - Γενικής Χρήσης | Control & Signalling | 46 | Γενικής Χρήσης | https://eref.se.com/gr/el/product/XACB9112 | IDSIG | 3389110640823 | 10 | 10 | 0 | 0 | https://eref.se.com/gr/el/product/XACB9112
XACB9113 | booted head for pushbutton XAC-B - green - 4 mm, -25..+70 °C | 4.69 | 1 ΤΜΧ | 10 ΤΜΧ | 3-Βιομηχανία - Γενικής Χρήσης | Control & Signalling | 46 | Γενικής Χρήσης | https://eref.se.com/gr/el/product/XACB9113 | IDSIG | 3389110640847 | 10 | 100 | 0 | 0 | https://eref.se.com/gr/el/product/XACB9113
XACB9114 | booted head for pushbutton XAC-B - red - 4 mm, -25..+70 °C | 4.72 | 1 ΤΜΧ | 10 ΤΜΧ | 3-Βιομηχανία - Γενικής Χρήσης | Control & Signalling | 46 | Γενικής Χρήσης | https://eref.se.com/gr/el/product/XACB9114 | IDSIG | 3389110640861 | 10 | 100 | 0 | 0 | https://eref.se.com/gr/el/product/XACB9114
XACB9116 | booted head for pushbutton XAC-B - blue - 4 mm, -25..+70 °C | 4.69 | 1 ΤΜΧ | 10 ΤΜΧ | 3-Βιομηχανία - Γενικής Χρήσης | Control & Signalling | 46 | Γενικής Χρήσης | https://eref.se.com/gr/el/product/XACB9116 | IDSIG | 3389110640908 | 10 |  | 0 | 0 | https://eref.se.com/gr/el/product/XACB9116
XACB912 | boot with circlip - for booted operator - silicone - 4 mm | 15.7 | 1 ΤΜΧ | 10 ΤΜΧ | 3-Βιομηχανία - Γενικής Χρήσης | Control & Signalling | 46 | Γενικής Χρήσης | https://eref.se.com/gr/el/product/XACB912 | IDSIG | 3389110644548 | 10 |  | 0 | 0 | https://eref.se.com/gr/el/product/XACB912
XACB921 | Head for push button, Harmony XAC, plastic, black, booted, operating travel 16mm | 14.8 | 1 ΤΜΧ | 10 ΤΜΧ | 3-Βιομηχανία - Γενικής Χρήσης | Control & Signalling | 46 | Γενικής Χρήσης | https://eref.se.com/gr/el/product/XACB921 | IDSIG | 3389110640915 | 10 | 150 | 0 | 0 | https://eref.se.com/gr/el/product/XACB921
XACB9211 | Head for push button, Harmony XAC, plastic, white, booted, operating travel 16mm, 25...+ 70 degree C | 3.05 | 1 ΤΜΧ | 10 ΤΜΧ | 3-Βιομηχανία - Γενικής Χρήσης | Control & Signalling | 46 | Γενικής Χρήσης | https://eref.se.com/gr/el/product/XACB9211 | IDSIG | 3389110640922 | 10 | 150 | 0 | 0 | https://eref.se.com/gr/el/product/XACB9211
XACB9212 | Head for push button, Harmony XAC, plastic, black, booted, operating travel 16mm, 25...+ 70 degree C | 3.09 | 1 ΤΜΧ | 10 ΤΜΧ | 3-Βιομηχανία - Γενικής Χρήσης | Control & Signalling | 46 | Γενικής Χρήσης | https://eref.se.com/gr/el/product/XACB9212 | IDSIG | 3389110640946 | 10 | 200 | 0 | 0 | https://eref.se.com/gr/el/product/XACB9212
XACB9213 | booted head for pushbutton XAC-B - green - 16 mm, -25..+70 °C | 5.16 | 1 ΤΜΧ | 10 ΤΜΧ | 3-Βιομηχανία - Γενικής Χρήσης | Control & Signalling | 46 | Γενικής Χρήσης | https://eref.se.com/gr/el/product/XACB9213 | IDSIG | 3389110640960 | 10 |  | 0 | 0 | https://eref.se.com/gr/el/product/XACB9213
XACB9214 | booted head for pushbutton XAC-B - red - 16 mm, -25..+70 °C | 5.02 | 1 ΤΜΧ | 10 ΤΜΧ | 3-Βιομηχανία - Γενικής Χρήσης | Control & Signalling | 46 | Γενικής Χρήσης | https://eref.se.com/gr/el/product/XACB9214 | IDSIG | 3389110640984 | 50 |  | 0 | 0 | https://eref.se.com/gr/el/product/XACB9214
XACB9215 | booted head for pushbutton XAC-B - yellow - 16 mm, -25..+70 °C | 5.57 | 1 ΤΜΧ | 10 ΤΜΧ | 3-Βιομηχανία - Γενικής Χρήσης | Control & Signalling | 46 | Γενικής Χρήσης | https://eref.se.com/gr/el/product/XACB9215 | IDSIG | 3389110641004 | 10 |  | 0 | 0 | https://eref.se.com/gr/el/product/XACB9215
XACB9221 | Head for push button, Harmony XAC, plastic, white, booted, 16mm | 8.67 | 1 ΤΜΧ | 1 ΤΜΧ | 3-Βιομηχανία - Γενικής Χρήσης | Control & Signalling | 46 | Γενικής Χρήσης | https://eref.se.com/gr/el/product/XACB9221 | IDSIG | 3389110644708 | 10 | 150 | 0 | 0 | https://eref.se.com/gr/el/product/XACB9221
XACB9222 | Head for push button, Harmony XAC, plastic, black, booted, operating travel 16mm, 40...+ 70 degree C | 11 | 1 ΤΜΧ | 1 ΤΜΧ | 3-Βιομηχανία - Γενικής Χρήσης | Control & Signalling | 46 | Γενικής Χρήσης | https://eref.se.com/gr/el/product/XACB9222 | IDSIG | 3389110644722 | 10 | 300 | 0 | 0 | https://eref.se.com/gr/el/product/XACB9222
XACB960 | Protective cable sleeve, Harmony XAC, protection accessory, for XACB, 10...22mm | 24.8 | 1 ΤΜΧ | 1 ΤΜΧ | 3-Βιομηχανία - Γενικής Χρήσης | Control & Signalling | 46 | Γενικής Χρήσης | https://eref.se.com/gr/el/product/XACB960 | IDSIG | 3389110642063 | 20 |  | 0 | 0 | https://eref.se.com/gr/el/product/XACB960
XACB961 | Adaptor for self-supporting cable type BBAP, Harmony XAC, protective cable sleeve 8...26mm | 5.86 | 1 ΤΜΧ | 1 ΤΜΧ | 3-Βιομηχανία - Γενικής Χρήσης | Control & Signalling | 46 | Γενικής Χρήσης | https://eref.se.com/gr/el/product/XACB961 | IDSIG | 3389110640991 | 100 | 3200 | 0 | 0 | https://eref.se.com/gr/el/product/XACB961
XACB982 | protective guard XAC-B, Harmony XAC, for key release mushroom head, bottom mounted | 14.5 | 1 ΤΜΧ | 1 ΤΜΧ | 3-Βιομηχανία - Γενικής Χρήσης | Control & Signalling | 46 | Γενικής Χρήσης | https://eref.se.com/gr/el/product/XACB982 | IDSIG | 3389110641011 | 30 |  | 0 | 0 | https://eref.se.com/gr/el/product/XACB982
XACD21A0101 | Pendant control station, Harmony XAC, plastic, yellow, 1 2 directional push button | 64.4 | 1 ΤΜΧ | 1 ΤΜΧ | 3-Βιομηχανία - Γενικής Χρήσης | Control & Signalling | 46 | Γενικής Χρήσης | https://eref.se.com/gr/el/product/XACD21A0101 | IDSIG | 3389110655902 | 14 |  | 0 | 0 | https://eref.se.com/gr/el/product/XACD21A0101
XACD22A0101 | Pendant control station, Harmony XAC, 1 speed, 1 2-directional push button, 1 emergency stop, for ZB2BE101/ZB2BE102 | 108 | 1 ΤΜΧ | 1 ΤΜΧ | 3-Βιομηχανία - Γενικής Χρήσης | Control & Signalling | 46 | Γενικής Χρήσης | https://eref.se.com/gr/el/product/XACD22A0101 | IDSIG | 3389110655926 | 6 |  | 0 | 0 | https://eref.se.com/gr/el/product/XACD22A0101
XACD22A1241 | Pendant control station, Harmony XAC, 2-speed, 1 2-directional push button, 1 emergency stop, for ZB2BE102/XEDS1241 | 204.1 | 1 ΤΜΧ | 1 ΤΜΧ | 3-Βιομηχανία - Γενικής Χρήσης | Control & Signalling | 46 | Γενικής Χρήσης | https://eref.se.com/gr/el/product/XACD22A1241 | IDSIG | 3389110655971 | 6 |  | 0 | 0 | https://eref.se.com/gr/el/product/XACD22A1241
XACD22P2111 | Pendant control station, Harmony XAC, 1 speed, 1 2-directional push button, 1 emergency stop, for XEDS2111/XENT1991 | 209.9 | 1 ΤΜΧ | 1 ΤΜΧ | 3-Βιομηχανία - Γενικής Χρήσης | Control & Signalling | 46 | Γενικής Χρήσης | https://eref.se.com/gr/el/product/XACD22P2111 | IDSIG | 3389110656008 | 3 |  | 0 | 0 | https://eref.se.com/gr/el/product/XACD22P2111
XACD22P3111 | Pendant control station, Harmony XAC, 1 speed, 1 2-directional push button, 1 emergency stop, for XEDS3111/XENT1991 | 234.6 | 1 ΤΜΧ | 1 ΤΜΧ | 3-Βιομηχανία - Γενικής Χρήσης | Control & Signalling | 46 | Γενικής Χρήσης | https://eref.se.com/gr/el/product/XACD22P3111 | IDSIG | 3389110656107 | 6 |  | 0 | 0 | https://eref.se.com/gr/el/product/XACD22P3111
XACD23A0105 | Pendant control station, Harmony XAC, 1 speed, 1 2-directional push button, 1 emergency stop key release, for ZB2BE102/ZB2BE102 + ZB2BE101 | 122.8 | 1 ΤΜΧ | 1 ΤΜΧ | 3-Βιομηχανία - Γενικής Χρήσης | Control & Signalling | 46 | Γενικής Χρήσης | https://eref.se.com/gr/el/product/XACD23A0105 | IDSIG | 3389110920949 | 12 |  | 0 | 0 | https://eref.se.com/gr/el/product/XACD23A0105
XACS101 | Contact block, Harmony XAC, single contact, spring return, base mounting, 1NO | 15.5 | 1 ΤΜΧ | 1 ΤΜΧ | 3-Βιομηχανία - Γενικής Χρήσης | Control & Signalling | 46 | Γενικής Χρήσης | https://eref.se.com/gr/el/product/XACS101 | IDSIG | 3389110645248 | 40 |  | 0 | 0 | https://eref.se.com/gr/el/product/XACS101
XACS102 | Single contact block, Harmony XAC, spring return, screw clamp terminal, 1NC | 17 | 1 ΤΜΧ | 10 ΤΜΧ | 3-Βιομηχανία - Γενικής Χρήσης | Control & Signalling | 46 | Γενικής Χρήσης | https://eref.se.com/gr/el/product/XACS102 | IDSIG | 3389110645255 | 40 |  | 0 | 0 | https://eref.se.com/gr/el/product/XACS102
XACS103 | Contact block, Harmony XAC, single contact, spring return, base mounting, 2NO | 21 | 1 ΤΜΧ | 1 ΤΜΧ | 3-Βιομηχανία - Γενικής Χρήσης | Control & Signalling | 46 | Γενικής Χρήσης | https://eref.se.com/gr/el/product/XACS103 | IDSIG | 3389110645262 | 40 |  | 0 | 0 | https://eref.se.com/gr/el/product/XACS103
XACS105 | Single contact block, Harmony XAC, spring return, screw clamp terminal, 1NO+1NC | 21 | 1 ΤΜΧ | 1 ΤΜΧ | 3-Βιομηχανία - Γενικής Χρήσης | Control & Signalling | 46 | Γενικής Χρήσης | https://eref.se.com/gr/el/product/XACS105 | IDSIG | 3389110645286 | 40 |  | 0 | 0 | https://eref.se.com/gr/el/product/XACS105
XACS399 | Single isolating block for power circuit, Harmony XAC, horizontal fixing centres 40mm, screw clamp terminal, 3NC | 49.4 | 1 ΤΜΧ | 1 ΤΜΧ | 3-Βιομηχανία - Γενικής Χρήσης | Control & Signalling | 46 | Γενικής Χρήσης | https://eref.se.com/gr/el/product/XACS399 | IDSIG | 3389110647457 | 50 |  | 0 | 0 | https://eref.se.com/gr/el/product/XACS399
XACS411 | Contact block, Harmony XAC, single contact, spring return, front mounting, 40mm horizontal/30mmVertical fixing centres, 1NO | 14.7 | 1 ΤΜΧ | 1 ΤΜΧ | 3-Βιομηχανία - Γενικής Χρήσης | Control & Signalling | 46 | Γενικής Χρήσης | https://eref.se.com/gr/el/product/XACS411 | IDSIG | 3389110647471 | 60 |  | 0 | 0 | https://eref.se.com/gr/el/product/XACS411
XACS412 | Contact block, Harmony XAC, single contact, spring return, front mounting, 40mm horizontal/30mmVertical fixing centres, 1NC | 16.5 | 1 ΤΜΧ | 1 ΤΜΧ | 3-Βιομηχανία - Γενικής Χρήσης | Control & Signalling | 46 | Γενικής Χρήσης | https://eref.se.com/gr/el/product/XACS412 | IDSIG | 3389110647495 | 30 |  | 0 | 0 | https://eref.se.com/gr/el/product/XACS412
XACS413 | Contact block, Harmony XAC, single contact, spring return, front mounting, 40mm horizontal/30mmVertical fixing centres, 2NO | 21.4 | 1 ΤΜΧ | 1 ΤΜΧ | 3-Βιομηχανία - Γενικής Χρήσης | Control & Signalling | 46 | Γενικής Χρήσης | https://eref.se.com/gr/el/product/XACS413 | IDSIG | 3389110647518 | 30 |  | 0 | 0 | https://eref.se.com/gr/el/product/XACS413
XACS415 | Contact block, Harmony XAC, single contact, spring return, front mounting, 40mm horizontal/30mmVertical fixing centres, 1NC + 1NO | 17.2 | 1 ΤΜΧ | 1 ΤΜΧ | 3-Βιομηχανία - Γενικής Χρήσης | Control & Signalling | 46 | Γενικής Χρήσης | https://eref.se.com/gr/el/product/XACS415 | IDSIG | 3389110647556 | 30 |  | 0 | 0 | https://eref.se.com/gr/el/product/XACS415
XACS499 | Single isolating block for power circuit, Harmony XAC, vertical fixing centres 30mm, screw clamp terminal, 3NC | 50.5 | 1 ΤΜΧ | 1 ΤΜΧ | 3-Βιομηχανία - Γενικής Χρήσης | Control & Signalling | 46 | Γενικής Χρήσης | https://eref.se.com/gr/el/product/XACS499 | IDSIG | 3389110471229 | 50 |  | 0 | 0 | https://eref.se.com/gr/el/product/XACS499
XACV06 | Control circuit, Harmony XAC, incandescent/neon bulb, metal, multi-button, front mounted, 400V | 15 | 1 ΤΜΧ | 1 ΤΜΧ | 3-Βιομηχανία - Γενικής Χρήσης | Control & Signalling | 46 | Γενικής Χρήσης | https://eref.se.com/gr/el/product/XACV06 | IDSIG | 3389110641790 | 50 |  | 0 | 0 | https://eref.se.com/gr/el/product/XACV06
XALD01 | Empty control station, Harmony XALD, XALK, plastic, dark grey lid, for push button 22mm, 1 cut out | 10.1 | 1 ΤΜΧ | 5 ΤΜΧ | 3-Βιομηχανία - Γενικής Χρήσης | Control & Signalling | 46 | Γενικής Χρήσης | https://eref.se.com/gr/el/product/XALD01 | IDSIG | 3389110114737 | 60 | 480 | 0 | 0 | https://eref.se.com/gr/el/product/XALD01
XALD01CUST01 | box XALD 1 hole printed | 11.2 | 1 ΤΜΧ | 1 ΤΜΧ | 3-Βιομηχανία - Γενικής Χρήσης | Control & Signalling | 46 | Γενικής Χρήσης | https://eref.se.com/gr/el/product/XALD01CUST01 | IDSIG | 3606481818430 |  |  | 0 | 0 | https://eref.se.com/gr/el/product/XALD01CUST01
XALD01CUST02 | box XALD 1 hole mounted | 13.6 | 1 ΤΜΧ | 1 ΤΜΧ | 3-Βιομηχανία - Γενικής Χρήσης | Control & Signalling | 46 | Γενικής Χρήσης | https://eref.se.com/gr/el/product/XALD01CUST02 | IDSIG | 3606481008695 |  |  | 0 | 0 | https://eref.se.com/gr/el/product/XALD01CUST02
XALD01H7 | Empty control station, Harmony XALD, XALK, plastic, dark grey lid, light grey base, 1 cut out 22mm, UL CSA certified | 12.2 | 1 ΤΜΧ | 1 ΤΜΧ | 3-Βιομηχανία - Γενικής Χρήσης | Control & Signalling | 46 | Γενικής Χρήσης | https://eref.se.com/gr/el/product/XALD01H7 | IDSIG | 3389110114911 | 40 | 320 | 0 | 0 | https://eref.se.com/gr/el/product/XALD01H7
XALD02 | Empty control station, Harmony XALD, XALK, plastic, dark grey lid, for push button 22mm, 2 cut outs | 12.6 | 1 ΤΜΧ | 5 ΤΜΧ | 3-Βιομηχανία - Γενικής Χρήσης | Control & Signalling | 46 | Γενικής Χρήσης | https://eref.se.com/gr/el/product/XALD02 | IDSIG | 3389110114744 | 36 | 288 | 0 | 0 | https://eref.se.com/gr/el/product/XALD02
XALD02CUST01 | box XALD 2 holes printed | 13.1 | 1 ΤΜΧ | 1 ΤΜΧ | 3-Βιομηχανία - Γενικής Χρήσης | Control & Signalling | 46 | Γενικής Χρήσης | https://eref.se.com/gr/el/product/XALD02CUST01 | IDSIG | 3606481818447 |  |  | 0 | 0 | https://eref.se.com/gr/el/product/XALD02CUST01
XALD02CUST02 | box XALD 2 holes mounted | 15.8 | 1 ΤΜΧ | 1 ΤΜΧ | 3-Βιομηχανία - Γενικής Χρήσης | Control & Signalling | 46 | Γενικής Χρήσης | https://eref.se.com/gr/el/product/XALD02CUST02 | IDSIG | 3606481008701 |  |  | 0 | 0 | https://eref.se.com/gr/el/product/XALD02CUST02
XALD03 | Empty control station, Harmony XALD, XALK, plastic, dark grey lid, light grey base, 3 cut out | 17.1 | 1 ΤΜΧ | 5 ΤΜΧ | 3-Βιομηχανία - Γενικής Χρήσης | Control & Signalling | 46 | Γενικής Χρήσης | https://eref.se.com/gr/el/product/XALD03 | IDSIG | 3389110114812 | 30 | 240 | 0 | 0 | https://eref.se.com/gr/el/product/XALD03
XALD03CUST01 | box XALD 3 holes printed | 19.8 | 1 ΤΜΧ | 1 ΤΜΧ | 3-Βιομηχανία - Γενικής Χρήσης | Control & Signalling | 46 | Γενικής Χρήσης | https://eref.se.com/gr/el/product/XALD03CUST01 | IDSIG | 3606481818454 |  |  | 0 | 0 | https://eref.se.com/gr/el/product/XALD03CUST01
XALD03CUST02 | box XALD 3 holes mounted | 20.5 | 1 ΤΜΧ | 1 ΤΜΧ | 3-Βιομηχανία - Γενικής Χρήσης | Control & Signalling | 46 | Γενικής Χρήσης | https://eref.se.com/gr/el/product/XALD03CUST02 | IDSIG | 3606481008718 |  |  | 0 | 0 | https://eref.se.com/gr/el/product/XALD03CUST02
XALD04 | Empty control station, Harmony XALD, XALK, plastic, dark grey lid, light grey base, 4 cut out | 23.5 | 1 ΤΜΧ | 5 ΤΜΧ | 3-Βιομηχανία - Γενικής Χρήσης | Control & Signalling | 46 | Γενικής Χρήσης | https://eref.se.com/gr/el/product/XALD04 | IDSIG | 3389110114836 | 24 | 192 | 0 | 0 | https://eref.se.com/gr/el/product/XALD04
XALD04CUST01 | box XALD 4 holes printed | 25.2 | 1 ΤΜΧ | 1 ΤΜΧ | 3-Βιομηχανία - Γενικής Χρήσης | Control & Signalling | 46 | Γενικής Χρήσης | https://eref.se.com/gr/el/product/XALD04CUST01 | IDSIG | 3606481818461 |  |  | 0 | 0 | https://eref.se.com/gr/el/product/XALD04CUST01
XALD04CUST02 | box XALD 4 holes mounted | 29.2 | 1 ΤΜΧ | 1 ΤΜΧ | 3-Βιομηχανία - Γενικής Χρήσης | Control & Signalling | 46 | Γενικής Χρήσης | https://eref.se.com/gr/el/product/XALD04CUST02 | IDSIG | 3606481008725 |  |  | 0 | 0 | https://eref.se.com/gr/el/product/XALD04CUST02
XALD05 | Empty control station, Harmony XALD, XALK, plastic, dark grey lid, for push button 22mm, 5 cut outs | 29.8 | 1 ΤΜΧ | 1 ΤΜΧ | 3-Βιομηχανία - Γενικής Χρήσης | Control & Signalling | 46 | Γενικής Χρήσης | https://eref.se.com/gr/el/product/XALD05 | IDSIG | 3389110114843 | 18 | 144 | 0 | 0 | https://eref.se.com/gr/el/product/XALD05
XALD05CUST01 | box XALD 5 holes printed | 30 | 1 ΤΜΧ | 1 ΤΜΧ | 3-Βιομηχανία - Γενικής Χρήσης | Control & Signalling | 46 | Γενικής Χρήσης | https://eref.se.com/gr/el/product/XALD05CUST01 | IDSIG | 3606481818478 |  |  | 0 | 0 | https://eref.se.com/gr/el/product/XALD05CUST01
XALD05CUST02 | box XALD 5 holes mounted | 35.6 | 1 ΤΜΧ | 1 ΤΜΧ | 3-Βιομηχανία - Γενικής Χρήσης | Control & Signalling | 46 | Γενικής Χρήσης | https://eref.se.com/gr/el/product/XALD05CUST02 | IDSIG | 3606481008732 |  |  | 0 | 0 | https://eref.se.com/gr/el/product/XALD05CUST02
XALD101 | Control station, Harmony XALD, XALK, plastic, dark grey, 1 green flush push button, 22mm, spring return, 1 NO, legend holder marked MARCHE | 21.7 | 1 ΤΜΧ | 1 ΤΜΧ | 3-Βιομηχανία - Γενικής Χρήσης | Control & Signalling | 46 | Γενικής Χρήσης | https://eref.se.com/gr/el/product/XALD101 | IDSIG | 3389110113389 | 40 | 320 | 0 | 0 | https://eref.se.com/gr/el/product/XALD101
XALD102 | Control station, Harmony XALD, XALK, plastic, dark grey lid, 1 green flush push button 22mm, spring return, marked I, 1 NO | 20 | 1 ΤΜΧ | 1 ΤΜΧ | 3-Βιομηχανία - Γενικής Χρήσης | Control & Signalling | 46 | Γενικής Χρήσης | https://eref.se.com/gr/el/product/XALD102 | IDSIG | 3389110113167 | 40 | 320 | 0 | 0 | https://eref.se.com/gr/el/product/XALD102
XALD103 | Control station, Harmony XALD, XALK, plastic, dark grey lid, 1 green flush push button 22mm, spring return, marked START, 1 NO | 20.8 | 1 ΤΜΧ | 1 ΤΜΧ | 3-Βιομηχανία - Γενικής Χρήσης | Control & Signalling | 46 | Γενικής Χρήσης | https://eref.se.com/gr/el/product/XALD103 | IDSIG | 3389110113334 | 40 |  | 0 | 0 | https://eref.se.com/gr/el/product/XALD103
XALD104 | Complete control station, Harmony XALD, dark grey, 1 green flush pushbutton, 22mm,spring return, 1NO, marked MARCHE | 22 | 1 ΤΜΧ | 1 ΤΜΧ | 3-Βιομηχανία - Γενικής Χρήσης | Control & Signalling | 46 | Γενικής Χρήσης | https://eref.se.com/gr/el/product/XALD104 | IDSIG | 3389110113297 | 40 |  | 0 | 0 | https://eref.se.com/gr/el/product/XALD104
XALD112 | Control station, Harmony XALD, XALK, plastic, dark grey lid, 1 red flush push button 22mm, spring return, marked O, 1NC | 18.9 | 1 ΤΜΧ | 1 ΤΜΧ | 3-Βιομηχανία - Γενικής Χρήσης | Control & Signalling | 46 | Γενικής Χρήσης | https://eref.se.com/gr/el/product/XALD112 | IDSIG | 3389110113181 | 40 |  | 0 | 0 | https://eref.se.com/gr/el/product/XALD112
XALD134 | Complete control station, Harmony XALD, XALK, plastic, dark grey lid, 1 selector switch, standard handle 22mm, 1NO | 25.8 | 1 ΤΜΧ | 1 ΤΜΧ | 3-Βιομηχανία - Γενικής Χρήσης | Control & Signalling | 46 | Γενικής Χρήσης | https://eref.se.com/gr/el/product/XALD134 | IDSIG | 3389110113952 | 40 |  | 0 | 0 | https://eref.se.com/gr/el/product/XALD134
XALD142 | Control station, Harmony XALD, XALK, plastic, dark grey, 1 key switch selector, 22mm, 1 NO, legend holder marked ARRET MARCHE, | 37.9 | 1 ΤΜΧ | 1 ΤΜΧ | 3-Βιομηχανία - Γενικής Χρήσης | Control & Signalling | 46 | Γενικής Χρήσης | https://eref.se.com/gr/el/product/XALD142 | IDSIG | 3389110113990 | 40 |  | 0 | 0 | https://eref.se.com/gr/el/product/XALD142
XALD144 | Complete control station, Harmony XALD, XALK, plastic, dark grey lid, 1 selector key switch 22mm, 1NO | 36.9 | 1 ΤΜΧ | 1 ΤΜΧ | 3-Βιομηχανία - Γενικής Χρήσης | Control & Signalling | 46 | Γενικής Χρήσης | https://eref.se.com/gr/el/product/XALD144 | IDSIG | 3389110113983 | 40 |  | 0 | 0 | https://eref.se.com/gr/el/product/XALD144
XALD144E | Complete control station, Harmony XALD, XALK, plastic, dark grey, 1 key switch selector, 22mm, 1NO+1NC, legend holder marked O I | 44.6 | 1 ΤΜΧ | 1 ΤΜΧ | 3-Βιομηχανία - Γενικής Χρήσης | Control & Signalling | 46 | Γενικής Χρήσης | https://eref.se.com/gr/el/product/XALD144E | IDSIG | 3389110114058 | 40 |  | 0 | 0 | https://eref.se.com/gr/el/product/XALD144E
XALD211 | Control station, Harmony XALD, XALK, plastic, dark grey, 1 green 1 red flush push buttons, 22mm, spring return, legend holder marked ARRET MARCHE | 36.1 | 1 ΤΜΧ | 1 ΤΜΧ | 3-Βιομηχανία - Γενικής Χρήσης | Control & Signalling | 46 | Γενικής Χρήσης | https://eref.se.com/gr/el/product/XALD211 | IDSIG | 3389110114317 | 25 |  | 0 | 0 | https://eref.se.com/gr/el/product/XALD211
XALD211H29 | Control station, Harmony XALD, plastic, dark grey, 1 green flush 1 red projecting push button, 22mm, spring return, legend holder marked STOP START | 36.1 | 1 ΤΜΧ | 1 ΤΜΧ | 3-Βιομηχανία - Γενικής Χρήσης | Control & Signalling | 46 | Γενικής Χρήσης | https://eref.se.com/gr/el/product/XALD211H29 | IDSIG | 3389110114423 | 25 | 200 | 0 | 0 | https://eref.se.com/gr/el/product/XALD211H29
XALD213 | Complete control station, Harmony XALD, XALK, plastic, dark grey lid, 2 flush push buttons 22mm, marked I O, 1NO+1NC | 33.1 | 1 ΤΜΧ | 1 ΤΜΧ | 3-Βιομηχανία - Γενικής Χρήσης | Control & Signalling | 46 | Γενικής Χρήσης | https://eref.se.com/gr/el/product/XALD213 | IDSIG | 3389110114065 | 25 | 200 | 0 | 0 | https://eref.se.com/gr/el/product/XALD213
XALD215 | Control station, Harmony XALD, XALK, plastic, dark grey lid, 2 flush push buttons 22mm, marked START STOP, 1NO+1NC | 34.1 | 1 ΤΜΧ | 1 ΤΜΧ | 3-Βιομηχανία - Γενικής Χρήσης | Control & Signalling | 46 | Γενικής Χρήσης | https://eref.se.com/gr/el/product/XALD215 | IDSIG | 3389110114287 | 25 |  | 0 | 0 | https://eref.se.com/gr/el/product/XALD215
XALD222 | Control station, Harmony XALD, XALK, plastic, dark grey lid, 2 flush push buttons 22mm, marked UP ARROW DOWN ARROW, 2NO | 34.1 | 1 ΤΜΧ | 1 ΤΜΧ | 3-Βιομηχανία - Γενικής Χρήσης | Control & Signalling | 46 | Γενικής Χρήσης | https://eref.se.com/gr/el/product/XALD222 | IDSIG | 3389110114164 | 25 |  | 0 | 0 | https://eref.se.com/gr/el/product/XALD222
XALD225 | Complete control station, Harmony XALD, Start/Stop function, 1 green flush/1 red projecting push button, 22mm, 1NO + 1NC | 35.7 | 1 ΤΜΧ | 1 ΤΜΧ | 3-Βιομηχανία - Γενικής Χρήσης | Control & Signalling | 46 | Γενικής Χρήσης | https://eref.se.com/gr/el/product/XALD225 | IDSIG | 3389110114300 | 25 |  | 0 | 0 | https://eref.se.com/gr/el/product/XALD225
XALD324 | Control station, Harmony XALD, XALK, plastic, dark grey lid, 3 flush push buttons 22mm, marked UP ARROW O DOWN ARROW | 49.8 | 1 ΤΜΧ | 1 ΤΜΧ | 3-Βιομηχανία - Γενικής Χρήσης | Control & Signalling | 46 | Γενικής Χρήσης | https://eref.se.com/gr/el/product/XALD324 | IDSIG | 3389110114546 | 25 |  | 0 | 0 | https://eref.se.com/gr/el/product/XALD324
XALD334 | Control station, Harmony, plastic, dark grey, 1 white flush RIGHT ARROW 1 red flush O 1 black flush LEFT ARROW push buttons, 22mm, spring return | 49.8 | 1 ΤΜΧ | 1 ΤΜΧ | 3-Βιομηχανία - Γενικής Χρήσης | Control & Signalling | 46 | Γενικής Χρήσης | https://eref.se.com/gr/el/product/XALD334 | IDSIG | 3389110114577 | 25 |  | 0 | 0 | https://eref.se.com/gr/el/product/XALD334
XALD363B | Control station, Harmony XALD, XALK, plastic, dark grey lid, 1 red pilot light, 1 green flush, 1 red flush push buttons 22mm | 52.3 | 1 ΤΜΧ | 1 ΤΜΧ | 3-Βιομηχανία - Γενικής Χρήσης | Control & Signalling | 46 | Γενικής Χρήσης | https://eref.se.com/gr/el/product/XALD363B | IDSIG | 3389110114430 | 25 |  | 0 | 0 | https://eref.se.com/gr/el/product/XALD363B
XALD363G | complete control station, Harmony XALD, dark grey, green and red flush pushbuttons 22mm and red pilot light, marked | 60.9 | 1 ΤΜΧ | 1 ΤΜΧ | 3-Βιομηχανία - Γενικής Χρήσης | Control & Signalling | 46 | Γενικής Χρήσης | https://eref.se.com/gr/el/product/XALD363G | IDSIG | 3389110114508 | 20 |  | 0 | 0 | https://eref.se.com/gr/el/product/XALD363G
XALD363M | Control station, Harmony XALD, XALK, plastic, dark grey, 1 red pilot light 1 green flush I 1 red flush O push buttons, 22mm, spring return | 60.9 | 1 ΤΜΧ | 1 ΤΜΧ | 3-Βιομηχανία - Γενικής Χρήσης | Control & Signalling | 46 | Γενικής Χρήσης | https://eref.se.com/gr/el/product/XALD363M | IDSIG | 3389110114515 | 25 | 200 | 0 | 0 | https://eref.se.com/gr/el/product/XALD363M
XALE1 | Empty control station, Harmony XALE, plastic, light grey, 1 cut out, for Harmony XB7 | 6.47 | 1 ΤΜΧ | 5 ΤΜΧ | 3-Βιομηχανία - Γενικής Χρήσης | Control & Signalling | 46 | Γενικής Χρήσης | https://eref.se.com/gr/el/product/XALE1 | IDSIG | 3389119017572 | 5 | 45 | 0 | 0 | https://eref.se.com/gr/el/product/XALE1
XALE2 | Empty control station, Harmony XALE, plastic, light grey, 2 cut outs, for Harmony XB7 | 8.11 | 1 ΤΜΧ | 5 ΤΜΧ | 3-Βιομηχανία - Γενικής Χρήσης | Control & Signalling | 46 | Γενικής Χρήσης | https://eref.se.com/gr/el/product/XALE2 | IDSIG | 3389119017589 | 5 | 30 | 0 | 0 | https://eref.se.com/gr/el/product/XALE2
XALE3 | Empty control station, Harmony XALE, plastic, light grey, 3 cut outs, for Harmony XB7 | 9.47 | 1 ΤΜΧ | 1 ΤΜΧ | 3-Βιομηχανία - Γενικής Χρήσης | Control & Signalling | 46 | Γενικής Χρήσης | https://eref.se.com/gr/el/product/XALE3 | IDSIG | 3389119017596 | 5 | 30 | 0 | 0 | https://eref.se.com/gr/el/product/XALE3
XALEK1 | Empty control station, Harmony XALE, for XB7 22mm, light grey base, yellow cover | 6.49 | 1 ΤΜΧ | 1 ΤΜΧ | 3-Βιομηχανία - Γενικής Χρήσης | Control & Signalling | 46 | Γενικής Χρήσης | https://eref.se.com/gr/el/product/XALEK1 | IDSIG | 3389119017602 | 5 |  | 0 | 0 | https://eref.se.com/gr/el/product/XALEK1
XALFK2001E | Lift inspection station, Harmony XALF, plastic, yellow, 1 Emergency Stop 1 flush black spring return push buttons 1 power socket | 195.3 | 1 ΤΜΧ | 1 ΤΜΧ | 3-Βιομηχανία - Γενικής Χρήσης | Control & Signalling | 46 | Γενικής Χρήσης | https://eref.se.com/gr/el/product/XALFK2001E | IDSIG | 3389119034531 | 6 | 48 | 0 | 0 | https://eref.se.com/gr/el/product/XALFK2001E
XALFZF8 | power socket XALF with protective shutter - grey - French - 230 V | 9.03 | 1 ΤΜΧ | 1 ΤΜΧ | 3-Βιομηχανία - Γενικής Χρήσης | Control & Signalling | 46 | Γενικής Χρήσης | https://eref.se.com/gr/el/product/XALFZF8 | IDSIG | 3389118369375 | 50 |  | 0 | 0 | https://eref.se.com/gr/el/product/XALFZF8
XALG01 | Empty control station, Harmony XALG, mineral reinforced polyamide, black, 1 cut out, for severe environments | 25.4 | 1 ΤΜΧ | 1 ΤΜΧ | 3-Βιομηχανία - Γενικής Χρήσης | Control & Signalling | 46 | Γενικής Χρήσης | https://eref.se.com/gr/el/product/XALG01 | IDSIG | 3389119019323 | 30 |  | 0 | 0 | https://eref.se.com/gr/el/product/XALG01
XALG02 | Empty control station, Harmony XALG, mineral reinforced polyamide, black, 2 cut outs, for severe environments | 26.4 | 1 ΤΜΧ | 1 ΤΜΧ | 3-Βιομηχανία - Γενικής Χρήσης | Control & Signalling | 46 | Γενικής Χρήσης | https://eref.se.com/gr/el/product/XALG02 | IDSIG | 3389119019330 | 16 |  | 0 | 0 | https://eref.se.com/gr/el/product/XALG02
XALG020 | empty control station-severe environments-black-2cut-outs-2 vertical openings | 26.4 | 1 ΤΜΧ | 1 ΤΜΧ | 3-Βιομηχανία - Γενικής Χρήσης | Control & Signalling | 46 | Γενικής Χρήσης | https://eref.se.com/gr/el/product/XALG020 | IDSIG | 3606480517815 | 16 |  | 0 | 0 | https://eref.se.com/gr/el/product/XALG020
XALG03 | Empty control station, Harmony XALG, mineral reinforced polyamide, black, 3 cut outs, for severe environments | 32.1 | 1 ΤΜΧ | 1 ΤΜΧ | 3-Βιομηχανία - Γενικής Χρήσης | Control & Signalling | 46 | Γενικής Χρήσης | https://eref.se.com/gr/el/product/XALG03 | IDSIG | 3389119019347 | 16 |  | 0 | 0 | https://eref.se.com/gr/el/product/XALG03
XALG04 | Empty control station, Harmony XALG, mineral reinforced polyamide, black, 4 cut outs, for severe environments | 32.1 | 1 ΤΜΧ | 1 ΤΜΧ | 3-Βιομηχανία - Γενικής Χρήσης | Control & Signalling | 46 | Γενικής Χρήσης | https://eref.se.com/gr/el/product/XALG04 | IDSIG | 3389119019354 | 16 |  | 0 | 0 | https://eref.se.com/gr/el/product/XALG04
XALK01 | Empty control station, Harmony XALK, XALD, plastic, yellow lid for push button 22mm, 1 cut out | 10.1 | 1 ΤΜΧ | 1 ΤΜΧ | 3-Βιομηχανία - Γενικής Χρήσης | Control & Signalling | 46 | Γενικής Χρήσης | https://eref.se.com/gr/el/product/XALK01 | IDSIG | 3389110115826 | 60 | 480 | 0 | 0 | https://eref.se.com/gr/el/product/XALK01
XALK01CUST01 | box XALK 1 hole printed | 11.5 | 1 ΤΜΧ | 1 ΤΜΧ | 3-Βιομηχανία - Γενικής Χρήσης | Control & Signalling | 46 | Γενικής Χρήσης | https://eref.se.com/gr/el/product/XALK01CUST01 | IDSIG | 3606481818485 |  |  | 0 | 0 | https://eref.se.com/gr/el/product/XALK01CUST01
XALK01CUST02 | box XALK 1 hole mounted | 13.3 | 1 ΤΜΧ | 1 ΤΜΧ | 3-Βιομηχανία - Γενικής Χρήσης | Control & Signalling | 46 | Γενικής Χρήσης | https://eref.se.com/gr/el/product/XALK01CUST02 | IDSIG | 3606481008749 |  |  | 0 | 0 | https://eref.se.com/gr/el/product/XALK01CUST02
XALK01H29 | Empty control station, Harmony XALD, XALK, plastic, yellow, 1 cut out, marked EMERGENCY STOP and logo ISO13850 | 12.2 | 1 ΤΜΧ | 1 ΤΜΧ | 3-Βιομηχανία - Γενικής Χρήσης | Control & Signalling | 46 | Γενικής Χρήσης | https://eref.se.com/gr/el/product/XALK01H29 | IDSIG | 3389110959093 | 40 |  | 0 | 0 | https://eref.se.com/gr/el/product/XALK01H29
XALK01H7 | Empty control station, Harmony XALD, XALK, plastic, yellow, 1 cut out, unmarked, UL CSA certified | 13.2 | 1 ΤΜΧ | 1 ΤΜΧ | 3-Βιομηχανία - Γενικής Χρήσης | Control & Signalling | 46 | Γενικής Χρήσης | https://eref.se.com/gr/el/product/XALK01H7 | IDSIG | 3389110115871 | 50 |  | 0 | 0 | https://eref.se.com/gr/el/product/XALK01H7
XALK02 | Empty control station, Harmony XALD, XALK, plastic, yellow, 1 cut out, unmarked, UL CSA certified | 14.1 | 1 ΤΜΧ | 1 ΤΜΧ | 3-Βιομηχανία - Γενικής Χρήσης | Control & Signalling | 46 | Γενικής Χρήσης | https://eref.se.com/gr/el/product/XALK02 | IDSIG | 3389110127317 | 36 |  | 0 | 0 | https://eref.se.com/gr/el/product/XALK02
XALK03 | Empty control station, Harmony XALD, XALK, plastic, yellow, 3 cut-outs, unmarked, 2 knock-outs for cable entry, UL/CSA certified | 17.4 | 1 ΤΜΧ | 1 ΤΜΧ | 3-Βιομηχανία - Γενικής Χρήσης | Control & Signalling | 46 | Γενικής Χρήσης | https://eref.se.com/gr/el/product/XALK03 | IDSIG | 3389110127324 | 30 |  | 0 | 0 | https://eref.se.com/gr/el/product/XALK03
XALK04 | Empty control station, Harmony XALD, XALK, plastic, yellow, 4 cut-outs, unmarked | 24.1 | 1 ΤΜΧ | 1 ΤΜΧ | 3-Βιομηχανία - Γενικής Χρήσης | Control & Signalling | 46 | Γενικής Χρήσης | https://eref.se.com/gr/el/product/XALK04 | IDSIG | 3389110127331 |  |  | 0 | 0 | https://eref.se.com/gr/el/product/XALK04
XALK05 | Empty control station, Harmony XALD, XALK, plastic, yellow, 5 cut-outs, unmarked | 35.1 | 1 ΤΜΧ | 1 ΤΜΧ | 3-Βιομηχανία - Γενικής Χρήσης | Control & Signalling | 46 | Γενικής Χρήσης | https://eref.se.com/gr/el/product/XALK05 | IDSIG | 3389110127348 |  |  | 0 | 0 | https://eref.se.com/gr/el/product/XALK05
XALK178 | Complete control station, Harmony XALK, XALD, plastic, yellow lid, 1 red mushroom push button 40mm, turn to release, 1NC | 28.8 | 1 ΤΜΧ | 4 ΤΜΧ | 3-Βιομηχανία - Γενικής Χρήσης | Control & Signalling | 46 | Γενικής Χρήσης | https://eref.se.com/gr/el/product/XALK178 | IDSIG | 3389119027892 | 40 | 320 | 0 | 0 | https://eref.se.com/gr/el/product/XALK178
XALK1781 | Control station, Harmony XALK, plastic, yellow lid, 1 red mushroom push button 40mm, turn to release, 1NC, marked ARRET D URGENCE | 35.4 | 1 ΤΜΧ | 1 ΤΜΧ | 3-Βιομηχανία - Γενικής Χρήσης | Control & Signalling | 46 | Γενικής Χρήσης | https://eref.se.com/gr/el/product/XALK1781 | IDSIG | 3606480668999 | 4 |  | 0 | 0 | https://eref.se.com/gr/el/product/XALK1781
XALK1786 | Control station, Harmony XALK, plastic, yellow lid, 1 red mushroom push button 40mm, turn to release, 1NC with monitoring, unmarked | 36.7 | 1 ΤΜΧ | 1 ΤΜΧ | 3-Βιομηχανία - Γενικής Χρήσης | Control & Signalling | 46 | Γενικής Χρήσης | https://eref.se.com/gr/el/product/XALK1786 | IDSIG | 3606482034983 | 40 |  | 0 | 0 | https://eref.se.com/gr/el/product/XALK1786
XALK178E | Control station, Harmony XALD, XALK, plastic, yellow, 1 red mushroom head push button 40mm, emergency stop turn to release, 1NO + 1 NC, unmarked | 34.7 | 1 ΤΜΧ | 1 ΤΜΧ | 3-Βιομηχανία - Γενικής Χρήσης | Control & Signalling | 46 | Γενικής Χρήσης | https://eref.se.com/gr/el/product/XALK178E | IDSIG | 3389110113662 | 40 | 320 | 0 | 0 | https://eref.se.com/gr/el/product/XALK178E
XALK178F | Complete control station, Harmony XALD, XALK, plastic, yellow lid, 1 red mushroom push button 40mm, turn to release, 2NC | 33.9 | 1 ΤΜΧ | 1 ΤΜΧ | 3-Βιομηχανία - Γενικής Χρήσης | Control & Signalling | 46 | Γενικής Χρήσης | https://eref.se.com/gr/el/product/XALK178F | IDSIG | 3389110113648 | 40 | 320 | 0 | 0 | https://eref.se.com/gr/el/product/XALK178F
XALK178G | Control station, Harmony XALK, XALD, plastic, yellow lid, 1 red mushroom push button 40mm, turn to release, 1NO+2NC | 38.6 | 1 ΤΜΧ | 1 ΤΜΧ | 3-Βιομηχανία - Γενικής Χρήσης | Control & Signalling | 46 | Γενικής Χρήσης | https://eref.se.com/gr/el/product/XALK178G | IDSIG | 3389110113686 | 40 | 320 | 0 | 0 | https://eref.se.com/gr/el/product/XALK178G
XALK188 | Complete control station, Harmony XALK, XALD, plastic, yellow lid, 1 red mushroom push button 40mm, key release, 1NC | 38.9 | 1 ΤΜΧ | 1 ΤΜΧ | 3-Βιομηχανία - Γενικής Χρήσης | Control & Signalling | 46 | Γενικής Χρήσης | https://eref.se.com/gr/el/product/XALK188 | IDSIG | 3389119048095 | 40 |  | 0 | 0 | https://eref.se.com/gr/el/product/XALK188
XALK188E | Control station, Harmony XALD, XALK, plastic, yellow, 1 red mushroom head push button 40mm, emergency stop key release 1 NO + 1 NC, unmarked | 37.1 | 1 ΤΜΧ | 1 ΤΜΧ | 3-Βιομηχανία - Γενικής Χρήσης | Control & Signalling | 46 | Γενικής Χρήσης | https://eref.se.com/gr/el/product/XALK188E | IDSIG | 3389110113792 | 40 |  | 0 | 0 | https://eref.se.com/gr/el/product/XALK188E
XALK188EH7 | Control station, Harmony XALK, plastic, yellow lid, 1 red mushroom push button 40mm, key release, 1NO + 1NC, unmarked | 40.2 | 1 ΤΜΧ | 1 ΤΜΧ | 3-Βιομηχανία - Γενικής Χρήσης | Control & Signalling | 46 | Γενικής Χρήσης | https://eref.se.com/gr/el/product/XALK188EH7 | IDSIG | 3389119413992 |  |  | 0 | 0 | https://eref.se.com/gr/el/product/XALK188EH7
XALK188F | Complete control station, Harmony XALK, XALD, plastic, yellow lid, 1 red mushroom push button 40mm, key release, 2NC | 28.7 | 1 ΤΜΧ | 1 ΤΜΧ | 3-Βιομηχανία - Γενικής Χρήσης | Control & Signalling | 46 | Γενικής Χρήσης | https://eref.se.com/gr/el/product/XALK188F | IDSIG | 3389110113785 | 40 |  | 0 | 0 | https://eref.se.com/gr/el/product/XALK188F
XALK188G | Complete control station, Harmony XALK, XALD, plastic, yellow lid, 1 red mushroom push button 40mm, key release, 1NO+2NC | 36.9 | 1 ΤΜΧ | 1 ΤΜΧ | 3-Βιομηχανία - Γενικής Χρήσης | Control & Signalling | 46 | Γενικής Χρήσης | https://eref.se.com/gr/el/product/XALK188G | IDSIG | 3389110113815 | 40 |  | 0 | 0 | https://eref.se.com/gr/el/product/XALK188G
XALK198H7 | Control station, Harmony XALD, XALK, plastic, yellow, 1 red mushroom head push button 40mm, emergency stop push pull 1 NC, unmarked, UL CSA certified | 32.6 | 1 ΤΜΧ | 1 ΤΜΧ | 3-Βιομηχανία - Γενικής Χρήσης | Control & Signalling | 46 | Γενικής Χρήσης | https://eref.se.com/gr/el/product/XALK198H7 | IDSIG | 3606480669033 | 40 |  | 0 | 0 | https://eref.se.com/gr/el/product/XALK198H7
XALKW01 | Empty enclosure, Harmony XALK, XALD, plastic, yellow lid, for illuminated emergency stop push button 22mm, 1 cut out | 12.2 | 1 ΤΜΧ | 1 ΤΜΧ | 3-Βιομηχανία - Γενικής Χρήσης | Control & Signalling | 46 | Γενικής Χρήσης | https://eref.se.com/gr/el/product/XALKW01 | IDSIG | 3606489745592 | 60 |  | 0 | 0 | https://eref.se.com/gr/el/product/XALKW01
XAPA1100 | Empty control station without hinges, Harmony XAP, XB2 SL, plastic, grey, undrilled, 85x146x87mm | 41.5 | 1 ΤΜΧ | 1 ΤΜΧ | 3-Βιομηχανία - Γενικής Χρήσης | Control & Signalling | 46 | Γενικής Χρήσης | https://eref.se.com/gr/el/product/XAPA1100 | IDSIG | 3389110313154 | 113 |  | 0 | 0 | https://eref.se.com/gr/el/product/XAPA1100
XAPA1104 | Empty control station without hinges, Harmony XAP, XB2 SL, plastic, grey, 4 cut outs, 22mm | 41.6 | 1 ΤΜΧ | 1 ΤΜΧ | 3-Βιομηχανία - Γενικής Χρήσης | Control & Signalling | 46 | Γενικής Χρήσης | https://eref.se.com/gr/el/product/XAPA1104 | IDSIG | 3389110313192 | 12 | 96 | 0 | 0 | https://eref.se.com/gr/el/product/XAPA1104
XAPA1110 | Empty control station without hinges, Harmony XAP, XB2 SL, plastic, grey, 1 cut out, 22mm | 42.8 | 1 ΤΜΧ | 1 ΤΜΧ | 3-Βιομηχανία - Γενικής Χρήσης | Control & Signalling | 46 | Γενικής Χρήσης | https://eref.se.com/gr/el/product/XAPA1110 | IDSIG | 3389110313130 | 12 | 96 | 0 | 0 | https://eref.se.com/gr/el/product/XAPA1110
XAPA1120 | Empty control station without hinges, Harmony XAP, XB2 SL, plastic, grey, 2 cut outs, 22mm | 42.8 | 1 ΤΜΧ | 1 ΤΜΧ | 3-Βιομηχανία - Γενικής Χρήσης | Control & Signalling | 46 | Γενικής Χρήσης | https://eref.se.com/gr/el/product/XAPA1120 | IDSIG | 3389110313147 | 12 | 96 | 0 | 0 | https://eref.se.com/gr/el/product/XAPA1120
XAPA2100 | Empty control station without hinges, Harmony XAP, XB2 SL, plastic, grey, undrilled, 85x226x87mm | 49 | 1 ΤΜΧ | 1 ΤΜΧ | 3-Βιομηχανία - Γενικής Χρήσης | Control & Signalling | 46 | Γενικής Χρήσης | https://eref.se.com/gr/el/product/XAPA2100 | IDSIG | 3389110313161 | 72 |  | 0 | 0 | https://eref.se.com/gr/el/product/XAPA2100
XAPA2108 | Empty control station without hinges, Harmony XAP, XB2 SL, plastic, grey, 8 cut outs, 22mm | 53.4 | 1 ΤΜΧ | 1 ΤΜΧ | 3-Βιομηχανία - Γενικής Χρήσης | Control & Signalling | 46 | Γενικής Χρήσης | https://eref.se.com/gr/el/product/XAPA2108 | IDSIG | 3389110313208 | 8 | 64 | 0 | 0 | https://eref.se.com/gr/el/product/XAPA2108
XAPA3100 | Empty control station without hinges, Harmony XAP, XB2 SL, plastic, grey, undrilled, 151x241x87mm | 67.6 | 1 ΤΜΧ | 1 ΤΜΧ | 3-Βιομηχανία - Γενικής Χρήσης | Control & Signalling | 46 | Γενικής Χρήσης | https://eref.se.com/gr/el/product/XAPA3100 | IDSIG | 3389110313178 | 4 | 32 | 0 | 0 | https://eref.se.com/gr/el/product/XAPA3100
XAPA3116 | Empty control station without hinges, Harmony XAP, plastic, grey, 16 cut outs, 22mm, 151 x 241 x 83mm | 71.7 | 1 ΤΜΧ | 1 ΤΜΧ | 3-Βιομηχανία - Γενικής Χρήσης | Control & Signalling | 46 | Γενικής Χρήσης | https://eref.se.com/gr/el/product/XAPA3116 | IDSIG | 3389110313215 | 4 |  | 0 | 0 | https://eref.se.com/gr/el/product/XAPA3116
XAPA4100 | Empty control station with hinges, Harmony XAP, XB2 SL, plastic, grey, undrilled, 151x241x87mm | 91.6 | 1 ΤΜΧ | 1 ΤΜΧ | 3-Βιομηχανία - Γενικής Χρήσης | Control & Signalling | 46 | Γενικής Χρήσης | https://eref.se.com/gr/el/product/XAPA4100 | IDSIG | 3389110313185 | 4 | 32 | 0 | 0 | https://eref.se.com/gr/el/product/XAPA4100
XAPD1201 | Die cast empty control station, Harmony XAP, XB2 SL, zinc alloy, grey, M20, 1 cut out 22mm, 80x80x51,5mm, UL cULus | 52.3 | 1 ΤΜΧ | 1 ΤΜΧ | 3-Βιομηχανία - Γενικής Χρήσης | Control & Signalling | 46 | Γενικής Χρήσης | https://eref.se.com/gr/el/product/XAPD1201 | IDSIG | 3389118039759 | 12 | 192 | 0 | 0 | https://eref.se.com/gr/el/product/XAPD1201
XAPD1202 | Die cast empty control station, Harmony XAP, XB2 SL, zinc alloy, grey, M20, 2 cut outs 22mm, 80x80x51,5mm, UL cULus | 53.3 | 1 ΤΜΧ | 1 ΤΜΧ | 3-Βιομηχανία - Γενικής Χρήσης | Control & Signalling | 46 | Γενικής Χρήσης | https://eref.se.com/gr/el/product/XAPD1202 | IDSIG | 3389110001037 | 12 | 96 | 0 | 0 | https://eref.se.com/gr/el/product/XAPD1202
XAPD1501 | Die cast empty control station, Harmony XAP, XB2 SL, zinc alloy, grey, M20, 1 cut out 22mm, 80x80x77mm, UL cULus | 62.7 | 1 ΤΜΧ | 1 ΤΜΧ | 3-Βιομηχανία - Γενικής Χρήσης | Control & Signalling | 46 | Γενικής Χρήσης | https://eref.se.com/gr/el/product/XAPD1501 | IDSIG | 3389110001044 | 12 | 192 | 0 | 0 | https://eref.se.com/gr/el/product/XAPD1501
XAPD2202 | Die cast empty control station, Harmony XAP, XB2 SL, zinc alloy, grey, M20, 2 cut outs 22mm, 80x130x51,5mm, UL cULus | 75.6 | 1 ΤΜΧ | 1 ΤΜΧ | 3-Βιομηχανία - Γενικής Χρήσης | Control & Signalling | 46 | Γενικής Χρήσης | https://eref.se.com/gr/el/product/XAPD2202 | IDSIG | 3389110001068 | 12 | 96 | 0 | 0 | https://eref.se.com/gr/el/product/XAPD2202
XAPD2203 | Die cast empty control station, Harmony XAP, XB2 SL, zinc alloy, grey, M20, 3 cut outs 22mm, 80x130x51,5mm, UL cULus | 75.4 | 1 ΤΜΧ | 1 ΤΜΧ | 3-Βιομηχανία - Γενικής Χρήσης | Control & Signalling | 46 | Γενικής Χρήσης | https://eref.se.com/gr/el/product/XAPD2203 | IDSIG | 3389110001075 | 12 | 96 | 0 | 0 | https://eref.se.com/gr/el/product/XAPD2203
XAPD2204 | Die cast empty control station, Harmony XAP, XB2 SL, zinc alloy, grey, M20, 4 cut outs 22mm, 80x130x51,5mm, UL cULus | 80.4 | 1 ΤΜΧ | 1 ΤΜΧ | 3-Βιομηχανία - Γενικής Χρήσης | Control & Signalling | 46 | Γενικής Χρήσης | https://eref.se.com/gr/el/product/XAPD2204 | IDSIG | 3389110001082 |  |  | 0 | 0 | https://eref.se.com/gr/el/product/XAPD2204
XAPD24 | Die cast empty control station, Harmony XAP, XB2 SL, zinc alloy, grey, M20, undrilled, 80x130x77mm, UL cULus | 89 | 1 ΤΜΧ | 1 ΤΜΧ | 3-Βιομηχανία - Γενικής Χρήσης | Control & Signalling | 46 | Γενικής Χρήσης | https://eref.se.com/gr/el/product/XAPD24 | IDSIG | 3389110001099 | 12 |  | 0 | 0 | https://eref.se.com/gr/el/product/XAPD24
XAPD2502 | Die cast empty control station, Harmony XAP, XB2 SL, zinc alloy, grey, M20, 2 cut outs 22mm, 80x130x77mm, UL cULus | 92.5 | 1 ΤΜΧ | 1 ΤΜΧ | 3-Βιομηχανία - Γενικής Χρήσης | Control & Signalling | 46 | Γενικής Χρήσης | https://eref.se.com/gr/el/product/XAPD2502 | IDSIG | 3389118042179 | 12 | 96 | 0 | 0 | https://eref.se.com/gr/el/product/XAPD2502
XAPD2503 | Die cast empty control station, Harmony XAP, XB2 SL, zinc alloy, grey, M20, 3 cut outs 22mm, 80x130x77mm, UL cULus | 92.3 | 1 ΤΜΧ | 1 ΤΜΧ | 3-Βιομηχανία - Γενικής Χρήσης | Control & Signalling | 46 | Γενικής Χρήσης | https://eref.se.com/gr/el/product/XAPD2503 | IDSIG | 3389110001105 | 12 | 48 | 0 | 0 | https://eref.se.com/gr/el/product/XAPD2503
XAPD2504 | Die cast empty control station, Harmony XAP, XB2 SL, zinc alloy, grey, M20, 4 cut outs 22mm, 80x130x77mm, UL cULus | 87.2 | 1 ΤΜΧ | 1 ΤΜΧ | 3-Βιομηχανία - Γενικής Χρήσης | Control & Signalling | 46 | Γενικής Χρήσης | https://eref.se.com/gr/el/product/XAPD2504 | IDSIG | 3389118321731 | 12 |  | 0 | 0 | https://eref.se.com/gr/el/product/XAPD2504
XAPD3203 | Die cast empty control station, Harmony XAP, XB2 SL, zinc alloy, grey, M25, 3 cut outs 22mm, 80x175x51,5mm | 98.9 | 1 ΤΜΧ | 1 ΤΜΧ | 3-Βιομηχανία - Γενικής Χρήσης | Control & Signalling | 46 | Γενικής Χρήσης | https://eref.se.com/gr/el/product/XAPD3203 | IDSIG | 3389118321779 | 6 |  | 0 | 0 | https://eref.se.com/gr/el/product/XAPD3203
XAPD3206 | Die cast empty control station, Harmony XAP, XB2 SL, zinc alloy, grey, M25, 6 cut outs 22mm, 80x175x51,5mm | 95.4 | 1 ΤΜΧ | 1 ΤΜΧ | 3-Βιομηχανία - Γενικής Χρήσης | Control & Signalling | 46 | Γενικής Χρήσης | https://eref.se.com/gr/el/product/XAPD3206 | IDSIG | 3389118321793 | 6 | 96 | 0 | 0 | https://eref.se.com/gr/el/product/XAPD3206
XAPD3503 | Die cast empty control station, Harmony XAP, XB2 SL, zinc alloy, grey, M25, 3 cut outs 22mm, 80x175x77mm | 109.6 | 1 ΤΜΧ | 1 ΤΜΧ | 3-Βιομηχανία - Γενικής Χρήσης | Control & Signalling | 46 | Γενικής Χρήσης | https://eref.se.com/gr/el/product/XAPD3503 | IDSIG | 3389118324848 | 6 | 48 | 0 | 0 | https://eref.se.com/gr/el/product/XAPD3503
XAPD4505 | Die cast empty control station, Harmony XAP, XB2 SL, zinc alloy, grey, M25, 5 cut outs 22mm, 80x220x77mm | 152.2 | 1 ΤΜΧ | 1 ΤΜΧ | 3-Βιομηχανία - Γενικής Χρήσης | Control & Signalling | 46 | Γενικής Χρήσης | https://eref.se.com/gr/el/product/XAPD4505 | IDSIG | 3389119011419 |  |  | 0 | 0 | https://eref.se.com/gr/el/product/XAPD4505
XAPD4506 | Die cast empty control station, Harmony XAP, XB2 SL, zinc alloy, grey, M25, 6 cut outs 22mm, 80x220x77mm | 121.6 | 1 ΤΜΧ | 1 ΤΜΧ | 3-Βιομηχανία - Γενικής Χρήσης | Control & Signalling | 46 | Γενικής Χρήσης | https://eref.se.com/gr/el/product/XAPD4506 | IDSIG | 3389119011471 | 7 | 56 | 0 | 0 | https://eref.se.com/gr/el/product/XAPD4506
XAPD4508 | Die cast empty control station, Harmony XAP, XB2 SL, zinc alloy, grey, M25, 8 cut outs 22mm, 80x220x77mm | 152.3 | 1 ΤΜΧ | 1 ΤΜΧ | 3-Βιομηχανία - Γενικής Χρήσης | Control & Signalling | 46 | Γενικής Χρήσης | https://eref.se.com/gr/el/product/XAPD4508 | IDSIG | 3389119011488 |  |  | 0 | 0 | https://eref.se.com/gr/el/product/XAPD4508
XAPD5508 | Die cast empty control station, Harmony XAP, XB2 SL, aluminium, grey, M32, 8 cut outs 22mm, 85x310x77mm | 239 | 1 ΤΜΧ | 1 ΤΜΧ | 3-Βιομηχανία - Γενικής Χρήσης | Control & Signalling | 46 | Γενικής Χρήσης | https://eref.se.com/gr/el/product/XAPD5508 | IDSIG | 3389119013055 |  |  | 0 | 0 | https://eref.se.com/gr/el/product/XAPD5508
XAPD5510 | Die cast empty control station, Harmony XAP, XB2 SL, aluminium, grey, M32, 10 cut outs 22mm, 85x310x77mm | 216.8 | 1 ΤΜΧ | 1 ΤΜΧ | 3-Βιομηχανία - Γενικής Χρήσης | Control & Signalling | 46 | Γενικής Χρήσης | https://eref.se.com/gr/el/product/XAPD5510 | IDSIG | 3606481808080 |  |  | 0 | 0 | https://eref.se.com/gr/el/product/XAPD5510
XAPE301 | Drilled front plate, Harmony XAP, XB2 SL, metal, 1 cut out, 72x72mm, 22mm | 12.2 | 1 ΤΜΧ | 1 ΤΜΧ | 3-Βιομηχανία - Γενικής Χρήσης | Control & Signalling | 46 | Γενικής Χρήσης | https://eref.se.com/gr/el/product/XAPE301 | IDSIG | 3389110628005 | 30 | 240 | 0 | 0 | https://eref.se.com/gr/el/product/XAPE301
XAPE302 | Front plate with fixing screws, Harmony XAP, metal, 2 cut-outs, 22mm, 72 x 105 mm | 18.7 | 1 ΤΜΧ | 1 ΤΜΧ | 3-Βιομηχανία - Γενικής Χρήσης | Control & Signalling | 46 | Γενικής Χρήσης | https://eref.se.com/gr/el/product/XAPE302 | IDSIG | 3389110628029 | 30 |  | 0 | 0 | https://eref.se.com/gr/el/product/XAPE302
XAPE303 | Front plate with fixing screws, Harmony XAP, metal, 3 cut-outs, 22mm, 72 x 138 mm | 21 | 1 ΤΜΧ | 1 ΤΜΧ | 3-Βιομηχανία - Γενικής Χρήσης | Control & Signalling | 46 | Γενικής Χρήσης | https://eref.se.com/gr/el/product/XAPE303 | IDSIG | 3389110628043 | 30 |  | 0 | 0 | https://eref.se.com/gr/el/product/XAPE303
XAPE305 | Drilled front plate with fixing screws, Harmony XAP, XB2 SL, metal, 5 cut outs, 72x204mm, 22mm | 34.1 | 1 ΤΜΧ | 1 ΤΜΧ | 3-Βιομηχανία - Γενικής Χρήσης | Control & Signalling | 46 | Γενικής Χρήσης | https://eref.se.com/gr/el/product/XAPE305 | IDSIG | 3389110628081 | 21 |  | 0 | 0 | https://eref.se.com/gr/el/product/XAPE305
XAPE902 | empty flush mounted box - XAP-E - insulated material - without opening - IP 65 | 7.55 | 1 ΤΜΧ | 1 ΤΜΧ | 3-Βιομηχανία - Γενικής Χρήσης | Control & Signalling | 46 | Γενικής Χρήσης | https://eref.se.com/gr/el/product/XAPE902 | IDSIG | 3389110628128 | 18 |  | 0 | 0 | https://eref.se.com/gr/el/product/XAPE902
XAPE903 | Protective rear cover, Harmony XAP, for plastron XAPE303, insulated material, without opening, IP 65 | 11.6 | 1 ΤΜΧ | 1 ΤΜΧ | 3-Βιομηχανία - Γενικής Χρήσης | Control & Signalling | 46 | Γενικής Χρήσης | https://eref.se.com/gr/el/product/XAPE903 | IDSIG | 3389110628142 | 12 |  | 0 | 0 | https://eref.se.com/gr/el/product/XAPE903
XAPG19201 | Die cast empty control station, Harmony XAP, XB2 SL, zinc alloy, grey, 1 cut out, 22mm, 80x80x51.5mm | 58.7 | 1 ΤΜΧ | 1 ΤΜΧ | 3-Βιομηχανία - Γενικής Χρήσης | Control & Signalling | 46 | Γενικής Χρήσης | https://eref.se.com/gr/el/product/XAPG19201 | IDSIG | 3389118381926 | 12 |  | 0 | 0 | https://eref.se.com/gr/el/product/XAPG19201
XAPG39503 | Die-cast empty control station, Harmony XAP, zinc alloy, grey, 3 cut-outs, 22mm 80x175 x77mm | 97.6 | 1 ΤΜΧ | 1 ΤΜΧ | 3-Βιομηχανία - Γενικής Χρήσης | Control & Signalling | 46 | Γενικής Χρήσης | https://eref.se.com/gr/el/product/XAPG39503 | IDSIG | 3389118381766 | 6 |  | 0 | 0 | https://eref.se.com/gr/el/product/XAPG39503
XAPK1201 | Die cast empty control station, Harmony XAP, XB2 SL, zinc alloy, yellow, M20, 1 cut out 22mm, 80x80x51,5mm, UL cULus | 60.4 | 1 ΤΜΧ | 1 ΤΜΧ | 3-Βιομηχανία - Γενικής Χρήσης | Control & Signalling | 46 | Γενικής Χρήσης | https://eref.se.com/gr/el/product/XAPK1201 | IDSIG | 3389118039612 | 12 | 192 | 0 | 0 | https://eref.se.com/gr/el/product/XAPK1201
XAPK1501 | Die cast empty control station, Harmony XAP, XB2 SL, zinc alloy, yellow, M20, 1 cut out 22mm, 80x80x77mm, UL cULus | 72.5 | 1 ΤΜΧ | 1 ΤΜΧ | 3-Βιομηχανία - Γενικής Χρήσης | Control & Signalling | 46 | Γενικής Χρήσης | https://eref.se.com/gr/el/product/XAPK1501 | IDSIG | 3389110001129 | 12 |  | 0 | 0 | https://eref.se.com/gr/el/product/XAPK1501
XARS8L12W | Control station, Harmony eXLhoist, standard, Remote ZART8L with base ZARB12W | 1652.6 | 1 ΤΜΧ | 1 ΤΜΧ | 3-Βιομηχανία - Γενικής Χρήσης | Control & Signalling | 46 | Γενικής Χρήσης | https://eref.se.com/gr/el/product/XARS8L12W | IDSIG | 3606480610295 | 2 |  | 0.02 | 0 | https://eref.se.com/gr/el/product/XARS8L12W
XARSK8D18H | system with charger, Harmony eXLhoist, standard, shoulder belt, cable USB/RJ45 and config software, for control station | 2400.7 | 1 ΤΜΧ | 1 ΤΜΧ | 3-Βιομηχανία - Γενικής Χρήσης | Control & Signalling | 46 | Γενικής Χρήσης | https://eref.se.com/gr/el/product/XARSK8D18H | IDSIG | 3606480662423 | 2 |  | 0 | 0 | https://eref.se.com/gr/el/product/XARSK8D18H
XARSK8D18W | system with charger, Harmony eXLhoist, standard, shoulder belt, cable USB/RJ45 and config software | 2204.1 | 1 ΤΜΧ | 1 ΤΜΧ | 3-Βιομηχανία - Γενικής Χρήσης | Control & Signalling | 46 | Γενικής Χρήσης | https://eref.se.com/gr/el/product/XARSK8D18W | IDSIG | 3606480662416 | 2 |  | 0 | 0 | https://eref.se.com/gr/el/product/XARSK8D18W
XARSK8L12W | Control station, Harmony eXLhoist, standard, XARS8L12W system with charger, shoulder belt, cable USB RJ45 and config software | 1907.5 | 1 ΤΜΧ | 1 ΤΜΧ | 3-Βιομηχανία - Γενικής Χρήσης | Control & Signalling | 46 | Γενικής Χρήσης | https://eref.se.com/gr/el/product/XARSK8L12W | IDSIG | 3606480662393 | 2 |  | 0.43 | 0 | https://eref.se.com/gr/el/product/XARSK8L12W
XAWF100EX | Control station, Harmony XAW, metal, start function, 1 flush push button 40mm, green, 1NO, ATEX | 223.5 | 1 ΤΜΧ | 1 ΤΜΧ | 3-Βιομηχανία - Γενικής Χρήσης | Control & Signalling | 46 | Γενικής Χρήσης | https://eref.se.com/gr/el/product/XAWF100EX | IDSIG | 3389118047112 | 4 |  | 0 | 0 | https://eref.se.com/gr/el/product/XAWF100EX
XAWF178EX | Control station, Harmony XAW, metal, Emergency stop function, turn to release, 1 mushroom head push button 40mm, red, 1NC + 1NC, ATEX | 277.9 | 1 ΤΜΧ | 1 ΤΜΧ | 3-Βιομηχανία - Γενικής Χρήσης | Control & Signalling | 46 | Γενικής Χρήσης | https://eref.se.com/gr/el/product/XAWF178EX | IDSIG | 3606480620201 | 1 | 32 | 0 | 0 | https://eref.se.com/gr/el/product/XAWF178EX
XAWF198EX | Control station, Harmony XAW ATEX D, metal, Emergency stop function, 1 mushroom head push button 40mm, red, 1NC+1NC | 292.5 | 1 ΤΜΧ | 1 ΤΜΧ | 3-Βιομηχανία - Γενικής Χρήσης | Control & Signalling | 46 | Γενικής Χρήσης | https://eref.se.com/gr/el/product/XAWF198EX | IDSIG | 3389118047174 | 8 |  | 0 | 0 | https://eref.se.com/gr/el/product/XAWF198EX
XAWF210EX | Control station, Harmony XAW ATEX D, metal, start stop function, 2 flush push buttons, green, red, 1NO+1NC, ATEX | 308.4 | 1 ΤΜΧ | 1 ΤΜΧ | 3-Βιομηχανία - Γενικής Χρήσης | Control & Signalling | 46 | Γενικής Χρήσης | https://eref.se.com/gr/el/product/XAWF210EX | IDSIG | 3389118047228 | 8 |  | 0 | 0 | https://eref.se.com/gr/el/product/XAWF210EX
XAWF310EX | Control station, Harmony XAW, metal, 3 functions, 3 push buttons, green/red/black, 2NO + 1NC, ATEX | 393.3 | 1 ΤΜΧ | 1 ΤΜΧ | 3-Βιομηχανία - Γενικής Χρήσης | Control & Signalling | 46 | Γενικής Χρήσης | https://eref.se.com/gr/el/product/XAWF310EX | IDSIG | 3389118047242 | 4 |  | 0 | 0 | https://eref.se.com/gr/el/product/XAWF310EX
XAWG100EX | Control station, Harmony XAW, metal with fiberglass, start function, 1 flush push button 40mm, green, 1NO, ATEX | 266.6 | 1 ΤΜΧ | 1 ΤΜΧ | 3-Βιομηχανία - Γενικής Χρήσης | Control & Signalling | 46 | Γενικής Χρήσης | https://eref.se.com/gr/el/product/XAWG100EX | IDSIG | 3389118047129 | 8 |  | 0 | 0 | https://eref.se.com/gr/el/product/XAWG100EX
XAWG178EX | Control station, Harmony XAW, metal with fiberglass, emergency stop function, turn to release, 1 red mushroom 40mm, 1NC + 1NC, ATEX | 354.7 | 1 ΤΜΧ | 1 ΤΜΧ | 3-Βιομηχανία - Γενικής Χρήσης | Control & Signalling | 46 | Γενικής Χρήσης | https://eref.se.com/gr/el/product/XAWG178EX | IDSIG | 3606480620225 | 1 |  | 0 | 0 | https://eref.se.com/gr/el/product/XAWG178EX
XAWG198EX | Control station, Harmony XAW, metal with fiberglass, emergency stop function, push/pull release, 1 red mushroom 40mm, 1NC + 1NC, ATEX | 354.7 | 1 ΤΜΧ | 1 ΤΜΧ | 3-Βιομηχανία - Γενικής Χρήσης | Control & Signalling | 46 | Γενικής Χρήσης | https://eref.se.com/gr/el/product/XAWG198EX | IDSIG | 3389118047181 | 8 |  | 0 | 0 | https://eref.se.com/gr/el/product/XAWG198EX
XB2BA11C | Complete push button, Easy Harmony XB2, metal, flush, white, 22mm, spring return, unmarked, 1NO | 5.26 | 1 ΤΜΧ | 10 ΤΜΧ | 3-Βιομηχανία - Γενικής Χρήσης | Easy contactors TVS, DPE, GZ1, signaling, relays etc. | 89 | Γενικής Χρήσης | https://eref.se.com/gr/el/product/XB2BA11C | IDSIG | 3606489704704 | 50 | 600 | 0 | 0 | https://eref.se.com/gr/el/product/XB2BA11C
XB2BA21C | Complete push button, Easy Harmony XB2, metal, flush, black, 22mm, spring return, unmarked, 1NO | 5.26 | 1 ΤΜΧ | 10 ΤΜΧ | 3-Βιομηχανία - Γενικής Χρήσης | Easy contactors TVS, DPE, GZ1, signaling, relays etc. | 89 | Γενικής Χρήσης | https://eref.se.com/gr/el/product/XB2BA21C | IDSIG | 3606489704698 | 50 | 600 | 0 | 0 | https://eref.se.com/gr/el/product/XB2BA21C
XB2BA31C | Complete push button, Easy Harmony XB2, metal, flush, green, 22mm, spring return, unmarked, 1NO | 5.26 | 1 ΤΜΧ | 10 ΤΜΧ | 3-Βιομηχανία - Γενικής Χρήσης | Easy contactors TVS, DPE, GZ1, signaling, relays etc. | 89 | Γενικής Χρήσης | https://eref.se.com/gr/el/product/XB2BA31C | IDSIG | 3606489704681 | 50 | 600 | 0 | 0 | https://eref.se.com/gr/el/product/XB2BA31C
XB2BA3311C | Push button, Easy Harmony XB2, metal, flush, green, 22mm, spring return, marked I, 1NO | 5.61 | 1 ΤΜΧ | 10 ΤΜΧ | 3-Βιομηχανία - Γενικής Χρήσης | Easy contactors TVS, DPE, GZ1, signaling, relays etc. | 89 | Γενικής Χρήσης | https://eref.se.com/gr/el/product/XB2BA3311C | IDSIG | 3606486113967 | 50 | 600 | 0 | 0 | https://eref.se.com/gr/el/product/XB2BA3311C
XB2BA3341C | Complete push button, Easy Harmony XB2, metal, flush, white, 22mm, spring return, marked UP ARROW, 1NO | 5.61 | 1 ΤΜΧ | 10 ΤΜΧ | 3-Βιομηχανία - Γενικής Χρήσης | Easy contactors TVS, DPE, GZ1, signaling, relays etc. | 89 | Γενικής Χρήσης | https://eref.se.com/gr/el/product/XB2BA3341C | IDSIG | 3606486113974 | 50 | 600 | 0 | 0 | https://eref.se.com/gr/el/product/XB2BA3341C
XB2BA3351C | Push button, Easy Harmony XB2, metal, flush, black, 22mm, spring return, marked DOWN ARROW, 1NO | 5.61 | 1 ΤΜΧ | 10 ΤΜΧ | 3-Βιομηχανία - Γενικής Χρήσης | Easy contactors TVS, DPE, GZ1, signaling, relays etc. | 89 | Γενικής Χρήσης | https://eref.se.com/gr/el/product/XB2BA3351C | IDSIG | 3606486113981 | 50 | 600 | 0 | 0 | https://eref.se.com/gr/el/product/XB2BA3351C
XB2BA42C | Complete push button, Easy Harmony XB2, metal, flush, red, 22mm, spring return, unmarked, 1NC | 5.26 | 1 ΤΜΧ | 10 ΤΜΧ | 3-Βιομηχανία - Γενικής Χρήσης | Easy contactors TVS, DPE, GZ1, signaling, relays etc. | 89 | Γενικής Χρήσης | https://eref.se.com/gr/el/product/XB2BA42C | IDSIG | 3606489704674 | 50 | 600 | 0 | 0 | https://eref.se.com/gr/el/product/XB2BA42C
XB2BA4322C | Push button, Easy Harmony XB2, metal, flush, red, 22mm, spring return, marked O, 1NC | 5.61 | 1 ΤΜΧ | 10 ΤΜΧ | 3-Βιομηχανία - Γενικής Χρήσης | Easy contactors TVS, DPE, GZ1, signaling, relays etc. | 89 | Γενικής Χρήσης | https://eref.se.com/gr/el/product/XB2BA4322C | IDSIG | 3606486113998 | 50 | 600 | 0 | 0 | https://eref.se.com/gr/el/product/XB2BA4322C
XB2BA51C | Complete push button, Easy Harmony XB2, metal, flush, yellow, 22mm, spring return, unmarked, 1NO | 5.26 | 1 ΤΜΧ | 10 ΤΜΧ | 3-Βιομηχανία - Γενικής Χρήσης | Easy contactors TVS, DPE, GZ1, signaling, relays etc. | 89 | Γενικής Χρήσης | https://eref.se.com/gr/el/product/XB2BA51C | IDSIG | 3606489704667 | 50 | 600 | 0 | 0 | https://eref.se.com/gr/el/product/XB2BA51C
XB2BA61C | Complete push button, Easy Harmony XB2, metal, flush, blue, 22mm, spring return, unmarked, 1NO | 5.26 | 1 ΤΜΧ | 10 ΤΜΧ | 3-Βιομηχανία - Γενικής Χρήσης | Easy contactors TVS, DPE, GZ1, signaling, relays etc. | 89 | Γενικής Χρήσης | https://eref.se.com/gr/el/product/XB2BA61C | IDSIG | 3606489704650 | 50 | 600 | 0 | 0 | https://eref.se.com/gr/el/product/XB2BA61C
XB2BC21C | Push button, Easy Harmony XB2, metal, black, mushroom head 40mm, 22mm, 1NO | 8.32 | 1 ΤΜΧ | 10 ΤΜΧ | 3-Βιομηχανία - Γενικής Χρήσης | Easy contactors TVS, DPE, GZ1, signaling, relays etc. | 89 | Γενικής Χρήσης | https://eref.se.com/gr/el/product/XB2BC21C | IDSIG | 3606486114001 | 50 | 600 | 0 | 0 | https://eref.se.com/gr/el/product/XB2BC21C
XB2BC31C | Complete push button, Easy Harmony XB2, metal, green, mushroom head 40mm, 22mm, 1NO | 8.32 | 1 ΤΜΧ | 10 ΤΜΧ | 3-Βιομηχανία - Γενικής Χρήσης | Easy contactors TVS, DPE, GZ1, signaling, relays etc. | 89 | Γενικής Χρήσης | https://eref.se.com/gr/el/product/XB2BC31C | IDSIG | 3606486114018 | 50 | 600 | 0 | 0 | https://eref.se.com/gr/el/product/XB2BC31C
XB2BC42C | Complete push button, Easy Harmony XB2, metal, red, mushroom head 40mm, 22mm, 1NC | 8.32 | 1 ΤΜΧ | 10 ΤΜΧ | 3-Βιομηχανία - Γενικής Χρήσης | Easy contactors TVS, DPE, GZ1, signaling, relays etc. | 89 | Γενικής Χρήσης | https://eref.se.com/gr/el/product/XB2BC42C | IDSIG | 3606486114025 | 50 | 600 | 0 | 0 | https://eref.se.com/gr/el/product/XB2BC42C
XB2BC51C | Push button, Easy Harmony XB2, metal, yellow, mushroom head 40mm, 22mm, 1NO | 8.32 | 1 ΤΜΧ | 10 ΤΜΧ | 3-Βιομηχανία - Γενικής Χρήσης | Easy contactors TVS, DPE, GZ1, signaling, relays etc. | 89 | Γενικής Χρήσης | https://eref.se.com/gr/el/product/XB2BC51C | IDSIG | 3606486114032 | 50 | 600 | 0 | 0 | https://eref.se.com/gr/el/product/XB2BC51C
XB2BD21C | Complete selector switch, Easy Harmony XB2, metal, black, 22mm, 2 positions, stay put, 1NO | 6.43 | 1 ΤΜΧ | 10 ΤΜΧ | 3-Βιομηχανία - Γενικής Χρήσης | Easy contactors TVS, DPE, GZ1, signaling, relays etc. | 89 | Γενικής Χρήσης | https://eref.se.com/gr/el/product/XB2BD21C | IDSIG | 3606489704629 | 50 | 600 | 0 | 0 | https://eref.se.com/gr/el/product/XB2BD21C
XB2BD25C | Complete selector switch, Easy Harmony XB2, metal, black, 22mm, 2 positions, stay put, 1NO + 1NC | 8.14 | 1 ΤΜΧ | 10 ΤΜΧ | 3-Βιομηχανία - Γενικής Χρήσης | Easy contactors TVS, DPE, GZ1, signaling, relays etc. | 89 | Γενικής Χρήσης | https://eref.se.com/gr/el/product/XB2BD25C | IDSIG | 3606489704636 | 50 | 600 | 0 | 0 | https://eref.se.com/gr/el/product/XB2BD25C
XB2BD33C | Complete selector switch, Easy Harmony XB2, metal, black, 22mm, 3 positions, stay put, 2NO | 8.32 | 1 ΤΜΧ | 10 ΤΜΧ | 3-Βιομηχανία - Γενικής Χρήσης | Easy contactors TVS, DPE, GZ1, signaling, relays etc. | 89 | Γενικής Χρήσης | https://eref.se.com/gr/el/product/XB2BD33C | IDSIG | 3606489704605 | 50 | 600 | 0 | 0 | https://eref.se.com/gr/el/product/XB2BD33C
XB2BD41C | Complete selector switch, Easy Harmony XB2, metal, black, 22mm, 2 positions, spring return from right to left, 1NO | 6.78 | 1 ΤΜΧ | 10 ΤΜΧ | 3-Βιομηχανία - Γενικής Χρήσης | Easy contactors TVS, DPE, GZ1, signaling, relays etc. | 89 | Γενικής Χρήσης | https://eref.se.com/gr/el/product/XB2BD41C | IDSIG | 3606489704582 | 50 | 600 | 0 | 0 | https://eref.se.com/gr/el/product/XB2BD41C
XB2BD45C | Selector switch, Easy Harmony XB2, metal, black, 22mm, 2 positions, spring return from right to left, 1NO + 1NC | 8.49 | 1 ΤΜΧ | 10 ΤΜΧ | 3-Βιομηχανία - Γενικής Χρήσης | Easy contactors TVS, DPE, GZ1, signaling, relays etc. | 89 | Γενικής Χρήσης | https://eref.se.com/gr/el/product/XB2BD45C | IDSIG | 3606489704599 | 50 | 600 | 0 | 0 | https://eref.se.com/gr/el/product/XB2BD45C
XB2BD53C | Complete selector switch, Easy Harmony XB2, metal, black, 22mm, 3 positions, spring return to center, 2NO | 8.49 | 1 ΤΜΧ | 10 ΤΜΧ | 3-Βιομηχανία - Γενικής Χρήσης | Easy contactors TVS, DPE, GZ1, signaling, relays etc. | 89 | Γενικής Χρήσης | https://eref.se.com/gr/el/product/XB2BD53C | IDSIG | 3606489704575 | 50 | 600 | 0 | 0 | https://eref.se.com/gr/el/product/XB2BD53C
XB2BD73C | Selector switch, Easy Harmony XB2, metal, black, 22mm, 3 positions, spring return from left, stay put on right, 2NO | 8.49 | 1 ΤΜΧ | 10 ΤΜΧ | 3-Βιομηχανία - Γενικής Χρήσης | Easy contactors TVS, DPE, GZ1, signaling, relays etc. | 89 | Γενικής Χρήσης | https://eref.se.com/gr/el/product/XB2BD73C | IDSIG | 3606489704568 | 50 | 600 | 0 | 0 | https://eref.se.com/gr/el/product/XB2BD73C
XB2BG03C | Key selector switch, Easy Harmony XB2, metal, black, 22mm, key no 455, 3 positions, stay put, 3 sides pull out, 2NO | 13.9 | 1 ΤΜΧ | 10 ΤΜΧ | 3-Βιομηχανία - Γενικής Χρήσης | Easy contactors TVS, DPE, GZ1, signaling, relays etc. | 89 | Γενικής Χρήσης | https://eref.se.com/gr/el/product/XB2BG03C | IDSIG | 3606489704551 | 30 | 600 | 0 | 0 | https://eref.se.com/gr/el/product/XB2BG03C
XB2BG21C | Key selector switch, Easy Harmony XB2, metal, black, 22mm, key no 455, 2 positions, stay put, left side pull out, 1NO | 11.7 | 1 ΤΜΧ | 10 ΤΜΧ | 3-Βιομηχανία - Γενικής Χρήσης | Easy contactors TVS, DPE, GZ1, signaling, relays etc. | 89 | Γενικής Χρήσης | https://eref.se.com/gr/el/product/XB2BG21C | IDSIG | 3606489704537 | 30 | 600 | 0 | 0 | https://eref.se.com/gr/el/product/XB2BG21C
XB2BG25C | Key selector switch, Easy Harmony XB2, metal, black, 22mm, key no 455, 2 positions, stay put, left side pull out, 1NO + 1NC | 13.4 | 1 ΤΜΧ | 10 ΤΜΧ | 3-Βιομηχανία - Γενικής Χρήσης | Easy contactors TVS, DPE, GZ1, signaling, relays etc. | 89 | Γενικής Χρήσης | https://eref.se.com/gr/el/product/XB2BG25C | IDSIG | 3606489704544 | 30 | 600 | 0 | 0 | https://eref.se.com/gr/el/product/XB2BG25C
XB2BG33C | Key selector switch, Easy Harmony XB2, metal, black, 22mm, key no 455, 3 positions, stay put, middle pull out, 2NO | 13.9 | 1 ΤΜΧ | 10 ΤΜΧ | 3-Βιομηχανία - Γενικής Χρήσης | Easy contactors TVS, DPE, GZ1, signaling, relays etc. | 89 | Γενικής Χρήσης | https://eref.se.com/gr/el/product/XB2BG33C | IDSIG | 3606489704520 | 30 | 600 | 0 | 0 | https://eref.se.com/gr/el/product/XB2BG33C
XB2BG41C | Key selector switch, Easy Harmony XB2, metal, black, 22mm, key no 455, 2 positions, stay put, 2 side pull out, 1NO | 11.7 | 1 ΤΜΧ | 10 ΤΜΧ | 3-Βιομηχανία - Γενικής Χρήσης | Easy contactors TVS, DPE, GZ1, signaling, relays etc. | 89 | Γενικής Χρήσης | https://eref.se.com/gr/el/product/XB2BG41C | IDSIG | 3606489704506 | 30 | 600 | 0 | 0 | https://eref.se.com/gr/el/product/XB2BG41C
XB2BG45C | Key selector switch, Easy Harmony XB2, metal, black, 22mm, key no 455, 2 positions, stay put, 2 side pull out, 1NO + 1NC | 13.4 | 1 ΤΜΧ | 10 ΤΜΧ | 3-Βιομηχανία - Γενικής Χρήσης | Easy contactors TVS, DPE, GZ1, signaling, relays etc. | 89 | Γενικής Χρήσης | https://eref.se.com/gr/el/product/XB2BG45C | IDSIG | 3606489704513 | 30 | 600 | 0 | 0 | https://eref.se.com/gr/el/product/XB2BG45C
XB2BG53C | Key selector switch, Easy Harmony XB2, metal, black, 22mm, key no 455, 3 positions, stay put, 2 side pull out, 2NO | 13.9 | 1 ΤΜΧ | 10 ΤΜΧ | 3-Βιομηχανία - Γενικής Χρήσης | Easy contactors TVS, DPE, GZ1, signaling, relays etc. | 89 | Γενικής Χρήσης | https://eref.se.com/gr/el/product/XB2BG53C | IDSIG | 3606489704490 | 30 | 600 | 0 | 0 | https://eref.se.com/gr/el/product/XB2BG53C
XB2BG61C | Key selector switch, Easy Harmony XB2, metal, black, 22mm, key no 455, 2 positions, spring return, left pull out, 1NO | 12.6 | 1 ΤΜΧ | 10 ΤΜΧ | 3-Βιομηχανία - Γενικής Χρήσης | Easy contactors TVS, DPE, GZ1, signaling, relays etc. | 89 | Γενικής Χρήσης | https://eref.se.com/gr/el/product/XB2BG61C | IDSIG | 3606489704476 | 30 | 600 | 0 | 0 | https://eref.se.com/gr/el/product/XB2BG61C
XB2BG65C | Key selector switch, Easy Harmony XB2, metal, black, 22mm, key no 455, 2 positions, spring return, left pull out, 1NO + 1NC | 14.3 | 1 ΤΜΧ | 10 ΤΜΧ | 3-Βιομηχανία - Γενικής Χρήσης | Easy contactors TVS, DPE, GZ1, signaling, relays etc. | 89 | Γενικής Χρήσης | https://eref.se.com/gr/el/product/XB2BG65C | IDSIG | 3606489704483 | 30 | 600 | 0 | 0 | https://eref.se.com/gr/el/product/XB2BG65C
XB2BJ21C | Complete selector switch, Easy Harmony XB2, metal, black, 22mm, long handle, 2 positions, stay put, 1NO | 7.49 | 1 ΤΜΧ | 10 ΤΜΧ | 3-Βιομηχανία - Γενικής Χρήσης | Easy contactors TVS, DPE, GZ1, signaling, relays etc. | 89 | Γενικής Χρήσης | https://eref.se.com/gr/el/product/XB2BJ21C | IDSIG | 3606486114049 | 50 | 600 | 0 | 0 | https://eref.se.com/gr/el/product/XB2BJ21C
XB2BJ25C | Selector switch, Easy Harmony XB2, metal, black, 22mm, long handle, 2 positions, stay put, 1NO + 1NC | 9.2 | 1 ΤΜΧ | 10 ΤΜΧ | 3-Βιομηχανία - Γενικής Χρήσης | Easy contactors TVS, DPE, GZ1, signaling, relays etc. | 89 | Γενικής Χρήσης | https://eref.se.com/gr/el/product/XB2BJ25C | IDSIG | 3606486114056 | 50 | 600 | 0 | 0 | https://eref.se.com/gr/el/product/XB2BJ25C
XB2BJ33C | Complete selector switch, Easy Harmony XB2, metal, black, 22mm, long handle, 3 positions, stay put, 2NO | 9.42 | 1 ΤΜΧ | 10 ΤΜΧ | 3-Βιομηχανία - Γενικής Χρήσης | Easy contactors TVS, DPE, GZ1, signaling, relays etc. | 89 | Γενικής Χρήσης | https://eref.se.com/gr/el/product/XB2BJ33C | IDSIG | 3606486114063 | 50 | 600 | 0 | 0 | https://eref.se.com/gr/el/product/XB2BJ33C
XB2BJ53C | Selector switch, Easy Harmony XB2, metal, black, 22mm, long handle, 3 positions, spring return to center, 2NO | 9.65 | 1 ΤΜΧ | 10 ΤΜΧ | 3-Βιομηχανία - Γενικής Χρήσης | Easy contactors TVS, DPE, GZ1, signaling, relays etc. | 89 | Γενικής Χρήσης | https://eref.se.com/gr/el/product/XB2BJ53C | IDSIG | 3606486114070 | 50 | 600 | 0 | 0 | https://eref.se.com/gr/el/product/XB2BJ53C
XB2BL31C | Push button, Easy Harmony XB2, metal, projecting, green, 22mm, spring return, unmarked, 1NO | 5.73 | 1 ΤΜΧ | 10 ΤΜΧ | 3-Βιομηχανία - Γενικής Χρήσης | Easy contactors TVS, DPE, GZ1, signaling, relays etc. | 89 | Γενικής Χρήσης | https://eref.se.com/gr/el/product/XB2BL31C | IDSIG | 3606486113899 | 50 | 600 | 0 | 0 | https://eref.se.com/gr/el/product/XB2BL31C
XB2BL42C | Push button, Easy Harmony XB2, metal, projecting, red, 22mm, spring return, unmarked, 1NC | 5.73 | 1 ΤΜΧ | 10 ΤΜΧ | 3-Βιομηχανία - Γενικής Χρήσης | Easy contactors TVS, DPE, GZ1, signaling, relays etc. | 89 | Γενικής Χρήσης | https://eref.se.com/gr/el/product/XB2BL42C | IDSIG | 3606486113905 | 50 | 600 | 0 | 0 | https://eref.se.com/gr/el/product/XB2BL42C
XB2BP21C | Push button, Easy Harmony XB2, metal, flush, black, 22mm, spring return, booted, 1NO | 7.14 | 1 ΤΜΧ | 10 ΤΜΧ | 3-Βιομηχανία - Γενικής Χρήσης | Easy contactors TVS, DPE, GZ1, signaling, relays etc. | 89 | Γενικής Χρήσης | https://eref.se.com/gr/el/product/XB2BP21C | IDSIG | 3606486113912 | 50 | 600 | 0 | 0 | https://eref.se.com/gr/el/product/XB2BP21C
XB2BP31C | Push button, Easy Harmony XB2, metal, flush, green, 22mm, spring return, booted, 1NO | 7.14 | 1 ΤΜΧ | 10 ΤΜΧ | 3-Βιομηχανία - Γενικής Χρήσης | Easy contactors TVS, DPE, GZ1, signaling, relays etc. | 89 | Γενικής Χρήσης | https://eref.se.com/gr/el/product/XB2BP31C | IDSIG | 3606486113929 | 50 | 600 | 0 | 0 | https://eref.se.com/gr/el/product/XB2BP31C
XB2BP42C | Push button, Easy Harmony XB2, metal, flush, red, 22mm, spring return, booted, 1NC | 7.14 | 1 ΤΜΧ | 10 ΤΜΧ | 3-Βιομηχανία - Γενικής Χρήσης | Easy contactors TVS, DPE, GZ1, signaling, relays etc. | 89 | Γενικής Χρήσης | https://eref.se.com/gr/el/product/XB2BP42C | IDSIG | 3606486113936 | 50 | 600 | 0 | 0 | https://eref.se.com/gr/el/product/XB2BP42C
XB2BR21C | Push button, Easy Harmony XB2, metal, black mushroom head 60mm, 22mm, spring return, unmarked, 1NO | 9.4 | 1 ΤΜΧ | 10 ΤΜΧ | 3-Βιομηχανία - Γενικής Χρήσης | Easy contactors TVS, DPE, GZ1, signaling, relays etc. | 89 | Γενικής Χρήσης | https://eref.se.com/gr/el/product/XB2BR21C | IDSIG | 3606486113943 | 30 | 600 | 0 | 0 | https://eref.se.com/gr/el/product/XB2BR21C
XB2BS442C | Complete emergency switching off push button, Easy Harmony XB2, metal, red, mushroom 30mm, 22mm, turn to release, 1NC | 12.2 | 1 ΤΜΧ | 10 ΤΜΧ | 3-Βιομηχανία - Γενικής Χρήσης | Easy contactors TVS, DPE, GZ1, signaling, relays etc. | 89 | Γενικής Χρήσης | https://eref.se.com/gr/el/product/XB2BS442C | IDSIG | 3606489704452 | 50 | 600 | 0 | 0 | https://eref.se.com/gr/el/product/XB2BS442C
XB2BS542C | Complete emergency switching off push button, Easy Harmony XB2, metal, red, mushroom 40mm, 22mm, turn to release, 1NC | 10.7 | 1 ΤΜΧ | 10 ΤΜΧ | 3-Βιομηχανία - Γενικής Χρήσης | Easy contactors TVS, DPE, GZ1, signaling, relays etc. | 89 | Γενικής Χρήσης | https://eref.se.com/gr/el/product/XB2BS542C | IDSIG | 3606489704445 | 50 | 600 | 0 | 0 | https://eref.se.com/gr/el/product/XB2BS542C
XB2BS642C | Complete emergency switching off push button, Easy Harmony XB2, metal, red mushroom 60mm, 22mm, turn to release, 1NC | 12.2 | 1 ΤΜΧ | 10 ΤΜΧ | 3-Βιομηχανία - Γενικής Χρήσης | Easy contactors TVS, DPE, GZ1, signaling, relays etc. | 89 | Γενικής Χρήσης | https://eref.se.com/gr/el/product/XB2BS642C | IDSIG | 3606489704421 | 30 | 600 | 0 | 0 | https://eref.se.com/gr/el/product/XB2BS642C
XB2BS8442C | Emergency stop, Easy Harmony XB2, metal, red, mushroom 40mm, 22mm, turn to release, 1NC | 14.2 | 1 ΤΜΧ | 10 ΤΜΧ | 3-Βιομηχανία - Γενικής Χρήσης | Easy contactors TVS, DPE, GZ1, signaling, relays etc. | 89 | Γενικής Χρήσης | https://eref.se.com/gr/el/product/XB2BS8442C | IDSIG | 3606486278369 | 50 | 600 | 0 | 0 | https://eref.se.com/gr/el/product/XB2BS8442C
XB2BSB4LC | Illuminated buzzer, Easy Harmony XB2, plastic, red, 22mm, 90dB, 24V AC/DC | 14 | 1 ΤΜΧ | 10 ΤΜΧ | 3-Βιομηχανία - Γενικής Χρήσης | Easy contactors TVS, DPE, GZ1, signaling, relays etc. | 89 | Γενικής Χρήσης | https://eref.se.com/gr/el/product/XB2BSB4LC | IDSIG | 6956025130700 | 100 | 2000 | 0 | 0 | https://eref.se.com/gr/el/product/XB2BSB4LC
XB2BSBC | Annunciator buzzer, Easy Harmony XB2, plastic, black, 22mm, 90dB, 24V AC DC | 10.8 | 1 ΤΜΧ | 10 ΤΜΧ | 3-Βιομηχανία - Γενικής Χρήσης | Easy contactors TVS, DPE, GZ1, signaling, relays etc. | 89 | Γενικής Χρήσης | https://eref.se.com/gr/el/product/XB2BSBC | IDSIG | 6956025130717 | 100 | 2000 | 0 | 0 | https://eref.se.com/gr/el/product/XB2BSBC
XB2BSM4LC | Illuminated buzzer, Easy Harmony XB2, plastic, red, 22mm, 90dB, 220V AC | 15.4 | 1 ΤΜΧ | 10 ΤΜΧ | 3-Βιομηχανία - Γενικής Χρήσης | Easy contactors TVS, DPE, GZ1, signaling, relays etc. | 89 | Γενικής Χρήσης | https://eref.se.com/gr/el/product/XB2BSM4LC | IDSIG | 6956025130731 | 100 | 2000 | 0 | 0 | https://eref.se.com/gr/el/product/XB2BSM4LC
XB2BSMC | Annunciator buzzer, Easy Harmony XB2, plastic, black, 22mm, 90dB, 220V AC | 11.9 | 1 ΤΜΧ | 10 ΤΜΧ | 3-Βιομηχανία - Γενικής Χρήσης | Easy contactors TVS, DPE, GZ1, signaling, relays etc. | 89 | Γενικής Χρήσης | https://eref.se.com/gr/el/product/XB2BSMC | IDSIG | 6956025130748 | 100 | 2000 | 0 | 0 | https://eref.se.com/gr/el/product/XB2BSMC
XB2BT42C | Complete emergency switching off push button, Easy Harmony XB2, metal, red mushroom 40mm, 22mm, push pull, 1NC | 13 | 1 ΤΜΧ | 10 ΤΜΧ | 3-Βιομηχανία - Γενικής Χρήσης | Easy contactors TVS, DPE, GZ1, signaling, relays etc. | 89 | Γενικής Χρήσης | https://eref.se.com/gr/el/product/XB2BT42C | IDSIG | 3606489704438 | 50 | 600 | 0 | 0 | https://eref.se.com/gr/el/product/XB2BT42C
XB2BT842C | Emergency stop, Easy Harmony XB2, metal, red, mushroom 40mm, 22mm, push-pull, 1NC | 17.5 | 1 ΤΜΧ | 10 ΤΜΧ | 3-Βιομηχανία - Γενικής Χρήσης | Easy contactors TVS, DPE, GZ1, signaling, relays etc. | 89 | Γενικής Χρήσης | https://eref.se.com/gr/el/product/XB2BT842C | IDSIG | 3606486278376 | 50 | 600 | 0 | 0 | https://eref.se.com/gr/el/product/XB2BT842C
XB2BW31B1C | Illuminated push button, Easy Harmony XB2, metal, flush, white, 22mm, spring return, 24V AC DC, 1NO | 8.32 | 1 ΤΜΧ | 10 ΤΜΧ | 3-Βιομηχανία - Γενικής Χρήσης | Easy contactors TVS, DPE, GZ1, signaling, relays etc. | 89 | Γενικής Χρήσης | https://eref.se.com/gr/el/product/XB2BW31B1C | IDSIG | 3606489704810 | 25 | 500 | 0 | 0 | https://eref.se.com/gr/el/product/XB2BW31B1C
XB2BW31M1C | Illuminated push button, Easy Harmony XB2, metal, flush, white, 22mm, spring return, 220V AC, 1NO | 9.95 | 1 ΤΜΧ | 10 ΤΜΧ | 3-Βιομηχανία - Γενικής Χρήσης | Easy contactors TVS, DPE, GZ1, signaling, relays etc. | 89 | Γενικής Χρήσης | https://eref.se.com/gr/el/product/XB2BW31M1C | IDSIG | 3606489704827 | 25 | 500 | 0 | 0 | https://eref.se.com/gr/el/product/XB2BW31M1C
XB2BW33B1C | Illuminated push button, Easy Harmony XB2, metal, flush, green, 22mm, spring return, 24V AC DC, 1NO | 8.32 | 1 ΤΜΧ | 10 ΤΜΧ | 3-Βιομηχανία - Γενικής Χρήσης | Easy contactors TVS, DPE, GZ1, signaling, relays etc. | 89 | Γενικής Χρήσης | https://eref.se.com/gr/el/product/XB2BW33B1C | IDSIG | 3606489704834 | 25 | 500 | 0 | 0 | https://eref.se.com/gr/el/product/XB2BW33B1C
XB2BW33M1C | Complete illuminated push button, Easy Harmony XB2, metal, flush, green, 22mm, spring return, 220V AC, 1NO | 9.95 | 1 ΤΜΧ | 10 ΤΜΧ | 3-Βιομηχανία - Γενικής Χρήσης | Easy contactors TVS, DPE, GZ1, signaling, relays etc. | 89 | Γενικής Χρήσης | https://eref.se.com/gr/el/product/XB2BW33M1C | IDSIG | 3606489704841 | 25 | 500 | 0 | 0 | https://eref.se.com/gr/el/product/XB2BW33M1C
XB2BW34B1C | Illuminated push button, Easy Harmony XB2, metal, flush, red, 22mm, spring return, 24V AC DC, 1NO | 8.32 | 1 ΤΜΧ | 10 ΤΜΧ | 3-Βιομηχανία - Γενικής Χρήσης | Easy contactors TVS, DPE, GZ1, signaling, relays etc. | 89 | Γενικής Χρήσης | https://eref.se.com/gr/el/product/XB2BW34B1C | IDSIG | 3606489704858 | 25 | 500 | 0 | 0 | https://eref.se.com/gr/el/product/XB2BW34B1C
XB2BW34M1C | Complete illuminated push button, Easy Harmony XB2, metal, flush, red, 22mm, spring return, 220V AC, 1NO | 9.95 | 1 ΤΜΧ | 10 ΤΜΧ | 3-Βιομηχανία - Γενικής Χρήσης | Easy contactors TVS, DPE, GZ1, signaling, relays etc. | 89 | Γενικής Χρήσης | https://eref.se.com/gr/el/product/XB2BW34M1C | IDSIG | 3606489704865 | 25 | 500 | 0 | 0 | https://eref.se.com/gr/el/product/XB2BW34M1C
XB2BW35B1C | Illuminated push button, Easy Harmony XB2, metal, flush, orange, 22mm, spring return, 24V AC DC, 1NO | 8.32 | 1 ΤΜΧ | 10 ΤΜΧ | 3-Βιομηχανία - Γενικής Χρήσης | Easy contactors TVS, DPE, GZ1, signaling, relays etc. | 89 | Γενικής Χρήσης | https://eref.se.com/gr/el/product/XB2BW35B1C | IDSIG | 3606489704872 | 25 | 500 | 0 | 0 | https://eref.se.com/gr/el/product/XB2BW35B1C
XB2BW35M1C | Illuminated push button, Easy Harmony XB2, metal, flush, orange, 22mm, spring return, 220V AC, 1NO | 9.95 | 1 ΤΜΧ | 10 ΤΜΧ | 3-Βιομηχανία - Γενικής Χρήσης | Easy contactors TVS, DPE, GZ1, signaling, relays etc. | 89 | Γενικής Χρήσης | https://eref.se.com/gr/el/product/XB2BW35M1C | IDSIG | 3606489704889 | 25 | 500 | 0 | 0 | https://eref.se.com/gr/el/product/XB2BW35M1C
XB2BW36B1C | Illuminated push button, Easy Harmony XB2, metal, flush, blue, 22mm, spring return, 24V AC DC, 1NO | 8.32 | 1 ΤΜΧ | 10 ΤΜΧ | 3-Βιομηχανία - Γενικής Χρήσης | Easy contactors TVS, DPE, GZ1, signaling, relays etc. | 89 | Γενικής Χρήσης | https://eref.se.com/gr/el/product/XB2BW36B1C | IDSIG | 3606489704896 | 25 | 500 | 0 | 0 | https://eref.se.com/gr/el/product/XB2BW36B1C
XB2BW36M1C | Illuminated push button, Easy Harmony XB2, metal, flush, blue, 22mm, spring return, 220V AC, 1NO | 9.95 | 1 ΤΜΧ | 10 ΤΜΧ | 3-Βιομηχανία - Γενικής Χρήσης | Easy contactors TVS, DPE, GZ1, signaling, relays etc. | 89 | Γενικής Χρήσης | https://eref.se.com/gr/el/product/XB2BW36M1C | IDSIG | 3606489704902 | 25 | 100 | 0 | 0 | https://eref.se.com/gr/el/product/XB2BW36M1C
XB2SL32009 | Empty control station, Harmony XAP, aluminium, blue, 6 cut-outs, 22mm, 150 x 150 x 78 mm | 409.4 | 1 ΤΜΧ | 1 ΤΜΧ | 3-Βιομηχανία - Γενικής Χρήσης | Control & Signalling | 46 | Γενικής Χρήσης | https://eref.se.com/gr/el/product/XB2SL32009 | IDSIG | 3389110678970 | 2 |  | 0 | 0 | https://eref.se.com/gr/el/product/XB2SL32009
XB2SL42009 | Empty control station, Harmony XAP, aluminium, blue, 8 cut-outs, 22mm, 150 x 150 x 78 mm | 249.4 | 1 ΤΜΧ | 1 ΤΜΧ | 3-Βιομηχανία - Γενικής Χρήσης | Control & Signalling | 46 | Γενικής Χρήσης | https://eref.se.com/gr/el/product/XB2SL42009 | IDSIG | 3389110313888 | 6 |  | 0 | 0 | https://eref.se.com/gr/el/product/XB2SL42009
XB4BA21 | Push button, metal, Harmony XB4, flush, black, 22mm, spring return, unmarked, 1NO | 10.4 | 1 ΤΜΧ | 5 ΤΜΧ | 3-Βιομηχανία - Γενικής Χρήσης | Control & Signalling | 46 | Γενικής Χρήσης | https://eref.se.com/gr/el/product/XB4BA21 | IDSIG | 3389110886948 | 150 | 1200 | 0 | 0 | https://eref.se.com/gr/el/product/XB4BA21
XB4BA31 | Push button, metal, Harmony XB4, flush, green, 22mm, spring return, unmarked, 1NO | 10.4 | 1 ΤΜΧ | 5 ΤΜΧ | 3-Βιομηχανία - Γενικής Χρήσης | Control & Signalling | 46 | Γενικής Χρήσης | https://eref.se.com/gr/el/product/XB4BA31 | IDSIG | 3389110886955 | 150 | 1200 | 0 | 0 | https://eref.se.com/gr/el/product/XB4BA31
XB4BA3311 | Push button, metal, Harmony XB4, flush, green, 22mm, spring return, marked I, 1NO | 11.5 | 1 ΤΜΧ | 1 ΤΜΧ | 3-Βιομηχανία - Γενικής Χρήσης | Control & Signalling | 46 | Γενικής Χρήσης | https://eref.se.com/gr/el/product/XB4BA3311 | IDSIG | 3389110895773 | 150 | 1200 | 0 | 0 | https://eref.se.com/gr/el/product/XB4BA3311
XB4BA3341 | Push button, metal, Harmony XB4, flush, white, 22mm, spring return, marked UP ARROW, 1NO | 11.5 | 1 ΤΜΧ | 1 ΤΜΧ | 3-Βιομηχανία - Γενικής Χρήσης | Control & Signalling | 46 | Γενικής Χρήσης | https://eref.se.com/gr/el/product/XB4BA3341 | IDSIG | 3389110118797 | 5 | 150 | 0 | 0 | https://eref.se.com/gr/el/product/XB4BA3341
XB4BA3351 | Push button, metal, Harmony XB4, flush, black, 22mm, spring return, marked DOWN ARROW, 1NO | 11.5 | 1 ΤΜΧ | 1 ΤΜΧ | 3-Βιομηχανία - Γενικής Χρήσης | Control & Signalling | 46 | Γενικής Χρήσης | https://eref.se.com/gr/el/product/XB4BA3351 | IDSIG | 3389110118841 | 5 | 150 | 0 | 0 | https://eref.se.com/gr/el/product/XB4BA3351
XB4BA42 | Push button, Harmony XB4, metal, flush, red, 22mm, spring return, unmarked, 1NC | 10.4 | 1 ΤΜΧ | 5 ΤΜΧ | 3-Βιομηχανία - Γενικής Χρήσης | Control & Signalling | 46 | Γενικής Χρήσης | https://eref.se.com/gr/el/product/XB4BA42 | IDSIG | 3389110886962 | 150 | 1200 | 0 | 0 | https://eref.se.com/gr/el/product/XB4BA42
XB4BA4322 | Push button, Harmony XB4, metal, flush, red, 22mm, spring return, marked O, 1NC | 11.2 | 1 ΤΜΧ | 5 ΤΜΧ | 3-Βιομηχανία - Γενικής Χρήσης | Control & Signalling | 46 | Γενικής Χρήσης | https://eref.se.com/gr/el/product/XB4BA4322 | IDSIG | 3389110886979 | 50 |  | 0 | 0 | https://eref.se.com/gr/el/product/XB4BA4322
XB4BA45 | Push button, Harmony XB4, metal, flush, red, 22mm, spring return, unmarked, 1NO+1NC | 20.7 | 1 ΤΜΧ | 1 ΤΜΧ | 3-Βιομηχανία - Γενικής Χρήσης | Control & Signalling | 46 | Γενικής Χρήσης | https://eref.se.com/gr/el/product/XB4BA45 | IDSIG | 3606480502316 | 100 |  | 0 | 0 | https://eref.se.com/gr/el/product/XB4BA45
XB4BA51 | Push button, Harmony XB4, metal, flush, yellow, 22mm, spring return, unmarked, 1NO | 10.4 | 1 ΤΜΧ | 5 ΤΜΧ | 3-Βιομηχανία - Γενικής Χρήσης | Control & Signalling | 46 | Γενικής Χρήσης | https://eref.se.com/gr/el/product/XB4BA51 | IDSIG | 3389110118384 | 150 | 1200 | 0 | 0 | https://eref.se.com/gr/el/product/XB4BA51
XB4BA61 | Push button, Harmony XB4, metal, flush, blue, 22mm, spring return, unmarked, 1NO | 10.4 | 1 ΤΜΧ | 5 ΤΜΧ | 3-Βιομηχανία - Γενικής Χρήσης | Control & Signalling | 46 | Γενικής Χρήσης | https://eref.se.com/gr/el/product/XB4BA61 | IDSIG | 3389110118438 | 150 |  | 0 | 0 | https://eref.se.com/gr/el/product/XB4BA61
XB4BA711237 | Triple headed push button, Harmony XB4, white flush, red projecting, black flush pushbutton, 22mm, spring return, 1NO + 1NC | 29.7 | 1 ΤΜΧ | 1 ΤΜΧ | 3-Βιομηχανία - Γενικής Χρήσης | Control & Signalling | 46 | Γενικής Χρήσης | https://eref.se.com/gr/el/product/XB4BA711237 | IDSIG | 3389119603515 | 40 |  | 0 | 0 | https://eref.se.com/gr/el/product/XB4BA711237
XB4BA731327 | Triple headed push button, Harmony XB4, metal, 22mm, marked, 1 green flush I + 1 red projecting STOP + 1 green flush II, 2 NO + 1 NC | 32.4 | 1 ΤΜΧ | 1 ΤΜΧ | 3-Βιομηχανία - Γενικής Χρήσης | Control & Signalling | 46 | Γενικής Χρήσης | https://eref.se.com/gr/el/product/XB4BA731327 | IDSIG | 3389119043588 | 5 | 50 | 0 | 0 | https://eref.se.com/gr/el/product/XB4BA731327
XB4BA921 | Manual overload reset push button, Harmony XB4, black flush, 22mm, for 30...130 mm actuation distance | 16.5 | 1 ΤΜΧ | 1 ΤΜΧ | 3-Βιομηχανία - Γενικής Χρήσης | Control & Signalling | 46 | Γενικής Χρήσης | https://eref.se.com/gr/el/product/XB4BA921 | IDSIG | 3389110102123 | 80 |  | 0 | 0 | https://eref.se.com/gr/el/product/XB4BA921
XB4BACUST01 | Push button, Harmony XB4, metal, white flush, 22mm, spring return, 1NO, unmarked, for customization | 11.4 | 1 ΤΜΧ | 1 ΤΜΧ | 3-Βιομηχανία - Γενικής Χρήσης | Control & Signalling | 46 | Γενικής Χρήσης | https://eref.se.com/gr/el/product/XB4BACUST01 | IDSIG | 3606481552303 |  |  | 0 | 0 | https://eref.se.com/gr/el/product/XB4BACUST01
XB4BACUST02 | PUSHBUTTON, BLACK, 1NO 1NC CONTACT | 24.5 | 1 ΤΜΧ | 1 ΤΜΧ | 3-Βιομηχανία - Γενικής Χρήσης | Control & Signalling | 46 | Γενικής Χρήσης | https://eref.se.com/gr/el/product/XB4BACUST02 | IDSIG | 3606481820495 |  |  | 0 | 0 | https://eref.se.com/gr/el/product/XB4BACUST02
XB4BC21 | Push button, Harmony XB4, metal, black mushroom 40mm, 22mm, spring return, unmarked, 1NO | 17.1 | 1 ΤΜΧ | 1 ΤΜΧ | 3-Βιομηχανία - Γενικής Χρήσης | Control & Signalling | 46 | Γενικής Χρήσης | https://eref.se.com/gr/el/product/XB4BC21 | IDSIG | 3389110118865 | 42 |  | 0 | 0 | https://eref.se.com/gr/el/product/XB4BC21
XB4BC21GEX | Complete push button, Harmony XB4 - ATEX D, black, metal, 22mm, mushroom head 40mm, spring return, 1-2 gas zone, 1NO | 126.1 | 1 ΤΜΧ | 1 ΤΜΧ | 3-Βιομηχανία - Γενικής Χρήσης | Control & Signalling | 46 | Γενικής Χρήσης | https://eref.se.com/gr/el/product/XB4BC21GEX | IDSIG | 3606489485665 |  |  | 0 | 0 | https://eref.se.com/gr/el/product/XB4BC21GEX
XB4BC31GEX | Complete push button, Harmony XB4, Explosive atmosphere, green mushroom pushbutton | 126.1 | 1 ΤΜΧ | 1 ΤΜΧ | 3-Βιομηχανία - Γενικής Χρήσης | Control & Signalling | 46 | Γενικής Χρήσης | https://eref.se.com/gr/el/product/XB4BC31GEX | IDSIG | 3606489485672 |  |  | 0 | 0 | https://eref.se.com/gr/el/product/XB4BC31GEX
XB4BC42GEX | Complete push button, Harmony XB4, Explosive atmosphere, red mushroom pushbutton | 126.1 | 1 ΤΜΧ | 1 ΤΜΧ | 3-Βιομηχανία - Γενικής Χρήσης | Control & Signalling | 46 | Γενικής Χρήσης | https://eref.se.com/gr/el/product/XB4BC42GEX | IDSIG | 3606489485689 |  |  | 0 | 0 | https://eref.se.com/gr/el/product/XB4BC42GEX
XB4BC51GEX | Complete push button, Harmony XB4, Explosive atmosphere, yellow mushroom pushbutton | 126.1 | 1 ΤΜΧ | 1 ΤΜΧ | 3-Βιομηχανία - Γενικής Χρήσης | Control & Signalling | 46 | Γενικής Χρήσης | https://eref.se.com/gr/el/product/XB4BC51GEX | IDSIG | 3606489485696 |  |  | 0 | 0 | https://eref.se.com/gr/el/product/XB4BC51GEX
XB4BC61GEX | Complete push button, Harmony XB4, Explosive atmosphere, blue mushroom pushbutton | 126.1 | 1 ΤΜΧ | 1 ΤΜΧ | 3-Βιομηχανία - Γενικής Χρήσης | Control & Signalling | 46 | Γενικής Χρήσης | https://eref.se.com/gr/el/product/XB4BC61GEX | IDSIG | 3606489485702 |  |  | 0 | 0 | https://eref.se.com/gr/el/product/XB4BC61GEX
XB4BD21 | Selector switch, Harmony XB4, metal, black, 22mm, 2 positions, stay put, 1NO | 14.8 | 1 ΤΜΧ | 5 ΤΜΧ | 3-Βιομηχανία - Γενικής Χρήσης | Control & Signalling | 46 | Γενικής Χρήσης | https://eref.se.com/gr/el/product/XB4BD21 | IDSIG | 3389110887075 | 5 | 5 | 0 | 0 | https://eref.se.com/gr/el/product/XB4BD21
XB4BD25 | Selector switch, Harmony XB4, metal, black, 22mm, 2 positions, stay put, 1NO+1NC | 18.8 | 1 ΤΜΧ | 1 ΤΜΧ | 3-Βιομηχανία - Γενικής Χρήσης | Control & Signalling | 46 | Γενικής Χρήσης | https://eref.se.com/gr/el/product/XB4BD25 | IDSIG | 3389110118964 | 5 | 100 | 0 | 0 | https://eref.se.com/gr/el/product/XB4BD25
XB4BD25EX | Selector switch, Harmony XB4 ATEX D, metal, black, 22mm, 2 positions, stay put, 1NO+1NC, ATEX | 58.3 | 1 ΤΜΧ | 1 ΤΜΧ | 3-Βιομηχανία - Γενικής Χρήσης | Control & Signalling | 46 | Γενικής Χρήσης | https://eref.se.com/gr/el/product/XB4BD25EX | IDSIG | 3389118030435 | 20 |  | 0 | 0 | https://eref.se.com/gr/el/product/XB4BD25EX
XB4BD25GEX | Selector switch, Harmony XB4 - ATEX D, metal, 22mm, 2 positions, black standard handle, stay put, screw clamp terminals, 1NO + 1NC | 141.6 | 1 ΤΜΧ | 1 ΤΜΧ | 3-Βιομηχανία - Γενικής Χρήσης | Control & Signalling | 46 | Γενικής Χρήσης | https://eref.se.com/gr/el/product/XB4BD25GEX | IDSIG | 3606489485719 |  |  | 0 | 0 | https://eref.se.com/gr/el/product/XB4BD25GEX
XB4BD33 | Selector switch, Harmony XB4, metal, black, 22mm, 3 positions, stay put, 2NO | 18.2 | 1 ΤΜΧ | 5 ΤΜΧ | 3-Βιομηχανία - Γενικής Χρήσης | Control & Signalling | 46 | Γενικής Χρήσης | https://eref.se.com/gr/el/product/XB4BD33 | IDSIG | 3389110887099 | 5 | 100 | 0 | 0 | https://eref.se.com/gr/el/product/XB4BD33
XB4BD33EX | Complete selector switch, Harmony XB4, black Ø22 mm, 3 positions +/- 45°- stay put, 2 NO, ATEX | 85.9 | 1 ΤΜΧ | 1 ΤΜΧ | 3-Βιομηχανία - Γενικής Χρήσης | Control & Signalling | 46 | Γενικής Χρήσης | https://eref.se.com/gr/el/product/XB4BD33EX | IDSIG | 3389118030442 | 30 |  | 0 | 0 | https://eref.se.com/gr/el/product/XB4BD33EX
XB4BD33GEX | Selector switch, Harmony XB4 - ATEX D, metal, 22mm, 3 positions, black standard handle, stay put, screw clamp terminals, 2NO | 141.6 | 1 ΤΜΧ | 1 ΤΜΧ | 3-Βιομηχανία - Γενικής Χρήσης | Control & Signalling | 46 | Γενικής Χρήσης | https://eref.se.com/gr/el/product/XB4BD33GEX | IDSIG | 3606489485726 |  |  | 0 | 0 | https://eref.se.com/gr/el/product/XB4BD33GEX
XB4BD41 | Selector switch, Harmony XB4, metal, black, 22mm, 3 positions, spring spring return, 1NO | 16.1 | 1 ΤΜΧ | 1 ΤΜΧ | 3-Βιομηχανία - Γενικής Χρήσης | Control & Signalling | 46 | Γενικής Χρήσης | https://eref.se.com/gr/el/product/XB4BD41 | IDSIG | 3389118124714 | 100 |  | 0 | 0 | https://eref.se.com/gr/el/product/XB4BD41
XB4BD53 | Selector switch, Harmony XB4, metal, black, 22mm, 3 positions, spring spring return, 2NO | 19.7 | 1 ΤΜΧ | 1 ΤΜΧ | 3-Βιομηχανία - Γενικής Χρήσης | Control & Signalling | 46 | Γενικής Χρήσης | https://eref.se.com/gr/el/product/XB4BD53 | IDSIG | 3389110887112 | 5 | 100 | 0 | 0 | https://eref.se.com/gr/el/product/XB4BD53
XB4BD53GEX | Complete selector switch, Harmony XB4, Explosive atmosphere, swith 3 positions spring return | 151.5 | 1 ΤΜΧ | 1 ΤΜΧ | 3-Βιομηχανία - Γενικής Χρήσης | Control & Signalling | 46 | Γενικής Χρήσης | https://eref.se.com/gr/el/product/XB4BD53GEX | IDSIG | 3606489485733 |  |  | 0 | 0 | https://eref.se.com/gr/el/product/XB4BD53GEX
XB4BD912R100K | Complete potentiometer, Harmony XB4, metal, 22mm, 100K | 64.9 | 1 ΤΜΧ | 1 ΤΜΧ | 3-Βιομηχανία - Γενικής Χρήσης | Control & Signalling | 46 | Γενικής Χρήσης | https://eref.se.com/gr/el/product/XB4BD912R100K | IDSIG | 3606480985034 | 40 |  | 0 | 0 | https://eref.se.com/gr/el/product/XB4BD912R100K
XB4BD912R10K | Complete potentiometer, Harmony XB4, metal, 22mm, 10K | 56.4 | 1 ΤΜΧ | 1 ΤΜΧ | 3-Βιομηχανία - Γενικής Χρήσης | Control & Signalling | 46 | Γενικής Χρήσης | https://eref.se.com/gr/el/product/XB4BD912R10K | IDSIG | 3606480985010 | 40 | 320 | 0 | 0 | https://eref.se.com/gr/el/product/XB4BD912R10K
XB4BD912R1K | Complete potentiometer, Harmony XB4, metal, 22mm, 1K | 64.9 | 1 ΤΜΧ | 1 ΤΜΧ | 3-Βιομηχανία - Γενικής Χρήσης | Control & Signalling | 46 | Γενικής Χρήσης | https://eref.se.com/gr/el/product/XB4BD912R1K | IDSIG | 3606480984990 | 40 |  | 0 | 0 | https://eref.se.com/gr/el/product/XB4BD912R1K
XB4BD912R47K | Complete potentiometer, Harmony XB4, metal, 22mm, 47K | 64.9 | 1 ΤΜΧ | 1 ΤΜΧ | 3-Βιομηχανία - Γενικής Χρήσης | Control & Signalling | 46 | Γενικής Χρήσης | https://eref.se.com/gr/el/product/XB4BD912R47K | IDSIG | 3606480985027 | 40 |  | 0 | 0 | https://eref.se.com/gr/el/product/XB4BD912R47K
XB4BD912R4K7 | Complete potentiometer, Harmony XB4, metal, 22mm, 4K7 | 56.4 | 1 ΤΜΧ | 1 ΤΜΧ | 3-Βιομηχανία - Γενικής Χρήσης | Control & Signalling | 46 | Γενικής Χρήσης | https://eref.se.com/gr/el/product/XB4BD912R4K7 | IDSIG | 3606480985003 | 40 | 320 | 0 | 0 | https://eref.se.com/gr/el/product/XB4BD912R4K7
XB4BG03 | Key switch selector, Harmony XB4, metal, black, 22mm, key 455, 3 positions, stay put, 2 NO | 52.1 | 1 ΤΜΧ | 1 ΤΜΧ | 3-Βιομηχανία - Γενικής Χρήσης | Control & Signalling | 46 | Γενικής Χρήσης | https://eref.se.com/gr/el/product/XB4BG03 | IDSIG | 3389110887167 | 50 |  | 0 | 0 | https://eref.se.com/gr/el/product/XB4BG03
XB4BG03GEX | Complete selector switch, Harmony XB4, Explosive atmosphere, 455 Key swith 3 positions stay put | 168.8 | 1 ΤΜΧ | 1 ΤΜΧ | 3-Βιομηχανία - Γενικής Χρήσης | Control & Signalling | 46 | Γενικής Χρήσης | https://eref.se.com/gr/el/product/XB4BG03GEX | IDSIG | 3606489485740 | 25 |  | 0 | 0 | https://eref.se.com/gr/el/product/XB4BG03GEX
XB4BG21 | Key switch selector, Harmony XB4, metal, black, 22mm, key 455, 2 positions,stay put, 1 NO | 33.3 | 1 ΤΜΧ | 1 ΤΜΧ | 3-Βιομηχανία - Γενικής Χρήσης | Control & Signalling | 46 | Γενικής Χρήσης | https://eref.se.com/gr/el/product/XB4BG21 | IDSIG | 3389110887136 | 50 | 400 | 0 | 0 | https://eref.se.com/gr/el/product/XB4BG21
XB4BG21GEX | Complete selector switch, Harmony XB4, Explosive atmosphere, 455 Key swith 2 positions free at left | 100.4 | 1 ΤΜΧ | 1 ΤΜΧ | 3-Βιομηχανία - Γενικής Χρήσης | Control & Signalling | 46 | Γενικής Χρήσης | https://eref.se.com/gr/el/product/XB4BG21GEX | IDSIG | 3606489485757 | 30 |  | 0 | 0 | https://eref.se.com/gr/el/product/XB4BG21GEX
XB4BG33 | Key switch selector, Harmony XB4, metal, black, 22mm, key 455, 3 positions,stay put, 2 NO | 36.8 | 1 ΤΜΧ | 1 ΤΜΧ | 3-Βιομηχανία - Γενικής Χρήσης | Control & Signalling | 46 | Γενικής Χρήσης | https://eref.se.com/gr/el/product/XB4BG33 | IDSIG | 3389110887150 | 5 | 50 | 0 | 0 | https://eref.se.com/gr/el/product/XB4BG33
XB4BG33GEX | Complete selector switch, Harmony XB4, Explosive atmosphere, 455 Key swith 3 positions free at middle | 155.2 | 1 ΤΜΧ | 1 ΤΜΧ | 3-Βιομηχανία - Γενικής Χρήσης | Control & Signalling | 46 | Γενικής Χρήσης | https://eref.se.com/gr/el/product/XB4BG33GEX | IDSIG | 3606489485764 | 10 |  | 0 | 0 | https://eref.se.com/gr/el/product/XB4BG33GEX
XB4BG41 | Key switch selector, Harmony XB4, metal, black, 22mm, key 455, 2 positions, stay put, 1 NO | 32.4 | 1 ΤΜΧ | 1 ΤΜΧ | 3-Βιομηχανία - Γενικής Χρήσης | Control & Signalling | 46 | Γενικής Χρήσης | https://eref.se.com/gr/el/product/XB4BG41 | IDSIG | 3389110887143 | 5 | 50 | 0 | 0 | https://eref.se.com/gr/el/product/XB4BG41
XB4BG41GEX | Complete selector switch, Harmony XB4, Explosive atmosphere, 455 Key swith 2 positions free at left/right | 100.4 | 1 ΤΜΧ | 1 ΤΜΧ | 3-Βιομηχανία - Γενικής Χρήσης | Control & Signalling | 46 | Γενικής Χρήσης | https://eref.se.com/gr/el/product/XB4BG41GEX | IDSIG | 3606489485771 | 40 |  | 0 | 0 | https://eref.se.com/gr/el/product/XB4BG41GEX
XB4BG61 | Key selector switch, Harmony XB4, metal, black, 22mm, key 455, 2 positions, spring return right to left, 1NO | 36 | 1 ΤΜΧ | 1 ΤΜΧ | 3-Βιομηχανία - Γενικής Χρήσης | Control & Signalling | 46 | Γενικής Χρήσης | https://eref.se.com/gr/el/product/XB4BG61 | IDSIG | 3389110118971 | 50 |  | 0 | 0 | https://eref.se.com/gr/el/product/XB4BG61
XB4BG61EX | Complete selector switch, Harmony XB4, black key Ø22 mm, 2 positions 90°- spring return, 1 NO, ATEX | 87.6 | 1 ΤΜΧ | 1 ΤΜΧ | 3-Βιομηχανία - Γενικής Χρήσης | Control & Signalling | 46 | Γενικής Χρήσης | https://eref.se.com/gr/el/product/XB4BG61EX | IDSIG | 3389118030558 | 4 |  | 0 | 0 | https://eref.se.com/gr/el/product/XB4BG61EX
XB4BG61GEX | Complete selector switch, Harmony XB4, Explosive atmosphere, 455 Key swith 2 positions spring return | 107.8 | 1 ΤΜΧ | 1 ΤΜΧ | 3-Βιομηχανία - Γενικής Χρήσης | Control & Signalling | 46 | Γενικής Χρήσης | https://eref.se.com/gr/el/product/XB4BG61GEX | IDSIG | 3606489485788 | 20 |  | 0 | 0 | https://eref.se.com/gr/el/product/XB4BG61GEX
XB4BJ21 | Selector switch, Harmony XB4, metal ,black 22mm, long handle, 2 positions, stay put, 1NO | 16.1 | 1 ΤΜΧ | 5 ΤΜΧ | 3-Βιομηχανία - Γενικής Χρήσης | Control & Signalling | 46 | Γενικής Χρήσης | https://eref.se.com/gr/el/product/XB4BJ21 | IDSIG | 3389110887082 | 100 | 800 | 0 | 0 | https://eref.se.com/gr/el/product/XB4BJ21
XB4BJ21GEX | Complete selector switch, Harmony XB4, Explosive atmosphere, long handle swith 2 positions stay put | 85.3 | 1 ΤΜΧ | 1 ΤΜΧ | 3-Βιομηχανία - Γενικής Χρήσης | Control & Signalling | 46 | Γενικής Χρήσης | https://eref.se.com/gr/el/product/XB4BJ21GEX | IDSIG | 3606489485795 | 10 |  | 0 | 0 | https://eref.se.com/gr/el/product/XB4BJ21GEX
XB4BJ33 | Selector switch, Harmony XB4, metal, black 22mm, long handle, 3positions, stay put, 2NO | 21.5 | 1 ΤΜΧ | 1 ΤΜΧ | 3-Βιομηχανία - Γενικής Χρήσης | Control & Signalling | 46 | Γενικής Χρήσης | https://eref.se.com/gr/el/product/XB4BJ33 | IDSIG | 3389110887105 | 5 | 100 | 0 | 0 | https://eref.se.com/gr/el/product/XB4BJ33
XB4BJ53 | Selector switch, Harmony XB4, metal, black, 22mm, long handle, 3 position, stay put, 2NO | 22.6 | 1 ΤΜΧ | 1 ΤΜΧ | 3-Βιομηχανία - Γενικής Χρήσης | Control & Signalling | 46 | Γενικής Χρήσης | https://eref.se.com/gr/el/product/XB4BJ53 | IDSIG | 3389110887129 | 5 | 100 | 0 | 0 | https://eref.se.com/gr/el/product/XB4BJ53
XB4BK123B5 | Illuminated selector switch, Harmony XB4, metal, green handle, 22mm, universal LED, 2 positions, 1NO + 1NC, 24V AC DC | 29.4 | 1 ΤΜΧ | 1 ΤΜΧ | 3-Βιομηχανία - Γενικής Χρήσης | Control & Signalling | 46 | Γενικής Χρήσης | https://eref.se.com/gr/el/product/XB4BK123B5 | IDSIG | 3389110892192 | 100 | 800 | 0 | 0 | https://eref.se.com/gr/el/product/XB4BK123B5
XB4BK123G5 | Illuminated selector switch, Harmony XB4, metal, green handle, 22mm, universal LED, 2 positions, 1NO + 1NC, 110...120V AC | 30.2 | 1 ΤΜΧ | 1 ΤΜΧ | 3-Βιομηχανία - Γενικής Χρήσης | Control & Signalling | 46 | Γενικής Χρήσης | https://eref.se.com/gr/el/product/XB4BK123G5 | IDSIG | 3389110892222 | 5 | 100 | 0 | 0 | https://eref.se.com/gr/el/product/XB4BK123G5
XB4BK123M5 | Illuminated selector switch, Harmony XB4, metal, green handle, 22mm, universal LED, 2 positions, 1NO + 1NC, 230...240V AC | 35.6 | 1 ΤΜΧ | 1 ΤΜΧ | 3-Βιομηχανία - Γενικής Χρήσης | Control & Signalling | 46 | Γενικής Χρήσης | https://eref.se.com/gr/el/product/XB4BK123M5 | IDSIG | 3389110892253 | 100 | 800 | 0 | 0 | https://eref.se.com/gr/el/product/XB4BK123M5
XB4BK124B5 | Illuminated selector switch, Harmony XB4, metal, red handle, 22mm, universal LED, 2 positions, 1NO + 1NC, 24V AC DC | 29.4 | 1 ΤΜΧ | 1 ΤΜΧ | 3-Βιομηχανία - Γενικής Χρήσης | Control & Signalling | 46 | Γενικής Χρήσης | https://eref.se.com/gr/el/product/XB4BK124B5 | IDSIG | 3389110892208 | 5 | 100 | 0 | 0 | https://eref.se.com/gr/el/product/XB4BK124B5
XB4BK124M5 | Illuminated selector switch, Harmony XB4, metal, red handle, 22mm, universal LED, 2 positions, 1NO + 1NC, 230...240V AC | 34.7 | 1 ΤΜΧ | 1 ΤΜΧ | 3-Βιομηχανία - Γενικής Χρήσης | Control & Signalling | 46 | Γενικής Χρήσης | https://eref.se.com/gr/el/product/XB4BK124M5 | IDSIG | 3389110892260 | 100 | 800 | 0 | 0 | https://eref.se.com/gr/el/product/XB4BK124M5
XB4BK125B5 | Illuminated selector switch, Harmony XB4, metal, orange handle, 22mm, universal LED, 2 positions, 1NO + 1NC, 24V AC DC | 30.1 | 1 ΤΜΧ | 1 ΤΜΧ | 3-Βιομηχανία - Γενικής Χρήσης | Control & Signalling | 46 | Γενικής Χρήσης | https://eref.se.com/gr/el/product/XB4BK125B5 | IDSIG | 3389110892215 | 100 | 800 | 0 | 0 | https://eref.se.com/gr/el/product/XB4BK125B5
XB4BK125M5 | Illuminated selector switch, Harmony XB4, metal, orange handle, 22mm, universal LED, 2 positions, 1NO + 1NC, 230...240V AC | 35.6 | 1 ΤΜΧ | 1 ΤΜΧ | 3-Βιομηχανία - Γενικής Χρήσης | Control & Signalling | 46 | Γενικής Χρήσης | https://eref.se.com/gr/el/product/XB4BK125M5 | IDSIG | 3389110892277 | 100 | 800 | 0 | 0 | https://eref.se.com/gr/el/product/XB4BK125M5
XB4BK133B5 | Illuminated selector switch, Harmony XB4, metal, green handle, 22mm, universal LED, 3 positions, 1NO + 1NC, 24V AC DC | 29.4 | 1 ΤΜΧ | 1 ΤΜΧ | 3-Βιομηχανία - Γενικής Χρήσης | Control & Signalling | 46 | Γενικής Χρήσης | https://eref.se.com/gr/el/product/XB4BK133B5 | IDSIG | 3389118223202 | 5 | 50 | 0 | 0 | https://eref.se.com/gr/el/product/XB4BK133B5
XB4BK133M5 | Illuminated selector switch, Harmony XB4, metal, green handle, 22mm, universal LED, 3 positions, 1NO + 1NC, 230...240V AC | 60.5 | 1 ΤΜΧ | 1 ΤΜΧ | 3-Βιομηχανία - Γενικής Χρήσης | Control & Signalling | 46 | Γενικής Χρήσης | https://eref.se.com/gr/el/product/XB4BK133M5 | IDSIG | 3389118223226 | 50 |  | 0 | 0 | https://eref.se.com/gr/el/product/XB4BK133M5
XB4BK134B5 | Illuminated selector switch, Harmony XB4, metal, red handle, 22mm, universal LED, 3 positions, 1NO + 1NC, 24V AC DC | 29.4 | 1 ΤΜΧ | 1 ΤΜΧ | 3-Βιομηχανία - Γενικής Χρήσης | Control & Signalling | 46 | Γενικής Χρήσης | https://eref.se.com/gr/el/product/XB4BK134B5 | IDSIG | 3389118223233 | 50 |  | 0 | 0 | https://eref.se.com/gr/el/product/XB4BK134B5
XB4BL42 | Push button, Harmony XB4, metal, projecting, red, 22mm, spring return, unmarked, 1NC | 11.6 | 1 ΤΜΧ | 5 ΤΜΧ | 3-Βιομηχανία - Γενικής Χρήσης | Control & Signalling | 46 | Γενικής Χρήσης | https://eref.se.com/gr/el/product/XB4BL42 | IDSIG | 3389110886986 | 150 | 1200 | 0 | 0 | https://eref.se.com/gr/el/product/XB4BL42
XB4BL73415 | Double headed push button, Harmony XB4, metal, 22mm, 1 green flush marked I + 1 red projecting marked O, 1NO+1NC | 23.2 | 1 ΤΜΧ | 1 ΤΜΧ | 3-Βιομηχανία - Γενικής Χρήσης | Control & Signalling | 46 | Γενικής Χρήσης | https://eref.se.com/gr/el/product/XB4BL73415 | IDSIG | 3389119043571 | 100 | 800 | 0 | 0 | https://eref.se.com/gr/el/product/XB4BL73415
XB4BLCUST01 | BLACK PROJECTING PUSHBUTTON 1NO SCREW CL | 26.6 | 1 ΤΜΧ | 1 ΤΜΧ | 3-Βιομηχανία - Γενικής Χρήσης | Control & Signalling | 46 | Γενικής Χρήσης | https://eref.se.com/gr/el/product/XB4BLCUST01 | IDSIG | 3606481820501 |  |  | 0 | 0 | https://eref.se.com/gr/el/product/XB4BLCUST01
XB4BP181GEX | Complete push button, Harmony XB4, Explosive atmosphere, pushbutton white with boot | 94.7 | 1 ΤΜΧ | 1 ΤΜΧ | 3-Βιομηχανία - Γενικής Χρήσης | Control & Signalling | 46 | Γενικής Χρήσης | https://eref.se.com/gr/el/product/XB4BP181GEX | IDSIG | 3606489485825 |  |  | 0 | 0 | https://eref.se.com/gr/el/product/XB4BP181GEX
XB4BP183BM5GEX | Complete illuminated push button, Harmony XB4 - ATEX D, metal, white flush, 22mm, spring return, booted, 1NO, 24...254V AC/DC | 216.9 | 1 ΤΜΧ | 1 ΤΜΧ | 3-Βιομηχανία - Γενικής Χρήσης | Control & Signalling | 46 | Γενικής Χρήσης | https://eref.se.com/gr/el/product/XB4BP183BM5GEX | IDSIG | 3606489485832 |  |  | 0 | 0 | https://eref.se.com/gr/el/product/XB4BP183BM5GEX
XB4BP21 | Push button, Harmony XB4, metal, projecting, black, 22mm, spring return, booted, unmarked, 1NO | 13.3 | 1 ΤΜΧ | 5 ΤΜΧ | 3-Βιομηχανία - Γενικής Χρήσης | Control & Signalling | 46 | Γενικής Χρήσης | https://eref.se.com/gr/el/product/XB4BP21 | IDSIG | 3389110886993 | 5 | 150 | 0 | 0 | https://eref.se.com/gr/el/product/XB4BP21
XB4BP21EX | Push button, metal, Harmony XB4 ATEX D, projecting, black, 22mm, spring return, booted, unmarked, 1NO, ATEX | 55.1 | 1 ΤΜΧ | 1 ΤΜΧ | 3-Βιομηχανία - Γενικής Χρήσης | Control & Signalling | 46 | Γενικής Χρήσης | https://eref.se.com/gr/el/product/XB4BP21EX | IDSIG | 3389118030336 | 20 |  | 0 | 0 | https://eref.se.com/gr/el/product/XB4BP21EX
XB4BP21GEX | Complete push button, Harmony XB4 - ATEX D, black projecting with boot, metal, 22mm, spring return, 1NO | 88.2 | 1 ΤΜΧ | 1 ΤΜΧ | 3-Βιομηχανία - Γενικής Χρήσης | Control & Signalling | 46 | Γενικής Χρήσης | https://eref.se.com/gr/el/product/XB4BP21GEX | IDSIG | 3606489485849 |  |  | 0 | 0 | https://eref.se.com/gr/el/product/XB4BP21GEX
XB4BP31 | Push button, Harmony XB4, metal, projecting, green, 22mm, spring return, booted, unmarked, 1NO | 13.3 | 1 ΤΜΧ | 5 ΤΜΧ | 3-Βιομηχανία - Γενικής Χρήσης | Control & Signalling | 46 | Γενικής Χρήσης | https://eref.se.com/gr/el/product/XB4BP31 | IDSIG | 3389110887006 | 150 |  | 0 | 0 | https://eref.se.com/gr/el/product/XB4BP31
XB4BP31EX | Push button, metal, Harmony XB4 ATEX D, projecting, green, 22mm, spring return, booted, unmarked, 1NO, ATEX | 55.1 | 1 ΤΜΧ | 1 ΤΜΧ | 3-Βιομηχανία - Γενικής Χρήσης | Control & Signalling | 46 | Γενικής Χρήσης | https://eref.se.com/gr/el/product/XB4BP31EX | IDSIG | 3389118030145 | 20 |  | 0 | 0 | https://eref.se.com/gr/el/product/XB4BP31EX
XB4BP31GEX | Complete push button, Harmony XB4 - ATEX D, green projecting with boot, metal, 22mm, silver alloy, spring return, 1NO | 88.2 | 1 ΤΜΧ | 1 ΤΜΧ | 3-Βιομηχανία - Γενικής Χρήσης | Control & Signalling | 46 | Γενικής Χρήσης | https://eref.se.com/gr/el/product/XB4BP31GEX | IDSIG | 3606489485856 |  |  | 0 | 0 | https://eref.se.com/gr/el/product/XB4BP31GEX
XB4BP381GEX | Complete push button, Harmony XB4, Explosive atmosphere, pushbutton green with boot and legend insertion | 94.7 | 1 ΤΜΧ | 1 ΤΜΧ | 3-Βιομηχανία - Γενικής Χρήσης | Control & Signalling | 46 | Γενικής Χρήσης | https://eref.se.com/gr/el/product/XB4BP381GEX | IDSIG | 3606489485863 |  |  | 0 | 0 | https://eref.se.com/gr/el/product/XB4BP381GEX
XB4BP383B5EX | Illuminated push button, Harmony XB4 ATEX D, metal, flush, green, 22mm, spring return, booted, 1NO, 24V AC DC, ATEX | 81.3 | 1 ΤΜΧ | 1 ΤΜΧ | 3-Βιομηχανία - Γενικής Χρήσης | Control & Signalling | 46 | Γενικής Χρήσης | https://eref.se.com/gr/el/product/XB4BP383B5EX | IDSIG | 3389118030589 | 20 |  | 0 | 0 | https://eref.se.com/gr/el/product/XB4BP383B5EX
XB4BP383BM5GEX | Complete illuminated push button, Harmony XB4 - ATEX D, metal, green flush, 22mm, spring return, booted, 1NO, 24...254V AC/DC | 216.9 | 1 ΤΜΧ | 1 ΤΜΧ | 3-Βιομηχανία - Γενικής Χρήσης | Control & Signalling | 46 | Γενικής Χρήσης | https://eref.se.com/gr/el/product/XB4BP383BM5GEX | IDSIG | 3606489485870 |  |  | 0 | 0 | https://eref.se.com/gr/el/product/XB4BP383BM5GEX
XB4BP42 | Push button, Harmony XB4, metal, projecting, red, 22mm, spring return, booted, unmarked, 1NC | 13.3 | 1 ΤΜΧ | 5 ΤΜΧ | 3-Βιομηχανία - Γενικής Χρήσης | Control & Signalling | 46 | Γενικής Χρήσης | https://eref.se.com/gr/el/product/XB4BP42 | IDSIG | 3389110887013 | 5 | 150 | 0 | 0 | https://eref.se.com/gr/el/product/XB4BP42
XB4BP42EX | Push button, metal, Harmony XB4 ATEX D, projecting, red, 22mm, spring return, booted, unmarked, 1NC, ATEX | 55.1 | 1 ΤΜΧ | 1 ΤΜΧ | 3-Βιομηχανία - Γενικής Χρήσης | Control & Signalling | 46 | Γενικής Χρήσης | https://eref.se.com/gr/el/product/XB4BP42EX | IDSIG | 3389118030343 | 20 |  | 0 | 0 | https://eref.se.com/gr/el/product/XB4BP42EX
XB4BP42GEX | Complete push button, Harmony XB4 - ATEX D, red projecting with boot, metal, 22mm, spring return, 1NC | 88.2 | 1 ΤΜΧ | 1 ΤΜΧ | 3-Βιομηχανία - Γενικής Χρήσης | Control & Signalling | 46 | Γενικής Χρήσης | https://eref.se.com/gr/el/product/XB4BP42GEX | IDSIG | 3606489485887 |  |  | 0 | 0 | https://eref.se.com/gr/el/product/XB4BP42GEX
XB4BP482GEX | Complete push button, Harmony XB4, Explosive atmosphere, pushbutton red with boot and legend insertion | 88.2 | 1 ΤΜΧ | 1 ΤΜΧ | 3-Βιομηχανία - Γενικής Χρήσης | Control & Signalling | 46 | Γενικής Χρήσης | https://eref.se.com/gr/el/product/XB4BP482GEX | IDSIG | 3606489485894 |  |  | 0 | 0 | https://eref.se.com/gr/el/product/XB4BP482GEX
XB4BP483B5EX | Complete illuminated push button, Harmony XB4 - ATEX D, metal, red flush, 22mm, spring return, booted, 1NC, 24V AC DC | 91.7 | 1 ΤΜΧ | 1 ΤΜΧ | 3-Βιομηχανία - Γενικής Χρήσης | Control & Signalling | 46 | Γενικής Χρήσης | https://eref.se.com/gr/el/product/XB4BP483B5EX | IDSIG | 3389118030725 | 10 |  | 0 | 0 | https://eref.se.com/gr/el/product/XB4BP483B5EX
XB4BP483BM5GEX | Complete illuminated push button, Harmony XB4 - ATEX D, metal, red flush, 22mm, spring return, booted, 1NC, 24...254V AC DC | 216.9 | 1 ΤΜΧ | 1 ΤΜΧ | 3-Βιομηχανία - Γενικής Χρήσης | Control & Signalling | 46 | Γενικής Χρήσης | https://eref.se.com/gr/el/product/XB4BP483BM5GEX | IDSIG | 3606489485900 |  |  | 0 | 0 | https://eref.se.com/gr/el/product/XB4BP483BM5GEX
XB4BP51 | Push button, Harmony XB4, metal, projecting, yellow, 22mm, spring return, booted, unmarked, 1NO | 13.3 | 1 ΤΜΧ | 1 ΤΜΧ | 3-Βιομηχανία - Γενικής Χρήσης | Control & Signalling | 46 | Γενικής Χρήσης | https://eref.se.com/gr/el/product/XB4BP51 | IDSIG | 3389110118889 | 5 | 150 | 0 | 0 | https://eref.se.com/gr/el/product/XB4BP51
XB4BP51GEX | Complete push button, Harmony XB4, Explosive atmosphere, pushbutton yellow with boot | 88.2 | 1 ΤΜΧ | 1 ΤΜΧ | 3-Βιομηχανία - Γενικής Χρήσης | Control & Signalling | 46 | Γενικής Χρήσης | https://eref.se.com/gr/el/product/XB4BP51GEX | IDSIG | 3606489485917 |  |  | 0 | 0 | https://eref.se.com/gr/el/product/XB4BP51GEX
XB4BP581GEX | Complete push button, Harmony XB4, Explosive atmosphere, pushbutton yellow with boot and legend insertion | 94.7 | 1 ΤΜΧ | 1 ΤΜΧ | 3-Βιομηχανία - Γενικής Χρήσης | Control & Signalling | 46 | Γενικής Χρήσης | https://eref.se.com/gr/el/product/XB4BP581GEX | IDSIG | 3606489485924 |  |  | 0 | 0 | https://eref.se.com/gr/el/product/XB4BP581GEX
XB4BP583BM5GEX | Complete illuminated push button, Harmony XB4 - ATEX D, metal, yellow flush, 22mm, spring return, booted, 1NO, 24...254V AC/DC | 216.9 | 1 ΤΜΧ | 1 ΤΜΧ | 3-Βιομηχανία - Γενικής Χρήσης | Control & Signalling | 46 | Γενικής Χρήσης | https://eref.se.com/gr/el/product/XB4BP583BM5GEX | IDSIG | 3606489485931 |  |  | 0 | 0 | https://eref.se.com/gr/el/product/XB4BP583BM5GEX
XB4BP61 | Push button, Harmony XB4, metal, projecting, blue, 22mm, spring return, booted, unmarked, 1NO | 13.3 | 1 ΤΜΧ | 1 ΤΜΧ | 3-Βιομηχανία - Γενικής Χρήσης | Control & Signalling | 46 | Γενικής Χρήσης | https://eref.se.com/gr/el/product/XB4BP61 | IDSIG | 3389110118940 | 5 | 50 | 0 | 0 | https://eref.se.com/gr/el/product/XB4BP61
XB4BP61GEX | Complete push button, Harmony XB4, Explosive atmosphere, pushbutton blue with boot | 88.2 | 1 ΤΜΧ | 1 ΤΜΧ | 3-Βιομηχανία - Γενικής Χρήσης | Control & Signalling | 46 | Γενικής Χρήσης | https://eref.se.com/gr/el/product/XB4BP61GEX | IDSIG | 3606489485948 |  |  | 0 | 0 | https://eref.se.com/gr/el/product/XB4BP61GEX
XB4BP683BM5GEX | Complete illuminated push button, Harmony XB4 - ATEX D, metal, blue flush, 22mm, spring return, booted, 1NO, 24...254V AC/DC | 216.9 | 1 ΤΜΧ | 1 ΤΜΧ | 3-Βιομηχανία - Γενικής Χρήσης | Control & Signalling | 46 | Γενικής Χρήσης | https://eref.se.com/gr/el/product/XB4BP683BM5GEX | IDSIG | 3606489485962 |  |  | 0 | 0 | https://eref.se.com/gr/el/product/XB4BP683BM5GEX
XB4BPCUST01 | PUSHBUTTON | 11.5 | 1 ΤΜΧ | 1 ΤΜΧ | 3-Βιομηχανία - Γενικής Χρήσης | Control & Signalling | 46 | Γενικής Χρήσης | https://eref.se.com/gr/el/product/XB4BPCUST01 | IDSIG | 3606481820518 |  |  | 0 | 0 | https://eref.se.com/gr/el/product/XB4BPCUST01
XB4BPS11GEX | Complete push button, Harmony XB4 - ATEX D, white projecting with boot, metal, 22mm, spring return, 1NO | 118.5 | 1 ΤΜΧ | 1 ΤΜΧ | 3-Βιομηχανία - Γενικής Χρήσης | Control & Signalling | 46 | Γενικής Χρήσης | https://eref.se.com/gr/el/product/XB4BPS11GEX | IDSIG | 3606489485979 |  |  | 0 | 0 | https://eref.se.com/gr/el/product/XB4BPS11GEX
XB4BPS21GEX | Complete push button, Harmony XB4 - ATEX D, black projecting with boot, metal, 22mm, spring return, 1NO | 118.5 | 1 ΤΜΧ | 1 ΤΜΧ | 3-Βιομηχανία - Γενικής Χρήσης | Control & Signalling | 46 | Γενικής Χρήσης | https://eref.se.com/gr/el/product/XB4BPS21GEX | IDSIG | 3606489485986 |  |  | 0 | 0 | https://eref.se.com/gr/el/product/XB4BPS21GEX
XB4BPS31GEX | Complete push button, Harmony XB4, Explosive atmosphere, pushbutton greeb with integrated boot | 118.5 | 1 ΤΜΧ | 1 ΤΜΧ | 3-Βιομηχανία - Γενικής Χρήσης | Control & Signalling | 46 | Γενικής Χρήσης | https://eref.se.com/gr/el/product/XB4BPS31GEX | IDSIG | 3606489485993 |  |  | 0 | 0 | https://eref.se.com/gr/el/product/XB4BPS31GEX
XB4BPS42GEX | Complete push button, Harmony XB4, Explosive atmosphere, pushbutton red with integrated boot | 118.5 | 1 ΤΜΧ | 1 ΤΜΧ | 3-Βιομηχανία - Γενικής Χρήσης | Control & Signalling | 46 | Γενικής Χρήσης | https://eref.se.com/gr/el/product/XB4BPS42GEX | IDSIG | 3606489486006 |  |  | 0 | 0 | https://eref.se.com/gr/el/product/XB4BPS42GEX
XB4BPS51GEX | Complete push button, Harmony XB4, Explosive atmosphere, pushbutton yellow with integrated boot | 118.5 | 1 ΤΜΧ | 1 ΤΜΧ | 3-Βιομηχανία - Γενικής Χρήσης | Control & Signalling | 46 | Γενικής Χρήσης | https://eref.se.com/gr/el/product/XB4BPS51GEX | IDSIG | 3606489486013 |  |  | 0 | 0 | https://eref.se.com/gr/el/product/XB4BPS51GEX
XB4BPS61GEX | Complete push button, Harmony XB4, Explosive atmosphere, pushbutton blue with integrated boot | 118.5 | 1 ΤΜΧ | 1 ΤΜΧ | 3-Βιομηχανία - Γενικής Χρήσης | Control & Signalling | 46 | Γενικής Χρήσης | https://eref.se.com/gr/el/product/XB4BPS61GEX | IDSIG | 3606489486020 |  |  | 0 | 0 | https://eref.se.com/gr/el/product/XB4BPS61GEX
XB4BS8442 | Emergency switching off push button, Harmony XB4, metal, red mushroom 40mm, 22mm, trigger latching turn to release, 1NC | 23.4 | 1 ΤΜΧ | 5 ΤΜΧ | 3-Βιομηχανία - Γενικής Χρήσης | Control & Signalling | 46 | Γενικής Χρήσης | https://eref.se.com/gr/el/product/XB4BS8442 | IDSIG | 3606480625053 | 80 | 640 | 0 | 0 | https://eref.se.com/gr/el/product/XB4BS8442
XB4BS8444 | Emergency stop push button, Harmony XB4, metal, red mushroom, 40mm, 22mm, trigger latching turn to release, 2NC | 27.2 | 1 ΤΜΧ | 5 ΤΜΧ | 3-Βιομηχανία - Γενικής Χρήσης | Control & Signalling | 46 | Γενικής Χρήσης | https://eref.se.com/gr/el/product/XB4BS8444 | IDSIG | 3389110959000 | 80 | 640 | 0 | 0 | https://eref.se.com/gr/el/product/XB4BS8444
XB4BS84441 | Emergency stop push button, Harmony XB4, metal, red mushroom 40mm, 22mm, trigger latching turn to release, 2NC+1NO | 30 | 1 ΤΜΧ | 1 ΤΜΧ | 3-Βιομηχανία - Γενικής Χρήσης | Control & Signalling | 46 | Γενικής Χρήσης | https://eref.se.com/gr/el/product/XB4BS84441 | IDSIG | 3389110966244 | 80 | 640 | 0 | 0 | https://eref.se.com/gr/el/product/XB4BS84441
XB4BS8445 | Emergency stop switching off, Harmony XB4, metal, red mushroom, 40mm, 22mm, trigger latching turn to release, 1NO+1NC | 28.1 | 1 ΤΜΧ | 5 ΤΜΧ | 3-Βιομηχανία - Γενικής Χρήσης | Control & Signalling | 46 | Γενικής Χρήσης | https://eref.se.com/gr/el/product/XB4BS8445 | IDSIG | 3389110887051 | 80 | 640 | 0 | 0 | https://eref.se.com/gr/el/product/XB4BS8445
XB4BS8445EX | Emergency stop switching off, Harmony XB4 ATEX D, metal, red mushroom 40mm, 22mm, trigger latching turn to release, 1 NO + 1 NC, ATEX | 65.2 | 1 ΤΜΧ | 1 ΤΜΧ | 3-Βιομηχανία - Γενικής Χρήσης | Control & Signalling | 46 | Γενικής Χρήσης | https://eref.se.com/gr/el/product/XB4BS8445EX | IDSIG | 3389119613125 | 20 |  | 0 | 0 | https://eref.se.com/gr/el/product/XB4BS8445EX
XB4BS8445GEX | Complete emergency stop push button, Harmony XB4, Explosive atmosphere, TURN TO RELEASE | 213.8 | 1 ΤΜΧ | 1 ΤΜΧ | 3-Βιομηχανία - Γενικής Χρήσης | Control & Signalling | 46 | Γενικής Χρήσης | https://eref.se.com/gr/el/product/XB4BS8445GEX | IDSIG | 3606489486037 |  |  | 0 | 0 | https://eref.se.com/gr/el/product/XB4BS8445GEX
XB4BS8446 | Emergency stop switching off, Harmony XB4, metal, red mushroom 40mm, 22mm, trigger latching turn to release, 1NC with monitoring | 29.1 | 1 ΤΜΧ | 1 ΤΜΧ | 3-Βιομηχανία - Γενικής Χρήσης | Control & Signalling | 46 | Γενικής Χρήσης | https://eref.se.com/gr/el/product/XB4BS8446 | IDSIG | 3606482035003 | 80 |  | 0 | 0 | https://eref.se.com/gr/el/product/XB4BS8446
XB4BS84462 | Emergency stop switching off, Harmony XB4, metal, red mushroom 40mm, 22mm, trigger latching turn to release, 2NC with monitoring | 32.3 | 1 ΤΜΧ | 1 ΤΜΧ | 3-Βιομηχανία - Γενικής Χρήσης | Control & Signalling | 46 | Γενικής Χρήσης | https://eref.se.com/gr/el/product/XB4BS84462 | IDSIG | 3606481068743 | 80 |  | 0 | 0 | https://eref.se.com/gr/el/product/XB4BS84462
XB4BS9442 | Emergency stop push button, Harmony XB4, metal, red mushroom 40mm, 22mm, trigger latching key release, 1NC | 31.4 | 1 ΤΜΧ | 1 ΤΜΧ | 3-Βιομηχανία - Γενικής Χρήσης | Control & Signalling | 46 | Γενικής Χρήσης | https://eref.se.com/gr/el/product/XB4BS9442 | IDSIG | 3606480623721 | 80 | 640 | 0 | 0 | https://eref.se.com/gr/el/product/XB4BS9442
XB4BS9445 | Emergency stop push button, Harmony XB4, metal, red mushroom, 40mm, 22mm, trigger latching key release, 1NO+1NC | 36.8 | 1 ΤΜΧ | 1 ΤΜΧ | 3-Βιομηχανία - Γενικής Χρήσης | Control & Signalling | 46 | Γενικής Χρήσης | https://eref.se.com/gr/el/product/XB4BS9445 | IDSIG | 3389110887068 | 80 |  | 0 | 0 | https://eref.se.com/gr/el/product/XB4BS9445
XB4BS9445GEX | Complete emergency stop push button, Harmony XB4, Explosive atmosphere, 455 key RELEASE | 412.4 | 1 ΤΜΧ | 1 ΤΜΧ | 3-Βιομηχανία - Γενικής Χρήσης | Control & Signalling | 46 | Γενικής Χρήσης | https://eref.se.com/gr/el/product/XB4BS9445GEX | IDSIG | 3606489486044 |  |  | 0 | 0 | https://eref.se.com/gr/el/product/XB4BS9445GEX
XB4BT842 | Emergency stop push button, Harmony XB4, metal, red mushroom 40mm, 22mm, trigger latching push pull, 1NC | 25.6 | 1 ΤΜΧ | 1 ΤΜΧ | 3-Βιομηχανία - Γενικής Χρήσης | Control & Signalling | 46 | Γενικής Χρήσης | https://eref.se.com/gr/el/product/XB4BT842 | IDSIG | 3606480623714 | 42 |  | 0 | 0 | https://eref.se.com/gr/el/product/XB4BT842
XB4BT845 | Emergency stop push button, Harmony XB4, metal, red mushroom, 40mm, 22mm, trigger latching push pull, 1NO+1NC | 29.1 | 1 ΤΜΧ | 1 ΤΜΧ | 3-Βιομηχανία - Γενικής Χρήσης | Control & Signalling | 46 | Γενικής Χρήσης | https://eref.se.com/gr/el/product/XB4BT845 | IDSIG | 3389110891904 | 42 |  | 0 | 0 | https://eref.se.com/gr/el/product/XB4BT845
XB4BT845EX | Emergency stop switching off, Harmony XB4 ATEX D, metal, red mushroom 40mm, 22mm, trigger latching push pull, 1 NO + 1 NC, ATEX | 75.1 | 1 ΤΜΧ | 1 ΤΜΧ | 3-Βιομηχανία - Γενικής Χρήσης | Control & Signalling | 46 | Γενικής Χρήσης | https://eref.se.com/gr/el/product/XB4BT845EX | IDSIG | 3389118030138 | 20 |  | 0 | 0 | https://eref.se.com/gr/el/product/XB4BT845EX
XB4BT845GEX | Emergency switching off push button, Harmony XB4 - ATEX D, metal, 22mm, red mushroom 40mm, tripping/latching, push-pull, 1NO + 1NC | 202.4 | 1 ΤΜΧ | 1 ΤΜΧ | 3-Βιομηχανία - Γενικής Χρήσης | Control & Signalling | 46 | Γενικής Χρήσης | https://eref.se.com/gr/el/product/XB4BT845GEX | IDSIG | 3606489486051 |  |  | 0 | 0 | https://eref.se.com/gr/el/product/XB4BT845GEX
XB4BV5B1 | Pilot light, Harmony XB4,metal, white, 22mm, universal LED, plain lens, 400V AC | 37.8 | 1 ΤΜΧ | 1 ΤΜΧ | 3-Βιομηχανία - Γενικής Χρήσης | Control & Signalling | 46 | Γενικής Χρήσης | https://eref.se.com/gr/el/product/XB4BV5B1 | IDSIG | 3389119039482 | 40 |  | 0 | 0 | https://eref.se.com/gr/el/product/XB4BV5B1
XB4BV5B3 | Pilot light, Harmony XB4,metal, green, 22mm, universal LED, plain lens, 400V AC | 61.2 | 1 ΤΜΧ | 1 ΤΜΧ | 3-Βιομηχανία - Γενικής Χρήσης | Control & Signalling | 46 | Γενικής Χρήσης | https://eref.se.com/gr/el/product/XB4BV5B3 | IDSIG | 3389119039499 | 20 |  | 0 | 0 | https://eref.se.com/gr/el/product/XB4BV5B3
XB4BV5B4 | Pilot light, Harmony XB4,metal, red, 22mm, universal LED, plain lens, 400V AC | 54.6 | 1 ΤΜΧ | 1 ΤΜΧ | 3-Βιομηχανία - Γενικής Χρήσης | Control & Signalling | 46 | Γενικής Χρήσης | https://eref.se.com/gr/el/product/XB4BV5B4 | IDSIG | 3389119039505 | 20 |  | 0 | 0 | https://eref.se.com/gr/el/product/XB4BV5B4
XB4BV5B5 | Pilot light, Harmony XB4, metal, protected LED light, orange, 22mm, with plain lens, universal LED, 400V | 61.2 | 1 ΤΜΧ | 1 ΤΜΧ | 3-Βιομηχανία - Γενικής Χρήσης | Control & Signalling | 46 | Γενικής Χρήσης | https://eref.se.com/gr/el/product/XB4BV5B5 | IDSIG | 3389119039512 | 20 |  | 0 | 0 | https://eref.se.com/gr/el/product/XB4BV5B5
XB4BV61 | Pilot light, Harmony XB4, metal, white, 22mm, plain lens with BA9s bulb, lt 250V | 12.4 | 1 ΤΜΧ | 1 ΤΜΧ | 3-Βιομηχανία - Γενικής Χρήσης | Control & Signalling | 46 | Γενικής Χρήσης | https://eref.se.com/gr/el/product/XB4BV61 | IDSIG | 3389110887174 | 150 | 1200 | 0 | 0 | https://eref.se.com/gr/el/product/XB4BV61
XB4BV63 | Pilot light, Harmony XB4, metal, green, 22mm, plain lens with BA9s bulb, lt 250V | 11.8 | 1 ΤΜΧ | 1 ΤΜΧ | 3-Βιομηχανία - Γενικής Χρήσης | Control & Signalling | 46 | Γενικής Χρήσης | https://eref.se.com/gr/el/product/XB4BV63 | IDSIG | 3389110887181 | 5 | 150 | 0 | 0 | https://eref.se.com/gr/el/product/XB4BV63
XB4BV64 | Pilot light, Harmony XB4, metal, red, 22mm, plain lens with BA9s bulb, lt 250V | 11.6 | 1 ΤΜΧ | 5 ΤΜΧ | 3-Βιομηχανία - Γενικής Χρήσης | Control & Signalling | 46 | Γενικής Χρήσης | https://eref.se.com/gr/el/product/XB4BV64 | IDSIG | 3389110887198 | 5 | 150 | 0 | 0 | https://eref.se.com/gr/el/product/XB4BV64
XB4BV65 | Pilot light, Harmony XB4, metal, orange, 22mm, plain lens with BA9s bulb, lt 250V | 12.2 | 1 ΤΜΧ | 1 ΤΜΧ | 3-Βιομηχανία - Γενικής Χρήσης | Control & Signalling | 46 | Γενικής Χρήσης | https://eref.se.com/gr/el/product/XB4BV65 | IDSIG | 3389110887204 | 5 | 150 | 0 | 0 | https://eref.se.com/gr/el/product/XB4BV65
XB4BVB1 | Pilot light, Harmony XB4,metal, white, 22mm, universal LED, plain lens, 24V AC DC | 12.4 | 1 ΤΜΧ | 5 ΤΜΧ | 3-Βιομηχανία - Γενικής Χρήσης | Control & Signalling | 46 | Γενικής Χρήσης | https://eref.se.com/gr/el/product/XB4BVB1 | IDSIG | 3389110891911 | 5 | 150 | 0 | 0 | https://eref.se.com/gr/el/product/XB4BVB1
XB4BVB1EX | Complete pilot light, Harmony XB4 - ATEX D, 22mm, IP65, white, integral LED, 24V, lugs | 44.4 | 1 ΤΜΧ | 1 ΤΜΧ | 3-Βιομηχανία - Γενικής Χρήσης | Control & Signalling | 46 | Γενικής Χρήσης | https://eref.se.com/gr/el/product/XB4BVB1EX | IDSIG | 3389118030916 | 20 |  | 0 | 0 | https://eref.se.com/gr/el/product/XB4BVB1EX
XB4BVB3 | Pilot light, Harmony XB4,metal, green, 22mm, universal LED, plain lens, 24V AC DC | 12.4 | 1 ΤΜΧ | 5 ΤΜΧ | 3-Βιομηχανία - Γενικής Χρήσης | Control & Signalling | 46 | Γενικής Χρήσης | https://eref.se.com/gr/el/product/XB4BVB3 | IDSIG | 3389110891928 | 5 | 150 | 0 | 0 | https://eref.se.com/gr/el/product/XB4BVB3
XB4BVB3EX | Pilot light, Harmony XB4 ATEX D, metal, green, 22mm, plain lens with integral LED, 24V AC DC, ATEX | 40.4 | 1 ΤΜΧ | 1 ΤΜΧ | 3-Βιομηχανία - Γενικής Χρήσης | Control & Signalling | 46 | Γενικής Χρήσης | https://eref.se.com/gr/el/product/XB4BVB3EX | IDSIG | 3389118030923 | 10 |  | 0 | 0 | https://eref.se.com/gr/el/product/XB4BVB3EX
XB4BVB4 | Pilot light, Harmony XB4,metal, red, 22mm, universal LED, plain lens, 24V AC DC | 12.4 | 1 ΤΜΧ | 5 ΤΜΧ | 3-Βιομηχανία - Γενικής Χρήσης | Control & Signalling | 46 | Γενικής Χρήσης | https://eref.se.com/gr/el/product/XB4BVB4 | IDSIG | 3389110891935 | 150 | 1200 | 0 | 0 | https://eref.se.com/gr/el/product/XB4BVB4
XB4BVB4EX | Pilot light, Harmony XB4 ATEX D, metal, red, 22mm, plain lens with integral LED, 24V AC DC, ATEX | 40.4 | 1 ΤΜΧ | 1 ΤΜΧ | 3-Βιομηχανία - Γενικής Χρήσης | Control & Signalling | 46 | Γενικής Χρήσης | https://eref.se.com/gr/el/product/XB4BVB4EX | IDSIG | 3389118030930 | 10 |  | 0 | 0 | https://eref.se.com/gr/el/product/XB4BVB4EX
XB4BVB5 | Pilot light, Harmony XB4,metal, orange, 22mm, universal LED, plain lens, 24V AC DC | 12 | 1 ΤΜΧ | 5 ΤΜΧ | 3-Βιομηχανία - Γενικής Χρήσης | Control & Signalling | 46 | Γενικής Χρήσης | https://eref.se.com/gr/el/product/XB4BVB5 | IDSIG | 3389110891942 | 5 | 150 | 0 | 0 | https://eref.se.com/gr/el/product/XB4BVB5
XB4BVB5EX | Complete pilot light, Harmony XB4 - ATEX D, 22mm, IP65, yellow, integral LED, 24V, lugs | 43.8 | 1 ΤΜΧ | 1 ΤΜΧ | 3-Βιομηχανία - Γενικής Χρήσης | Control & Signalling | 46 | Γενικής Χρήσης | https://eref.se.com/gr/el/product/XB4BVB5EX | IDSIG | 3389118030657 | 20 |  | 0 | 0 | https://eref.se.com/gr/el/product/XB4BVB5EX
XB4BVB6 | Pilot light, Harmony XB4,metal, blue, 22mm, universal LED, plain lens, 24V AC DC | 12.4 | 1 ΤΜΧ | 1 ΤΜΧ | 3-Βιομηχανία - Γενικής Χρήσης | Control & Signalling | 46 | Γενικής Χρήσης | https://eref.se.com/gr/el/product/XB4BVB6 | IDSIG | 3389110119077 | 5 | 150 | 0 | 0 | https://eref.se.com/gr/el/product/XB4BVB6
XB4BVBM1GEX | Complete pilot light, Harmony XB4 - ATEX D, white, integral LED, 24...254V | 125.5 | 1 ΤΜΧ | 1 ΤΜΧ | 3-Βιομηχανία - Γενικής Χρήσης | Control & Signalling | 46 | Γενικής Χρήσης | https://eref.se.com/gr/el/product/XB4BVBM1GEX | IDSIG | 3606489486068 |  |  | 0 | 0 | https://eref.se.com/gr/el/product/XB4BVBM1GEX
XB4BVBM3GEX | Complete pilot light, Harmony XB4 - ATEX D, green, integral LED, 24...254V | 125.1 | 1 ΤΜΧ | 1 ΤΜΧ | 3-Βιομηχανία - Γενικής Χρήσης | Control & Signalling | 46 | Γενικής Χρήσης | https://eref.se.com/gr/el/product/XB4BVBM3GEX | IDSIG | 3606489486075 |  |  | 0 | 0 | https://eref.se.com/gr/el/product/XB4BVBM3GEX
XB4BVBM4GEX | Complete pilot light, Harmony XB4 - ATEX D, red, integral LED, 24...254V | 125.1 | 1 ΤΜΧ | 1 ΤΜΧ | 3-Βιομηχανία - Γενικής Χρήσης | Control & Signalling | 46 | Γενικής Χρήσης | https://eref.se.com/gr/el/product/XB4BVBM4GEX | IDSIG | 3606489486082 |  |  | 0 | 0 | https://eref.se.com/gr/el/product/XB4BVBM4GEX
XB4BVBM5GEX | Complete pilot light, Harmony XB4 - ATEX D, orange, integral LED, 24...254V | 125.1 | 1 ΤΜΧ | 1 ΤΜΧ | 3-Βιομηχανία - Γενικής Χρήσης | Control & Signalling | 46 | Γενικής Χρήσης | https://eref.se.com/gr/el/product/XB4BVBM5GEX | IDSIG | 3606489486099 |  |  | 0 | 0 | https://eref.se.com/gr/el/product/XB4BVBM5GEX
XB4BVBM6GEX | Complete pilot light, Harmony XB4, Explosive atmosphere, blue LED, 24...254V | 125.1 | 1 ΤΜΧ | 1 ΤΜΧ | 3-Βιομηχανία - Γενικής Χρήσης | Control & Signalling | 46 | Γενικής Χρήσης | https://eref.se.com/gr/el/product/XB4BVBM6GEX | IDSIG | 3606489486105 |  |  | 0 | 0 | https://eref.se.com/gr/el/product/XB4BVBM6GEX
XB4BVCUST01 | WHITE PILOT LIGHT WITH INTEGRAL LED 400V | 87.5 | 1 ΤΜΧ | 1 ΤΜΧ | 3-Βιομηχανία - Γενικής Χρήσης | Control & Signalling | 46 | Γενικής Χρήσης | https://eref.se.com/gr/el/product/XB4BVCUST01 | IDSIG | 3606481820525 |  |  | 0 | 0 | https://eref.se.com/gr/el/product/XB4BVCUST01
XB4BVCUST02 | DIRECT SUPPLY PILOT LIGHT | 11.7 | 1 ΤΜΧ | 1 ΤΜΧ | 3-Βιομηχανία - Γενικής Χρήσης | Control & Signalling | 46 | Γενικής Χρήσης | https://eref.se.com/gr/el/product/XB4BVCUST02 | IDSIG | 3606481820532 |  |  | 0 | 0 | https://eref.se.com/gr/el/product/XB4BVCUST02
XB4BVCUST03 | 24 V LED PILOT LIGHT BODY | 14.8 | 1 ΤΜΧ | 1 ΤΜΧ | 3-Βιομηχανία - Γενικής Χρήσης | Control & Signalling | 46 | Γενικής Χρήσης | https://eref.se.com/gr/el/product/XB4BVCUST03 | IDSIG | 3606481820549 |  |  | 0 | 0 | https://eref.se.com/gr/el/product/XB4BVCUST03
XB4BVCUST04 | PILOT LIGHT | 20.6 | 1 ΤΜΧ | 1 ΤΜΧ | 3-Βιομηχανία - Γενικής Χρήσης | Control & Signalling | 46 | Γενικής Χρήσης | https://eref.se.com/gr/el/product/XB4BVCUST04 | IDSIG | 3606481820556 |  |  | 0 | 0 | https://eref.se.com/gr/el/product/XB4BVCUST04
XB4BVG1 | Pilot light, Harmony XB4,metal, white, 22mm, universal LED, plain lens, 110...120V AC | 17.7 | 1 ΤΜΧ | 1 ΤΜΧ | 3-Βιομηχανία - Γενικής Χρήσης | Control & Signalling | 46 | Γενικής Χρήσης | https://eref.se.com/gr/el/product/XB4BVG1 | IDSIG | 3389110891959 | 5 | 150 | 0 | 0 | https://eref.se.com/gr/el/product/XB4BVG1
XB4BVG3 | Pilot light, Harmony XB4,metal, green, 22mm, universal LED, plain lens, 110...120V AC | 17.2 | 1 ΤΜΧ | 1 ΤΜΧ | 3-Βιομηχανία - Γενικής Χρήσης | Control & Signalling | 46 | Γενικής Χρήσης | https://eref.se.com/gr/el/product/XB4BVG3 | IDSIG | 3389110891966 | 5 | 150 | 0 | 0 | https://eref.se.com/gr/el/product/XB4BVG3
XB4BVG4 | Pilot light, Harmony XB4,metal, red, 22mm, universal LED, plain lens, 110...120V AC | 17.2 | 1 ΤΜΧ | 1 ΤΜΧ | 3-Βιομηχανία - Γενικής Χρήσης | Control & Signalling | 46 | Γενικής Χρήσης | https://eref.se.com/gr/el/product/XB4BVG4 | IDSIG | 3389110891973 | 5 | 5 | 0 | 0 | https://eref.se.com/gr/el/product/XB4BVG4
XB4BVG5 | Pilot light, Harmony XB4,metal, orange, 22mm, universal LED, plain lens, 110...120V AC | 18.1 | 1 ΤΜΧ | 1 ΤΜΧ | 3-Βιομηχανία - Γενικής Χρήσης | Control & Signalling | 46 | Γενικής Χρήσης | https://eref.se.com/gr/el/product/XB4BVG5 | IDSIG | 3389110891980 | 5 | 150 | 0 | 0 | https://eref.se.com/gr/el/product/XB4BVG5
XB4BVG6 | Pilot light, Harmony XB4,metal, blue, 22mm, universal LED, plain lens, 110...120V AC | 18.4 | 1 ΤΜΧ | 1 ΤΜΧ | 3-Βιομηχανία - Γενικής Χρήσης | Control & Signalling | 46 | Γενικής Χρήσης | https://eref.se.com/gr/el/product/XB4BVG6 | IDSIG | 3389110168273 | 150 | 1200 | 0 | 0 | https://eref.se.com/gr/el/product/XB4BVG6
XB4BVGM1T | Pilot light, Harmony XB4, metal, white, 22mm, universal LED, plain lens, 110…240V AC | 18.3 | 1 ΤΜΧ | 1 ΤΜΧ | 3-Βιομηχανία - Γενικής Χρήσης | Control & Signalling | 46 | Γενικής Χρήσης | https://eref.se.com/gr/el/product/XB4BVGM1T | IDSIG | 3606482166875 | 50 |  | 0 | 0 | https://eref.se.com/gr/el/product/XB4BVGM1T
XB4BVM1 | Pilot light, Harmony XB4,metal, white, 22mm, universal LED, plain lens, 230...240V AC | 18.4 | 1 ΤΜΧ | 5 ΤΜΧ | 3-Βιομηχανία - Γενικής Χρήσης | Control & Signalling | 46 | Γενικής Χρήσης | https://eref.se.com/gr/el/product/XB4BVM1 | IDSIG | 3389110891997 | 5 | 150 | 0 | 0 | https://eref.se.com/gr/el/product/XB4BVM1
XB4BVM1EX | Complete pilot light, Harmony XB4 - ATEX D, 22mm, IP65, white, integral LED, 240V, lugs | 68.6 | 1 ΤΜΧ | 1 ΤΜΧ | 3-Βιομηχανία - Γενικής Χρήσης | Control & Signalling | 46 | Γενικής Χρήσης | https://eref.se.com/gr/el/product/XB4BVM1EX | IDSIG | 3389118031012 | 10 |  | 0 | 0 | https://eref.se.com/gr/el/product/XB4BVM1EX
XB4BVM3 | Pilot light, Harmony XB4,metal, green, 22mm, universal LED, plain lens, 230...240V AC | 18.2 | 1 ΤΜΧ | 5 ΤΜΧ | 3-Βιομηχανία - Γενικής Χρήσης | Control & Signalling | 46 | Γενικής Χρήσης | https://eref.se.com/gr/el/product/XB4BVM3 | IDSIG | 3389110892000 | 5 | 5 | 0 | 0 | https://eref.se.com/gr/el/product/XB4BVM3
XB4BVM4 | Pilot light, Harmony XB4,metal, red, 22mm, universal LED, plain lens, 230...240V AC | 18.4 | 1 ΤΜΧ | 5 ΤΜΧ | 3-Βιομηχανία - Γενικής Χρήσης | Control & Signalling | 46 | Γενικής Χρήσης | https://eref.se.com/gr/el/product/XB4BVM4 | IDSIG | 3389110892017 | 5 | 5 | 0 | 0 | https://eref.se.com/gr/el/product/XB4BVM4
XB4BVM5 | Pilot light, Harmony XB4,metal, orange, 22mm, universal LED, plain lens, 230...240V AC | 18.4 | 1 ΤΜΧ | 5 ΤΜΧ | 3-Βιομηχανία - Γενικής Χρήσης | Control & Signalling | 46 | Γενικής Χρήσης | https://eref.se.com/gr/el/product/XB4BVM5 | IDSIG | 3389110892024 | 5 | 150 | 0 | 0 | https://eref.se.com/gr/el/product/XB4BVM5
XB4BVM6 | Pilot light, Harmony XB4,metal, blue, 22mm, universal LED, plain lens, 230...240V AC | 18.4 | 1 ΤΜΧ | 1 ΤΜΧ | 3-Βιομηχανία - Γενικής Χρήσης | Control & Signalling | 46 | Γενικής Χρήσης | https://eref.se.com/gr/el/product/XB4BVM6 | IDSIG | 3389110119749 | 5 | 150 | 0 | 0 | https://eref.se.com/gr/el/product/XB4BVM6
XB4BW21B5 | Push-to-test pilot light, Harmony XB4, metal, white, universal LED, screw clamp terminals, 24V | 36.1 | 1 ΤΜΧ | 1 ΤΜΧ | 3-Βιομηχανία - Γενικής Χρήσης | Control & Signalling | 46 | Γενικής Χρήσης | https://eref.se.com/gr/el/product/XB4BW21B5 | IDSIG | 3606489420567 |  |  | 0 | 0 | https://eref.se.com/gr/el/product/XB4BW21B5
XB4BW21BM5GEX | Push to test pilot light, Harmony XB4, Explosive atmosphere, 24...254V, White | 249.5 | 1 ΤΜΧ | 1 ΤΜΧ | 3-Βιομηχανία - Γενικής Χρήσης | Control & Signalling | 46 | Γενικής Χρήσης | https://eref.se.com/gr/el/product/XB4BW21BM5GEX | IDSIG | 3606489498054 |  |  | 0 | 0 | https://eref.se.com/gr/el/product/XB4BW21BM5GEX
XB4BW21G5 | Push-to-test pilot light, Harmony XB4, metal, white, universal LED, screw clamp terminals, 110...120V | 37.2 | 1 ΤΜΧ | 1 ΤΜΧ | 3-Βιομηχανία - Γενικής Χρήσης | Control & Signalling | 46 | Γενικής Χρήσης | https://eref.se.com/gr/el/product/XB4BW21G5 | IDSIG | 3606489420628 |  |  | 0 | 0 | https://eref.se.com/gr/el/product/XB4BW21G5
XB4BW23B5 | Push to test pilot light, Harmony XB4, metal, green, 22mm, universal LED, 24V | 33.7 | 1 ΤΜΧ | 1 ΤΜΧ | 3-Βιομηχανία - Γενικής Χρήσης | Control & Signalling | 46 | Γενικής Χρήσης | https://eref.se.com/gr/el/product/XB4BW23B5 | IDSIG | 3606489420574 |  |  | 0 | 0 | https://eref.se.com/gr/el/product/XB4BW23B5
XB4BW23BM5GEX | Push to test pilot light, Harmony XB4, Explosive atmosphere, 24...254V, Green | 249.5 | 1 ΤΜΧ | 1 ΤΜΧ | 3-Βιομηχανία - Γενικής Χρήσης | Control & Signalling | 46 | Γενικής Χρήσης | https://eref.se.com/gr/el/product/XB4BW23BM5GEX | IDSIG | 3606489498061 |  |  | 0 | 0 | https://eref.se.com/gr/el/product/XB4BW23BM5GEX
XB4BW23G5 | Push-to-test pilot light, Harmony XB4, metal, green, universal LED, screw clamp terminals, 110...120V | 37.2 | 1 ΤΜΧ | 1 ΤΜΧ | 3-Βιομηχανία - Γενικής Χρήσης | Control & Signalling | 46 | Γενικής Χρήσης | https://eref.se.com/gr/el/product/XB4BW23G5 | IDSIG | 3606489420635 |  |  | 0 | 0 | https://eref.se.com/gr/el/product/XB4BW23G5
XB4BW24B5 | Push-to-test pilot light, Harmony XB4, metal, red, universal LED, screw clamp terminals, 24V | 36.1 | 1 ΤΜΧ | 1 ΤΜΧ | 3-Βιομηχανία - Γενικής Χρήσης | Control & Signalling | 46 | Γενικής Χρήσης | https://eref.se.com/gr/el/product/XB4BW24B5 | IDSIG | 3606489420581 |  |  | 0 | 0 | https://eref.se.com/gr/el/product/XB4BW24B5
XB4BW24BM5GEX | Push to test pilot light, Harmony XB4, Explosive atmosphere, 24...254V, Red | 249.5 | 1 ΤΜΧ | 1 ΤΜΧ | 3-Βιομηχανία - Γενικής Χρήσης | Control & Signalling | 46 | Γενικής Χρήσης | https://eref.se.com/gr/el/product/XB4BW24BM5GEX | IDSIG | 3606489498078 |  |  | 0 | 0 | https://eref.se.com/gr/el/product/XB4BW24BM5GEX
XB4BW24G5 | Push-to-test pilot light, Harmony XB4, metal, red, universal LED, screw clamp terminals, 110...120V | 40.9 | 1 ΤΜΧ | 1 ΤΜΧ | 3-Βιομηχανία - Γενικής Χρήσης | Control & Signalling | 46 | Γενικής Χρήσης | https://eref.se.com/gr/el/product/XB4BW24G5 | IDSIG | 3606489420642 |  |  | 0 | 0 | https://eref.se.com/gr/el/product/XB4BW24G5
XB4BW25B5 | Push-to-test pilot light, Harmony XB4, metal, orange, universal LED, screw clamp terminals, 24V | 36.1 | 1 ΤΜΧ | 1 ΤΜΧ | 3-Βιομηχανία - Γενικής Χρήσης | Control & Signalling | 46 | Γενικής Χρήσης | https://eref.se.com/gr/el/product/XB4BW25B5 | IDSIG | 3606489420598 |  |  | 0 | 0 | https://eref.se.com/gr/el/product/XB4BW25B5
XB4BW25BM5GEX | Push to test pilot light, Harmony XB4 - ATEX D, metal, orange, 22mm, integral LED, 1NO, 24…254V | 249.5 | 1 ΤΜΧ | 1 ΤΜΧ | 3-Βιομηχανία - Γενικής Χρήσης | Control & Signalling | 46 | Γενικής Χρήσης | https://eref.se.com/gr/el/product/XB4BW25BM5GEX | IDSIG | 3606489498085 |  |  | 0 | 0 | https://eref.se.com/gr/el/product/XB4BW25BM5GEX
XB4BW25G5 | Push-to-test pilot light, Harmony XB4, metal, orange, universal LED, screw clamp terminals, 110...120V | 37.2 | 1 ΤΜΧ | 1 ΤΜΧ | 3-Βιομηχανία - Γενικής Χρήσης | Control & Signalling | 46 | Γενικής Χρήσης | https://eref.se.com/gr/el/product/XB4BW25G5 | IDSIG | 3606489420659 |  |  | 0 | 0 | https://eref.se.com/gr/el/product/XB4BW25G5
XB4BW26B5 | Push-to-test pilot light, Harmony XB4, metal, blue, universal LED, screw clamp terminals, 24V | 36.1 | 1 ΤΜΧ | 1 ΤΜΧ | 3-Βιομηχανία - Γενικής Χρήσης | Control & Signalling | 46 | Γενικής Χρήσης | https://eref.se.com/gr/el/product/XB4BW26B5 | IDSIG | 3606489420604 |  |  | 0 | 0 | https://eref.se.com/gr/el/product/XB4BW26B5
XB4BW26BM5GEX | Push to test pilot light, Harmony XB4 - ATEX D, metal, blue, 22mm, integral LED, booted, 1NO, 24…254V | 249.5 | 1 ΤΜΧ | 1 ΤΜΧ | 3-Βιομηχανία - Γενικής Χρήσης | Control & Signalling | 46 | Γενικής Χρήσης | https://eref.se.com/gr/el/product/XB4BW26BM5GEX | IDSIG | 3606489498092 |  |  | 0 | 0 | https://eref.se.com/gr/el/product/XB4BW26BM5GEX
XB4BW26G5 | Push-to-test pilot light, Harmony XB4, metal, blue, universal LED, screw clamp terminals, 110...120V | 37.2 | 1 ΤΜΧ | 1 ΤΜΧ | 3-Βιομηχανία - Γενικής Χρήσης | Control & Signalling | 46 | Γενικής Χρήσης | https://eref.se.com/gr/el/product/XB4BW26G5 | IDSIG | 3606489420666 |  |  | 0 | 0 | https://eref.se.com/gr/el/product/XB4BW26G5
XB4BW28B5 | Push-to-test pilot light, Harmony XB4, metal, amber, universal LED, screw clamp terminals, 24V | 35.2 | 1 ΤΜΧ | 1 ΤΜΧ | 3-Βιομηχανία - Γενικής Χρήσης | Control & Signalling | 46 | Γενικής Χρήσης | https://eref.se.com/gr/el/product/XB4BW28B5 | IDSIG | 3606489420611 |  |  | 0 | 0 | https://eref.se.com/gr/el/product/XB4BW28B5
XB4BW28G5 | Push-to-test pilot light, Harmony XB4, metal, amber, universal LED, screw clamp terminals, 110...120V | 37.2 | 1 ΤΜΧ | 1 ΤΜΧ | 3-Βιομηχανία - Γενικής Χρήσης | Control & Signalling | 46 | Γενικής Χρήσης | https://eref.se.com/gr/el/product/XB4BW28G5 | IDSIG | 3606489420673 |  |  | 0 | 0 | https://eref.se.com/gr/el/product/XB4BW28G5
XB4BW3165 | Illuminated push button, Harmony XB4, metal, flush, white, 22mm, spring return, lt 250V, 1NO+1NC | 22.9 | 1 ΤΜΧ | 1 ΤΜΧ | 3-Βιομηχανία - Γενικής Χρήσης | Control & Signalling | 46 | Γενικής Χρήσης | https://eref.se.com/gr/el/product/XB4BW3165 | IDSIG | 3389110887303 | 55 | 880 | 0 | 0 | https://eref.se.com/gr/el/product/XB4BW3165
XB4BW31B5 | Illuminated push button, Harmony XB4, metal, white flush, 22mm, universal LED, plain lens, 1NO + 1NC, 24V AC DC | 23.1 | 1 ΤΜΧ | 1 ΤΜΧ | 3-Βιομηχανία - Γενικής Χρήσης | Control & Signalling | 46 | Γενικής Χρήσης | https://eref.se.com/gr/el/product/XB4BW31B5 | IDSIG | 3389110892031 | 100 | 800 | 0 | 0 | https://eref.se.com/gr/el/product/XB4BW31B5
XB4BW31G5 | Illuminated push button, Harmony XB4, metal, white flush, 22mm, universal LED, plain lens, 1NO + 1NC, 110...120V AC | 28.4 | 1 ΤΜΧ | 1 ΤΜΧ | 3-Βιομηχανία - Γενικής Χρήσης | Control & Signalling | 46 | Γενικής Χρήσης | https://eref.se.com/gr/el/product/XB4BW31G5 | IDSIG | 3389110892079 | 5 | 100 | 0 | 0 | https://eref.se.com/gr/el/product/XB4BW31G5
XB4BW31M5 | Illuminated push button, Harmony XB4, metal, white flush, 22mm, universal LED, plain lens, 1NO + 1NC, 230...240V AC | 29.2 | 1 ΤΜΧ | 1 ΤΜΧ | 3-Βιομηχανία - Γενικής Χρήσης | Control & Signalling | 46 | Γενικής Χρήσης | https://eref.se.com/gr/el/product/XB4BW31M5 | IDSIG | 3389110892123 | 50 |  | 0 | 0 | https://eref.se.com/gr/el/product/XB4BW31M5
XB4BW3365 | Illuminated push button, Harmony XB4, metal, flush, green, 22mm, spring return, lt 250V, 1NO+1NC | 22.3 | 1 ΤΜΧ | 1 ΤΜΧ | 3-Βιομηχανία - Γενικής Χρήσης | Control & Signalling | 46 | Γενικής Χρήσης | https://eref.se.com/gr/el/product/XB4BW3365 | IDSIG | 3389110887297 | 55 |  | 0 | 0 | https://eref.se.com/gr/el/product/XB4BW3365
XB4BW33B1 | Illuminated push button, Harmony XB4, green flush, 22mm, spring return, 1NO, 24V | 19.8 | 1 ΤΜΧ | 1 ΤΜΧ | 3-Βιομηχανία - Γενικής Χρήσης | Control & Signalling | 46 | Γενικής Χρήσης | https://eref.se.com/gr/el/product/XB4BW33B1 | IDSIG | 3389119029537 |  |  | 0 | 0 | https://eref.se.com/gr/el/product/XB4BW33B1
XB4BW33B5 | Illuminated push button, Harmony XB4, metal, green flush, 22mm, universal LED, plain lens, 1NO + 1NC, 24V AC DC | 23.1 | 1 ΤΜΧ | 1 ΤΜΧ | 3-Βιομηχανία - Γενικής Χρήσης | Control & Signalling | 46 | Γενικής Χρήσης | https://eref.se.com/gr/el/product/XB4BW33B5 | IDSIG | 3389110892048 | 5 | 150 | 0 | 0 | https://eref.se.com/gr/el/product/XB4BW33B5
XB4BW33G5 | Illuminated push button, Harmony XB4, metal, green flush, 22mm, universal LED, plain lens, 1NO + 1NC, 110...120V AC | 28.4 | 1 ΤΜΧ | 1 ΤΜΧ | 3-Βιομηχανία - Γενικής Χρήσης | Control & Signalling | 46 | Γενικής Χρήσης | https://eref.se.com/gr/el/product/XB4BW33G5 | IDSIG | 3389110892086 | 100 | 800 | 0 | 0 | https://eref.se.com/gr/el/product/XB4BW33G5
XB4BW33M5 | Illuminated push button, Harmony XB4, metal, green flush, 22mm, universal LED, plain lens, 1NO + 1NC, 230...240V AC | 28.4 | 1 ΤΜΧ | 1 ΤΜΧ | 3-Βιομηχανία - Γενικής Χρήσης | Control & Signalling | 46 | Γενικής Χρήσης | https://eref.se.com/gr/el/product/XB4BW33M5 | IDSIG | 3389110892130 | 100 | 800 | 0 | 0 | https://eref.se.com/gr/el/product/XB4BW33M5
XB4BW3465 | Illuminated push button, Harmony XB4, metal, flush, red, 22mm, spring return, lt 250V, 1NO+1NC | 22.3 | 1 ΤΜΧ | 1 ΤΜΧ | 3-Βιομηχανία - Γενικής Χρήσης | Control & Signalling | 46 | Γενικής Χρήσης | https://eref.se.com/gr/el/product/XB4BW3465 | IDSIG | 3389110887310 | 55 |  | 0 | 0 | https://eref.se.com/gr/el/product/XB4BW3465
XB4BW34B5 | Illuminated push button, Harmony XB4, metal, red flush, 22mm, universal LED, plain lens, 1NO + 1NC, 24V AC DC | 23.1 | 1 ΤΜΧ | 1 ΤΜΧ | 3-Βιομηχανία - Γενικής Χρήσης | Control & Signalling | 46 | Γενικής Χρήσης | https://eref.se.com/gr/el/product/XB4BW34B5 | IDSIG | 3389110892055 | 150 | 1200 | 0 | 0 | https://eref.se.com/gr/el/product/XB4BW34B5
XB4BW34G5 | Illuminated push button, Harmony XB4, metal, red flush, 22mm, universal LED, plain lens, 1NO + 1NC, 110...120V AC | 28.4 | 1 ΤΜΧ | 1 ΤΜΧ | 3-Βιομηχανία - Γενικής Χρήσης | Control & Signalling | 46 | Γενικής Χρήσης | https://eref.se.com/gr/el/product/XB4BW34G5 | IDSIG | 3389110892093 | 50 |  | 0 | 0 | https://eref.se.com/gr/el/product/XB4BW34G5
XB4BW34M5 | Illuminated push button, Harmony XB4, metal, red flush, 22mm, universal LED, plain lens, 1NO + 1NC, 230...240V AC | 26.5 | 1 ΤΜΧ | 1 ΤΜΧ | 3-Βιομηχανία - Γενικής Χρήσης | Control & Signalling | 46 | Γενικής Χρήσης | https://eref.se.com/gr/el/product/XB4BW34M5 | IDSIG | 3389110892147 | 100 | 800 | 0 | 0 | https://eref.se.com/gr/el/product/XB4BW34M5
XB4BW35B5 | Illuminated push button, Harmony XB4, metal, orange flush, 22mm, universal LED, plain lens, 1NO + 1NC, 24V AC DC | 23.1 | 1 ΤΜΧ | 1 ΤΜΧ | 3-Βιομηχανία - Γενικής Χρήσης | Control & Signalling | 46 | Γενικής Χρήσης | https://eref.se.com/gr/el/product/XB4BW35B5 | IDSIG | 3389110892062 | 150 | 1200 | 0 | 0 | https://eref.se.com/gr/el/product/XB4BW35B5
XB4BW35G5 | Illuminated push button, Harmony XB4, metal, orange flush, 22mm, universal LED, plain lens, 1NO + 1NC, 110...120V AC | 28.4 | 1 ΤΜΧ | 1 ΤΜΧ | 3-Βιομηχανία - Γενικής Χρήσης | Control & Signalling | 46 | Γενικής Χρήσης | https://eref.se.com/gr/el/product/XB4BW35G5 | IDSIG | 3389110892109 | 5 | 100 | 0 | 0 | https://eref.se.com/gr/el/product/XB4BW35G5
XB4BW36B5 | Illuminated push button, Harmony XB4, metal, blue flush, 22mm, universal LED, plain lens, 1NO + 1NC, 24V AC DC | 23.1 | 1 ΤΜΧ | 1 ΤΜΧ | 3-Βιομηχανία - Γενικής Χρήσης | Control & Signalling | 46 | Γενικής Χρήσης | https://eref.se.com/gr/el/product/XB4BW36B5 | IDSIG | 3389110119756 | 100 | 800 | 0 | 0 | https://eref.se.com/gr/el/product/XB4BW36B5
XB4BW36G5 | Illuminated push button, Harmony XB4, metal, blue flush, 22mm, universal LED, plain lens, 1NO + 1NC, 110...120V AC | 28.4 | 1 ΤΜΧ | 1 ΤΜΧ | 3-Βιομηχανία - Γενικής Χρήσης | Control & Signalling | 46 | Γενικής Χρήσης | https://eref.se.com/gr/el/product/XB4BW36G5 | IDSIG | 3389110119763 | 100 |  | 0 | 0 | https://eref.se.com/gr/el/product/XB4BW36G5
XB4BW36M5 | Illuminated push button, Harmony XB4, metal, blue flush, 22mm, universal LED, plain lens, 1NO + 1NC, 230...240V AC | 29.2 | 1 ΤΜΧ | 1 ΤΜΧ | 3-Βιομηχανία - Γενικής Χρήσης | Control & Signalling | 46 | Γενικής Χρήσης | https://eref.se.com/gr/el/product/XB4BW36M5 | IDSIG | 3389110119794 | 5 | 100 | 0 | 0 | https://eref.se.com/gr/el/product/XB4BW36M5
XB4BW73731B5 | Illuminated double headed push button, Harmony XB4, metal, 22mm, 1 green flush I + 1 pilot light + 1 red projecting O, 1 NO + 1 NC | 30.3 | 1 ΤΜΧ | 1 ΤΜΧ | 3-Βιομηχανία - Γενικής Χρήσης | Control & Signalling | 46 | Γενικής Χρήσης | https://eref.se.com/gr/el/product/XB4BW73731B5 | IDSIG | 3389119043601 | 100 | 800 | 0 | 0 | https://eref.se.com/gr/el/product/XB4BW73731B5
XB4BW73731G5 | Illuminated double headed push button, Harmony XB4, metal, 22mm, 1 green flush I + 1 pilot light + 1 red projecting O, 120V AC, 1NO + 1NC | 35.3 | 1 ΤΜΧ | 1 ΤΜΧ | 3-Βιομηχανία - Γενικής Χρήσης | Control & Signalling | 46 | Γενικής Χρήσης | https://eref.se.com/gr/el/product/XB4BW73731G5 | IDSIG | 3389119043618 | 100 |  | 0 | 0 | https://eref.se.com/gr/el/product/XB4BW73731G5
XB4BW73731M5 | Illuminated double headed push button, Harmony XB4, metal, 22mm, 1 green flush I + 1 pilot light + 1 red projecting O, 240V AC, 1NO + 1NC | 35.3 | 1 ΤΜΧ | 1 ΤΜΧ | 3-Βιομηχανία - Γενικής Χρήσης | Control & Signalling | 46 | Γενικής Χρήσης | https://eref.se.com/gr/el/product/XB4BW73731M5 | IDSIG | 3389119043625 | 100 | 800 | 0 | 0 | https://eref.se.com/gr/el/product/XB4BW73731M5
XB4BWCUST03 | ILLUMINATED PUSHBUTTON | 28.5 | 1 ΤΜΧ | 1 ΤΜΧ | 3-Βιομηχανία - Γενικής Χρήσης | Control & Signalling | 46 | Γενικής Χρήσης | https://eref.se.com/gr/el/product/XB4BWCUST03 | IDSIG | 3606481820563 |  |  | 0 | 0 | https://eref.se.com/gr/el/product/XB4BWCUST03
XB4BWCUST04 | ILLUMINATED PUSHBUTTON | 27.5 | 1 ΤΜΧ | 1 ΤΜΧ | 3-Βιομηχανία - Γενικής Χρήσης | Control & Signalling | 46 | Γενικής Χρήσης | https://eref.se.com/gr/el/product/XB4BWCUST04 | IDSIG | 3606481820570 |  |  | 0 | 0 | https://eref.se.com/gr/el/product/XB4BWCUST04
XB4BWCUST05 | IMMUMINATED PUSHBOTTON | 27.5 | 1 ΤΜΧ | 1 ΤΜΧ | 3-Βιομηχανία - Γενικής Χρήσης | Control & Signalling | 46 | Γενικής Χρήσης | https://eref.se.com/gr/el/product/XB4BWCUST05 | IDSIG | 3606481820587 |  |  | 0 | 0 | https://eref.se.com/gr/el/product/XB4BWCUST05
XB4FA11 | Push button flush mounted, Harmony XB4, metal, white, 30mm, spring return, unmarked, 1NO | 12.7 | 1 ΤΜΧ | 1 ΤΜΧ | 3-Βιομηχανία - Γενικής Χρήσης | Control & Signalling | 46 | Γενικής Χρήσης | https://eref.se.com/gr/el/product/XB4FA11 | IDSIG | 3606489580056 |  |  | 0 | 0 | https://eref.se.com/gr/el/product/XB4FA11
XB4FA21 | Push button flush mounted, Harmony XB4, metal, black, 30mm, spring return, unmarked, 1NO | 13.9 | 1 ΤΜΧ | 1 ΤΜΧ | 3-Βιομηχανία - Γενικής Χρήσης | Control & Signalling | 46 | Γενικής Χρήσης | https://eref.se.com/gr/el/product/XB4FA21 | IDSIG | 3606489580063 | 80 |  | 0 | 0 | https://eref.se.com/gr/el/product/XB4FA21
XB4FA31 | Push button flush mounted, Harmony XB4, metal, green, 30mm, spring return, unmarked, 1NO | 13.5 | 1 ΤΜΧ | 1 ΤΜΧ | 3-Βιομηχανία - Γενικής Χρήσης | Control & Signalling | 46 | Γενικής Χρήσης | https://eref.se.com/gr/el/product/XB4FA31 | IDSIG | 3606489580070 | 5 | 80 | 0 | 0 | https://eref.se.com/gr/el/product/XB4FA31
XB4FA3311 | Push button flush mounted, Harmony XB4, metal, green, 30mm, spring return, marked I, 1NO | 13.8 | 1 ΤΜΧ | 1 ΤΜΧ | 3-Βιομηχανία - Γενικής Χρήσης | Control & Signalling | 46 | Γενικής Χρήσης | https://eref.se.com/gr/el/product/XB4FA3311 | IDSIG | 3606489580087 |  |  | 0 | 0 | https://eref.se.com/gr/el/product/XB4FA3311
XB4FA3341 | Push button flush mounted, Harmony XB4, metal, whit,e 30mm, spring return, marked UP ARROW, 1NO | 13.4 | 1 ΤΜΧ | 1 ΤΜΧ | 3-Βιομηχανία - Γενικής Χρήσης | Control & Signalling | 46 | Γενικής Χρήσης | https://eref.se.com/gr/el/product/XB4FA3341 | IDSIG | 3606489580094 |  |  | 0 | 0 | https://eref.se.com/gr/el/product/XB4FA3341
XB4FA3351 | Push button flush mounted, Harmony XB4, metal, black, 30mm, spring return, marked DOWN ARROW, 1NO | 13.8 | 1 ΤΜΧ | 1 ΤΜΧ | 3-Βιομηχανία - Γενικής Χρήσης | Control & Signalling | 46 | Γενικής Χρήσης | https://eref.se.com/gr/el/product/XB4FA3351 | IDSIG | 3606489580100 |  |  | 0 | 0 | https://eref.se.com/gr/el/product/XB4FA3351
XB4FA42 | Push button flush mounted, Harmony XB4, metal, red, 30mm, spring return, unmarked, 1NC | 13.7 | 1 ΤΜΧ | 1 ΤΜΧ | 3-Βιομηχανία - Γενικής Χρήσης | Control & Signalling | 46 | Γενικής Χρήσης | https://eref.se.com/gr/el/product/XB4FA42 | IDSIG | 3606489580117 | 80 |  | 0 | 0 | https://eref.se.com/gr/el/product/XB4FA42
XB4FA4322 | Push button, Harmony XB4, flush mounted red flush caps pushbutton white marked "O" 1NC screw clamp | 14.9 | 1 ΤΜΧ | 1 ΤΜΧ | 3-Βιομηχανία - Γενικής Χρήσης | Control & Signalling | 46 | Γενικής Χρήσης | https://eref.se.com/gr/el/product/XB4FA4322 | IDSIG | 3606489580124 |  |  | 0 | 0 | https://eref.se.com/gr/el/product/XB4FA4322
XB4FA61 | Push button flush mounted, Harmony XB4, metal, blue, 30mm, spring return, unmarked, 1NC | 12 | 1 ΤΜΧ | 1 ΤΜΧ | 3-Βιομηχανία - Γενικής Χρήσης | Control & Signalling | 46 | Γενικής Χρήσης | https://eref.se.com/gr/el/product/XB4FA61 | IDSIG | 3606489580148 | 40 |  | 0 | 0 | https://eref.se.com/gr/el/product/XB4FA61
XB4FACUST01 | FLUSH PB WH 1NO | 21.6 | 1 ΤΜΧ | 1 ΤΜΧ | 3-Βιομηχανία - Γενικής Χρήσης | Control & Signalling | 46 | Γενικής Χρήσης | https://eref.se.com/gr/el/product/XB4FACUST01 | IDSIG | 3606481820594 |  |  | 0 | 0 | https://eref.se.com/gr/el/product/XB4FACUST01
XB4FD21 | Selector switch flush mounted, Harmony XB4, metal, black, 30mm, 2 positions, stay put, 1NO | 18.6 | 1 ΤΜΧ | 1 ΤΜΧ | 3-Βιομηχανία - Γενικής Χρήσης | Control & Signalling | 46 | Γενικής Χρήσης | https://eref.se.com/gr/el/product/XB4FD21 | IDSIG | 3606489580155 | 5 | 80 | 0 | 0 | https://eref.se.com/gr/el/product/XB4FD21
XB4FD25 | Selector switch flush mounted, Harmony XB4, metal, black, 30mm, 2 positions, stay put, 1NO+1NC | 22.6 | 1 ΤΜΧ | 1 ΤΜΧ | 3-Βιομηχανία - Γενικής Χρήσης | Control & Signalling | 46 | Γενικής Χρήσης | https://eref.se.com/gr/el/product/XB4FD25 | IDSIG | 3606489580162 | 5 | 80 | 0 | 0 | https://eref.se.com/gr/el/product/XB4FD25
XB4FD33 | Selector switch flush mounted, Harmony XB4, metal, black, 30mm, 3 positions, stay put, 2NO | 22 | 1 ΤΜΧ | 1 ΤΜΧ | 3-Βιομηχανία - Γενικής Χρήσης | Control & Signalling | 46 | Γενικής Χρήσης | https://eref.se.com/gr/el/product/XB4FD33 | IDSIG | 3606489580179 | 5 | 80 | 0 | 0 | https://eref.se.com/gr/el/product/XB4FD33
XB4FD41 | Selector switch flush mounted, Harmony XB4, metal, black, 30mm, 2 positions, spring return right to left, 1NO | 19.9 | 1 ΤΜΧ | 1 ΤΜΧ | 3-Βιομηχανία - Γενικής Χρήσης | Control & Signalling | 46 | Γενικής Χρήσης | https://eref.se.com/gr/el/product/XB4FD41 | IDSIG | 3606489580186 |  |  | 0 | 0 | https://eref.se.com/gr/el/product/XB4FD41
XB4FD53 | Selector switch flush mounted, Harmony XB4, metal, black, 30mm, 3 positions, spring return to center, 2NO | 22.4 | 1 ΤΜΧ | 1 ΤΜΧ | 3-Βιομηχανία - Γενικής Χρήσης | Control & Signalling | 46 | Γενικής Χρήσης | https://eref.se.com/gr/el/product/XB4FD53 | IDSIG | 3606489580193 | 5 | 80 | 0 | 0 | https://eref.se.com/gr/el/product/XB4FD53
XB4FDCUST01 | FLUSH SSW 2POS 1NO | 27.4 | 1 ΤΜΧ | 1 ΤΜΧ | 3-Βιομηχανία - Γενικής Χρήσης | Control & Signalling | 46 | Γενικής Χρήσης | https://eref.se.com/gr/el/product/XB4FDCUST01 | IDSIG | 3606481820600 |  |  | 0 | 0 | https://eref.se.com/gr/el/product/XB4FDCUST01
XB4FG03 | Selector switch, Harmony XB4, black, flush mounted, 30mm, 3 positions, key 520E, spring return, 2NO | 48.5 | 1 ΤΜΧ | 1 ΤΜΧ | 3-Βιομηχανία - Γενικής Χρήσης | Control & Signalling | 46 | Γενικής Χρήσης | https://eref.se.com/gr/el/product/XB4FG03 | IDSIG | 3606489580209 |  |  | 0 | 0 | https://eref.se.com/gr/el/product/XB4FG03
XB4FG21 | Key switch selector flush mounted, Harmony XB4, metal, black, 30mm, key 455, 2 positions, stay put, 1NO | 41.3 | 1 ΤΜΧ | 1 ΤΜΧ | 3-Βιομηχανία - Γενικής Χρήσης | Control & Signalling | 46 | Γενικής Χρήσης | https://eref.se.com/gr/el/product/XB4FG21 | IDSIG | 3606489580216 | 40 |  | 0 | 0 | https://eref.se.com/gr/el/product/XB4FG21
XB4FG33 | Key switch selector flush mounted, Harmony XB4, metal, black, 30mm, key 455, 3 positions, stay put, 2NO | 44.1 | 1 ΤΜΧ | 1 ΤΜΧ | 3-Βιομηχανία - Γενικής Χρήσης | Control & Signalling | 46 | Γενικής Χρήσης | https://eref.se.com/gr/el/product/XB4FG33 | IDSIG | 3606489580223 |  |  | 0 | 0 | https://eref.se.com/gr/el/product/XB4FG33
XB4FG41 | Selector switch, Harmony XB4, black, flush mounted, 30mm, 2 positions, key 455, stay put, 1NO | 42.8 | 1 ΤΜΧ | 1 ΤΜΧ | 3-Βιομηχανία - Γενικής Χρήσης | Control & Signalling | 46 | Γενικής Χρήσης | https://eref.se.com/gr/el/product/XB4FG41 | IDSIG | 3606489580230 | 40 |  | 0 | 0 | https://eref.se.com/gr/el/product/XB4FG41
XB4FG61 | Selector switch, Harmony XB4, black, flush mounted, 30mm, 2 positions, key 455, spring return, 1NO | 44.4 | 1 ΤΜΧ | 1 ΤΜΧ | 3-Βιομηχανία - Γενικής Χρήσης | Control & Signalling | 46 | Γενικής Χρήσης | https://eref.se.com/gr/el/product/XB4FG61 | IDSIG | 3606489580247 |  |  | 0 | 0 | https://eref.se.com/gr/el/product/XB4FG61
XB4FJ21 | Selector switch flush mounted, Harmony XB4, metal, black, 30mm, long handle, 2 positions, stay put, 1NO | 22.4 | 1 ΤΜΧ | 1 ΤΜΧ | 3-Βιομηχανία - Γενικής Χρήσης | Control & Signalling | 46 | Γενικής Χρήσης | https://eref.se.com/gr/el/product/XB4FJ21 | IDSIG | 3606489580254 | 40 |  | 0 | 0 | https://eref.se.com/gr/el/product/XB4FJ21
XB4FJ33 | Selector switch flush mounted, Harmony XB4, metal, black, 30mm, long handle, 3 positions, stay put, 2NO | 22 | 1 ΤΜΧ | 1 ΤΜΧ | 3-Βιομηχανία - Γενικής Χρήσης | Control & Signalling | 46 | Γενικής Χρήσης | https://eref.se.com/gr/el/product/XB4FJ33 | IDSIG | 3606489580261 | 40 |  | 0 | 0 | https://eref.se.com/gr/el/product/XB4FJ33
XB4FJ53 | Selector switch flush mounted, Harmony XB4, metal, black, 30mm, long handle, 3 positions, spring return to center, 2NO | 23.9 | 1 ΤΜΧ | 1 ΤΜΧ | 3-Βιομηχανία - Γενικής Χρήσης | Control & Signalling | 46 | Γενικής Χρήσης | https://eref.se.com/gr/el/product/XB4FJ53 | IDSIG | 3606489580278 | 40 |  | 0 | 0 | https://eref.se.com/gr/el/product/XB4FJ53
XB4FK123B5 | Illuminated selector switch, Harmony XB4, metal, green handle, 30mm, universal LED, 2 positions, 1NO + 1NC, 24V AC DC | 35.3 | 1 ΤΜΧ | 1 ΤΜΧ | 3-Βιομηχανία - Γενικής Χρήσης | Control & Signalling | 46 | Γενικής Χρήσης | https://eref.se.com/gr/el/product/XB4FK123B5 | IDSIG | 3606489580285 | 80 |  | 0 | 0 | https://eref.se.com/gr/el/product/XB4FK123B5
XB4FK123G5 | Illuminated selector switch, Harmony XB4, metal, green handle, 30mm, universal LED, 2 positions, 1NO + 1NC, 110...120V AC | 37.7 | 1 ΤΜΧ | 1 ΤΜΧ | 3-Βιομηχανία - Γενικής Χρήσης | Control & Signalling | 46 | Γενικής Χρήσης | https://eref.se.com/gr/el/product/XB4FK123G5 | IDSIG | 3606489580292 |  |  | 0 | 0 | https://eref.se.com/gr/el/product/XB4FK123G5
XB4FK123M5 | Illuminated selector switch, Harmony XB4, metal, green handle, 30mm, universal LED, 2 positions, 1NO + 1NC, 230...240V AC | 37.7 | 1 ΤΜΧ | 1 ΤΜΧ | 3-Βιομηχανία - Γενικής Χρήσης | Control & Signalling | 46 | Γενικής Χρήσης | https://eref.se.com/gr/el/product/XB4FK123M5 | IDSIG | 3606489580308 | 5 | 80 | 0 | 0 | https://eref.se.com/gr/el/product/XB4FK123M5
XB4FK124B5 | Illuminated selector switch, Harmony XB4, metal, red handle, 30mm, universal LED, 2 positions, 1NO + 1NC, 24V AC DC | 34.3 | 1 ΤΜΧ | 1 ΤΜΧ | 3-Βιομηχανία - Γενικής Χρήσης | Control & Signalling | 46 | Γενικής Χρήσης | https://eref.se.com/gr/el/product/XB4FK124B5 | IDSIG | 3606489580315 |  |  | 0 | 0 | https://eref.se.com/gr/el/product/XB4FK124B5
XB4FK124G5 | Illuminated selector switch, Harmony XB4, metal, red handle, 30mm, universal LED, 2 positions, 1NO + 1NC, 110...120V AC | 37.7 | 1 ΤΜΧ | 1 ΤΜΧ | 3-Βιομηχανία - Γενικής Χρήσης | Control & Signalling | 46 | Γενικής Χρήσης | https://eref.se.com/gr/el/product/XB4FK124G5 | IDSIG | 3606489580322 |  |  | 0 | 0 | https://eref.se.com/gr/el/product/XB4FK124G5
XB4FK124M5 | Illuminated selector switch, Harmony XB4, metal, red handle, 30mm, universal LED, 2 positions, 1NO + 1NC, 230...240V AC | 37.7 | 1 ΤΜΧ | 1 ΤΜΧ | 3-Βιομηχανία - Γενικής Χρήσης | Control & Signalling | 46 | Γενικής Χρήσης | https://eref.se.com/gr/el/product/XB4FK124M5 | IDSIG | 3606489580339 |  |  | 0 | 0 | https://eref.se.com/gr/el/product/XB4FK124M5
XB4FK125B5 | Illuminated selector switch, Harmony XB4, metal, orange handle, 30mm, universal LED, 2 positions, 1NO + 1NC, 24V AC DC | 35.3 | 1 ΤΜΧ | 1 ΤΜΧ | 3-Βιομηχανία - Γενικής Χρήσης | Control & Signalling | 46 | Γενικής Χρήσης | https://eref.se.com/gr/el/product/XB4FK125B5 | IDSIG | 3606489580346 |  |  | 0 | 0 | https://eref.se.com/gr/el/product/XB4FK125B5
XB4FK125G5 | Illuminated selector switch, Harmony XB4, metal, orange handle, 30mm, universal LED, 2 positions, 1NO + 1NC, 110...120V AC | 37.7 | 1 ΤΜΧ | 1 ΤΜΧ | 3-Βιομηχανία - Γενικής Χρήσης | Control & Signalling | 46 | Γενικής Χρήσης | https://eref.se.com/gr/el/product/XB4FK125G5 | IDSIG | 3606489580353 |  |  | 0 | 0 | https://eref.se.com/gr/el/product/XB4FK125G5
XB4FK125M5 | Illuminated selector switch, Harmony XB4, metal, orange handle, 30mm, universal LED, 2 positions, 1NO + 1NC, 230...240V AC | 41.4 | 1 ΤΜΧ | 1 ΤΜΧ | 3-Βιομηχανία - Γενικής Χρήσης | Control & Signalling | 46 | Γενικής Χρήσης | https://eref.se.com/gr/el/product/XB4FK125M5 | IDSIG | 3606489580360 |  |  | 0 | 0 | https://eref.se.com/gr/el/product/XB4FK125M5
XB4FK133B5 | Illuminated selector switch, Harmony XB4, metal, green handle, 30mm, universal LED, 3 positions, 1NO + 1NC, 24V AC DC | 32.1 | 1 ΤΜΧ | 1 ΤΜΧ | 3-Βιομηχανία - Γενικής Χρήσης | Control & Signalling | 46 | Γενικής Χρήσης | https://eref.se.com/gr/el/product/XB4FK133B5 | IDSIG | 3606489580377 |  |  | 0 | 0 | https://eref.se.com/gr/el/product/XB4FK133B5
XB4FK133G5 | Illuminated selector switch, Harmony XB4, metal, green handle, 30mm, universal LED, 3 positions, 1NO + 1NC, 110...120V AC | 37.7 | 1 ΤΜΧ | 1 ΤΜΧ | 3-Βιομηχανία - Γενικής Χρήσης | Control & Signalling | 46 | Γενικής Χρήσης | https://eref.se.com/gr/el/product/XB4FK133G5 | IDSIG | 3606489580384 |  |  | 0 | 0 | https://eref.se.com/gr/el/product/XB4FK133G5
XB4FK133M5 | Illuminated selector switch, Harmony XB4, metal, green handle, 30mm, universal LED, 3 positions, 1NO + 1NC, 230...240V AC | 37.7 | 1 ΤΜΧ | 1 ΤΜΧ | 3-Βιομηχανία - Γενικής Χρήσης | Control & Signalling | 46 | Γενικής Χρήσης | https://eref.se.com/gr/el/product/XB4FK133M5 | IDSIG | 3606489580391 |  |  | 0 | 0 | https://eref.se.com/gr/el/product/XB4FK133M5
XB4FK134B5 | Illuminated selector switch, Harmony XB4, metal, red handle, 30mm, universal LED, 3 positions, 1NO + 1NC, 24V AC DC | 34.3 | 1 ΤΜΧ | 1 ΤΜΧ | 3-Βιομηχανία - Γενικής Χρήσης | Control & Signalling | 46 | Γενικής Χρήσης | https://eref.se.com/gr/el/product/XB4FK134B5 | IDSIG | 3606489580407 |  |  | 0 | 0 | https://eref.se.com/gr/el/product/XB4FK134B5
XB4FK134G5 | Illuminated selector switch, Harmony XB4, metal, red handle, 30mm, universal LED, 3 positions, 1NO + 1NC, 110...120V AC | 37.7 | 1 ΤΜΧ | 1 ΤΜΧ | 3-Βιομηχανία - Γενικής Χρήσης | Control & Signalling | 46 | Γενικής Χρήσης | https://eref.se.com/gr/el/product/XB4FK134G5 | IDSIG | 3606489580414 |  |  | 0 | 0 | https://eref.se.com/gr/el/product/XB4FK134G5
XB4FK134M5 | Illuminated selector switch, Harmony XB4, metal, red handle, 30mm, universal LED, 3 positions, 1NO + 1NC, 230...240V AC | 37.7 | 1 ΤΜΧ | 1 ΤΜΧ | 3-Βιομηχανία - Γενικής Χρήσης | Control & Signalling | 46 | Γενικής Χρήσης | https://eref.se.com/gr/el/product/XB4FK134M5 | IDSIG | 3606489580421 |  |  | 0 | 0 | https://eref.se.com/gr/el/product/XB4FK134M5
XB4FK135B5 | Illuminated selector switch, Harmony XB4, metal, orange handle, 30mm, universal LED, 3 positions, 1NO + 1NC, 24V AC DC | 32.1 | 1 ΤΜΧ | 1 ΤΜΧ | 3-Βιομηχανία - Γενικής Χρήσης | Control & Signalling | 46 | Γενικής Χρήσης | https://eref.se.com/gr/el/product/XB4FK135B5 | IDSIG | 3606489580438 |  |  | 0 | 0 | https://eref.se.com/gr/el/product/XB4FK135B5
XB4FK135G5 | Illuminated selector switch, Harmony XB4, metal, orange handle, 30mm, universal LED, 3 positions, 1NO + 1NC, 110...120V AC | 37.7 | 1 ΤΜΧ | 1 ΤΜΧ | 3-Βιομηχανία - Γενικής Χρήσης | Control & Signalling | 46 | Γενικής Χρήσης | https://eref.se.com/gr/el/product/XB4FK135G5 | IDSIG | 3606489580445 |  |  | 0 | 0 | https://eref.se.com/gr/el/product/XB4FK135G5
XB4FK135M5 | Illuminated selector switch, Harmony XB4, metal, orange handle, 30mm, universal LED, 3 positions, 1NO + 1NC, 230...240V AC | 37.7 | 1 ΤΜΧ | 1 ΤΜΧ | 3-Βιομηχανία - Γενικής Χρήσης | Control & Signalling | 46 | Γενικής Χρήσης | https://eref.se.com/gr/el/product/XB4FK135M5 | IDSIG | 3606489580452 |  |  | 0 | 0 | https://eref.se.com/gr/el/product/XB4FK135M5
XB4FKCUST01 | FLUSH ILL SW GR 2POS 24V 1NO 1NC | 39.1 | 1 ΤΜΧ | 1 ΤΜΧ | 3-Βιομηχανία - Γενικής Χρήσης | Control & Signalling | 46 | Γενικής Χρήσης | https://eref.se.com/gr/el/product/XB4FKCUST01 | IDSIG | 3606481820617 |  |  | 0 | 0 | https://eref.se.com/gr/el/product/XB4FKCUST01
XB4FKCUST02 | FLUSH ILL SW GR 2POS 230V 1NO 1NC | 50.2 | 1 ΤΜΧ | 1 ΤΜΧ | 3-Βιομηχανία - Γενικής Χρήσης | Control & Signalling | 46 | Γενικής Χρήσης | https://eref.se.com/gr/el/product/XB4FKCUST02 | IDSIG | 3606481820624 |  |  | 0 | 0 | https://eref.se.com/gr/el/product/XB4FKCUST02
XB4FL42 | Push button, Harmony XB4, flush mounted red projecting pushbutton 1NC "unmarked" screw clamp | 14 | 1 ΤΜΧ | 1 ΤΜΧ | 3-Βιομηχανία - Γενικής Χρήσης | Control & Signalling | 46 | Γενικής Χρήσης | https://eref.se.com/gr/el/product/XB4FL42 | IDSIG | 3606489580469 |  |  | 0 | 0 | https://eref.se.com/gr/el/product/XB4FL42
XB4FL4325 | Push button flush mounted, Harmony XB4, metal, projecting, red, 30mm, spring return, marked O, 1NO+1NC | 21.5 | 1 ΤΜΧ | 1 ΤΜΧ | 3-Βιομηχανία - Γενικής Χρήσης | Control & Signalling | 46 | Γενικής Χρήσης | https://eref.se.com/gr/el/product/XB4FL4325 | IDSIG | 3606489580476 |  |  | 0 | 0 | https://eref.se.com/gr/el/product/XB4FL4325
XB4FLCUST01 | FLUSH PB PROJ. RED 1NC | 20.3 | 1 ΤΜΧ | 1 ΤΜΧ | 3-Βιομηχανία - Γενικής Χρήσης | Control & Signalling | 46 | Γενικής Χρήσης | https://eref.se.com/gr/el/product/XB4FLCUST01 | IDSIG | 3606481820631 |  |  | 0 | 0 | https://eref.se.com/gr/el/product/XB4FLCUST01
XB4FVB1 | Pilot light, Harmony XB4,metal, white flush mounted, 30mm, universal LED, plain lens, 24V AC DC | 15.3 | 1 ΤΜΧ | 1 ΤΜΧ | 3-Βιομηχανία - Γενικής Χρήσης | Control & Signalling | 46 | Γενικής Χρήσης | https://eref.se.com/gr/el/product/XB4FVB1 | IDSIG | 3606489580483 | 80 |  | 0 | 0 | https://eref.se.com/gr/el/product/XB4FVB1
XB4FVB3 | Pilot light, Harmony XB4,metal, green flush mounted, 30mm, universal LED, plain lens, 24V AC DC | 15.3 | 1 ΤΜΧ | 1 ΤΜΧ | 3-Βιομηχανία - Γενικής Χρήσης | Control & Signalling | 46 | Γενικής Χρήσης | https://eref.se.com/gr/el/product/XB4FVB3 | IDSIG | 3606489580490 | 80 |  | 0 | 0 | https://eref.se.com/gr/el/product/XB4FVB3
XB4FVB4 | Pilot light, Harmony XB4,metal, red flush mounted, 30mm, universal LED, plain lens, 24V AC DC | 15.3 | 1 ΤΜΧ | 1 ΤΜΧ | 3-Βιομηχανία - Γενικής Χρήσης | Control & Signalling | 46 | Γενικής Χρήσης | https://eref.se.com/gr/el/product/XB4FVB4 | IDSIG | 3606489580506 | 5 | 80 | 0 | 0 | https://eref.se.com/gr/el/product/XB4FVB4
XB4FVB6 | Pilot light, Harmony XB4,metal, blue flush mounted, 30mm, universal LED, plain lens, 24V AC DC | 17.2 | 1 ΤΜΧ | 1 ΤΜΧ | 3-Βιομηχανία - Γενικής Χρήσης | Control & Signalling | 46 | Γενικής Χρήσης | https://eref.se.com/gr/el/product/XB4FVB6 | IDSIG | 3606489580520 | 40 |  | 0 | 0 | https://eref.se.com/gr/el/product/XB4FVB6
XB4FVCUST01 | FLUSH PL WH LED 24V | 20.3 | 1 ΤΜΧ | 1 ΤΜΧ | 3-Βιομηχανία - Γενικής Χρήσης | Control & Signalling | 46 | Γενικής Χρήσης | https://eref.se.com/gr/el/product/XB4FVCUST01 | IDSIG | 3606481820648 |  |  | 0 | 0 | https://eref.se.com/gr/el/product/XB4FVCUST01
XB4FVCUST02 | FLUSH PL WH LED 230V | 28.1 | 1 ΤΜΧ | 1 ΤΜΧ | 3-Βιομηχανία - Γενικής Χρήσης | Control & Signalling | 46 | Γενικής Χρήσης | https://eref.se.com/gr/el/product/XB4FVCUST02 | IDSIG | 3606481820655 |  |  | 0 | 0 | https://eref.se.com/gr/el/product/XB4FVCUST02
XB4FVG3 | Pilot light, Harmony XB4,metal, green flush mounted, 30mm, universal LED, plain lens, 110...120V AC | 20.3 | 1 ΤΜΧ | 1 ΤΜΧ | 3-Βιομηχανία - Γενικής Χρήσης | Control & Signalling | 46 | Γενικής Χρήσης | https://eref.se.com/gr/el/product/XB4FVG3 | IDSIG | 3606489580544 | 40 |  | 0 | 0 | https://eref.se.com/gr/el/product/XB4FVG3
XB4FVG4 | Pilot light, Harmony XB4,metal, red flush mounted, 30mm, universal LED, plain lens, 110...120V AC | 20.9 | 1 ΤΜΧ | 1 ΤΜΧ | 3-Βιομηχανία - Γενικής Χρήσης | Control & Signalling | 46 | Γενικής Χρήσης | https://eref.se.com/gr/el/product/XB4FVG4 | IDSIG | 3606489580551 | 40 |  | 0 | 0 | https://eref.se.com/gr/el/product/XB4FVG4
XB4FVG5 | Pilot light, Harmony XB4,metal, orange flush mounted, 30mm, universal LED, plain lens, 110...120V AC | 20.9 | 1 ΤΜΧ | 1 ΤΜΧ | 3-Βιομηχανία - Γενικής Χρήσης | Control & Signalling | 46 | Γενικής Χρήσης | https://eref.se.com/gr/el/product/XB4FVG5 | IDSIG | 3606489580568 | 40 |  | 0 | 0 | https://eref.se.com/gr/el/product/XB4FVG5
XB4FVM1 | Pilot light, Harmony XB4,metal, white flush mounted, 30mm, universal LED, plain lens, 230...240V AC | 21.5 | 1 ΤΜΧ | 1 ΤΜΧ | 3-Βιομηχανία - Γενικής Χρήσης | Control & Signalling | 46 | Γενικής Χρήσης | https://eref.se.com/gr/el/product/XB4FVM1 | IDSIG | 3606489580582 | 80 |  | 0 | 0 | https://eref.se.com/gr/el/product/XB4FVM1
XB4FVM3 | Pilot light, Harmony XB4,metal, green flush mounted, 30mm, universal LED, plain lens, 230...240V AC | 21.5 | 1 ΤΜΧ | 1 ΤΜΧ | 3-Βιομηχανία - Γενικής Χρήσης | Control & Signalling | 46 | Γενικής Χρήσης | https://eref.se.com/gr/el/product/XB4FVM3 | IDSIG | 3606489580599 | 5 | 80 | 0 | 0 | https://eref.se.com/gr/el/product/XB4FVM3
XB4FVM4 | Pilot light, Harmony XB4,metal, red flush mounted, 30mm, universal LED, plain lens, 230...240V AC | 21.5 | 1 ΤΜΧ | 1 ΤΜΧ | 3-Βιομηχανία - Γενικής Χρήσης | Control & Signalling | 46 | Γενικής Χρήσης | https://eref.se.com/gr/el/product/XB4FVM4 | IDSIG | 3606489580605 | 5 | 80 | 0 | 0 | https://eref.se.com/gr/el/product/XB4FVM4
XB4FVM5 | Pilot light, Harmony XB4,metal, orange flush mounted, 30mm, universal LED, plain lens, 230...240V AC | 20.9 | 1 ΤΜΧ | 1 ΤΜΧ | 3-Βιομηχανία - Γενικής Χρήσης | Control & Signalling | 46 | Γενικής Χρήσης | https://eref.se.com/gr/el/product/XB4FVM5 | IDSIG | 3606489580612 | 80 |  | 0 | 0 | https://eref.se.com/gr/el/product/XB4FVM5
XB4FVM6 | Pilot light, Harmony XB4,metal, blue flush mounted, 30mm, universal LED, plain lens, 230...240V AC | 21.5 | 1 ΤΜΧ | 1 ΤΜΧ | 3-Βιομηχανία - Γενικής Χρήσης | Control & Signalling | 46 | Γενικής Χρήσης | https://eref.se.com/gr/el/product/XB4FVM6 | IDSIG | 3606489580629 | 40 |  | 0 | 0 | https://eref.se.com/gr/el/product/XB4FVM6
XB4FW31B5 | Illuminated push button, Harmony XB4, metal, white flush mounted, 30mm, universal LED, plain lens, 1NO + 1NC, 24V AC DC | 26.2 | 1 ΤΜΧ | 1 ΤΜΧ | 3-Βιομηχανία - Γενικής Χρήσης | Control & Signalling | 46 | Γενικής Χρήσης | https://eref.se.com/gr/el/product/XB4FW31B5 | IDSIG | 3606489580636 | 80 |  | 0 | 0 | https://eref.se.com/gr/el/product/XB4FW31B5
XB4FW31G5 | Illuminated push button, Harmony XB4, metal, white flush mounted, 30mm, universal LED, plain lens, 1NO + 1NC, 120V AC | 32.3 | 1 ΤΜΧ | 1 ΤΜΧ | 3-Βιομηχανία - Γενικής Χρήσης | Control & Signalling | 46 | Γενικής Χρήσης | https://eref.se.com/gr/el/product/XB4FW31G5 | IDSIG | 3606489580643 |  |  | 0 | 0 | https://eref.se.com/gr/el/product/XB4FW31G5
XB4FW31M5 | Illuminated push button, Harmony XB4, metal, white flush mounted, 30mm, universal LED, plain lens, 1NO + 1NC, 230V AC | 31.4 | 1 ΤΜΧ | 1 ΤΜΧ | 3-Βιομηχανία - Γενικής Χρήσης | Control & Signalling | 46 | Γενικής Χρήσης | https://eref.se.com/gr/el/product/XB4FW31M5 | IDSIG | 3606489580650 |  |  | 0 | 0 | https://eref.se.com/gr/el/product/XB4FW31M5
XB4FW33B5 | Illuminated push button, Harmony XB4, metal, green flush mounted, 30mm, universal LED, plain lens, 1NO + 1NC, 24V AC DC | 26.2 | 1 ΤΜΧ | 1 ΤΜΧ | 3-Βιομηχανία - Γενικής Χρήσης | Control & Signalling | 46 | Γενικής Χρήσης | https://eref.se.com/gr/el/product/XB4FW33B5 | IDSIG | 3606489580667 | 80 |  | 0 | 0 | https://eref.se.com/gr/el/product/XB4FW33B5
XB4FW33G5 | Illuminated push button, Harmony XB4, metal, green flush mounted, 30mm, universal LED, plain lens, 1NO + 1NC, 120V AC | 29.4 | 1 ΤΜΧ | 1 ΤΜΧ | 3-Βιομηχανία - Γενικής Χρήσης | Control & Signalling | 46 | Γενικής Χρήσης | https://eref.se.com/gr/el/product/XB4FW33G5 | IDSIG | 3606489580674 |  |  | 0 | 0 | https://eref.se.com/gr/el/product/XB4FW33G5
XB4FW33M5 | Illuminated push button, Harmony XB4, metal, green flush mounted, 30mm, universal LED, plain lens, 1NO + 1NC, 230V AC | 32.3 | 1 ΤΜΧ | 1 ΤΜΧ | 3-Βιομηχανία - Γενικής Χρήσης | Control & Signalling | 46 | Γενικής Χρήσης | https://eref.se.com/gr/el/product/XB4FW33M5 | IDSIG | 3606489580681 | 80 |  | 0 | 0 | https://eref.se.com/gr/el/product/XB4FW33M5
XB4FW34B5 | Illuminated push button, Harmony XB4, metal, red flush mounted, 30mm, universal LED, plain lens, 1NO + 1NC, 24V AC DC | 26.2 | 1 ΤΜΧ | 1 ΤΜΧ | 3-Βιομηχανία - Γενικής Χρήσης | Control & Signalling | 46 | Γενικής Χρήσης | https://eref.se.com/gr/el/product/XB4FW34B5 | IDSIG | 3606489580698 | 80 |  | 0 | 0 | https://eref.se.com/gr/el/product/XB4FW34B5
XB4FW34G5 | Illuminated push button, Harmony XB4, metal, red flush mounted, 30mm, universal LED, plain lens, 1NO + 1NC, 120V AC | 29.7 | 1 ΤΜΧ | 1 ΤΜΧ | 3-Βιομηχανία - Γενικής Χρήσης | Control & Signalling | 46 | Γενικής Χρήσης | https://eref.se.com/gr/el/product/XB4FW34G5 | IDSIG | 3606489580704 |  |  | 0 | 0 | https://eref.se.com/gr/el/product/XB4FW34G5
XB4FW34M5 | Illuminated push button, Harmony XB4, metal, red flush mounted, 30mm, universal LED, plain lens, 1NO + 1NC, 230V AC | 32.3 | 1 ΤΜΧ | 1 ΤΜΧ | 3-Βιομηχανία - Γενικής Χρήσης | Control & Signalling | 46 | Γενικής Χρήσης | https://eref.se.com/gr/el/product/XB4FW34M5 | IDSIG | 3606489580711 | 40 |  | 0 | 0 | https://eref.se.com/gr/el/product/XB4FW34M5
XB4FW35G5 | Illuminated push button, Harmony XB4, metal, orange flush mounted, 30mm, universal LED, plain lens, 1NO + 1NC, 120V AC | 29.4 | 1 ΤΜΧ | 1 ΤΜΧ | 3-Βιομηχανία - Γενικής Χρήσης | Control & Signalling | 46 | Γενικής Χρήσης | https://eref.se.com/gr/el/product/XB4FW35G5 | IDSIG | 3606489580735 |  |  | 0 | 0 | https://eref.se.com/gr/el/product/XB4FW35G5
XB4FW35M5 | Illuminated push button, Harmony XB4, metal, orange flush mounted, 30mm, universal LED, plain lens, 1NO + 1NC, 230V AC | 32.3 | 1 ΤΜΧ | 1 ΤΜΧ | 3-Βιομηχανία - Γενικής Χρήσης | Control & Signalling | 46 | Γενικής Χρήσης | https://eref.se.com/gr/el/product/XB4FW35M5 | IDSIG | 3606489580742 |  |  | 0 | 0 | https://eref.se.com/gr/el/product/XB4FW35M5
XB4FW36B5 | Illuminated push button, Harmony XB4, metal, blue flush mounted, 30mm, universal LED, plain lens, 1NO + 1NC, 24V AC DC | 26.2 | 1 ΤΜΧ | 1 ΤΜΧ | 3-Βιομηχανία - Γενικής Χρήσης | Control & Signalling | 46 | Γενικής Χρήσης | https://eref.se.com/gr/el/product/XB4FW36B5 | IDSIG | 3606489580759 | 40 |  | 0 | 0 | https://eref.se.com/gr/el/product/XB4FW36B5
XB4FW36G5 | Illuminated push button, Harmony XB4, metal, blue flush mounted, 30mm, universal LED, plain lens, 1NO + 1NC, 120V AC | 29.4 | 1 ΤΜΧ | 1 ΤΜΧ | 3-Βιομηχανία - Γενικής Χρήσης | Control & Signalling | 46 | Γενικής Χρήσης | https://eref.se.com/gr/el/product/XB4FW36G5 | IDSIG | 3606489580766 |  |  | 0 | 0 | https://eref.se.com/gr/el/product/XB4FW36G5
XB4FW36M5 | Illuminated push button, Harmony XB4, metal, blue flush mounted, 30mm, universal LED, plain lens, 1NO + 1NC, 230V AC | 29.4 | 1 ΤΜΧ | 1 ΤΜΧ | 3-Βιομηχανία - Γενικής Χρήσης | Control & Signalling | 46 | Γενικής Χρήσης | https://eref.se.com/gr/el/product/XB4FW36M5 | IDSIG | 3606489580773 |  |  | 0 | 0 | https://eref.se.com/gr/el/product/XB4FW36M5
XB4FWCUST01 | FLUSH CAPS ILL PB WH LED 230V 1NO 1NC | 39.7 | 1 ΤΜΧ | 1 ΤΜΧ | 3-Βιομηχανία - Γενικής Χρήσης | Control & Signalling | 46 | Γενικής Χρήσης | https://eref.se.com/gr/el/product/XB4FWCUST01 | IDSIG | 3606481820662 |  |  | 0 | 0 | https://eref.se.com/gr/el/product/XB4FWCUST01
XB4FWCUST02 | Illuminated push button, Harmony XB4, metal, white flush, 22mm, integral LED, 24V AC/DC, 1NO + 1NC, for customization | 34.1 | 1 ΤΜΧ | 1 ΤΜΧ | 3-Βιομηχανία - Γενικής Χρήσης | Control & Signalling | 46 | Γενικής Χρήσης | https://eref.se.com/gr/el/product/XB4FWCUST02 | IDSIG | 3606481820679 |  |  | 0 | 0 | https://eref.se.com/gr/el/product/XB4FWCUST02
XB4FWCUST03 | FLUSH CAPS ILL PB WH LED 120V 1NO 1NC | 32.9 | 1 ΤΜΧ | 1 ΤΜΧ | 3-Βιομηχανία - Γενικής Χρήσης | Control & Signalling | 46 | Γενικής Χρήσης | https://eref.se.com/gr/el/product/XB4FWCUST03 | IDSIG | 3606481820686 |  |  | 0 | 0 | https://eref.se.com/gr/el/product/XB4FWCUST03
XB4RFA02 | Wireless push button and configurable receiver, Harmony XB5R, Harmony XB4, with 10 colored caps, metal, 22mm, 24...240V AC DC | 283 | 1 ΤΜΧ | 1 ΤΜΧ | 3-Βιομηχανία - Γενικής Χρήσης | Control & Signalling | 46 | Γενικής Χρήσης | https://eref.se.com/gr/el/product/XB4RFA02 | IDSIG | 3606480436031 | 16 |  | 0 | 0 | https://eref.se.com/gr/el/product/XB4RFA02
XB4RFB01 | Wireless and batteryless package, Harmony XB5R, Wireless metal 22mm black pushbutton, non configurable receiver, 24V DC | 154.4 | 1 ΤΜΧ | 1 ΤΜΧ | 3-Βιομηχανία - Γενικής Χρήσης | Control & Signalling | 46 | Γενικής Χρήσης | https://eref.se.com/gr/el/product/XB4RFB01 | IDSIG | 3606480436024 | 16 |  | 0 | 0 | https://eref.se.com/gr/el/product/XB4RFB01
XB5AA11C0 | Push button, Harmony XB5, white flush, grey bezel, 22mm, spring return, 1NO, unmarked | 10.8 | 1 ΤΜΧ | 1 ΤΜΧ | 3-Βιομηχανία - Γενικής Χρήσης | Control & Signalling | 46 | Γενικής Χρήσης | https://eref.se.com/gr/el/product/XB5AA11C0 | IDSIG | 3606489757755 |  |  | 0 | 0 | https://eref.se.com/gr/el/product/XB5AA11C0
XB5AA15C0 | Push button, Harmony XB5, green flush, grey bezel, 22mm, spring return, 1NO + 1NC, unmarked | 13.3 | 1 ΤΜΧ | 1 ΤΜΧ | 3-Βιομηχανία - Γενικής Χρήσης | Control & Signalling | 46 | Γενικής Χρήσης | https://eref.se.com/gr/el/product/XB5AA15C0 | IDSIG | 3606489757779 |  |  | 0 | 0 | https://eref.se.com/gr/el/product/XB5AA15C0
XB5AA21 | Push button, Harmony XB5, plastic, flush, black, 22mm, spring return, unmarked, 1NO | 8.88 | 1 ΤΜΧ | 5 ΤΜΧ | 3-Βιομηχανία - Γενικής Χρήσης | Control & Signalling | 46 | Γενικής Χρήσης | https://eref.se.com/gr/el/product/XB5AA21 | IDSIG | 3389110903386 | 5 | 150 | 0 | 0 | https://eref.se.com/gr/el/product/XB5AA21
XB5AA21C0 | Push button, Harmony XB5, black flush, grey bezel, 22mm, spring return, 1NO, unmarked | 10.8 | 1 ΤΜΧ | 1 ΤΜΧ | 3-Βιομηχανία - Γενικής Χρήσης | Control & Signalling | 46 | Γενικής Χρήσης | https://eref.se.com/gr/el/product/XB5AA21C0 | IDSIG | 3606489757793 |  |  | 0 | 0 | https://eref.se.com/gr/el/product/XB5AA21C0
XB5AA25 | Push button, Harmony XB5, plastic, flush, black, 22mm, spring return, unmarked, 1NO+1NC | 12.8 | 1 ΤΜΧ | 1 ΤΜΧ | 3-Βιομηχανία - Γενικής Χρήσης | Control & Signalling | 46 | Γενικής Χρήσης | https://eref.se.com/gr/el/product/XB5AA25 | IDSIG | 3389110842173 | 100 |  | 0 | 0 | https://eref.se.com/gr/el/product/XB5AA25
XB5AA25C0 | Push button, Harmony XB5, black flush, grey bezel, 22mm, spring return, 1NO + 1NC, unmarked | 14.2 | 1 ΤΜΧ | 1 ΤΜΧ | 3-Βιομηχανία - Γενικής Χρήσης | Control & Signalling | 46 | Γενικής Χρήσης | https://eref.se.com/gr/el/product/XB5AA25C0 | IDSIG | 3606489757816 |  |  | 0 | 0 | https://eref.se.com/gr/el/product/XB5AA25C0
XB5AA31 | Push button, Harmony XB5, plastic, flush, green, 22mm, spring return, unmarked, 1NO | 8.36 | 1 ΤΜΧ | 5 ΤΜΧ | 3-Βιομηχανία - Γενικής Χρήσης | Control & Signalling | 46 | Γενικής Χρήσης | https://eref.se.com/gr/el/product/XB5AA31 | IDSIG | 3389110903409 | 150 | 1200 | 0 | 0 | https://eref.se.com/gr/el/product/XB5AA31
XB5AA31C0 | Push button, Harmony XB5, green flush, grey bezel, 22mm, spring return, 1NO, unmarked | 9.85 | 1 ΤΜΧ | 1 ΤΜΧ | 3-Βιομηχανία - Γενικής Χρήσης | Control & Signalling | 46 | Γενικής Χρήσης | https://eref.se.com/gr/el/product/XB5AA31C0 | IDSIG | 3606489757830 |  |  | 0 | 0 | https://eref.se.com/gr/el/product/XB5AA31C0
XB5AA3311 | Push button, Harmony XB5, plastic, flush, green, 22mm, spring return, marked I, 1NO | 8.95 | 1 ΤΜΧ | 1 ΤΜΧ | 3-Βιομηχανία - Γενικής Χρήσης | Control & Signalling | 46 | Γενικής Χρήσης | https://eref.se.com/gr/el/product/XB5AA3311 | IDSIG | 3389110903416 | 5 | 100 | 0 | 0 | https://eref.se.com/gr/el/product/XB5AA3311
XB5AA3311C0 | Push button, Harmony XB5, green flush, grey bezel, 22mm, spring return, 1NO, white marked I | 10.8 | 1 ΤΜΧ | 1 ΤΜΧ | 3-Βιομηχανία - Γενικής Χρήσης | Control & Signalling | 46 | Γενικής Χρήσης | https://eref.se.com/gr/el/product/XB5AA3311C0 | IDSIG | 3606489757854 |  |  | 0 | 0 | https://eref.se.com/gr/el/product/XB5AA3311C0
XB5AA3341 | Push button, Harmony XB5, plastic, flush, white, 22mm, spring return, marked UP ARROW, 1NO | 8.95 | 1 ΤΜΧ | 1 ΤΜΧ | 3-Βιομηχανία - Γενικής Χρήσης | Control & Signalling | 46 | Γενικής Χρήσης | https://eref.se.com/gr/el/product/XB5AA3341 | IDSIG | 3389110134421 | 5 | 150 | 0 | 0 | https://eref.se.com/gr/el/product/XB5AA3341
XB5AA3341C0 | Push button, Harmony XB5, plastic, white, 30mm, spring return, marked with black up arrow, 1NO, grey color plated bezel | 11.8 | 1 ΤΜΧ | 1 ΤΜΧ | 3-Βιομηχανία - Γενικής Χρήσης | Control & Signalling | 46 | Γενικής Χρήσης | https://eref.se.com/gr/el/product/XB5AA3341C0 | IDSIG | 3606489757878 |  |  | 0 | 0 | https://eref.se.com/gr/el/product/XB5AA3341C0
XB5AA3351 | Push button, Harmony XB5, plastic, flush, black,22mm, spring return, marked DOWN ARROW, 1NO | 11.6 | 1 ΤΜΧ | 1 ΤΜΧ | 3-Βιομηχανία - Γενικής Χρήσης | Control & Signalling | 46 | Γενικής Χρήσης | https://eref.se.com/gr/el/product/XB5AA3351 | IDSIG | 3389110134445 | 100 |  | 0 | 0 | https://eref.se.com/gr/el/product/XB5AA3351
XB5AA3351C0 | Push button, Harmony XB5, black flush, grey bezel, 22mm, spring return, 1NO, white marked arrow | 12 | 1 ΤΜΧ | 1 ΤΜΧ | 3-Βιομηχανία - Γενικής Χρήσης | Control & Signalling | 46 | Γενικής Χρήσης | https://eref.se.com/gr/el/product/XB5AA3351C0 | IDSIG | 3606489757892 |  |  | 0 | 0 | https://eref.se.com/gr/el/product/XB5AA3351C0
XB5AA35C0 | Push button, Harmony XB5, green flush pushbutton 1 NO 1NC screw clamp cp grey | 14.6 | 1 ΤΜΧ | 1 ΤΜΧ | 3-Βιομηχανία - Γενικής Χρήσης | Control & Signalling | 46 | Γενικής Χρήσης | https://eref.se.com/gr/el/product/XB5AA35C0 | IDSIG | 3606489757915 |  |  | 0 | 0 | https://eref.se.com/gr/el/product/XB5AA35C0
XB5AA41 | Push button, Harmony XB5, red flush complete Diam22 spring return 1 NO unmarked | 7.73 | 1 ΤΜΧ | 5 ΤΜΧ | 3-Βιομηχανία - Γενικής Χρήσης | Control & Signalling | 46 | Γενικής Χρήσης | https://eref.se.com/gr/el/product/XB5AA41 | IDSIG | 3389110085129 | 150 |  | 0 | 0 | https://eref.se.com/gr/el/product/XB5AA41
XB5AA42 | Push button, Harmony XB5, plastic, flush, red, 22mm, spring return, unmarked, 1NC | 8.61 | 1 ΤΜΧ | 5 ΤΜΧ | 3-Βιομηχανία - Γενικής Χρήσης | Control & Signalling | 46 | Γενικής Χρήσης | https://eref.se.com/gr/el/product/XB5AA42 | IDSIG | 3389110903423 | 150 | 1200 | 0 | 0 | https://eref.se.com/gr/el/product/XB5AA42
XB5AA42C0 | Push button, Harmony XB5, red flush, grey bezel, 22mm, spring return, 1NC, unmarked | 10.8 | 1 ΤΜΧ | 1 ΤΜΧ | 3-Βιομηχανία - Γενικής Χρήσης | Control & Signalling | 46 | Γενικής Χρήσης | https://eref.se.com/gr/el/product/XB5AA42C0 | IDSIG | 3606489757939 |  |  | 0 | 0 | https://eref.se.com/gr/el/product/XB5AA42C0
XB5AA4322C0 | Push button, Harmony XB5, red flush, grey bezel, 22mm, spring return, 1NC, white marked O | 10.8 | 1 ΤΜΧ | 1 ΤΜΧ | 3-Βιομηχανία - Γενικής Χρήσης | Control & Signalling | 46 | Γενικής Χρήσης | https://eref.se.com/gr/el/product/XB5AA4322C0 | IDSIG | 3606489757953 |  |  | 0 | 0 | https://eref.se.com/gr/el/product/XB5AA4322C0
XB5AA45C0 | Push button, Harmony XB5, red flush pushbutton 1 NO 1NC screw clamp cp grey | 14.2 | 1 ΤΜΧ | 1 ΤΜΧ | 3-Βιομηχανία - Γενικής Χρήσης | Control & Signalling | 46 | Γενικής Χρήσης | https://eref.se.com/gr/el/product/XB5AA45C0 | IDSIG | 3606489757977 |  |  | 0 | 0 | https://eref.se.com/gr/el/product/XB5AA45C0
XB5AA51 | Push button, Harmony XB5, plastic, flush, yellow, 22mm, spring return, unmarked, 1NO | 8.46 | 1 ΤΜΧ | 5 ΤΜΧ | 3-Βιομηχανία - Γενικής Χρήσης | Control & Signalling | 46 | Γενικής Χρήσης | https://eref.se.com/gr/el/product/XB5AA51 | IDSIG | 3389110134384 | 150 | 1200 | 0 | 0 | https://eref.se.com/gr/el/product/XB5AA51
XB5AA51C0 | Push button, Harmony XB5, yellow flush, grey bezel, 22mm, spring return, 1NO, unmarked | 9.85 | 1 ΤΜΧ | 1 ΤΜΧ | 3-Βιομηχανία - Γενικής Χρήσης | Control & Signalling | 46 | Γενικής Χρήσης | https://eref.se.com/gr/el/product/XB5AA51C0 | IDSIG | 3606489757991 |  |  | 0 | 0 | https://eref.se.com/gr/el/product/XB5AA51C0
XB5AA55C0 | Push button, Harmony XB5, yellow flush, grey bezel, 22mm, spring return, 1NO + 1NC, unmarked | 13.7 | 1 ΤΜΧ | 1 ΤΜΧ | 3-Βιομηχανία - Γενικής Χρήσης | Control & Signalling | 46 | Γενικής Χρήσης | https://eref.se.com/gr/el/product/XB5AA55C0 | IDSIG | 3606489758011 |  |  | 0 | 0 | https://eref.se.com/gr/el/product/XB5AA55C0
XB5AA61 | Push button, Harmony XB5, plastic, flush, blue, 22mm, spring return, unmarked, 1NO | 8.63 | 1 ΤΜΧ | 5 ΤΜΧ | 3-Βιομηχανία - Γενικής Χρήσης | Control & Signalling | 46 | Γενικής Χρήσης | https://eref.se.com/gr/el/product/XB5AA61 | IDSIG | 3389110134407 | 5 | 150 | 0 | 0 | https://eref.se.com/gr/el/product/XB5AA61
XB5AA61C0 | Push button, Harmony XB5, blue flush, grey bezel, 22mm, spring return, 1NO, unmarked | 10.8 | 1 ΤΜΧ | 1 ΤΜΧ | 3-Βιομηχανία - Γενικής Χρήσης | Control & Signalling | 46 | Γενικής Χρήσης | https://eref.se.com/gr/el/product/XB5AA61C0 | IDSIG | 3606489758035 |  |  | 0 | 0 | https://eref.se.com/gr/el/product/XB5AA61C0
XB5AA65C0 | Push button, Harmony XB5, blue flush, grey bezel, 22mm, spring return, 1NO + 1NC, unmarked | 14.6 | 1 ΤΜΧ | 1 ΤΜΧ | 3-Βιομηχανία - Γενικής Χρήσης | Control & Signalling | 46 | Γενικής Χρήσης | https://eref.se.com/gr/el/product/XB5AA65C0 | IDSIG | 3606489758059 |  |  | 0 | 0 | https://eref.se.com/gr/el/product/XB5AA65C0
XB5AACUST01 | P/B,WHITE,1N/O,SPRING RETURN | 15.6 | 1 ΤΜΧ | 1 ΤΜΧ | 3-Βιομηχανία - Γενικής Χρήσης | Control & Signalling | 46 | Γενικής Χρήσης | https://eref.se.com/gr/el/product/XB5AACUST01 | IDSIG | 3606481820693 |  |  | 0 | 0 | https://eref.se.com/gr/el/product/XB5AACUST01
XB5AACUST02 | P/B,WHITE,1N/O,SPRING RETURN | 13.6 | 1 ΤΜΧ | 1 ΤΜΧ | 3-Βιομηχανία - Γενικής Χρήσης | Control & Signalling | 46 | Γενικής Χρήσης | https://eref.se.com/gr/el/product/XB5AACUST02 | IDSIG | 3606481820709 |  |  | 0 | 0 | https://eref.se.com/gr/el/product/XB5AACUST02
XB5AACUST03 | PUSHBUTTON OPERATOR HEAD | 8.19 | 1 ΤΜΧ | 1 ΤΜΧ | 3-Βιομηχανία - Γενικής Χρήσης | Control & Signalling | 46 | Γενικής Χρήσης | https://eref.se.com/gr/el/product/XB5AACUST03 | IDSIG | 3606481820716 |  |  | 0 | 0 | https://eref.se.com/gr/el/product/XB5AACUST03
XB5AACUST04 | PUSHBUTTON OPERATOR HEAD | 21.2 | 1 ΤΜΧ | 1 ΤΜΧ | 3-Βιομηχανία - Γενικής Χρήσης | Control & Signalling | 46 | Γενικής Χρήσης | https://eref.se.com/gr/el/product/XB5AACUST04 | IDSIG | 3606481820723 |  |  | 0 | 0 | https://eref.se.com/gr/el/product/XB5AACUST04
XB5AACUST05 | PUSHBUTTON | 15.8 | 1 ΤΜΧ | 1 ΤΜΧ | 3-Βιομηχανία - Γενικής Χρήσης | Control & Signalling | 46 | Γενικής Χρήσης | https://eref.se.com/gr/el/product/XB5AACUST05 | IDSIG | 3606481820754 |  |  | 0 | 0 | https://eref.se.com/gr/el/product/XB5AACUST05
XB5AACUST06 | PUSHBUTTON | 12.6 | 1 ΤΜΧ | 1 ΤΜΧ | 3-Βιομηχανία - Γενικής Χρήσης | Control & Signalling | 46 | Γενικής Χρήσης | https://eref.se.com/gr/el/product/XB5AACUST06 | IDSIG | 3606481820761 |  |  | 0 | 0 | https://eref.se.com/gr/el/product/XB5AACUST06
XB5AC21 | Push button, Harmony XB5, plastic, black mushroom 40mm, 22mm, spring return, unmarked, 1NO | 11.6 | 1 ΤΜΧ | 1 ΤΜΧ | 3-Βιομηχανία - Γενικής Χρήσης | Control & Signalling | 46 | Γενικής Χρήσης | https://eref.se.com/gr/el/product/XB5AC21 | IDSIG | 3389110134452 | 42 | 672 | 0 | 0 | https://eref.se.com/gr/el/product/XB5AC21
XB5AD21 | Selector switch, Harmony XB5, plastic black, 22mm, 2 positions, stay put, 1NO | 11.9 | 1 ΤΜΧ | 1 ΤΜΧ | 3-Βιομηχανία - Γενικής Χρήσης | Control & Signalling | 46 | Γενικής Χρήσης | https://eref.se.com/gr/el/product/XB5AD21 | IDSIG | 3389110903447 | 5 | 150 | 0 | 0 | https://eref.se.com/gr/el/product/XB5AD21
XB5AD21C0 | Selector switch, Harmony XB5, 2 pos stay put 1 NO screw clamp cp grey | 13.2 | 1 ΤΜΧ | 1 ΤΜΧ | 3-Βιομηχανία - Γενικής Χρήσης | Control & Signalling | 46 | Γενικής Χρήσης | https://eref.se.com/gr/el/product/XB5AD21C0 | IDSIG | 3606489758097 |  |  | 0 | 0 | https://eref.se.com/gr/el/product/XB5AD21C0
XB5AD23 | Selector switch, Harmony XB5, plastic, black, 22mm, 2 positions, stay put, 2 NO | 16.7 | 1 ΤΜΧ | 1 ΤΜΧ | 3-Βιομηχανία - Γενικής Χρήσης | Control & Signalling | 46 | Γενικής Χρήσης | https://eref.se.com/gr/el/product/XB5AD23 | IDSIG | 3389119021869 | 5 | 30 | 0 | 0 | https://eref.se.com/gr/el/product/XB5AD23
XB5AD25 | Selector switch, Harmony XB5, plastic, black, 22mm, 2 positions, stay put, 1NO+1NC | 16 | 1 ΤΜΧ | 1 ΤΜΧ | 3-Βιομηχανία - Γενικής Χρήσης | Control & Signalling | 46 | Γενικής Χρήσης | https://eref.se.com/gr/el/product/XB5AD25 | IDSIG | 3389110134506 | 150 |  | 0 | 0 | https://eref.se.com/gr/el/product/XB5AD25
XB5AD25C0 | Selector switch, Harmony XB5, 2 pos stay put 1 NO 1NC screw clamp cp grey | 17.9 | 1 ΤΜΧ | 1 ΤΜΧ | 3-Βιομηχανία - Γενικής Χρήσης | Control & Signalling | 46 | Γενικής Χρήσης | https://eref.se.com/gr/el/product/XB5AD25C0 | IDSIG | 3606489758110 |  |  | 0 | 0 | https://eref.se.com/gr/el/product/XB5AD25C0
XB5AD33 | Selector switch, Harmony XB5, plastic, black, 22mm, 3 positions, stay put, 2 NO | 15.4 | 1 ΤΜΧ | 1 ΤΜΧ | 3-Βιομηχανία - Γενικής Χρήσης | Control & Signalling | 46 | Γενικής Χρήσης | https://eref.se.com/gr/el/product/XB5AD33 | IDSIG | 3389110903454 | 150 | 1200 | 0 | 0 | https://eref.se.com/gr/el/product/XB5AD33
XB5AD33C0 | Selector switch, Harmony XB5, grey bezel, 22mm, 3 positions, black standard handle, stay put, 2NO | 19.7 | 1 ΤΜΧ | 1 ΤΜΧ | 3-Βιομηχανία - Γενικής Χρήσης | Control & Signalling | 46 | Γενικής Χρήσης | https://eref.se.com/gr/el/product/XB5AD33C0 | IDSIG | 3606489758134 |  |  | 0 | 0 | https://eref.se.com/gr/el/product/XB5AD33C0
XB5AD41C0 | Selector switch, Harmony XB5, 2 pos return right to left 1 NO screw clamp cp grey | 17.8 | 1 ΤΜΧ | 1 ΤΜΧ | 3-Βιομηχανία - Γενικής Χρήσης | Control & Signalling | 46 | Γενικής Χρήσης | https://eref.se.com/gr/el/product/XB5AD41C0 | IDSIG | 3606489758158 |  |  | 0 | 0 | https://eref.se.com/gr/el/product/XB5AD41C0
XB5AD53C0 | Selector switch, Harmony XB5, grey bezel, 22mm, 3 positions, black standard handle, spring return, 2NO | 16.7 | 1 ΤΜΧ | 1 ΤΜΧ | 3-Βιομηχανία - Γενικής Χρήσης | Control & Signalling | 46 | Γενικής Χρήσης | https://eref.se.com/gr/el/product/XB5AD53C0 | IDSIG | 3606489758172 |  |  | 0 | 0 | https://eref.se.com/gr/el/product/XB5AD53C0
XB5AD912R10K | Complete potentiometer, Harmony XB5, plastic, 22mm, 10K | 52.2 | 1 ΤΜΧ | 1 ΤΜΧ | 3-Βιομηχανία - Γενικής Χρήσης | Control & Signalling | 46 | Γενικής Χρήσης | https://eref.se.com/gr/el/product/XB5AD912R10K | IDSIG | 3606480985072 | 40 |  | 0 | 0 | https://eref.se.com/gr/el/product/XB5AD912R10K
XB5AD912R1K | Complete potentiometer, Harmony XB5, plastic, 22mm, 1K | 55.6 | 1 ΤΜΧ | 1 ΤΜΧ | 3-Βιομηχανία - Γενικής Χρήσης | Control & Signalling | 46 | Γενικής Χρήσης | https://eref.se.com/gr/el/product/XB5AD912R1K | IDSIG | 3606480985058 | 40 |  | 0 | 0 | https://eref.se.com/gr/el/product/XB5AD912R1K
XB5AD912R4K7 | Complete potentiometer, Harmony XB5, plastic, 22mm, 4K7 | 52.2 | 1 ΤΜΧ | 1 ΤΜΧ | 3-Βιομηχανία - Γενικής Χρήσης | Control & Signalling | 46 | Γενικής Χρήσης | https://eref.se.com/gr/el/product/XB5AD912R4K7 | IDSIG | 3606480985065 | 40 |  | 0 | 0 | https://eref.se.com/gr/el/product/XB5AD912R4K7
XB5ADCUST01 | SELECTOR SWITCH | 20 | 1 ΤΜΧ | 1 ΤΜΧ | 3-Βιομηχανία - Γενικής Χρήσης | Control & Signalling | 46 | Γενικής Χρήσης | https://eref.se.com/gr/el/product/XB5ADCUST01 | IDSIG | 3606481820778 |  |  | 0 | 0 | https://eref.se.com/gr/el/product/XB5ADCUST01
XB5ADCUST02 | HEAD AND POTENTIOMETER R4K7 | 108.6 | 1 ΤΜΧ | 1 ΤΜΧ | 3-Βιομηχανία - Γενικής Χρήσης | Control & Signalling | 46 | Γενικής Χρήσης | https://eref.se.com/gr/el/product/XB5ADCUST02 | IDSIG | 3606481820785 |  |  | 0 | 0 | https://eref.se.com/gr/el/product/XB5ADCUST02
XB5AG03C0 | Selector switch, Harmony XB5, key 455 3 pos stay put key release cp grey | 29.7 | 1 ΤΜΧ | 1 ΤΜΧ | 3-Βιομηχανία - Γενικής Χρήσης | Control & Signalling | 46 | Γενικής Χρήσης | https://eref.se.com/gr/el/product/XB5AG03C0 | IDSIG | 3606489758318 |  |  | 0 | 0 | https://eref.se.com/gr/el/product/XB5AG03C0
XB5AG21 | Key switch selector, Harmony XB5, plastic, black, 22mm, key 455, 2 positions, stay put, 1 NO | 26.9 | 1 ΤΜΧ | 1 ΤΜΧ | 3-Βιομηχανία - Γενικής Χρήσης | Control & Signalling | 46 | Γενικής Χρήσης | https://eref.se.com/gr/el/product/XB5AG21 | IDSIG | 3389110903485 | 5 | 100 | 0 | 0 | https://eref.se.com/gr/el/product/XB5AG21
XB5AG21C0 | Selector switch, Harmony XB5, key 455 2 pos stay put key release cp grey | 30.4 | 1 ΤΜΧ | 1 ΤΜΧ | 3-Βιομηχανία - Γενικής Χρήσης | Control & Signalling | 46 | Γενικής Χρήσης | https://eref.se.com/gr/el/product/XB5AG21C0 | IDSIG | 3606489758332 |  |  | 0 | 0 | https://eref.se.com/gr/el/product/XB5AG21C0
XB5AG33 | Key switch selector, Harmony XB5, plastic, black, 22mm, key 455, 3 positions, stay put, 2 NO | 40.9 | 1 ΤΜΧ | 1 ΤΜΧ | 3-Βιομηχανία - Γενικής Χρήσης | Control & Signalling | 46 | Γενικής Χρήσης | https://eref.se.com/gr/el/product/XB5AG33 | IDSIG | 3389110903492 | 5 | 50 | 0 | 0 | https://eref.se.com/gr/el/product/XB5AG33
XB5AG33C0 | Selector switch, Harmony XB5, key 455, 3 positions, stay put, key release cp grey | 32.4 | 1 ΤΜΧ | 1 ΤΜΧ | 3-Βιομηχανία - Γενικής Χρήσης | Control & Signalling | 46 | Γενικής Χρήσης | https://eref.se.com/gr/el/product/XB5AG33C0 | IDSIG | 3606489758356 |  |  | 0 | 0 | https://eref.se.com/gr/el/product/XB5AG33C0
XB5AG41 | Key switch selector, Harmony XB5, plastic, black, 22mm, key 455, 2 positions,stay put, 1 NO | 26.9 | 1 ΤΜΧ | 1 ΤΜΧ | 3-Βιομηχανία - Γενικής Χρήσης | Control & Signalling | 46 | Γενικής Χρήσης | https://eref.se.com/gr/el/product/XB5AG41 | IDSIG | 3389110903508 | 5 | 100 | 0 | 0 | https://eref.se.com/gr/el/product/XB5AG41
XB5AG41C0 | Selector switch, Harmony XB5, key 455 2 pos stay put key release cp grey | 34.6 | 1 ΤΜΧ | 1 ΤΜΧ | 3-Βιομηχανία - Γενικής Χρήσης | Control & Signalling | 46 | Γενικής Χρήσης | https://eref.se.com/gr/el/product/XB5AG41C0 | IDSIG | 3606489758370 |  |  | 0 | 0 | https://eref.se.com/gr/el/product/XB5AG41C0
XB5AG61 | Key switch selector, Harmony XB5, plastic, black, 22mm, key 455, 2 positions, spring return right to left, 1NO | 26.5 | 1 ΤΜΧ | 1 ΤΜΧ | 3-Βιομηχανία - Γενικής Χρήσης | Control & Signalling | 46 | Γενικής Χρήσης | https://eref.se.com/gr/el/product/XB5AG61 | IDSIG | 3389110134520 | 5 | 100 | 0 | 0 | https://eref.se.com/gr/el/product/XB5AG61
XB5AG61C0 | Selector switch, Harmony XB5, grey bezel, 22mm, 2 positions, key 455, spring return, 1NO | 33.6 | 1 ΤΜΧ | 1 ΤΜΧ | 3-Βιομηχανία - Γενικής Χρήσης | Control & Signalling | 46 | Γενικής Χρήσης | https://eref.se.com/gr/el/product/XB5AG61C0 | IDSIG | 3606489758394 |  |  | 0 | 0 | https://eref.se.com/gr/el/product/XB5AG61C0
XB5AGCUST01 | KEY SELECTOR SWITCH | 13.6 | 1 ΤΜΧ | 1 ΤΜΧ | 3-Βιομηχανία - Γενικής Χρήσης | Control & Signalling | 46 | Γενικής Χρήσης | https://eref.se.com/gr/el/product/XB5AGCUST01 | IDSIG | 3606481820792 |  |  | 0 | 0 | https://eref.se.com/gr/el/product/XB5AGCUST01
XB5AGCUST02 | KEY SELECTOR SWITCH | 14.6 | 1 ΤΜΧ | 1 ΤΜΧ | 3-Βιομηχανία - Γενικής Χρήσης | Control & Signalling | 46 | Γενικής Χρήσης | https://eref.se.com/gr/el/product/XB5AGCUST02 | IDSIG | 3606481820808 |  |  | 0 | 0 | https://eref.se.com/gr/el/product/XB5AGCUST02
XB5AJ21 | Selector switch, Harmony XB5, plastic, black, 22mm, long handle, 2 positionsn stay put, 1NO | 89.9 | 1 ΤΜΧ | 1 ΤΜΧ | 3-Βιομηχανία - Γενικής Χρήσης | Control & Signalling | 46 | Γενικής Χρήσης | https://eref.se.com/gr/el/product/XB5AJ21 | IDSIG | 3389110903515 | 150 | 1200 | 0 | 0 | https://eref.se.com/gr/el/product/XB5AJ21
XB5AJ21C0 | Selector switch, Harmony XB5, grey bezel, 22mm, 2 positions, black long handle, stay put, 2NO | 13.6 | 1 ΤΜΧ | 1 ΤΜΧ | 3-Βιομηχανία - Γενικής Χρήσης | Control & Signalling | 46 | Γενικής Χρήσης | https://eref.se.com/gr/el/product/XB5AJ21C0 | IDSIG | 3606489758417 |  |  | 0 | 0 | https://eref.se.com/gr/el/product/XB5AJ21C0
XB5AJ33 | Selector switch, Harmony XB5, plastic, black, 22mm, long handle, 3 positions, stay put, 2 NO | 16.8 | 1 ΤΜΧ | 1 ΤΜΧ | 3-Βιομηχανία - Γενικής Χρήσης | Control & Signalling | 46 | Γενικής Χρήσης | https://eref.se.com/gr/el/product/XB5AJ33 | IDSIG | 3389110903522 | 150 | 1200 | 0 | 0 | https://eref.se.com/gr/el/product/XB5AJ33
XB5AJ33C0 | Selector switch, Harmony XB5, grey bezel, 22mm, 3 positions, black long handle, stay put, 2NO | 18.6 | 1 ΤΜΧ | 1 ΤΜΧ | 3-Βιομηχανία - Γενικής Χρήσης | Control & Signalling | 46 | Γενικής Χρήσης | https://eref.se.com/gr/el/product/XB5AJ33C0 | IDSIG | 3606489758431 |  |  | 0 | 0 | https://eref.se.com/gr/el/product/XB5AJ33C0
XB5AJ53C0 | Selector switch, Harmony XB5, grey bezel, 22mm, 3 positions, black long handle, spring return, 2NO | 21.2 | 1 ΤΜΧ | 1 ΤΜΧ | 3-Βιομηχανία - Γενικής Χρήσης | Control & Signalling | 46 | Γενικής Χρήσης | https://eref.se.com/gr/el/product/XB5AJ53C0 | IDSIG | 3606489758455 |  |  | 0 | 0 | https://eref.se.com/gr/el/product/XB5AJ53C0
XB5AJCUST01 | SELECTOR SWITCH | 9.86 | 1 ΤΜΧ | 1 ΤΜΧ | 3-Βιομηχανία - Γενικής Χρήσης | Control & Signalling | 46 | Γενικής Χρήσης | https://eref.se.com/gr/el/product/XB5AJCUST01 | IDSIG | 3606481820815 |  |  | 0 | 0 | https://eref.se.com/gr/el/product/XB5AJCUST01
XB5AK123B5 | Illuminated selector switch, Harmony XB5, dark grey plastic, green handle, 22mm, universal LED, 2 positions, 1NO + 1NC, 24V AC DC | 27.8 | 1 ΤΜΧ | 1 ΤΜΧ | 3-Βιομηχανία - Γενικής Χρήσης | Control & Signalling | 46 | Γενικής Χρήσης | https://eref.se.com/gr/el/product/XB5AK123B5 | IDSIG | 3389110903546 | 150 |  | 0 | 0 | https://eref.se.com/gr/el/product/XB5AK123B5
XB5AK123B5C0 | Illuminated selector switch, Harmony XB5, grey bezel, green handle, 22mm, universal LED, 2 positions, 1NO + 1NC, 24V AC DC | 31.1 | 1 ΤΜΧ | 1 ΤΜΧ | 3-Βιομηχανία - Γενικής Χρήσης | Control & Signalling | 46 | Γενικής Χρήσης | https://eref.se.com/gr/el/product/XB5AK123B5C0 | IDSIG | 3606489758479 |  |  | 0 | 0 | https://eref.se.com/gr/el/product/XB5AK123B5C0
XB5AK123G5C0 | Illuminated selector switch, Harmony XB5, grey bezel, green handle, 22mm, universal LED, 2 positions, 1NO + 1NC, 120V AC | 35.1 | 1 ΤΜΧ | 1 ΤΜΧ | 3-Βιομηχανία - Γενικής Χρήσης | Control & Signalling | 46 | Γενικής Χρήσης | https://eref.se.com/gr/el/product/XB5AK123G5C0 | IDSIG | 3606489758493 |  |  | 0 | 0 | https://eref.se.com/gr/el/product/XB5AK123G5C0
XB5AK123M5C0 | Illuminated selector switch, Harmony XB5, universal LED, grey bezel, green handle, 22mm, 2 positions, stay put, 1NO + 1NC, 230V AC | 38.5 | 1 ΤΜΧ | 1 ΤΜΧ | 3-Βιομηχανία - Γενικής Χρήσης | Control & Signalling | 46 | Γενικής Χρήσης | https://eref.se.com/gr/el/product/XB5AK123M5C0 | IDSIG | 3606489758516 |  |  | 0 | 0 | https://eref.se.com/gr/el/product/XB5AK123M5C0
XB5AK124B5 | Illuminated selector switch, Harmony XB5, grey plastic, red handle, 22mm, 2 positions, universal LED, 1NO + 1NC, 24V AC DC | 28.5 | 1 ΤΜΧ | 1 ΤΜΧ | 3-Βιομηχανία - Γενικής Χρήσης | Control & Signalling | 46 | Γενικής Χρήσης | https://eref.se.com/gr/el/product/XB5AK124B5 | IDSIG | 3389110903577 | 5 | 150 | 0 | 0 | https://eref.se.com/gr/el/product/XB5AK124B5
XB5AK124B5C0 | Illuminated selector switch, Harmony XB5, universal LED, grey bezel, red handle, 22mm, 2 positions, stay put, 1NO + 1NC, 24V AC DC | 31.1 | 1 ΤΜΧ | 1 ΤΜΧ | 3-Βιομηχανία - Γενικής Χρήσης | Control & Signalling | 46 | Γενικής Χρήσης | https://eref.se.com/gr/el/product/XB5AK124B5C0 | IDSIG | 3606489758530 |  |  | 0 | 0 | https://eref.se.com/gr/el/product/XB5AK124B5C0
XB5AK124G5C0 | Illuminated selector switch, Harmony XB5, universal LED, grey bezel, red handle, 22mm, 2 positions, stay put, 1NO + 1NC, 120V AC DC | 37.1 | 1 ΤΜΧ | 1 ΤΜΧ | 3-Βιομηχανία - Γενικής Χρήσης | Control & Signalling | 46 | Γενικής Χρήσης | https://eref.se.com/gr/el/product/XB5AK124G5C0 | IDSIG | 3606489758554 |  |  | 0 | 0 | https://eref.se.com/gr/el/product/XB5AK124G5C0
XB5AK124M5C0 | Illuminated selector switch, Harmony XB5, grey bezel, red handle, 22mm, universal LED, 2 positions, 1NO + 1NC, 230V AC | 35.7 | 1 ΤΜΧ | 1 ΤΜΧ | 3-Βιομηχανία - Γενικής Χρήσης | Control & Signalling | 46 | Γενικής Χρήσης | https://eref.se.com/gr/el/product/XB5AK124M5C0 | IDSIG | 3606489758578 |  |  | 0 | 0 | https://eref.se.com/gr/el/product/XB5AK124M5C0
XB5AK125B5 | Illuminated selector switch, Harmony XB5, grey plastic, orange handle, 22mm, universal LED, 2 positions, 1NO + 1NC, 24V AC DC | 28.5 | 1 ΤΜΧ | 1 ΤΜΧ | 3-Βιομηχανία - Γενικής Χρήσης | Control & Signalling | 46 | Γενικής Χρήσης | https://eref.se.com/gr/el/product/XB5AK125B5 | IDSIG | 3389110903607 | 5 | 150 | 0 | 0 | https://eref.se.com/gr/el/product/XB5AK125B5
XB5AK125B5C0 | Illuminated selector switch, Harmony XB5, universal LED, grey bezel, orange handle, 22mm, 2 positions, stay put, 1NO + 1NC, 24V AC DC | 34.2 | 1 ΤΜΧ | 1 ΤΜΧ | 3-Βιομηχανία - Γενικής Χρήσης | Control & Signalling | 46 | Γενικής Χρήσης | https://eref.se.com/gr/el/product/XB5AK125B5C0 | IDSIG | 3606489758592 |  |  | 0 | 0 | https://eref.se.com/gr/el/product/XB5AK125B5C0
XB5AK125G5C0 | Illuminated selector switch, Harmony XB5, grey bezel, yellow handle, 22mm, universal LED, 2 positions, 1NO + 1NC, 120V AC | 37.1 | 1 ΤΜΧ | 1 ΤΜΧ | 3-Βιομηχανία - Γενικής Χρήσης | Control & Signalling | 46 | Γενικής Χρήσης | https://eref.se.com/gr/el/product/XB5AK125G5C0 | IDSIG | 3606489758615 |  |  | 0 | 0 | https://eref.se.com/gr/el/product/XB5AK125G5C0
XB5AK125M5C0 | Illuminated selector switch, Harmony XB5, grey bezel, orange handle, 22mm, universal LED, 2 positions, 1NO + 1NC, 230V AC | 39.6 | 1 ΤΜΧ | 1 ΤΜΧ | 3-Βιομηχανία - Γενικής Χρήσης | Control & Signalling | 46 | Γενικής Χρήσης | https://eref.se.com/gr/el/product/XB5AK125M5C0 | IDSIG | 3606489758639 |  |  | 0 | 0 | https://eref.se.com/gr/el/product/XB5AK125M5C0
XB5AK133B5 | Illuminated selector switch, Harmony XB5, grey plastic, green handle, 22mm, 3 positions, universal LED, 1NO + 1NC, 24V AC DC | 46.3 | 1 ΤΜΧ | 1 ΤΜΧ | 3-Βιομηχανία - Γενικής Χρήσης | Control & Signalling | 46 | Γενικής Χρήσης | https://eref.se.com/gr/el/product/XB5AK133B5 | IDSIG | 3389118223295 | 100 | 800 | 0 | 0 | https://eref.se.com/gr/el/product/XB5AK133B5
XB5AK133B5C0 | Illuminated selector switch, Harmony XB5, universal LED, grey bezel, green handle, 22mm, 3 positions, stay put, 1NO + 1NC, 24V AC DC | 35.1 | 1 ΤΜΧ | 1 ΤΜΧ | 3-Βιομηχανία - Γενικής Χρήσης | Control & Signalling | 46 | Γενικής Χρήσης | https://eref.se.com/gr/el/product/XB5AK133B5C0 | IDSIG | 3606489758653 |  |  | 0 | 0 | https://eref.se.com/gr/el/product/XB5AK133B5C0
XB5AK133G5C0 | Illuminated selector switch, Harmony XB5, grey bezel, green handle, 22mm, universal LED, 3 positions, 1NO + 1NC, 120V AC | 36 | 1 ΤΜΧ | 1 ΤΜΧ | 3-Βιομηχανία - Γενικής Χρήσης | Control & Signalling | 46 | Γενικής Χρήσης | https://eref.se.com/gr/el/product/XB5AK133G5C0 | IDSIG | 3606489758677 |  |  | 0 | 0 | https://eref.se.com/gr/el/product/XB5AK133G5C0
XB5AK134B5C0 | Illuminated selector switch, Harmony XB5, universal LED, grey bezel, red handle, 22mm, 3 positions, stay put, 1NO + 1NC, 24V AC DC | 31.9 | 1 ΤΜΧ | 1 ΤΜΧ | 3-Βιομηχανία - Γενικής Χρήσης | Control & Signalling | 46 | Γενικής Χρήσης | https://eref.se.com/gr/el/product/XB5AK134B5C0 | IDSIG | 3606489758714 |  |  | 0 | 0 | https://eref.se.com/gr/el/product/XB5AK134B5C0
XB5AK134G5C0 | Illuminated selector switch, Harmony XB5, grey bezel, red handle, 22mm, universal LED, 3 positions, 1NO + 1NC, 120V AC | 36.3 | 1 ΤΜΧ | 1 ΤΜΧ | 3-Βιομηχανία - Γενικής Χρήσης | Control & Signalling | 46 | Γενικής Χρήσης | https://eref.se.com/gr/el/product/XB5AK134G5C0 | IDSIG | 3606489758738 |  |  | 0 | 0 | https://eref.se.com/gr/el/product/XB5AK134G5C0
XB5AK134M5C0 | Illuminated selector switch, Harmony XB5, grey bezel, red handle, 22mm, universal LED, 3 positions, 1NO + 1NC, 230V AC | 37.8 | 1 ΤΜΧ | 1 ΤΜΧ | 3-Βιομηχανία - Γενικής Χρήσης | Control & Signalling | 46 | Γενικής Χρήσης | https://eref.se.com/gr/el/product/XB5AK134M5C0 | IDSIG | 3606489758752 |  |  | 0 | 0 | https://eref.se.com/gr/el/product/XB5AK134M5C0
XB5AK135B5C0 | Illuminated selector switch, Harmony XB5, universal LED, grey bezel, yellow handle, 22mm, 3 positions, stay put, 1NO + 1NC, 24V AC DC | 33.2 | 1 ΤΜΧ | 1 ΤΜΧ | 3-Βιομηχανία - Γενικής Χρήσης | Control & Signalling | 46 | Γενικής Χρήσης | https://eref.se.com/gr/el/product/XB5AK135B5C0 | IDSIG | 3606489758776 |  |  | 0 | 0 | https://eref.se.com/gr/el/product/XB5AK135B5C0
XB5AK135G5C0 | Illuminated selector switch, Harmony XB5, universal LED, grey bezel, yellow handle, 22mm, 3 positions, stay put, 1NO + 1NC, 120V AC DC | 36.5 | 1 ΤΜΧ | 1 ΤΜΧ | 3-Βιομηχανία - Γενικής Χρήσης | Control & Signalling | 46 | Γενικής Χρήσης | https://eref.se.com/gr/el/product/XB5AK135G5C0 | IDSIG | 3606489758790 |  |  | 0 | 0 | https://eref.se.com/gr/el/product/XB5AK135G5C0
XB5AK135M5C0 | Illuminated selector switch, Harmony XB5, grey bezel, yellow handle, 22mm, universal LED, 3 positions, 1NO + 1NC, 230V AC | 38 | 1 ΤΜΧ | 1 ΤΜΧ | 3-Βιομηχανία - Γενικής Χρήσης | Control & Signalling | 46 | Γενικής Χρήσης | https://eref.se.com/gr/el/product/XB5AK135M5C0 | IDSIG | 3606489758813 |  |  | 0 | 0 | https://eref.se.com/gr/el/product/XB5AK135M5C0
XB5AKCUST01 | Harmony XB5, Illuminated selector switch, plastic, D22, for customization | 36.8 | 1 ΤΜΧ | 1 ΤΜΧ | 3-Βιομηχανία - Γενικής Χρήσης | Control & Signalling | 46 | Γενικής Χρήσης | https://eref.se.com/gr/el/product/XB5AKCUST01 | IDSIG | 3606481820822 |  |  | 0 | 0 | https://eref.se.com/gr/el/product/XB5AKCUST01
XB5AKCUST02 | Harmony XB5, Illuminated selector switch, plastic, D22, for customization | 33.6 | 1 ΤΜΧ | 1 ΤΜΧ | 3-Βιομηχανία - Γενικής Χρήσης | Control & Signalling | 46 | Γενικής Χρήσης | https://eref.se.com/gr/el/product/XB5AKCUST02 | IDSIG | 3606481820839 |  |  | 0 | 0 | https://eref.se.com/gr/el/product/XB5AKCUST02
XB5AL42C0 | Push button, Harmony XB5, red projecting, grey bezel, 22mm, spring return, 1NC, unmarked | 11.5 | 1 ΤΜΧ | 1 ΤΜΧ | 3-Βιομηχανία - Γενικής Χρήσης | Control & Signalling | 46 | Γενικής Χρήσης | https://eref.se.com/gr/el/product/XB5AL42C0 | IDSIG | 3606489758837 |  |  | 0 | 0 | https://eref.se.com/gr/el/product/XB5AL42C0
XB5AL73415 | Double headed push button, Harmony XB5, plastic, 22mm, 1 green flush marked I + 1 red projecting marked O, 1NO+1NC | 19.2 | 1 ΤΜΧ | 1 ΤΜΧ | 3-Βιομηχανία - Γενικής Χρήσης | Control & Signalling | 46 | Γενικής Χρήσης | https://eref.se.com/gr/el/product/XB5AL73415 | IDSIG | 3389119043519 | 5 | 100 | 0 | 0 | https://eref.se.com/gr/el/product/XB5AL73415
XB5AL734155 | Double-headed push button, Harmony XB5, plastic, 22mm, 1 green marked I + 1 red projecting marked O, 1NO+1NC, push-in | 24.2 | 1 ΤΜΧ | 1 ΤΜΧ | 3-Βιομηχανία - Γενικής Χρήσης | Control & Signalling | 46 | Γενικής Χρήσης | https://eref.se.com/gr/el/product/XB5AL734155 | IDSIG | 3389119607896 | 10 | 20 | 0 | 0 | https://eref.se.com/gr/el/product/XB5AL734155
XB5ALCUST01 | PUSHBUTTON | 17.7 | 1 ΤΜΧ | 1 ΤΜΧ | 3-Βιομηχανία - Γενικής Χρήσης | Control & Signalling | 46 | Γενικής Χρήσης | https://eref.se.com/gr/el/product/XB5ALCUST01 | IDSIG | 3606481820846 |  |  | 0 | 0 | https://eref.se.com/gr/el/product/XB5ALCUST01
XB5ALCUST02 | PUSHBUTTON | 9.16 | 1 ΤΜΧ | 1 ΤΜΧ | 3-Βιομηχανία - Γενικής Χρήσης | Control & Signalling | 46 | Γενικής Χρήσης | https://eref.se.com/gr/el/product/XB5ALCUST02 | IDSIG | 3606481820853 |  |  | 0 | 0 | https://eref.se.com/gr/el/product/XB5ALCUST02
XB5AP21 | Push button, Harmony XB5, plastic, projecting, black, 22mm, spring return, booted, unmarked, 1NO | 24.1 | 1 ΤΜΧ | 1 ΤΜΧ | 3-Βιομηχανία - Γενικής Χρήσης | Control & Signalling | 46 | Γενικής Χρήσης | https://eref.se.com/gr/el/product/XB5AP21 | IDSIG | 3389110903676 | 100 |  | 0 | 0 | https://eref.se.com/gr/el/product/XB5AP21
XB5AP21C0 | Push button, Harmony XB5, black projecting pushbutton with clear boot 1 NO screw clamp cp grey | 12.6 | 1 ΤΜΧ | 1 ΤΜΧ | 3-Βιομηχανία - Γενικής Χρήσης | Control & Signalling | 46 | Γενικής Χρήσης | https://eref.se.com/gr/el/product/XB5AP21C0 | IDSIG | 3606489758875 |  |  | 0 | 0 | https://eref.se.com/gr/el/product/XB5AP21C0
XB5AP31C0 | Push button, Harmony XB5, green projecting pushbutton with clear boot 1 NO screw clamp cp grey | 16 | 1 ΤΜΧ | 1 ΤΜΧ | 3-Βιομηχανία - Γενικής Χρήσης | Control & Signalling | 46 | Γενικής Χρήσης | https://eref.se.com/gr/el/product/XB5AP31C0 | IDSIG | 3606489758899 |  |  | 0 | 0 | https://eref.se.com/gr/el/product/XB5AP31C0
XB5AP51C0 | Push button, Harmony XB5, yellow projecting, grey bezel, 22mm, clear boot, spring return, 1NO, unmarked | 12.6 | 1 ΤΜΧ | 1 ΤΜΧ | 3-Βιομηχανία - Γενικής Χρήσης | Control & Signalling | 46 | Γενικής Χρήσης | https://eref.se.com/gr/el/product/XB5AP51C0 | IDSIG | 3606489758912 |  |  | 0 | 0 | https://eref.se.com/gr/el/product/XB5AP51C0
XB5AP61C0 | Push button, Harmony XB5, blue projecting pushbutton with clear boot 1 NO screw clampr cp grey | 12.6 | 1 ΤΜΧ | 1 ΤΜΧ | 3-Βιομηχανία - Γενικής Χρήσης | Control & Signalling | 46 | Γενικής Χρήσης | https://eref.se.com/gr/el/product/XB5AP61C0 | IDSIG | 3606489758936 |  |  | 0 | 0 | https://eref.se.com/gr/el/product/XB5AP61C0
XB5APCUST01 | complete pushbutton, Harmony XB5, plastic, black, 22mm, flush push | 20.6 | 1 ΤΜΧ | 1 ΤΜΧ | 3-Βιομηχανία - Γενικής Χρήσης | Control & Signalling | 46 | Γενικής Χρήσης | https://eref.se.com/gr/el/product/XB5APCUST01 | IDSIG | 3606481820860 |  |  | 0 | 0 | https://eref.se.com/gr/el/product/XB5APCUST01
XB5APCUST02 | complete pushbutton, Harmony XB5, plastic, black, 22mm, booted flush push | 15.3 | 1 ΤΜΧ | 1 ΤΜΧ | 3-Βιομηχανία - Γενικής Χρήσης | Control & Signalling | 46 | Γενικής Χρήσης | https://eref.se.com/gr/el/product/XB5APCUST02 | IDSIG | 3606481820877 |  |  | 0 | 0 | https://eref.se.com/gr/el/product/XB5APCUST02
XB5AS8442 | Emergency stop switching off, Harmony XB5, plastic, red mushroom 40mm, 22mm, trigger latching turn to release, 1NC | 17.4 | 1 ΤΜΧ | 1 ΤΜΧ | 3-Βιομηχανία - Γενικής Χρήσης | Control & Signalling | 46 | Γενικής Χρήσης | https://eref.se.com/gr/el/product/XB5AS8442 | IDSIG | 3389110575453 | 80 | 640 | 0 | 0 | https://eref.se.com/gr/el/product/XB5AS8442
XB5AS8444 | Emergency stop switching off, Harmony XB5, plastic, red mushroom 40mm, 22mm, trigger latching turn to release, 2NC | 21.6 | 1 ΤΜΧ | 1 ΤΜΧ | 3-Βιομηχανία - Γενικής Χρήσης | Control & Signalling | 46 | Γενικής Χρήσης | https://eref.se.com/gr/el/product/XB5AS8444 | IDSIG | 3389110368666 | 80 | 640 | 0 | 0 | https://eref.se.com/gr/el/product/XB5AS8444
XB5AS8445 | Emergency stop switching off, Harmony XB5, plastic, red mushroom 40mm, 22mm, trigger latching turn to release, 1NO+1NC | 21.6 | 1 ΤΜΧ | 5 ΤΜΧ | 3-Βιομηχανία - Γενικής Χρήσης | Control & Signalling | 46 | Γενικής Χρήσης | https://eref.se.com/gr/el/product/XB5AS8445 | IDSIG | 3389110903720 | 80 | 640 | 0 | 0 | https://eref.se.com/gr/el/product/XB5AS8445
XB5AS8446 | Emergency stop switching off, Harmony XB5, plastic, red mushroom 40mm, 22mm, trigger latching turn to release, 1NC with monitoring | 25.8 | 1 ΤΜΧ | 1 ΤΜΧ | 3-Βιομηχανία - Γενικής Χρήσης | Control & Signalling | 46 | Γενικής Χρήσης | https://eref.se.com/gr/el/product/XB5AS8446 | IDSIG | 3606482035010 | 80 |  | 0 | 0 | https://eref.se.com/gr/el/product/XB5AS8446
XB5AS84462 | Emergency stop switching off, Harmony XB5, plastic, red mushroom 40mm, 22mm, trigger latching turn to release, 2NC with monitoring | 28.9 | 1 ΤΜΧ | 1 ΤΜΧ | 3-Βιομηχανία - Γενικής Χρήσης | Control & Signalling | 46 | Γενικής Χρήσης | https://eref.se.com/gr/el/product/XB5AS84462 | IDSIG | 3606481068750 | 80 |  | 0 | 0 | https://eref.se.com/gr/el/product/XB5AS84462
XB5AS84W3B41 | Illuminated emergency stop, Harmony XB5, plastic, 22mm, trigger latching turn to release, white red LED, 24V AC DC, 1 NO + 2 NC | 45.1 | 1 ΤΜΧ | 1 ΤΜΧ | 3-Βιομηχανία - Γενικής Χρήσης | Control & Signalling | 46 | Γενικής Χρήσης | https://eref.se.com/gr/el/product/XB5AS84W3B41 | IDSIG | 3606489745622 | 40 |  | 0 | 0 | https://eref.se.com/gr/el/product/XB5AS84W3B41
XB5AS84W3B5 | Illuminated emergency stop, Harmony XB5, plastic, 22mm, trigger latching turn to release, white red LED, 24V AC DC, 1 NO + 1 NC | 42.4 | 1 ΤΜΧ | 1 ΤΜΧ | 3-Βιομηχανία - Γενικής Χρήσης | Control & Signalling | 46 | Γενικής Χρήσης | https://eref.se.com/gr/el/product/XB5AS84W3B5 | IDSIG | 3606489745615 | 40 |  | 0 | 0 | https://eref.se.com/gr/el/product/XB5AS84W3B5
XB5AS9445 | Emergency stop switching off, Harmony XB5, plastic, red mushroom 40mm, 22mm trigger latching key release, 1NO+1NC | 29 | 1 ΤΜΧ | 1 ΤΜΧ | 3-Βιομηχανία - Γενικής Χρήσης | Control & Signalling | 46 | Γενικής Χρήσης | https://eref.se.com/gr/el/product/XB5AS9445 | IDSIG | 3389110903737 | 80 |  | 0 | 0 | https://eref.se.com/gr/el/product/XB5AS9445
XB5AT845 | Emergency stop switching off, Harmony XB5, plastic, red mushroom 40mm, 22mm trigger latching push pull, 1NO+1NC | 22.2 | 1 ΤΜΧ | 1 ΤΜΧ | 3-Βιομηχανία - Γενικής Χρήσης | Control & Signalling | 46 | Γενικής Χρήσης | https://eref.se.com/gr/el/product/XB5AT845 | IDSIG | 3389110903751 | 42 |  | 0 | 0 | https://eref.se.com/gr/el/product/XB5AT845
XB5AV61 | Pilot light, Harmony XB5, white, plastic, 22mm, plain lens, BA9s bulb, 250V | 10.2 | 1 ΤΜΧ | 1 ΤΜΧ | 3-Βιομηχανία - Γενικής Χρήσης | Control & Signalling | 46 | Γενικής Χρήσης | https://eref.se.com/gr/el/product/XB5AV61 | IDSIG | 3389110903966 | 150 | 1200 | 0 | 0 | https://eref.se.com/gr/el/product/XB5AV61
XB5AV63 | Pilot light, Harmony XB5, plastic, green, 22mm, plain lens for BA9s bulb, lt 250V | 10.6 | 1 ΤΜΧ | 5 ΤΜΧ | 3-Βιομηχανία - Γενικής Χρήσης | Control & Signalling | 46 | Γενικής Χρήσης | https://eref.se.com/gr/el/product/XB5AV63 | IDSIG | 3389110903973 | 5 | 150 | 0 | 0 | https://eref.se.com/gr/el/product/XB5AV63
XB5AVB1 | pilot light, Harmony XB5, grey plastic, white, 22mm, universal LED, plain lens, 24V AC DC | 10.9 | 1 ΤΜΧ | 1 ΤΜΧ | 3-Βιομηχανία - Γενικής Χρήσης | Control & Signalling | 46 | Γενικής Χρήσης | https://eref.se.com/gr/el/product/XB5AVB1 | IDSIG | 3389110903768 | 150 |  | 0 | 0 | https://eref.se.com/gr/el/product/XB5AVB1
XB5AVB3 | pilot light, Harmony XB5, grey plastic, green, 22mm, universal LED, plain lens, 24V AC DC | 10.8 | 1 ΤΜΧ | 5 ΤΜΧ | 3-Βιομηχανία - Γενικής Χρήσης | Control & Signalling | 46 | Γενικής Χρήσης | https://eref.se.com/gr/el/product/XB5AVB3 | IDSIG | 3389110903775 | 5 | 150 | 0 | 0 | https://eref.se.com/gr/el/product/XB5AVB3
XB5AVB4 | pilot light, Harmony XB5, grey plastic, red, 22mm, universal LED, plain lens, 24V AC DC | 10.8 | 1 ΤΜΧ | 5 ΤΜΧ | 3-Βιομηχανία - Γενικής Χρήσης | Control & Signalling | 46 | Γενικής Χρήσης | https://eref.se.com/gr/el/product/XB5AVB4 | IDSIG | 3389110903782 | 5 | 150 | 0 | 0 | https://eref.se.com/gr/el/product/XB5AVB4
XB5AVB5 | pilot light, Harmony XB5, grey plastic, orange, 22mm, universal LED, plain lens, 24V AC DC | 10.6 | 1 ΤΜΧ | 5 ΤΜΧ | 3-Βιομηχανία - Γενικής Χρήσης | Control & Signalling | 46 | Γενικής Χρήσης | https://eref.se.com/gr/el/product/XB5AVB5 | IDSIG | 3389110903799 | 5 | 150 | 0 | 0 | https://eref.se.com/gr/el/product/XB5AVB5
XB5AVB6 | pilot light, Harmony XB5, grey plastic, blue, 22mm, universal LED, plain lens, 24V AC DC | 10.6 | 1 ΤΜΧ | 5 ΤΜΧ | 3-Βιομηχανία - Γενικής Χρήσης | Control & Signalling | 46 | Γενικής Χρήσης | https://eref.se.com/gr/el/product/XB5AVB6 | IDSIG | 3389110136906 | 5 | 5 | 0 | 0 | https://eref.se.com/gr/el/product/XB5AVB6
XB5AVCUST01 | TRANSFORMER 120 V PILOT L | 50.7 | 1 ΤΜΧ | 1 ΤΜΧ | 3-Βιομηχανία - Γενικής Χρήσης | Control & Signalling | 46 | Γενικής Χρήσης | https://eref.se.com/gr/el/product/XB5AVCUST01 | IDSIG | 3606481820884 |  |  | 0 | 0 | https://eref.se.com/gr/el/product/XB5AVCUST01
XB5AVCUST02 | DIRECT SUPPLY PILOT LIGHT | 10 | 1 ΤΜΧ | 1 ΤΜΧ | 3-Βιομηχανία - Γενικής Χρήσης | Control & Signalling | 46 | Γενικής Χρήσης | https://eref.se.com/gr/el/product/XB5AVCUST02 | IDSIG | 3606481820891 |  |  | 0 | 0 | https://eref.se.com/gr/el/product/XB5AVCUST02
XB5AVCUST03 | Pilot light, complete, 24V , White | 13.2 | 1 ΤΜΧ | 1 ΤΜΧ | 3-Βιομηχανία - Γενικής Χρήσης | Control & Signalling | 46 | Γενικής Χρήσης | https://eref.se.com/gr/el/product/XB5AVCUST03 | IDSIG | 3606481820907 |  |  | 0 | 0 | https://eref.se.com/gr/el/product/XB5AVCUST03
XB5AVCUST04 | Pilot light, complete, 110-120V, White | 22.8 | 1 ΤΜΧ | 1 ΤΜΧ | 3-Βιομηχανία - Γενικής Χρήσης | Control & Signalling | 46 | Γενικής Χρήσης | https://eref.se.com/gr/el/product/XB5AVCUST04 | IDSIG | 3606481820914 |  |  | 0 | 0 | https://eref.se.com/gr/el/product/XB5AVCUST04
XB5AVCUST05 | Pilot light, complete, 230-240V, White | 31.8 | 1 ΤΜΧ | 1 ΤΜΧ | 3-Βιομηχανία - Γενικής Χρήσης | Control & Signalling | 46 | Γενικής Χρήσης | https://eref.se.com/gr/el/product/XB5AVCUST05 | IDSIG | 3606481820921 |  |  | 0 | 0 | https://eref.se.com/gr/el/product/XB5AVCUST05
XB5AVG3 | pilot light, Harmony XB5, grey plastic, green, 22mm, universal LED, plain lens, 110...120V AC | 20.6 | 1 ΤΜΧ | 1 ΤΜΧ | 3-Βιομηχανία - Γενικής Χρήσης | Control & Signalling | 46 | Γενικής Χρήσης | https://eref.se.com/gr/el/product/XB5AVG3 | IDSIG | 3389110903812 | 5 | 50 | 0 | 0 | https://eref.se.com/gr/el/product/XB5AVG3
XB5AVG4 | pilot light, Harmony XB5, grey plastic, red, 22mm, universal LED, plain lens, 110...120V AC | 20.6 | 1 ΤΜΧ | 1 ΤΜΧ | 3-Βιομηχανία - Γενικής Χρήσης | Control & Signalling | 46 | Γενικής Χρήσης | https://eref.se.com/gr/el/product/XB5AVG4 | IDSIG | 3389110903829 | 5 | 50 | 0 | 0 | https://eref.se.com/gr/el/product/XB5AVG4
XB5AVG5 | pilot light, Harmony XB5, grey plastic, orange, 22mm, universal LED, plain lens, 110...120V AC | 20.6 | 1 ΤΜΧ | 1 ΤΜΧ | 3-Βιομηχανία - Γενικής Χρήσης | Control & Signalling | 46 | Γενικής Χρήσης | https://eref.se.com/gr/el/product/XB5AVG5 | IDSIG | 3389110903836 | 5 | 100 | 0 | 0 | https://eref.se.com/gr/el/product/XB5AVG5
XB5AVM1 | Pilot light, Harmony XB5, grey plastic, white, 22mm, universal LED, plain lens, 230...240V AC | 15.6 | 1 ΤΜΧ | 1 ΤΜΧ | 3-Βιομηχανία - Γενικής Χρήσης | Control & Signalling | 46 | Γενικής Χρήσης | https://eref.se.com/gr/el/product/XB5AVM1 | IDSIG | 3389110903843 | 5 | 150 | 0 | 0 | https://eref.se.com/gr/el/product/XB5AVM1
XB5AVM3 | Pilot light, Harmony XB5, grey plastic, green, 22mm, universal LED, plain lens, 230...240V AC | 15.9 | 1 ΤΜΧ | 5 ΤΜΧ | 3-Βιομηχανία - Γενικής Χρήσης | Control & Signalling | 46 | Γενικής Χρήσης | https://eref.se.com/gr/el/product/XB5AVM3 | IDSIG | 3389110903850 | 5 | 150 | 0 | 0 | https://eref.se.com/gr/el/product/XB5AVM3
XB5AVM4 | Pilot light, Harmony XB5, grey plastic, red, 22mm, universal LED, plain lens, 230...240V AC | 16.1 | 1 ΤΜΧ | 5 ΤΜΧ | 3-Βιομηχανία - Γενικής Χρήσης | Control & Signalling | 46 | Γενικής Χρήσης | https://eref.se.com/gr/el/product/XB5AVM4 | IDSIG | 3389110903867 | 5 | 150 | 0 | 0 | https://eref.se.com/gr/el/product/XB5AVM4
XB5AVM5 | Pilot light, Harmony XB5, grey plastic, orange, 22mm, universal LED, plain lens, 230...240V AC | 15.6 | 1 ΤΜΧ | 5 ΤΜΧ | 3-Βιομηχανία - Γενικής Χρήσης | Control & Signalling | 46 | Γενικής Χρήσης | https://eref.se.com/gr/el/product/XB5AVM5 | IDSIG | 3389110903874 | 5 | 150 | 0 | 0 | https://eref.se.com/gr/el/product/XB5AVM5
XB5AVM6 | Pilot light, Harmony XB5, grey plastic, blue, 22mm, universal LED, plain lens, 230...240V AC | 16.2 | 1 ΤΜΧ | 1 ΤΜΧ | 3-Βιομηχανία - Γενικής Χρήσης | Control & Signalling | 46 | Γενικής Χρήσης | https://eref.se.com/gr/el/product/XB5AVM6 | IDSIG | 3389110136937 | 5 | 150 | 0 | 0 | https://eref.se.com/gr/el/product/XB5AVM6
XB5AW21B5 | Push-to-test pilot light, Harmony XB5, plastic, white, universal LED, screw clamp terminals, 24V | 32.1 | 1 ΤΜΧ | 1 ΤΜΧ | 3-Βιομηχανία - Γενικής Χρήσης | Control & Signalling | 46 | Γενικής Χρήσης | https://eref.se.com/gr/el/product/XB5AW21B5 | IDSIG | 3606489420680 |  |  | 0 | 0 | https://eref.se.com/gr/el/product/XB5AW21B5
XB5AW21G5 | Push to test pilot light, Harmony XB5, universal LED, white, plastic, 22mm, 110...120V | 36.5 | 1 ΤΜΧ | 1 ΤΜΧ | 3-Βιομηχανία - Γενικής Χρήσης | Control & Signalling | 46 | Γενικής Χρήσης | https://eref.se.com/gr/el/product/XB5AW21G5 | IDSIG | 3606489420741 |  |  | 0 | 0 | https://eref.se.com/gr/el/product/XB5AW21G5
XB5AW23B5 | Push-to-test pilot light, Harmony XB5, plastic, green, universal LED, screw clamp terminals, 24V | 35.3 | 1 ΤΜΧ | 1 ΤΜΧ | 3-Βιομηχανία - Γενικής Χρήσης | Control & Signalling | 46 | Γενικής Χρήσης | https://eref.se.com/gr/el/product/XB5AW23B5 | IDSIG | 3606489420697 |  |  | 0 | 0 | https://eref.se.com/gr/el/product/XB5AW23B5
XB5AW23G5 | Push-to-test pilot light, Harmony XB5, plastic, green, universal LED, screw clamp terminals, 110...120V | 36.5 | 1 ΤΜΧ | 1 ΤΜΧ | 3-Βιομηχανία - Γενικής Χρήσης | Control & Signalling | 46 | Γενικής Χρήσης | https://eref.se.com/gr/el/product/XB5AW23G5 | IDSIG | 3606489420758 |  |  | 0 | 0 | https://eref.se.com/gr/el/product/XB5AW23G5
XB5AW24B5 | Push-to-test pilot light, Harmony XB5, plastic, red, universal LED, screw clamp terminals, 24V | 32.1 | 1 ΤΜΧ | 1 ΤΜΧ | 3-Βιομηχανία - Γενικής Χρήσης | Control & Signalling | 46 | Γενικής Χρήσης | https://eref.se.com/gr/el/product/XB5AW24B5 | IDSIG | 3606489420703 |  |  | 0 | 0 | https://eref.se.com/gr/el/product/XB5AW24B5
XB5AW24G5 | Push to test pilot light, Harmony XB5, universal LED, red, plastic, 22mm, 110...120V | 36.5 | 1 ΤΜΧ | 1 ΤΜΧ | 3-Βιομηχανία - Γενικής Χρήσης | Control & Signalling | 46 | Γενικής Χρήσης | https://eref.se.com/gr/el/product/XB5AW24G5 | IDSIG | 3606489420765 |  |  | 0 | 0 | https://eref.se.com/gr/el/product/XB5AW24G5
XB5AW25B5 | Push-to-test pilot light, Harmony XB5, plastic, orange, universal LED, screw clamp terminals, 24V | 32.1 | 1 ΤΜΧ | 1 ΤΜΧ | 3-Βιομηχανία - Γενικής Χρήσης | Control & Signalling | 46 | Γενικής Χρήσης | https://eref.se.com/gr/el/product/XB5AW25B5 | IDSIG | 3606489420710 |  |  | 0 | 0 | https://eref.se.com/gr/el/product/XB5AW25B5
XB5AW25G5 | Push to test pilot light, Harmony XB5, universal LED, orange, plastic, 22mm, 110...120V | 36.5 | 1 ΤΜΧ | 1 ΤΜΧ | 3-Βιομηχανία - Γενικής Χρήσης | Control & Signalling | 46 | Γενικής Χρήσης | https://eref.se.com/gr/el/product/XB5AW25G5 | IDSIG | 3606489420772 |  |  | 0 | 0 | https://eref.se.com/gr/el/product/XB5AW25G5
XB5AW26B5 | Push-to-test pilot light, Harmony XB5, plastic, blue, universal LED, screw clamp terminals, 24V | 34.4 | 1 ΤΜΧ | 1 ΤΜΧ | 3-Βιομηχανία - Γενικής Χρήσης | Control & Signalling | 46 | Γενικής Χρήσης | https://eref.se.com/gr/el/product/XB5AW26B5 | IDSIG | 3606489420727 |  |  | 0 | 0 | https://eref.se.com/gr/el/product/XB5AW26B5
XB5AW26G5 | Push to test pilot light, Harmony XB5, universal LED, blue, plastic, 22mm, 110...120V | 36.5 | 1 ΤΜΧ | 1 ΤΜΧ | 3-Βιομηχανία - Γενικής Χρήσης | Control & Signalling | 46 | Γενικής Χρήσης | https://eref.se.com/gr/el/product/XB5AW26G5 | IDSIG | 3606489420789 |  |  | 0 | 0 | https://eref.se.com/gr/el/product/XB5AW26G5
XB5AW28B5 | Push to test pilot light, Harmony XB5, universal LED, amber, plastic, 22mm, 24V | 32.1 | 1 ΤΜΧ | 1 ΤΜΧ | 3-Βιομηχανία - Γενικής Χρήσης | Control & Signalling | 46 | Γενικής Χρήσης | https://eref.se.com/gr/el/product/XB5AW28B5 | IDSIG | 3606489420734 |  |  | 0 | 0 | https://eref.se.com/gr/el/product/XB5AW28B5
XB5AW28G5 | Push to test pilot light, Harmony XB5, universal LED, amber, plastic, 22mm, 110...120V | 36.5 | 1 ΤΜΧ | 1 ΤΜΧ | 3-Βιομηχανία - Γενικής Χρήσης | Control & Signalling | 46 | Γενικής Χρήσης | https://eref.se.com/gr/el/product/XB5AW28G5 | IDSIG | 3606489420796 |  |  | 0 | 0 | https://eref.se.com/gr/el/product/XB5AW28G5
XB5AW31B5C0 | Illuminated push button, Harmony XB5, grey bezel, white flush, 22mm, universal LED, spring return, 1NO + 1NC, 24V AC | 19.9 | 1 ΤΜΧ | 1 ΤΜΧ | 3-Βιομηχανία - Γενικής Χρήσης | Control & Signalling | 46 | Γενικής Χρήσης | https://eref.se.com/gr/el/product/XB5AW31B5C0 | IDSIG | 3606489759797 |  |  | 0 | 0 | https://eref.se.com/gr/el/product/XB5AW31B5C0
XB5AW31G5C0 | Illuminated push button, Harmony XB5, grey bezel, white flush, 22mm, universal LED, plain lens, 1NO + 1NC, 120V | 27.6 | 1 ΤΜΧ | 1 ΤΜΧ | 3-Βιομηχανία - Γενικής Χρήσης | Control & Signalling | 46 | Γενικής Χρήσης | https://eref.se.com/gr/el/product/XB5AW31G5C0 | IDSIG | 3606489759810 |  |  | 0 | 0 | https://eref.se.com/gr/el/product/XB5AW31G5C0
XB5AW31M5C0 | Illuminated push button, Harmony XB5, grey bezel, white flush, 22mm, universal LED, spring return, 1NO + 1NC, 220...240V AC | 27 | 1 ΤΜΧ | 1 ΤΜΧ | 3-Βιομηχανία - Γενικής Χρήσης | Control & Signalling | 46 | Γενικής Χρήσης | https://eref.se.com/gr/el/product/XB5AW31M5C0 | IDSIG | 3606489759834 |  |  | 0 | 0 | https://eref.se.com/gr/el/product/XB5AW31M5C0
XB5AW3365 | Illuminated push button, Harmony XB5, plastic, flush, green, 22mm, plain lens for BA9s bulb, spring return, lower than 250V, 1NO + 1NC | 17.8 | 1 ΤΜΧ | 1 ΤΜΧ | 3-Βιομηχανία - Γενικής Χρήσης | Control & Signalling | 46 | Γενικής Χρήσης | https://eref.se.com/gr/el/product/XB5AW3365 | IDSIG | 3389110904116 | 55 | 880 | 0 | 0 | https://eref.se.com/gr/el/product/XB5AW3365
XB5AW33B3 | Illuminated push button, Harmony XB5, plastic, green flush, 22mm, universal LED, plain lens, 2NO, 24V AC DC | 20.4 | 1 ΤΜΧ | 1 ΤΜΧ | 3-Βιομηχανία - Γενικής Χρήσης | Control & Signalling | 46 | Γενικής Χρήσης | https://eref.se.com/gr/el/product/XB5AW33B3 | IDSIG | 3606481654823 |  |  | 0 | 0 | https://eref.se.com/gr/el/product/XB5AW33B3
XB5AW33B5 | Illuminated push button, Harmony XB5, plastic, green flush, 22mm, universal LED, plain lens, 1NO + 1NC, 24V AC DC | 18.8 | 1 ΤΜΧ | 5 ΤΜΧ | 3-Βιομηχανία - Γενικής Χρήσης | Control & Signalling | 46 | Γενικής Χρήσης | https://eref.se.com/gr/el/product/XB5AW33B5 | IDSIG | 3389110904062 | 100 | 800 | 0 | 0 | https://eref.se.com/gr/el/product/XB5AW33B5
XB5AW33B5C0 | Illuminated push button, Harmony XB5, grey bezel, green flush, 22mm, universal LED, spring return, 1NO + 1NC, 24V AC | 20 | 1 ΤΜΧ | 1 ΤΜΧ | 3-Βιομηχανία - Γενικής Χρήσης | Control & Signalling | 46 | Γενικής Χρήσης | https://eref.se.com/gr/el/product/XB5AW33B5C0 | IDSIG | 3606489759919 |  |  | 0 | 0 | https://eref.se.com/gr/el/product/XB5AW33B5C0
XB5AW33G5C0 | Illuminated push button, Harmony XB5, grey bezel, green flush, 22mm, universal LED, spring return, 1NO + 1NC, 110...120V AC | 29.7 | 1 ΤΜΧ | 1 ΤΜΧ | 3-Βιομηχανία - Γενικής Χρήσης | Control & Signalling | 46 | Γενικής Χρήσης | https://eref.se.com/gr/el/product/XB5AW33G5C0 | IDSIG | 3606489759933 |  |  | 0 | 0 | https://eref.se.com/gr/el/product/XB5AW33G5C0
XB5AW33M5 | Illuminated push button, Harmony XB5, plastic, green flush, 22mm, universal LED, plain lens, 1NO + 1NC, 230...240V AC | 23.4 | 1 ΤΜΧ | 1 ΤΜΧ | 3-Βιομηχανία - Γενικής Χρήσης | Control & Signalling | 46 | Γενικής Χρήσης | https://eref.se.com/gr/el/product/XB5AW33M5 | IDSIG | 3389110904086 | 100 | 800 | 0 | 0 | https://eref.se.com/gr/el/product/XB5AW33M5
XB5AW33M5C0 | Illuminated push button, Harmony XB5, grey bezel, green flush, 22mm, universal LED, spring return, 1NO + 1NC, 220...240V AC | 25.3 | 1 ΤΜΧ | 1 ΤΜΧ | 3-Βιομηχανία - Γενικής Χρήσης | Control & Signalling | 46 | Γενικής Χρήσης | https://eref.se.com/gr/el/product/XB5AW33M5C0 | IDSIG | 3606489759957 |  |  | 0 | 0 | https://eref.se.com/gr/el/product/XB5AW33M5C0
XB5AW34B1 | Illuminated push button, Harmony XB5, universal LED, plastic, red flush, 22mm, spring return, 1NO, 24V AC | 16.5 | 1 ΤΜΧ | 1 ΤΜΧ | 3-Βιομηχανία - Γενικής Χρήσης | Control & Signalling | 46 | Γενικής Χρήσης | https://eref.se.com/gr/el/product/XB5AW34B1 | IDSIG | 3389119054034 |  |  | 0 | 0 | https://eref.se.com/gr/el/product/XB5AW34B1
XB5AW34B5 | Illuminated push button, Harmony XB5, plastic, red flush, 22mm, universal LED, plain lens, 1NO + 1NC, 24V AC DC | 38.5 | 1 ΤΜΧ | 1 ΤΜΧ | 3-Βιομηχανία - Γενικής Χρήσης | Control & Signalling | 46 | Γενικής Χρήσης | https://eref.se.com/gr/el/product/XB5AW34B5 | IDSIG | 3389110904123 | 100 | 800 | 0 | 0 | https://eref.se.com/gr/el/product/XB5AW34B5
XB5AW34B5C0 | Illuminated push button, Harmony XB5, grey bezel, red flush, 22mm, universal LED, spring return, 1NO + 1NC, 24V AC | 18.2 | 1 ΤΜΧ | 1 ΤΜΧ | 3-Βιομηχανία - Γενικής Χρήσης | Control & Signalling | 46 | Γενικής Χρήσης | https://eref.se.com/gr/el/product/XB5AW34B5C0 | IDSIG | 3606489760014 |  |  | 0 | 0 | https://eref.se.com/gr/el/product/XB5AW34B5C0
XB5AW34G5C0 | Illuminated push button, Harmony XB5, grey bezel, red flush, 22mm, universal LED, spring return, 1NO + 1NC, 110...120V AC | 27.2 | 1 ΤΜΧ | 1 ΤΜΧ | 3-Βιομηχανία - Γενικής Χρήσης | Control & Signalling | 46 | Γενικής Χρήσης | https://eref.se.com/gr/el/product/XB5AW34G5C0 | IDSIG | 3606489760038 |  |  | 0 | 0 | https://eref.se.com/gr/el/product/XB5AW34G5C0
XB5AW34M5 | Illuminated push button, Harmony XB5, plastic, red flush, 22mm, universal LED, plain lens, 1NO + 1NC, 230...240V AC | 24.1 | 1 ΤΜΧ | 1 ΤΜΧ | 3-Βιομηχανία - Γενικής Χρήσης | Control & Signalling | 46 | Γενικής Χρήσης | https://eref.se.com/gr/el/product/XB5AW34M5 | IDSIG | 3389110904147 | 150 | 1200 | 0 | 0 | https://eref.se.com/gr/el/product/XB5AW34M5
XB5AW34M5C0 | Illuminated push button, Harmony XB5, grey bezel, red flush, 22mm, universal LED, spring return, 1NO + 1NC, 220...240V AC | 25.3 | 1 ΤΜΧ | 1 ΤΜΧ | 3-Βιομηχανία - Γενικής Χρήσης | Control & Signalling | 46 | Γενικής Χρήσης | https://eref.se.com/gr/el/product/XB5AW34M5C0 | IDSIG | 3606489760052 |  |  | 0 | 0 | https://eref.se.com/gr/el/product/XB5AW34M5C0
XB5AW35B5 | Illuminated push button, Harmony XB5, plastic, orange flush, 22mm, universal LED, plain lens, 1NO + 1NC, 24V AC DC | 18.8 | 1 ΤΜΧ | 5 ΤΜΧ | 3-Βιομηχανία - Γενικής Χρήσης | Control & Signalling | 46 | Γενικής Χρήσης | https://eref.se.com/gr/el/product/XB5AW35B5 | IDSIG | 3389110904185 | 50 |  | 0 | 0 | https://eref.se.com/gr/el/product/XB5AW35B5
XB5AW35B5C0 | Illuminated push button, Harmony XB5, grey bezel, orange flush, 22mm, universal LED, spring return, 1NO + 1NC, 24V AC | 19.9 | 1 ΤΜΧ | 1 ΤΜΧ | 3-Βιομηχανία - Γενικής Χρήσης | Control & Signalling | 46 | Γενικής Χρήσης | https://eref.se.com/gr/el/product/XB5AW35B5C0 | IDSIG | 3606489760137 |  |  | 0 | 0 | https://eref.se.com/gr/el/product/XB5AW35B5C0
XB5AW35G5C0 | Illuminated push button, Harmony XB5, grey bezel, orange flush, 22mm, universal LED, plain lens, 1NO + 1NC, 120V | 27.6 | 1 ΤΜΧ | 1 ΤΜΧ | 3-Βιομηχανία - Γενικής Χρήσης | Control & Signalling | 46 | Γενικής Χρήσης | https://eref.se.com/gr/el/product/XB5AW35G5C0 | IDSIG | 3606489760151 |  |  | 0 | 0 | https://eref.se.com/gr/el/product/XB5AW35G5C0
XB5AW35M5C0 | Illuminated push button, Harmony XB5, grey bezel, orange flush, 22mm, universal LED, plain lens, 1NO + 1NC, 230V | 30 | 1 ΤΜΧ | 1 ΤΜΧ | 3-Βιομηχανία - Γενικής Χρήσης | Control & Signalling | 46 | Γενικής Χρήσης | https://eref.se.com/gr/el/product/XB5AW35M5C0 | IDSIG | 3606489760175 |  |  | 0 | 0 | https://eref.se.com/gr/el/product/XB5AW35M5C0
XB5AW36B5 | Illuminated push button, Harmony XB5, plastic, blue flush, 22mm, universal LED, plain lens, 1NO + 1NC, 24V AC DC | 20.2 | 1 ΤΜΧ | 1 ΤΜΧ | 3-Βιομηχανία - Γενικής Χρήσης | Control & Signalling | 46 | Γενικής Χρήσης | https://eref.se.com/gr/el/product/XB5AW36B5 | IDSIG | 3389110136944 | 100 |  | 0 | 0 | https://eref.se.com/gr/el/product/XB5AW36B5
XB5AW36B5C0 | Illuminated push button, Harmony XB5, grey bezel, blue flush, 22mm, universal LED, spring return, 1NO + 1NC, 24V AC | 23.7 | 1 ΤΜΧ | 1 ΤΜΧ | 3-Βιομηχανία - Γενικής Χρήσης | Control & Signalling | 46 | Γενικής Χρήσης | https://eref.se.com/gr/el/product/XB5AW36B5C0 | IDSIG | 3606489760199 |  |  | 0 | 0 | https://eref.se.com/gr/el/product/XB5AW36B5C0
XB5AW36G5C0 | Illuminated push button, Harmony XB5, grey bezel, blue flush, 22mm, universal LED, spring return, 1NO + 1NC, 120V | 27.6 | 1 ΤΜΧ | 1 ΤΜΧ | 3-Βιομηχανία - Γενικής Χρήσης | Control & Signalling | 46 | Γενικής Χρήσης | https://eref.se.com/gr/el/product/XB5AW36G5C0 | IDSIG | 3606489760212 |  |  | 0 | 0 | https://eref.se.com/gr/el/product/XB5AW36G5C0
XB5AW36M5 | Illuminated push button, Harmony XB5, plastic, blue flush, 22mm, universal LED, plain lens, 1NO + 1NC, 230...240V AC | 25.7 | 1 ΤΜΧ | 1 ΤΜΧ | 3-Βιομηχανία - Γενικής Χρήσης | Control & Signalling | 46 | Γενικής Χρήσης | https://eref.se.com/gr/el/product/XB5AW36M5 | IDSIG | 3389110136982 | 100 |  | 0 | 0 | https://eref.se.com/gr/el/product/XB5AW36M5
XB5AW36M5C0 | Illuminated push button, Harmony XB5, grey bezel, blue flush, 22mm, universal LED, spring return, 1NO + 1NC, 230V | 31.1 | 1 ΤΜΧ | 1 ΤΜΧ | 3-Βιομηχανία - Γενικής Χρήσης | Control & Signalling | 46 | Γενικής Χρήσης | https://eref.se.com/gr/el/product/XB5AW36M5C0 | IDSIG | 3606489760236 |  |  | 0 | 0 | https://eref.se.com/gr/el/product/XB5AW36M5C0
XB5AW73731B5 | Illuminated double headed push button, Harmony XB5, plastic, 22mm, 1 green flush I + 1 pilot light + 1 red projecting O, 1 NO + 1 NC | 26 | 1 ΤΜΧ | 1 ΤΜΧ | 3-Βιομηχανία - Γενικής Χρήσης | Control & Signalling | 46 | Γενικής Χρήσης | https://eref.se.com/gr/el/product/XB5AW73731B5 | IDSIG | 3389119043540 | 100 | 800 | 0 | 0 | https://eref.se.com/gr/el/product/XB5AW73731B5
XB5AW73731M5 | Illuminated double headed push button, Harmony XB5, plastic, 22mm, 1 green flush I + 1 pilot light + 1 red projecting O, 240V AC DC, 1NO + 1NC | 31.4 | 1 ΤΜΧ | 1 ΤΜΧ | 3-Βιομηχανία - Γενικής Χρήσης | Control & Signalling | 46 | Γενικής Χρήσης | https://eref.se.com/gr/el/product/XB5AW73731M5 | IDSIG | 3389119043564 | 100 | 800 | 0 | 0 | https://eref.se.com/gr/el/product/XB5AW73731M5
XB5AWCUST05 | ILLUMINATED PUSHBUTTON | 35.7 | 1 ΤΜΧ | 1 ΤΜΧ | 3-Βιομηχανία - Γενικής Χρήσης | Control & Signalling | 46 | Γενικής Χρήσης | https://eref.se.com/gr/el/product/XB5AWCUST05 | IDSIG | 3606481820938 |  |  | 0 | 0 | https://eref.se.com/gr/el/product/XB5AWCUST05
XB5AWCUST06 | ILLUMINATED PUSHBUTTON | 18.3 | 1 ΤΜΧ | 1 ΤΜΧ | 3-Βιομηχανία - Γενικής Χρήσης | Control & Signalling | 46 | Γενικής Χρήσης | https://eref.se.com/gr/el/product/XB5AWCUST06 | IDSIG | 3606481820945 |  |  | 0 | 0 | https://eref.se.com/gr/el/product/XB5AWCUST06
XB5AWCUST07 | ILLUMINATED PUSHBUTTON | 39.1 | 1 ΤΜΧ | 1 ΤΜΧ | 3-Βιομηχανία - Γενικής Χρήσης | Control & Signalling | 46 | Γενικής Χρήσης | https://eref.se.com/gr/el/product/XB5AWCUST07 | IDSIG | 3606481821157 |  |  | 0 | 0 | https://eref.se.com/gr/el/product/XB5AWCUST07
XB5AWCUST08 | ILLUMINATED PUSHBUTTON | 29.1 | 1 ΤΜΧ | 1 ΤΜΧ | 3-Βιομηχανία - Γενικής Χρήσης | Control & Signalling | 46 | Γενικής Χρήσης | https://eref.se.com/gr/el/product/XB5AWCUST08 | IDSIG | 3606481821164 |  |  | 0 | 0 | https://eref.se.com/gr/el/product/XB5AWCUST08
XB5AWCUST09 | ILLUMINATED PUSHBUTTON | 48.7 | 1 ΤΜΧ | 1 ΤΜΧ | 3-Βιομηχανία - Γενικής Χρήσης | Control & Signalling | 46 | Γενικής Χρήσης | https://eref.se.com/gr/el/product/XB5AWCUST09 | IDSIG | 3606481820730 |  |  | 0 | 0 | https://eref.se.com/gr/el/product/XB5AWCUST09
XB5AWCUST10 | ILLUMINATED PUSHBUTTON | 23.3 | 1 ΤΜΧ | 1 ΤΜΧ | 3-Βιομηχανία - Γενικής Χρήσης | Control & Signalling | 46 | Γενικής Χρήσης | https://eref.se.com/gr/el/product/XB5AWCUST10 | IDSIG | 3606481820952 |  |  | 0 | 0 | https://eref.se.com/gr/el/product/XB5AWCUST10
XB5DSB | Hour counter, Harmony XB5, plastic, 22mm, mechanical 5 digit display, 12...24V AC DC | 114.2 | 1 ΤΜΧ | 1 ΤΜΧ | 3-Βιομηχανία - Γενικής Χρήσης | Control & Signalling | 46 | Γενικής Χρήσης | https://eref.se.com/gr/el/product/XB5DSB | IDSIG | 3389110102550 | 5 | 100 | 0 | 0 | https://eref.se.com/gr/el/product/XB5DSB
XB5DSG | Hour counter, Harmony XB5, plastic, 22mm, mechanical 5 digit display, 120V AC | 117.6 | 1 ΤΜΧ | 1 ΤΜΧ | 3-Βιομηχανία - Γενικής Χρήσης | Control & Signalling | 46 | Γενικής Χρήσης | https://eref.se.com/gr/el/product/XB5DSG | IDSIG | 3389110102635 | 5 | 100 | 0 | 0 | https://eref.se.com/gr/el/product/XB5DSG
XB5DSM | Hour counter, Harmony XB5, plastic, 22mm, mechanical 5 digit display, 230..240V AC | 117.6 | 1 ΤΜΧ | 1 ΤΜΧ | 3-Βιομηχανία - Γενικής Χρήσης | Control & Signalling | 46 | Γενικής Χρήσης | https://eref.se.com/gr/el/product/XB5DSM | IDSIG | 3389110102642 | 100 |  | 0 | 0 | https://eref.se.com/gr/el/product/XB5DSM
XB5DSM6 | Hour counter, Harmony XB5, plastic, 22mm, mechanical 5 digit display, 230..240V AC, 60Hz | 117.6 | 1 ΤΜΧ | 1 ΤΜΧ | 3-Βιομηχανία - Γενικής Χρήσης | Control & Signalling | 46 | Γενικής Χρήσης | https://eref.se.com/gr/el/product/XB5DSM6 | IDSIG | 3389119021739 |  |  | 0 | 0 | https://eref.se.com/gr/el/product/XB5DSM6
XB5DT1S | Fuse carrier, Harmony XB5, plastic, dark grey, 22mm, for 5 x 20 mm, 6.3A, 250V | 15.1 | 1 ΤΜΧ | 1 ΤΜΧ | 3-Βιομηχανία - Γενικής Χρήσης | Control & Signalling | 46 | Γενικής Χρήσης | https://eref.se.com/gr/el/product/XB5DT1S | IDSIG | 3389110119725 | 50 | 1600 | 0 | 0 | https://eref.se.com/gr/el/product/XB5DT1S
XB5DTB22 | Panel mounted timer monofunction, Harmony XB5, plastic, 22mm, time delay 0.5...10s, 24V DC | 58.7 | 1 ΤΜΧ | 1 ΤΜΧ | 3-Βιομηχανία - Γενικής Χρήσης | Control & Signalling | 46 | Γενικής Χρήσης | https://eref.se.com/gr/el/product/XB5DTB22 | IDSIG | 3606481205469 | 72 |  | 0 | 0 | https://eref.se.com/gr/el/product/XB5DTB22
XB5DTB23 | Panel mounted timer monofunction, Harmony XB5, plastic, 22mm, time delay 3...60s, 24V DC | 54.3 | 1 ΤΜΧ | 1 ΤΜΧ | 3-Βιομηχανία - Γενικής Χρήσης | Control & Signalling | 46 | Γενικής Χρήσης | https://eref.se.com/gr/el/product/XB5DTB23 | IDSIG | 3606481205476 | 72 |  | 0 | 0 | https://eref.se.com/gr/el/product/XB5DTB23
XB5DTB24 | Panel mounted timer monofunction, Harmony XB5, plastic, 22mm, time delay 0.5...10min, 24V DC | 87.1 | 1 ΤΜΧ | 1 ΤΜΧ | 3-Βιομηχανία - Γενικής Χρήσης | Control & Signalling | 46 | Γενικής Χρήσης | https://eref.se.com/gr/el/product/XB5DTB24 | IDSIG | 3606481205483 | 24 |  | 0 | 0 | https://eref.se.com/gr/el/product/XB5DTB24
XB5DTB25 | Panel mounted timer monofunction, Harmony XB5, plastic, 22mm, time delay 3...60min, 24V DC | 62.9 | 1 ΤΜΧ | 1 ΤΜΧ | 3-Βιομηχανία - Γενικής Χρήσης | Control & Signalling | 46 | Γενικής Χρήσης | https://eref.se.com/gr/el/product/XB5DTB25 | IDSIG | 3606481205490 | 24 |  | 0 | 0 | https://eref.se.com/gr/el/product/XB5DTB25
XB5DTGM2 | Panel mounted timer monofunction, Harmony XB5, plastic, 22mm, time delay 0.5...10s, 100...240V AC DC | 61.3 | 1 ΤΜΧ | 1 ΤΜΧ | 3-Βιομηχανία - Γενικής Χρήσης | Control & Signalling | 46 | Γενικής Χρήσης | https://eref.se.com/gr/el/product/XB5DTGM2 | IDSIG | 3606481205506 | 72 |  | 0 | 0 | https://eref.se.com/gr/el/product/XB5DTGM2
XB5DTGM3 | Panel mounted timer monofunction, Harmony XB5, plastic, 22mm, time delay 3...60s, 100...240V AC DC | 92.9 | 1 ΤΜΧ | 1 ΤΜΧ | 3-Βιομηχανία - Γενικής Χρήσης | Control & Signalling | 46 | Γενικής Χρήσης | https://eref.se.com/gr/el/product/XB5DTGM3 | IDSIG | 3606481205513 | 72 |  | 0 | 0 | https://eref.se.com/gr/el/product/XB5DTGM3
XB5DTGM4 | Panel mounted timer monofunction, Harmony XB5, plastic, 22mm, time delay 0.5...10min, 100...240V AC DC | 99.1 | 1 ΤΜΧ | 1 ΤΜΧ | 3-Βιομηχανία - Γενικής Χρήσης | Control & Signalling | 46 | Γενικής Χρήσης | https://eref.se.com/gr/el/product/XB5DTGM4 | IDSIG | 3606481205520 | 24 |  | 0 | 0 | https://eref.se.com/gr/el/product/XB5DTGM4
XB5DTGM5 | Panel mounted timer monofunction, Harmony XB5, plastic, 22mm, time delay 3...60min, 100...240V AC DC | 73.3 | 1 ΤΜΧ | 1 ΤΜΧ | 3-Βιομηχανία - Γενικής Χρήσης | Control & Signalling | 46 | Γενικής Χρήσης | https://eref.se.com/gr/el/product/XB5DTGM5 | IDSIG | 3606481205537 | 24 |  | 0 | 0 | https://eref.se.com/gr/el/product/XB5DTGM5
XB5EV57K4 | Monolithic pilot light, Harmony XB5, 3 phases Voltage, indicator with 3 LED, red, green, yellow, 400V AC | 112.6 | 1 ΤΜΧ | 1 ΤΜΧ | 3-Βιομηχανία - Γενικής Χρήσης | Control & Signalling | 46 | Γενικής Χρήσης | https://eref.se.com/gr/el/product/XB5EV57K4 | IDSIG | 3606481194183 | 50 |  | 0 | 0 | https://eref.se.com/gr/el/product/XB5EV57K4
XB5EV57L4 | Monolithic pilot light, Harmony XB5, 3 phases Voltage, indicator with 3 LED, white, 400V AC | 112 | 1 ΤΜΧ | 1 ΤΜΧ | 3-Βιομηχανία - Γενικής Χρήσης | Control & Signalling | 46 | Γενικής Χρήσης | https://eref.se.com/gr/el/product/XB5EV57L4 | IDSIG | 3606481194190 | 50 |  | 0 | 0 | https://eref.se.com/gr/el/product/XB5EV57L4
XB5EVB1 | Monolithic pilot light, Harmony XB5, grey plastic, white, 22mm, universal LED, plain lens, 24V AC DC | 10.8 | 1 ΤΜΧ | 1 ΤΜΧ | 3-Βιομηχανία - Γενικής Χρήσης | Control & Signalling | 46 | Γενικής Χρήσης | https://eref.se.com/gr/el/product/XB5EVB1 | IDSIG | 3389119041317 | 88 | 2816 | 0 | 0 | https://eref.se.com/gr/el/product/XB5EVB1
XB5EVM3 | Monolithic pilot light, Harmony XB5, grey plastic, green, 22mm, universal LED, plain lens, 230...240V AC | 26.1 | 1 ΤΜΧ | 1 ΤΜΧ | 3-Βιομηχανία - Γενικής Χρήσης | Control & Signalling | 46 | Γενικής Χρήσης | https://eref.se.com/gr/el/product/XB5EVM3 | IDSIG | 3389119041614 | 88 | 1408 | 0 | 0 | https://eref.se.com/gr/el/product/XB5EVM3
XB5EVM4 | Monolithic pilot light, Harmony XB5, grey plastic, red, 22mm, universal LED, plain lens, 230...240V AC | 26.1 | 1 ΤΜΧ | 1 ΤΜΧ | 3-Βιομηχανία - Γενικής Χρήσης | Control & Signalling | 46 | Γενικής Χρήσης | https://eref.se.com/gr/el/product/XB5EVM4 | IDSIG | 3389119041638 | 88 | 2816 | 0 | 0 | https://eref.se.com/gr/el/product/XB5EVM4
XB5EVM8 | Monolithic pilot light, Harmony XB5, grey plastic, yellow, 22mm, universal LED, plain lens, 230...240V AC | 26.1 | 1 ΤΜΧ | 1 ΤΜΧ | 3-Βιομηχανία - Γενικής Χρήσης | Control & Signalling | 46 | Γενικής Χρήσης | https://eref.se.com/gr/el/product/XB5EVM8 | IDSIG | 3389119041713 | 88 | 2816 | 0 | 0 | https://eref.se.com/gr/el/product/XB5EVM8
XB5FA11 | Push button flush mounted, Harmony XB5, plastic, white, 30mm, spring return, unmarked, 1NO | 10.5 | 1 ΤΜΧ | 1 ΤΜΧ | 3-Βιομηχανία - Γενικής Χρήσης | Control & Signalling | 46 | Γενικής Χρήσης | https://eref.se.com/gr/el/product/XB5FA11 | IDSIG | 3606481360441 |  |  | 0 | 0 | https://eref.se.com/gr/el/product/XB5FA11
XB5FA11C0 | flush mounted pushbutton - white - 1NO - spring return cp grey | 10.6 | 1 ΤΜΧ | 1 ΤΜΧ | 3-Βιομηχανία - Γενικής Χρήσης | Control & Signalling | 46 | Γενικής Χρήσης | https://eref.se.com/gr/el/product/XB5FA11C0 | IDSIG | 3606489760250 |  |  | 0 | 0 | https://eref.se.com/gr/el/product/XB5FA11C0
XB5FA21 | Push button flush mounted, Harmony XB5, plastic, black, 30mm, spring return, unmarked, 1NO | 11 | 1 ΤΜΧ | 1 ΤΜΧ | 3-Βιομηχανία - Γενικής Χρήσης | Control & Signalling | 46 | Γενικής Χρήσης | https://eref.se.com/gr/el/product/XB5FA21 | IDSIG | 3606481360458 | 40 |  | 0 | 0 | https://eref.se.com/gr/el/product/XB5FA21
XB5FA21C0 | Push button, Harmony XB5, , grey bezel, black flush, 30mm, spring return, 1NO, unmarked | 10.6 | 1 ΤΜΧ | 1 ΤΜΧ | 3-Βιομηχανία - Γενικής Χρήσης | Control & Signalling | 46 | Γενικής Χρήσης | https://eref.se.com/gr/el/product/XB5FA21C0 | IDSIG | 3606489760274 |  |  | 0 | 0 | https://eref.se.com/gr/el/product/XB5FA21C0
XB5FA31 | Push button flush mounted, Harmony XB5, plastic, green, 30mm, spring return, unmarked, 1NO | 10.7 | 1 ΤΜΧ | 1 ΤΜΧ | 3-Βιομηχανία - Γενικής Χρήσης | Control & Signalling | 46 | Γενικής Χρήσης | https://eref.se.com/gr/el/product/XB5FA31 | IDSIG | 3606481360465 | 5 | 120 | 0 | 0 | https://eref.se.com/gr/el/product/XB5FA31
XB5FA31C0 | Push button, Harmony XB5, , grey bezel, green flush, 30mm, spring return, 1NO, unmarked | 11.4 | 1 ΤΜΧ | 1 ΤΜΧ | 3-Βιομηχανία - Γενικής Χρήσης | Control & Signalling | 46 | Γενικής Χρήσης | https://eref.se.com/gr/el/product/XB5FA31C0 | IDSIG | 3606489760298 |  |  | 0 | 0 | https://eref.se.com/gr/el/product/XB5FA31C0
XB5FA3311 | Push button flush mounted, Harmony XB5, plastic, green, 30mm, spring return, marked I, 1NO | 12.3 | 1 ΤΜΧ | 1 ΤΜΧ | 3-Βιομηχανία - Γενικής Χρήσης | Control & Signalling | 46 | Γενικής Χρήσης | https://eref.se.com/gr/el/product/XB5FA3311 | IDSIG | 3606481360472 |  |  | 0 | 0 | https://eref.se.com/gr/el/product/XB5FA3311
XB5FA3311C0 | Push button, Harmony XB5, , grey bezel, green flush, 30mm, spring return, 1NO, marked I | 13.4 | 1 ΤΜΧ | 1 ΤΜΧ | 3-Βιομηχανία - Γενικής Χρήσης | Control & Signalling | 46 | Γενικής Χρήσης | https://eref.se.com/gr/el/product/XB5FA3311C0 | IDSIG | 3606489760311 |  |  | 0 | 0 | https://eref.se.com/gr/el/product/XB5FA3311C0
XB5FA3341 | Push button flush mounted, Harmony XB5, plastic, white, 30mm, spring return, marked UP ARROW, 1NO | 12.3 | 1 ΤΜΧ | 1 ΤΜΧ | 3-Βιομηχανία - Γενικής Χρήσης | Control & Signalling | 46 | Γενικής Χρήσης | https://eref.se.com/gr/el/product/XB5FA3341 | IDSIG | 3606481360489 | 1 |  | 0 | 0 | https://eref.se.com/gr/el/product/XB5FA3341
XB5FA3341C0 | Push button, Harmony XB5, flush mounted, plastic, white, 30mm, spring return, marked with black up arrow, 1 NO, grey color plated bezel | 13.4 | 1 ΤΜΧ | 1 ΤΜΧ | 3-Βιομηχανία - Γενικής Χρήσης | Control & Signalling | 46 | Γενικής Χρήσης | https://eref.se.com/gr/el/product/XB5FA3341C0 | IDSIG | 3606489760335 |  |  | 0 | 0 | https://eref.se.com/gr/el/product/XB5FA3341C0
XB5FA3351 | Push button flush mounted, Harmony XB5, plastic, black, 30mm, spring return, marked DOWN ARROW, 1NO | 12 | 1 ΤΜΧ | 1 ΤΜΧ | 3-Βιομηχανία - Γενικής Χρήσης | Control & Signalling | 46 | Γενικής Χρήσης | https://eref.se.com/gr/el/product/XB5FA3351 | IDSIG | 3606481360496 | 5 | 40 | 0 | 0 | https://eref.se.com/gr/el/product/XB5FA3351
XB5FA3351C0 | Push button, Harmony XB5, , grey bezel, black flush, 30mm, spring return, 1NO, marked down arrow | 13.4 | 1 ΤΜΧ | 1 ΤΜΧ | 3-Βιομηχανία - Γενικής Χρήσης | Control & Signalling | 46 | Γενικής Χρήσης | https://eref.se.com/gr/el/product/XB5FA3351C0 | IDSIG | 3606489760359 |  |  | 0 | 0 | https://eref.se.com/gr/el/product/XB5FA3351C0
XB5FA42 | Push button flush mounted, Harmony XB5, plastic, red, 30mm, spring return, unmarked, 1NC | 10.7 | 1 ΤΜΧ | 1 ΤΜΧ | 3-Βιομηχανία - Γενικής Χρήσης | Control & Signalling | 46 | Γενικής Χρήσης | https://eref.se.com/gr/el/product/XB5FA42 | IDSIG | 3606481360502 | 120 |  | 0 | 0 | https://eref.se.com/gr/el/product/XB5FA42
XB5FA42C0 | Push button, Harmony XB5, , grey bezel, red flush, 30mm, spring return, 1NC, unmarked | 10.6 | 1 ΤΜΧ | 1 ΤΜΧ | 3-Βιομηχανία - Γενικής Χρήσης | Control & Signalling | 46 | Γενικής Χρήσης | https://eref.se.com/gr/el/product/XB5FA42C0 | IDSIG | 3606489760373 |  |  | 0 | 0 | https://eref.se.com/gr/el/product/XB5FA42C0
XB5FA4322 | Harmony XB5, Push button flush mounted, plastic, red, D30, spring return,marked O, 1 NC | 12.3 | 1 ΤΜΧ | 1 ΤΜΧ | 3-Βιομηχανία - Γενικής Χρήσης | Control & Signalling | 46 | Γενικής Χρήσης | https://eref.se.com/gr/el/product/XB5FA4322 | IDSIG | 3606481360519 |  |  | 0 | 0 | https://eref.se.com/gr/el/product/XB5FA4322
XB5FA4322C0 | Push button, Harmony XB5, , grey bezel, red flush, 30mm, spring return, 1NC, white marked O | 14.4 | 1 ΤΜΧ | 1 ΤΜΧ | 3-Βιομηχανία - Γενικής Χρήσης | Control & Signalling | 46 | Γενικής Χρήσης | https://eref.se.com/gr/el/product/XB5FA4322C0 | IDSIG | 3606489760397 |  |  | 0 | 0 | https://eref.se.com/gr/el/product/XB5FA4322C0
XB5FA51 | Push button flush mounted, Harmony XB5, plastic, yellow, 30mm, spring return, unmarked, 1NO | 10.3 | 1 ΤΜΧ | 1 ΤΜΧ | 3-Βιομηχανία - Γενικής Χρήσης | Control & Signalling | 46 | Γενικής Χρήσης | https://eref.se.com/gr/el/product/XB5FA51 | IDSIG | 3606481360526 | 40 |  | 0 | 0 | https://eref.se.com/gr/el/product/XB5FA51
XB5FA51C0 | Push button, Harmony XB5, , grey bezel, yellow flush, 30mm, spring return, 1NO, unmarked | 10.6 | 1 ΤΜΧ | 1 ΤΜΧ | 3-Βιομηχανία - Γενικής Χρήσης | Control & Signalling | 46 | Γενικής Χρήσης | https://eref.se.com/gr/el/product/XB5FA51C0 | IDSIG | 3606489760410 |  |  | 0 | 0 | https://eref.se.com/gr/el/product/XB5FA51C0
XB5FA61 | Push button flush mounted, Harmony XB5, plastic, blue, 30mm, spring return, unmarked, 1NO | 10.8 | 1 ΤΜΧ | 1 ΤΜΧ | 3-Βιομηχανία - Γενικής Χρήσης | Control & Signalling | 46 | Γενικής Χρήσης | https://eref.se.com/gr/el/product/XB5FA61 | IDSIG | 3606481360533 | 40 |  | 0 | 0 | https://eref.se.com/gr/el/product/XB5FA61
XB5FA61C0 | flush mounted blue flush caps pushbutton 1NO screw clamp cp grey | 11.2 | 1 ΤΜΧ | 1 ΤΜΧ | 3-Βιομηχανία - Γενικής Χρήσης | Control & Signalling | 46 | Γενικής Χρήσης | https://eref.se.com/gr/el/product/XB5FA61C0 | IDSIG | 3606489760434 |  |  | 0 | 0 | https://eref.se.com/gr/el/product/XB5FA61C0
XB5FACUST01 | FLUSH PB WHITE 1NO SPRING RETURN | 18.8 | 1 ΤΜΧ | 1 ΤΜΧ | 3-Βιομηχανία - Γενικής Χρήσης | Control & Signalling | 46 | Γενικής Χρήσης | https://eref.se.com/gr/el/product/XB5FACUST01 | IDSIG | 3606481820969 |  |  | 0 | 0 | https://eref.se.com/gr/el/product/XB5FACUST01
XB5FACUST02 | FLUSH PB WHITE 1NO SPRING RETURN | 19.1 | 1 ΤΜΧ | 1 ΤΜΧ | 3-Βιομηχανία - Γενικής Χρήσης | Control & Signalling | 46 | Γενικής Χρήσης | https://eref.se.com/gr/el/product/XB5FACUST02 | IDSIG | 3606481820976 |  |  | 0 | 0 | https://eref.se.com/gr/el/product/XB5FACUST02
XB5FD21 | Selector switch flush mounted, Harmony XB5, plastic, black, 30mm, 2 positions, stay put, 1NO | 15.4 | 1 ΤΜΧ | 1 ΤΜΧ | 3-Βιομηχανία - Γενικής Χρήσης | Control & Signalling | 46 | Γενικής Χρήσης | https://eref.se.com/gr/el/product/XB5FD21 | IDSIG | 3606481360540 | 120 |  | 0 | 0 | https://eref.se.com/gr/el/product/XB5FD21
XB5FD21C0 | Selector switch, Harmony XB5, flush mounted, grey bezel, 30mm, 3 positions, black standard handle, stay put, 1NO | 18 | 1 ΤΜΧ | 1 ΤΜΧ | 3-Βιομηχανία - Γενικής Χρήσης | Control & Signalling | 46 | Γενικής Χρήσης | https://eref.se.com/gr/el/product/XB5FD21C0 | IDSIG | 3606489760458 |  |  | 0 | 0 | https://eref.se.com/gr/el/product/XB5FD21C0
XB5FD25 | Selector switch flush mounted, Harmony XB5, plastic, black, 30mm, 2 positions, stay put, 1NO+1NC | 19.2 | 1 ΤΜΧ | 1 ΤΜΧ | 3-Βιομηχανία - Γενικής Χρήσης | Control & Signalling | 46 | Γενικής Χρήσης | https://eref.se.com/gr/el/product/XB5FD25 | IDSIG | 3606481360557 | 40 |  | 0 | 0 | https://eref.se.com/gr/el/product/XB5FD25
XB5FD25C0 | Selector switch, Harmony XB5, flush mounted, grey bezel, 30mm, 2 positions, black standard handle, stay put, 1NO + 1NC | 19.8 | 1 ΤΜΧ | 1 ΤΜΧ | 3-Βιομηχανία - Γενικής Χρήσης | Control & Signalling | 46 | Γενικής Χρήσης | https://eref.se.com/gr/el/product/XB5FD25C0 | IDSIG | 3606489760472 |  |  | 0 | 0 | https://eref.se.com/gr/el/product/XB5FD25C0
XB5FD33 | Selector switch flush mounted, Harmony XB5, plastic, black, 30mm, 3 positions, stay put, 2 NO | 19.2 | 1 ΤΜΧ | 1 ΤΜΧ | 3-Βιομηχανία - Γενικής Χρήσης | Control & Signalling | 46 | Γενικής Χρήσης | https://eref.se.com/gr/el/product/XB5FD33 | IDSIG | 3606481360564 | 120 |  | 0 | 0 | https://eref.se.com/gr/el/product/XB5FD33
XB5FD33C0 | Selector switch, Harmony XB5, flush mounted, grey bezel, 30mm, 3 positions, black standard handle, stay put, 2NO | 19.8 | 1 ΤΜΧ | 1 ΤΜΧ | 3-Βιομηχανία - Γενικής Χρήσης | Control & Signalling | 46 | Γενικής Χρήσης | https://eref.se.com/gr/el/product/XB5FD33C0 | IDSIG | 3606489760496 |  |  | 0 | 0 | https://eref.se.com/gr/el/product/XB5FD33C0
XB5FD41 | Selector switch flush mounted, Harmony XB5, plastic, black, 30mm, 2 positions, spring return right to left, 1 NO | 16.5 | 1 ΤΜΧ | 1 ΤΜΧ | 3-Βιομηχανία - Γενικής Χρήσης | Control & Signalling | 46 | Γενικής Χρήσης | https://eref.se.com/gr/el/product/XB5FD41 | IDSIG | 3606481360571 |  |  | 0 | 0 | https://eref.se.com/gr/el/product/XB5FD41
XB5FD41C0 | Selector switch, Harmony XB5, flush mounted ssw 2 pos return right to left 1 NO screw clamp cp grey | 18.1 | 1 ΤΜΧ | 1 ΤΜΧ | 3-Βιομηχανία - Γενικής Χρήσης | Control & Signalling | 46 | Γενικής Χρήσης | https://eref.se.com/gr/el/product/XB5FD41C0 | IDSIG | 3606489760519 |  |  | 0 | 0 | https://eref.se.com/gr/el/product/XB5FD41C0
XB5FD53 | Selector switch, Harmony XB5, , flush mounted, plastic, black, 30mm, 3 positions, spring return to center, 2NO | 20.4 | 1 ΤΜΧ | 1 ΤΜΧ | 3-Βιομηχανία - Γενικής Χρήσης | Control & Signalling | 46 | Γενικής Χρήσης | https://eref.se.com/gr/el/product/XB5FD53 | IDSIG | 3606481360588 | 40 |  | 0 | 0 | https://eref.se.com/gr/el/product/XB5FD53
XB5FD53C0 | Selector switch, Harmony XB5, flush mounted ssw 3 pos 2 pos return to center 2 NO screw clamp cp grey | 21.3 | 1 ΤΜΧ | 1 ΤΜΧ | 3-Βιομηχανία - Γενικής Χρήσης | Control & Signalling | 46 | Γενικής Χρήσης | https://eref.se.com/gr/el/product/XB5FD53C0 | IDSIG | 3606489760533 |  |  | 0 | 0 | https://eref.se.com/gr/el/product/XB5FD53C0
XB5FDCUST01 | FLUSH MOUNTED BLACK SELECTOR SWITCH HEAD | 24.4 | 1 ΤΜΧ | 1 ΤΜΧ | 3-Βιομηχανία - Γενικής Χρήσης | Control & Signalling | 46 | Γενικής Χρήσης | https://eref.se.com/gr/el/product/XB5FDCUST01 | IDSIG | 3606481820983 |  |  | 0 | 0 | https://eref.se.com/gr/el/product/XB5FDCUST01
XB5FDCUST02 | complete selector switch, Harmony XB5, 22mm, 2 positions, stay put, 1NO, screw clamp | 29.5 | 1 ΤΜΧ | 1 ΤΜΧ | 3-Βιομηχανία - Γενικής Χρήσης | Control & Signalling | 46 | Γενικής Χρήσης | https://eref.se.com/gr/el/product/XB5FDCUST02 | IDSIG | 3606481820990 |  |  | 0 | 0 | https://eref.se.com/gr/el/product/XB5FDCUST02
XB5FDCUST03 | complete selector switch, Harmony XB5, 22mm, 3 positions, stay put, 2NO, screw clamp, black handle | 30 | 1 ΤΜΧ | 1 ΤΜΧ | 3-Βιομηχανία - Γενικής Χρήσης | Control & Signalling | 46 | Γενικής Χρήσης | https://eref.se.com/gr/el/product/XB5FDCUST03 | IDSIG | 3606481821003 |  |  | 0 | 0 | https://eref.se.com/gr/el/product/XB5FDCUST03
XB5FDCUST04 | complete selector switch, Harmony XB5, 22mm, 3 positions, stay put, 2NO, screw clamp | 36.3 | 1 ΤΜΧ | 1 ΤΜΧ | 3-Βιομηχανία - Γενικής Χρήσης | Control & Signalling | 46 | Γενικής Χρήσης | https://eref.se.com/gr/el/product/XB5FDCUST04 | IDSIG | 3606481821010 |  |  | 0 | 0 | https://eref.se.com/gr/el/product/XB5FDCUST04
XB5FG03 | Selector switch, Harmony XB5, flush mounted sw. key 455 3 pos stay put key release 3 pos 2 NO screw | 40.4 | 1 ΤΜΧ | 1 ΤΜΧ | 3-Βιομηχανία - Γενικής Χρήσης | Control & Signalling | 46 | Γενικής Χρήσης | https://eref.se.com/gr/el/product/XB5FG03 | IDSIG | 3606481360595 |  |  | 0 | 0 | https://eref.se.com/gr/el/product/XB5FG03
XB5FG03C0 | Selector switch, Harmony XB5, flush mounted ssw key 455 3 pos stay put key release 3 pos 2 NO screw cp grey | 41.1 | 1 ΤΜΧ | 1 ΤΜΧ | 3-Βιομηχανία - Γενικής Χρήσης | Control & Signalling | 46 | Γενικής Χρήσης | https://eref.se.com/gr/el/product/XB5FG03C0 | IDSIG | 3606489760557 |  |  | 0 | 0 | https://eref.se.com/gr/el/product/XB5FG03C0
XB5FG21 | Key switch selector flush mounted, Harmony XB5, plastic, black, 30mm, key 455, 2 positions, stay put, 1NO | 32.3 | 1 ΤΜΧ | 1 ΤΜΧ | 3-Βιομηχανία - Γενικής Χρήσης | Control & Signalling | 46 | Γενικής Χρήσης | https://eref.se.com/gr/el/product/XB5FG21 | IDSIG | 3606481360601 | 40 |  | 0 | 0 | https://eref.se.com/gr/el/product/XB5FG21
XB5FG21C0 | Selector switch, Harmony XB5, flush mounted, grey bezel, 30mm, 2 positions, left withdrawal position, key 455, stay put, 1NO | 36.4 | 1 ΤΜΧ | 1 ΤΜΧ | 3-Βιομηχανία - Γενικής Χρήσης | Control & Signalling | 46 | Γενικής Χρήσης | https://eref.se.com/gr/el/product/XB5FG21C0 | IDSIG | 3606489760571 |  |  | 0 | 0 | https://eref.se.com/gr/el/product/XB5FG21C0
XB5FG33 | Key switch selector flush mounted, Harmony XB5, plastic, black, 30mm, key 455, 3 positions, stay put, 2 NO | 40.4 | 1 ΤΜΧ | 1 ΤΜΧ | 3-Βιομηχανία - Γενικής Χρήσης | Control & Signalling | 46 | Γενικής Χρήσης | https://eref.se.com/gr/el/product/XB5FG33 | IDSIG | 3606481360618 |  |  | 0 | 0 | https://eref.se.com/gr/el/product/XB5FG33
XB5FG33C0 | Selector switch, Harmony XB5, flush mounted, grey bezel, 30mm, 3 positions, key 455, stay put, 2NO | 33 | 1 ΤΜΧ | 1 ΤΜΧ | 3-Βιομηχανία - Γενικής Χρήσης | Control & Signalling | 46 | Γενικής Χρήσης | https://eref.se.com/gr/el/product/XB5FG33C0 | IDSIG | 3606489760595 |  |  | 0 | 0 | https://eref.se.com/gr/el/product/XB5FG33C0
XB5FG41 | Selector switch, Harmony XB5, flush mounted sw. key 455 2 pos stay put key release L/R 1 NO screw | 32.3 | 1 ΤΜΧ | 1 ΤΜΧ | 3-Βιομηχανία - Γενικής Χρήσης | Control & Signalling | 46 | Γενικής Χρήσης | https://eref.se.com/gr/el/product/XB5FG41 | IDSIG | 3606481360625 |  |  | 0 | 0 | https://eref.se.com/gr/el/product/XB5FG41
XB5FG41C0 | Selector switch, Harmony XB5, flush mounted, grey bezel, 30mm, 2 positions, left/right withdrawal position, key 455, stay put, 1NO | 36.4 | 1 ΤΜΧ | 1 ΤΜΧ | 3-Βιομηχανία - Γενικής Χρήσης | Control & Signalling | 46 | Γενικής Χρήσης | https://eref.se.com/gr/el/product/XB5FG41C0 | IDSIG | 3606489760618 |  |  | 0 | 0 | https://eref.se.com/gr/el/product/XB5FG41C0
XB5FG61 | Key switch selector flush mounted, Harmony XB5, plastic, black, 30mm, key 455, 2 positions, spring return right to left, 1 NO | 37.5 | 1 ΤΜΧ | 1 ΤΜΧ | 3-Βιομηχανία - Γενικής Χρήσης | Control & Signalling | 46 | Γενικής Χρήσης | https://eref.se.com/gr/el/product/XB5FG61 | IDSIG | 3606481360632 |  |  | 0 | 0 | https://eref.se.com/gr/el/product/XB5FG61
XB5FG61C0 | Selector switch, Harmony XB5, flush mounted, grey bezel, 30mm, 2 positions, left withdrawal position, key 455, spring return, 1NO | 39.5 | 1 ΤΜΧ | 1 ΤΜΧ | 3-Βιομηχανία - Γενικής Χρήσης | Control & Signalling | 46 | Γενικής Χρήσης | https://eref.se.com/gr/el/product/XB5FG61C0 | IDSIG | 3606489760632 |  |  | 0 | 0 | https://eref.se.com/gr/el/product/XB5FG61C0
XB5FGCUST01 | FLUSH SS KEY 2POS STAY PUT KEY REL L 1NO | 60.1 | 1 ΤΜΧ | 1 ΤΜΧ | 3-Βιομηχανία - Γενικής Χρήσης | Control & Signalling | 46 | Γενικής Χρήσης | https://eref.se.com/gr/el/product/XB5FGCUST01 | IDSIG | 3606481821027 |  |  | 0 | 0 | https://eref.se.com/gr/el/product/XB5FGCUST01
XB5FJ21 | Selector switch flush mounted, Harmony XB5, plastic, black, 30mm, long handle, 2 positions, stay put, 1NO | 30 | 1 ΤΜΧ | 1 ΤΜΧ | 3-Βιομηχανία - Γενικής Χρήσης | Control & Signalling | 46 | Γενικής Χρήσης | https://eref.se.com/gr/el/product/XB5FJ21 | IDSIG | 3606481360649 |  |  | 0 | 0 | https://eref.se.com/gr/el/product/XB5FJ21
XB5FJ21C0 | Selector switch, Harmony XB5, flush mounted, grey bezel, 30mm, 2 positions, black long handle, stay put, 1NO | 33 | 1 ΤΜΧ | 1 ΤΜΧ | 3-Βιομηχανία - Γενικής Χρήσης | Control & Signalling | 46 | Γενικής Χρήσης | https://eref.se.com/gr/el/product/XB5FJ21C0 | IDSIG | 3606489760656 |  |  | 0 | 0 | https://eref.se.com/gr/el/product/XB5FJ21C0
XB5FJ33 | Selector switch flush mounted, Harmony XB5, plastic, black, 30mm, long handle, 3 positions, stay put, 2 NO | 30 | 1 ΤΜΧ | 1 ΤΜΧ | 3-Βιομηχανία - Γενικής Χρήσης | Control & Signalling | 46 | Γενικής Χρήσης | https://eref.se.com/gr/el/product/XB5FJ33 | IDSIG | 3606481360656 |  |  | 0 | 0 | https://eref.se.com/gr/el/product/XB5FJ33
XB5FJ33C0 | Selector switch, Harmony XB5, flush mounted, grey bezel, 30mm, 3 positions, black long handle, stay put, 2NO | 33 | 1 ΤΜΧ | 1 ΤΜΧ | 3-Βιομηχανία - Γενικής Χρήσης | Control & Signalling | 46 | Γενικής Χρήσης | https://eref.se.com/gr/el/product/XB5FJ33C0 | IDSIG | 3606489760670 |  |  | 0 | 0 | https://eref.se.com/gr/el/product/XB5FJ33C0
XB5FJ53 | Selector switch, Harmony XB5, flush mounted, plastic, black, 30mm, long handle, 3 positions, spring return to center, 2NO | 30 | 1 ΤΜΧ | 1 ΤΜΧ | 3-Βιομηχανία - Γενικής Χρήσης | Control & Signalling | 46 | Γενικής Χρήσης | https://eref.se.com/gr/el/product/XB5FJ53 | IDSIG | 3606481360663 |  |  | 0 | 0 | https://eref.se.com/gr/el/product/XB5FJ53
XB5FJ53C0 | Selector switch, Harmony XB5, flush mounted, grey bezel, 30mm, 3 positions, black long handle, spring return, 2NO | 33 | 1 ΤΜΧ | 1 ΤΜΧ | 3-Βιομηχανία - Γενικής Χρήσης | Control & Signalling | 46 | Γενικής Χρήσης | https://eref.se.com/gr/el/product/XB5FJ53C0 | IDSIG | 3606489760694 |  |  | 0 | 0 | https://eref.se.com/gr/el/product/XB5FJ53C0
XB5FJCUST01 | FLUSH SS LONG HANDLE 2 POS STAY PUT 1NO | 117.9 | 1 ΤΜΧ | 1 ΤΜΧ | 3-Βιομηχανία - Γενικής Χρήσης | Control & Signalling | 46 | Γενικής Χρήσης | https://eref.se.com/gr/el/product/XB5FJCUST01 | IDSIG | 3606481821034 |  |  | 0 | 0 | https://eref.se.com/gr/el/product/XB5FJCUST01
XB5FJCUST02 | FLUSH SS LONG HANDLE 2 POS STAY PUT 1NO | 119.8 | 1 ΤΜΧ | 1 ΤΜΧ | 3-Βιομηχανία - Γενικής Χρήσης | Control & Signalling | 46 | Γενικής Χρήσης | https://eref.se.com/gr/el/product/XB5FJCUST02 | IDSIG | 3606481821041 |  |  | 0 | 0 | https://eref.se.com/gr/el/product/XB5FJCUST02
XB5FJCUST03 | FLUSH SS LONG HANDLE 3 POS STAY PUT 2NO | 93.2 | 1 ΤΜΧ | 1 ΤΜΧ | 3-Βιομηχανία - Γενικής Χρήσης | Control & Signalling | 46 | Γενικής Χρήσης | https://eref.se.com/gr/el/product/XB5FJCUST03 | IDSIG | 3606481821058 |  |  | 0 | 0 | https://eref.se.com/gr/el/product/XB5FJCUST03
XB5FJCUST04 | FLUSH SS LONG HANDLE 3 POS STAY PUT 2NO | 94.7 | 1 ΤΜΧ | 1 ΤΜΧ | 3-Βιομηχανία - Γενικής Χρήσης | Control & Signalling | 46 | Γενικής Χρήσης | https://eref.se.com/gr/el/product/XB5FJCUST04 | IDSIG | 3606481821065 |  |  | 0 | 0 | https://eref.se.com/gr/el/product/XB5FJCUST04
XB5FK123B5 | Illuminated selector switch, Harmony XB5, grey plastic, green handle, 30mm, universal LED, 2 positions, 1NO + 1NC, 24V AC DC | 32.5 | 1 ΤΜΧ | 1 ΤΜΧ | 3-Βιομηχανία - Γενικής Χρήσης | Control & Signalling | 46 | Γενικής Χρήσης | https://eref.se.com/gr/el/product/XB5FK123B5 | IDSIG | 3606481360670 |  |  | 0 | 0 | https://eref.se.com/gr/el/product/XB5FK123B5
XB5FK123B5C0 | Illuminated selector switch, Harmony XB5, universal LED, grey bezel, green flush mounted,30mm, 2 positions, stay put, 1NO + 1NC, 24V AC | 34.5 | 1 ΤΜΧ | 1 ΤΜΧ | 3-Βιομηχανία - Γενικής Χρήσης | Control & Signalling | 46 | Γενικής Χρήσης | https://eref.se.com/gr/el/product/XB5FK123B5C0 | IDSIG | 3606489760717 |  |  | 0 | 0 | https://eref.se.com/gr/el/product/XB5FK123B5C0
XB5FK123G5 | Illuminated selector switch, Harmony XB5, grey plastic, green handle, 30mm, universal LED, 2 positions, 1NO + 1NC, 110...120V AC | 35.8 | 1 ΤΜΧ | 1 ΤΜΧ | 3-Βιομηχανία - Γενικής Χρήσης | Control & Signalling | 46 | Γενικής Χρήσης | https://eref.se.com/gr/el/product/XB5FK123G5 | IDSIG | 3606481360687 |  |  | 0 | 0 | https://eref.se.com/gr/el/product/XB5FK123G5
XB5FK123G5C0 | Illuminated selector switch, Harmony XB5, grey bezel, green handle, universal LED, 2 positions, 1NO + 1NC, 120V AC | 38.4 | 1 ΤΜΧ | 1 ΤΜΧ | 3-Βιομηχανία - Γενικής Χρήσης | Control & Signalling | 46 | Γενικής Χρήσης | https://eref.se.com/gr/el/product/XB5FK123G5C0 | IDSIG | 3606489760731 |  |  | 0 | 0 | https://eref.se.com/gr/el/product/XB5FK123G5C0
XB5FK123M5 | Illuminated selector switch, Harmony XB5, grey plastic, green handle, 30mm, universal LED, 2 positions, 1NO + 1NC, 230...240V AC | 39.6 | 1 ΤΜΧ | 1 ΤΜΧ | 3-Βιομηχανία - Γενικής Χρήσης | Control & Signalling | 46 | Γενικής Χρήσης | https://eref.se.com/gr/el/product/XB5FK123M5 | IDSIG | 3606481360694 |  |  | 0 | 0 | https://eref.se.com/gr/el/product/XB5FK123M5
XB5FK123M5C0 | Illuminated selector switch, Harmony XB5, universal LED, grey bezel, green flush mounted, 30mm, 2 positions, stay put, 1NO + 1NC, 230V AC | 39.5 | 1 ΤΜΧ | 1 ΤΜΧ | 3-Βιομηχανία - Γενικής Χρήσης | Control & Signalling | 46 | Γενικής Χρήσης | https://eref.se.com/gr/el/product/XB5FK123M5C0 | IDSIG | 3606489760755 |  |  | 0 | 0 | https://eref.se.com/gr/el/product/XB5FK123M5C0
XB5FK124B5 | Illuminated selector switch, Harmony XB5, grey plastic, red handle, 30mm, universal LED, 2 positions, 1NO + 1NC, 24V AC DC | 33.4 | 1 ΤΜΧ | 1 ΤΜΧ | 3-Βιομηχανία - Γενικής Χρήσης | Control & Signalling | 46 | Γενικής Χρήσης | https://eref.se.com/gr/el/product/XB5FK124B5 | IDSIG | 3606481360700 |  |  | 0 | 0 | https://eref.se.com/gr/el/product/XB5FK124B5
XB5FK124B5C0 | Illuminated selector switch, Harmony XB5, grey bezel, red handle, universal LED, 2 positions, 1NO + 1NC, 24V AC DC | 33.1 | 1 ΤΜΧ | 1 ΤΜΧ | 3-Βιομηχανία - Γενικής Χρήσης | Control & Signalling | 46 | Γενικής Χρήσης | https://eref.se.com/gr/el/product/XB5FK124B5C0 | IDSIG | 3606489760779 |  |  | 0 | 0 | https://eref.se.com/gr/el/product/XB5FK124B5C0
XB5FK124G5 | Illuminated selector switch, Harmony XB5, grey plastic, red handle, 30mm, universal LED, 2 positions, 1NO + 1NC, 110...120V AC | 35.8 | 1 ΤΜΧ | 1 ΤΜΧ | 3-Βιομηχανία - Γενικής Χρήσης | Control & Signalling | 46 | Γενικής Χρήσης | https://eref.se.com/gr/el/product/XB5FK124G5 | IDSIG | 3606481360717 |  |  | 0 | 0 | https://eref.se.com/gr/el/product/XB5FK124G5
XB5FK124M5 | Illuminated selector switch, Harmony XB5, grey plastic, red handle, 30mm, universal LED, 2 positions, 1NO + 1NC, 230...240V AC | 35.8 | 1 ΤΜΧ | 1 ΤΜΧ | 3-Βιομηχανία - Γενικής Χρήσης | Control & Signalling | 46 | Γενικής Χρήσης | https://eref.se.com/gr/el/product/XB5FK124M5 | IDSIG | 3606481360724 |  |  | 0 | 0 | https://eref.se.com/gr/el/product/XB5FK124M5
XB5FK124M5C0 | Illuminated selector switch, Harmony XB5, grey bezel, red handle, universal LED, 2 positions, 1NO + 1NC, 230V AC | 39 | 1 ΤΜΧ | 1 ΤΜΧ | 3-Βιομηχανία - Γενικής Χρήσης | Control & Signalling | 46 | Γενικής Χρήσης | https://eref.se.com/gr/el/product/XB5FK124M5C0 | IDSIG | 3606489760816 |  |  | 0 | 0 | https://eref.se.com/gr/el/product/XB5FK124M5C0
XB5FK125B5 | Illuminated selector switch, Harmony XB5, grey plastic, orange handle, 30mm, universal LED, 2 positions, 1NO + 1NC, 24V AC DC | 33.4 | 1 ΤΜΧ | 1 ΤΜΧ | 3-Βιομηχανία - Γενικής Χρήσης | Control & Signalling | 46 | Γενικής Χρήσης | https://eref.se.com/gr/el/product/XB5FK125B5 | IDSIG | 3606481360731 |  |  | 0 | 0 | https://eref.se.com/gr/el/product/XB5FK125B5
XB5FK125B5C0 | Illuminated selector switch, Harmony XB5, grey bezel, or handle, universal LED, 2 positions, 1NO + 1NC, 24V AC DC | 34.8 | 1 ΤΜΧ | 1 ΤΜΧ | 3-Βιομηχανία - Γενικής Χρήσης | Control & Signalling | 46 | Γενικής Χρήσης | https://eref.se.com/gr/el/product/XB5FK125B5C0 | IDSIG | 3606489760830 |  |  | 0 | 0 | https://eref.se.com/gr/el/product/XB5FK125B5C0
XB5FK125G5 | Illuminated selector switch, Harmony XB5, grey plastic, orange handle, 30mm, universal LED, 2 positions, 1NO + 1NC, 110...120V AC | 35.8 | 1 ΤΜΧ | 1 ΤΜΧ | 3-Βιομηχανία - Γενικής Χρήσης | Control & Signalling | 46 | Γενικής Χρήσης | https://eref.se.com/gr/el/product/XB5FK125G5 | IDSIG | 3606481360748 |  |  | 0 | 0 | https://eref.se.com/gr/el/product/XB5FK125G5
XB5FK125M5 | Illuminated selector switch, Harmony XB5, grey plastic, orange handle, 30mm, universal LED, 2 positions, 1NO + 1NC, 230...240V AC | 35.8 | 1 ΤΜΧ | 1 ΤΜΧ | 3-Βιομηχανία - Γενικής Χρήσης | Control & Signalling | 46 | Γενικής Χρήσης | https://eref.se.com/gr/el/product/XB5FK125M5 | IDSIG | 3606481360755 |  |  | 0 | 0 | https://eref.se.com/gr/el/product/XB5FK125M5
XB5FK125M5C0 | Illuminated selector switch, Harmony XB5, grey bezel, or handle, universal LED, 2 positions, 1NO + 1NC, 230V AC | 42.6 | 1 ΤΜΧ | 1 ΤΜΧ | 3-Βιομηχανία - Γενικής Χρήσης | Control & Signalling | 46 | Γενικής Χρήσης | https://eref.se.com/gr/el/product/XB5FK125M5C0 | IDSIG | 3606489760878 |  |  | 0 | 0 | https://eref.se.com/gr/el/product/XB5FK125M5C0
XB5FK133B5 | Illuminated selector switch, Harmony XB5, grey plastic, green handle, 30mm, universal LED, 3 positions, 1NO + 1NC, 24V AC DC | 32.8 | 1 ΤΜΧ | 1 ΤΜΧ | 3-Βιομηχανία - Γενικής Χρήσης | Control & Signalling | 46 | Γενικής Χρήσης | https://eref.se.com/gr/el/product/XB5FK133B5 | IDSIG | 3606481360762 |  |  | 0 | 0 | https://eref.se.com/gr/el/product/XB5FK133B5
XB5FK133B5C0 | Illuminated selector switch, Harmony XB5, grey bezel, green handle, universal LED, 3 positions, 1NO + 1NC, 24V AC DC | 33.9 | 1 ΤΜΧ | 1 ΤΜΧ | 3-Βιομηχανία - Γενικής Χρήσης | Control & Signalling | 46 | Γενικής Χρήσης | https://eref.se.com/gr/el/product/XB5FK133B5C0 | IDSIG | 3606489760892 |  |  | 0 | 0 | https://eref.se.com/gr/el/product/XB5FK133B5C0
XB5FK133G5 | Illuminated selector switch, Harmony XB5, grey plastic, green handle, 30mm, universal LED, 3 positions, 1NO + 1NC, 110...120V AC | 36.7 | 1 ΤΜΧ | 1 ΤΜΧ | 3-Βιομηχανία - Γενικής Χρήσης | Control & Signalling | 46 | Γενικής Χρήσης | https://eref.se.com/gr/el/product/XB5FK133G5 | IDSIG | 3606481360779 |  |  | 0 | 0 | https://eref.se.com/gr/el/product/XB5FK133G5
XB5FK133M5 | Illuminated selector switch, Harmony XB5, grey plastic, green handle, 30mm, universal LED, 3 positions, 1NO + 1NC, 230...240V AC | 41.5 | 1 ΤΜΧ | 1 ΤΜΧ | 3-Βιομηχανία - Γενικής Χρήσης | Control & Signalling | 46 | Γενικής Χρήσης | https://eref.se.com/gr/el/product/XB5FK133M5 | IDSIG | 3606481360786 |  |  | 0 | 0 | https://eref.se.com/gr/el/product/XB5FK133M5
XB5FK133M5C0 | Illuminated selector switch, Harmony XB5, grey bezel, green handle, universal LED, 3 positions, 1NO + 1NC, 230V AC | 41.5 | 1 ΤΜΧ | 1 ΤΜΧ | 3-Βιομηχανία - Γενικής Χρήσης | Control & Signalling | 46 | Γενικής Χρήσης | https://eref.se.com/gr/el/product/XB5FK133M5C0 | IDSIG | 3606489760939 |  |  | 0 | 0 | https://eref.se.com/gr/el/product/XB5FK133M5C0
XB5FK134B5 | Illuminated selector switch, Harmony XB5, grey plastic, red handle, 30mm, universal LED, 3 positions, 1NO + 1NC, 24V AC DC | 31.2 | 1 ΤΜΧ | 1 ΤΜΧ | 3-Βιομηχανία - Γενικής Χρήσης | Control & Signalling | 46 | Γενικής Χρήσης | https://eref.se.com/gr/el/product/XB5FK134B5 | IDSIG | 3606481360793 |  |  | 0 | 0 | https://eref.se.com/gr/el/product/XB5FK134B5
XB5FK134G5 | Illuminated selector switch, Harmony XB5, grey plastic, red handle, 30mm, universal LED, 3 positions, 1NO + 1NC, 110...120V AC | 36.7 | 1 ΤΜΧ | 1 ΤΜΧ | 3-Βιομηχανία - Γενικής Χρήσης | Control & Signalling | 46 | Γενικής Χρήσης | https://eref.se.com/gr/el/product/XB5FK134G5 | IDSIG | 3606481361745 |  |  | 0 | 0 | https://eref.se.com/gr/el/product/XB5FK134G5
XB5FK134M5 | Illuminated selector switch, Harmony XB5, grey plastic, red handle, 30mm, universal LED, 3 positions, 1NO + 1NC, 230...240V AC | 36.7 | 1 ΤΜΧ | 1 ΤΜΧ | 3-Βιομηχανία - Γενικής Χρήσης | Control & Signalling | 46 | Γενικής Χρήσης | https://eref.se.com/gr/el/product/XB5FK134M5 | IDSIG | 3606481360809 |  |  | 0 | 0 | https://eref.se.com/gr/el/product/XB5FK134M5
XB5FK135B5 | Illuminated selector switch, Harmony XB5, grey plastic, orange handle, 30mm, universal LED, 3 positions, 1NO + 1NC, 24V AC DC | 31.2 | 1 ΤΜΧ | 1 ΤΜΧ | 3-Βιομηχανία - Γενικής Χρήσης | Control & Signalling | 46 | Γενικής Χρήσης | https://eref.se.com/gr/el/product/XB5FK135B5 | IDSIG | 3606481360816 |  |  | 0 | 0 | https://eref.se.com/gr/el/product/XB5FK135B5
XB5FK135G5 | Illuminated selector switch, Harmony XB5, grey plastic, orange handle, 30mm, universal LED, 3 positions, 1NO + 1NC, 110...120V AC | 36.7 | 1 ΤΜΧ | 1 ΤΜΧ | 3-Βιομηχανία - Γενικής Χρήσης | Control & Signalling | 46 | Γενικής Χρήσης | https://eref.se.com/gr/el/product/XB5FK135G5 | IDSIG | 3606481361752 |  |  | 0 | 0 | https://eref.se.com/gr/el/product/XB5FK135G5
XB5FK135M5 | Illuminated selector switch, Harmony XB5, grey plastic, orange handle, 30mm, universal LED, 3 positions, 1NO + 1NC, 230...240V AC | 36.7 | 1 ΤΜΧ | 1 ΤΜΧ | 3-Βιομηχανία - Γενικής Χρήσης | Control & Signalling | 46 | Γενικής Χρήσης | https://eref.se.com/gr/el/product/XB5FK135M5 | IDSIG | 3606481360823 |  |  | 0 | 0 | https://eref.se.com/gr/el/product/XB5FK135M5
XB5FKCUST01 | FLUSH GR. ISS 2 POS STAY PUT 24 1NO 1NC | 48.8 | 1 ΤΜΧ | 1 ΤΜΧ | 3-Βιομηχανία - Γενικής Χρήσης | Control & Signalling | 46 | Γενικής Χρήσης | https://eref.se.com/gr/el/product/XB5FKCUST01 | IDSIG | 3606481821072 |  |  | 0 | 0 | https://eref.se.com/gr/el/product/XB5FKCUST01
XB5FKCUST02 | FLUSH GR. ISS 2 POS STAY PUT 24 1NO 1NC | 59 | 1 ΤΜΧ | 1 ΤΜΧ | 3-Βιομηχανία - Γενικής Χρήσης | Control & Signalling | 46 | Γενικής Χρήσης | https://eref.se.com/gr/el/product/XB5FKCUST02 | IDSIG | 3606481821089 |  |  | 0 | 0 | https://eref.se.com/gr/el/product/XB5FKCUST02
XB5FKCUST03 | FLUSH GR. ISS 2 POS STAY PUT 230 1NO 1NC | 64.3 | 1 ΤΜΧ | 1 ΤΜΧ | 3-Βιομηχανία - Γενικής Χρήσης | Control & Signalling | 46 | Γενικής Χρήσης | https://eref.se.com/gr/el/product/XB5FKCUST03 | IDSIG | 3606481821096 |  |  | 0 | 0 | https://eref.se.com/gr/el/product/XB5FKCUST03
XB5FKCUST04 | FLUSH GR. ISS 2 POS STAY PUT 230 1NO 1NC | 65.2 | 1 ΤΜΧ | 1 ΤΜΧ | 3-Βιομηχανία - Γενικής Χρήσης | Control & Signalling | 46 | Γενικής Χρήσης | https://eref.se.com/gr/el/product/XB5FKCUST04 | IDSIG | 3606481821102 |  |  | 0 | 0 | https://eref.se.com/gr/el/product/XB5FKCUST04
XB5FL42 | Harmony XB5, Push button flush mounted, plastic, projecting, red, D30, spring return, unmarked, 1NC | 11.6 | 1 ΤΜΧ | 1 ΤΜΧ | 3-Βιομηχανία - Γενικής Χρήσης | Control & Signalling | 46 | Γενικής Χρήσης | https://eref.se.com/gr/el/product/XB5FL42 | IDSIG | 3606481360830 |  |  | 0 | 0 | https://eref.se.com/gr/el/product/XB5FL42
XB5FL42C0 | Push button, Harmony XB5, , grey bezel, red flush, 30mm, spring return, 1NO, unmarked | 13.9 | 1 ΤΜΧ | 1 ΤΜΧ | 3-Βιομηχανία - Γενικής Χρήσης | Control & Signalling | 46 | Γενικής Χρήσης | https://eref.se.com/gr/el/product/XB5FL42C0 | IDSIG | 3606489761073 |  |  | 0 | 0 | https://eref.se.com/gr/el/product/XB5FL42C0
XB5FL4322 | Push button flush mounted, Harmony XB5, plastic, projecting, red, 30mm, spring return, marked O, 1NC | 19.5 | 1 ΤΜΧ | 1 ΤΜΧ | 3-Βιομηχανία - Γενικής Χρήσης | Control & Signalling | 46 | Γενικής Χρήσης | https://eref.se.com/gr/el/product/XB5FL4322 | IDSIG | 3606481360847 |  |  | 0 | 0 | https://eref.se.com/gr/el/product/XB5FL4322
XB5FLCUST01 | FLUSH RED PROJ PB 1NC SCREW CLAMP | 21.7 | 1 ΤΜΧ | 1 ΤΜΧ | 3-Βιομηχανία - Γενικής Χρήσης | Control & Signalling | 46 | Γενικής Χρήσης | https://eref.se.com/gr/el/product/XB5FLCUST01 | IDSIG | 3606481820747 |  |  | 0 | 0 | https://eref.se.com/gr/el/product/XB5FLCUST01
XB5FLCUST02 | FLUSH RED PROJ PB 1NC SCREW CLAMP | 25.9 | 1 ΤΜΧ | 1 ΤΜΧ | 3-Βιομηχανία - Γενικής Χρήσης | Control & Signalling | 46 | Γενικής Χρήσης | https://eref.se.com/gr/el/product/XB5FLCUST02 | IDSIG | 3606481821119 |  |  | 0 | 0 | https://eref.se.com/gr/el/product/XB5FLCUST02
XB5FVB1 | Pilot light, Harmony XB5, , grey plastic, white flush mounted, 30mm, universal LED, plain lens, 24V AC DC | 14 | 1 ΤΜΧ | 1 ΤΜΧ | 3-Βιομηχανία - Γενικής Χρήσης | Control & Signalling | 46 | Γενικής Χρήσης | https://eref.se.com/gr/el/product/XB5FVB1 | IDSIG | 3606481360854 | 40 |  | 0 | 0 | https://eref.se.com/gr/el/product/XB5FVB1
XB5FVB1C0 | Pilot light, Harmony XB5, grey bezel, white, universal LED, plain lens, screw clamp terminals, 24V | 14.7 | 1 ΤΜΧ | 1 ΤΜΧ | 3-Βιομηχανία - Γενικής Χρήσης | Control & Signalling | 46 | Γενικής Χρήσης | https://eref.se.com/gr/el/product/XB5FVB1C0 | IDSIG | 3606489761103 |  |  | 0 | 0 | https://eref.se.com/gr/el/product/XB5FVB1C0
XB5FVB3 | Pilot light, Harmony XB5, , grey plastic, green flush mounted, 30mm, universal LED, plain lens, 24V AC DC | 14.1 | 1 ΤΜΧ | 1 ΤΜΧ | 3-Βιομηχανία - Γενικής Χρήσης | Control & Signalling | 46 | Γενικής Χρήσης | https://eref.se.com/gr/el/product/XB5FVB3 | IDSIG | 3606481360861 | 40 |  | 0 | 0 | https://eref.se.com/gr/el/product/XB5FVB3
XB5FVB3C0 | Pilot light, Harmony XB5, grey bezel, green, universal LED, plain lens, screw clamp terminals, 24V | 14.8 | 1 ΤΜΧ | 1 ΤΜΧ | 3-Βιομηχανία - Γενικής Χρήσης | Control & Signalling | 46 | Γενικής Χρήσης | https://eref.se.com/gr/el/product/XB5FVB3C0 | IDSIG | 3606489761127 |  |  | 0 | 0 | https://eref.se.com/gr/el/product/XB5FVB3C0
XB5FVB4 | Pilot light, Harmony XB5, , grey plastic, red flush mounted, 30mm, universal LED, plain lens, 24V AC DC | 12.8 | 1 ΤΜΧ | 1 ΤΜΧ | 3-Βιομηχανία - Γενικής Χρήσης | Control & Signalling | 46 | Γενικής Χρήσης | https://eref.se.com/gr/el/product/XB5FVB4 | IDSIG | 3606481360878 | 120 |  | 0 | 0 | https://eref.se.com/gr/el/product/XB5FVB4
XB5FVB4C0 | Pilot light, Harmony XB5, red flush mounted, grey bezel, 30mm, universal LED, plain lens, 24V | 14 | 1 ΤΜΧ | 1 ΤΜΧ | 3-Βιομηχανία - Γενικής Χρήσης | Control & Signalling | 46 | Γενικής Χρήσης | https://eref.se.com/gr/el/product/XB5FVB4C0 | IDSIG | 3606489761141 |  |  | 0 | 0 | https://eref.se.com/gr/el/product/XB5FVB4C0
XB5FVB5 | Pilot light, Harmony XB5, , grey plastic, orange flush mounted, 30mm, universal LED, plain lens, 24V AC DC | 13.4 | 1 ΤΜΧ | 1 ΤΜΧ | 3-Βιομηχανία - Γενικής Χρήσης | Control & Signalling | 46 | Γενικής Χρήσης | https://eref.se.com/gr/el/product/XB5FVB5 | IDSIG | 3606481360885 | 40 |  | 0 | 0 | https://eref.se.com/gr/el/product/XB5FVB5
XB5FVB5C0 | Pilot light, Harmony XB5, grey bezel, orange, universal LED, plain lens, screw clamp terminals, 24V | 13.4 | 1 ΤΜΧ | 1 ΤΜΧ | 3-Βιομηχανία - Γενικής Χρήσης | Control & Signalling | 46 | Γενικής Χρήσης | https://eref.se.com/gr/el/product/XB5FVB5C0 | IDSIG | 3606489761165 |  |  | 0 | 0 | https://eref.se.com/gr/el/product/XB5FVB5C0
XB5FVB6 | Pilot light, Harmony XB5, , grey plastic, blue flush mounted, 30mm, universal LED, plain lens, 24V AC DC | 13.2 | 1 ΤΜΧ | 1 ΤΜΧ | 3-Βιομηχανία - Γενικής Χρήσης | Control & Signalling | 46 | Γενικής Χρήσης | https://eref.se.com/gr/el/product/XB5FVB6 | IDSIG | 3606481360892 |  |  | 0 | 0 | https://eref.se.com/gr/el/product/XB5FVB6
XB5FVB6C0 | Pilot light, Harmony XB5, grey bezel, blue, universal LED, plain lens, screw clamp terminals, 24V | 12.9 | 1 ΤΜΧ | 1 ΤΜΧ | 3-Βιομηχανία - Γενικής Χρήσης | Control & Signalling | 46 | Γενικής Χρήσης | https://eref.se.com/gr/el/product/XB5FVB6C0 | IDSIG | 3606489761189 |  |  | 0 | 0 | https://eref.se.com/gr/el/product/XB5FVB6C0
XB5FVCUST01 | FLUSH complete Pilot light 24V White | 32 | 1 ΤΜΧ | 1 ΤΜΧ | 3-Βιομηχανία - Γενικής Χρήσης | Control & Signalling | 46 | Γενικής Χρήσης | https://eref.se.com/gr/el/product/XB5FVCUST01 | IDSIG | 3606481821126 |  |  | 0 | 0 | https://eref.se.com/gr/el/product/XB5FVCUST01
XB5FVCUST02 | FLUSH complete Pilot light 24V White | 27.1 | 1 ΤΜΧ | 1 ΤΜΧ | 3-Βιομηχανία - Γενικής Χρήσης | Control & Signalling | 46 | Γενικής Χρήσης | https://eref.se.com/gr/el/product/XB5FVCUST02 | IDSIG | 3606481821133 |  |  | 0 | 0 | https://eref.se.com/gr/el/product/XB5FVCUST02
XB5FVCUST03 | FLUSH compl. Pilot light 110 120V White | 31.1 | 1 ΤΜΧ | 1 ΤΜΧ | 3-Βιομηχανία - Γενικής Χρήσης | Control & Signalling | 46 | Γενικής Χρήσης | https://eref.se.com/gr/el/product/XB5FVCUST03 | IDSIG | 3606481821140 |  |  | 0 | 0 | https://eref.se.com/gr/el/product/XB5FVCUST03
XB5FVCUST04 | FLUSH compl. Pilot light 230 240V White | 38.8 | 1 ΤΜΧ | 1 ΤΜΧ | 3-Βιομηχανία - Γενικής Χρήσης | Control & Signalling | 46 | Γενικής Χρήσης | https://eref.se.com/gr/el/product/XB5FVCUST04 | IDSIG | 3606481821171 |  |  | 0 | 0 | https://eref.se.com/gr/el/product/XB5FVCUST04
XB5FVCUST05 | FLUSH compl. Pilot light 230 240V White | 39.3 | 1 ΤΜΧ | 1 ΤΜΧ | 3-Βιομηχανία - Γενικής Χρήσης | Control & Signalling | 46 | Γενικής Χρήσης | https://eref.se.com/gr/el/product/XB5FVCUST05 | IDSIG | 3606481821188 |  |  | 0 | 0 | https://eref.se.com/gr/el/product/XB5FVCUST05
XB5FVG1 | Pilot light, Harmony XB5, , grey plastic, white flush mounted, 30mm, universal LED, 110...120V AC | 18.1 | 1 ΤΜΧ | 1 ΤΜΧ | 3-Βιομηχανία - Γενικής Χρήσης | Control & Signalling | 46 | Γενικής Χρήσης | https://eref.se.com/gr/el/product/XB5FVG1 | IDSIG | 3606481360908 |  |  | 0 | 0 | https://eref.se.com/gr/el/product/XB5FVG1
XB5FVG1C0 | Pilot light, Harmony XB5, grey bezel, white, universal LED, plain lens, screw clamp terminals, 110...120V | 18 | 1 ΤΜΧ | 1 ΤΜΧ | 3-Βιομηχανία - Γενικής Χρήσης | Control & Signalling | 46 | Γενικής Χρήσης | https://eref.se.com/gr/el/product/XB5FVG1C0 | IDSIG | 3606489761202 |  |  | 0 | 0 | https://eref.se.com/gr/el/product/XB5FVG1C0
XB5FVG3 | Pilot light, Harmony XB5, , grey plastic, green flush mounted, 30mm, universal LED, 110...120V AC | 18.9 | 1 ΤΜΧ | 1 ΤΜΧ | 3-Βιομηχανία - Γενικής Χρήσης | Control & Signalling | 46 | Γενικής Χρήσης | https://eref.se.com/gr/el/product/XB5FVG3 | IDSIG | 3606481360915 | 40 |  | 0 | 0 | https://eref.se.com/gr/el/product/XB5FVG3
XB5FVG3C0 | Pilot light, Harmony XB5, green flush mounted, grey bezel, 30mm, universal LED, plain lens, 110...120V | 18 | 1 ΤΜΧ | 1 ΤΜΧ | 3-Βιομηχανία - Γενικής Χρήσης | Control & Signalling | 46 | Γενικής Χρήσης | https://eref.se.com/gr/el/product/XB5FVG3C0 | IDSIG | 3606489761226 |  |  | 0 | 0 | https://eref.se.com/gr/el/product/XB5FVG3C0
XB5FVG4 | Pilot light, Harmony XB5, , grey plastic, red flush mounted, 30mm, universal LED, plain lens, 110...120V AC | 19.3 | 1 ΤΜΧ | 1 ΤΜΧ | 3-Βιομηχανία - Γενικής Χρήσης | Control & Signalling | 46 | Γενικής Χρήσης | https://eref.se.com/gr/el/product/XB5FVG4 | IDSIG | 3606481360922 |  |  | 0 | 0 | https://eref.se.com/gr/el/product/XB5FVG4
XB5FVG4C0 | Pilot light, Harmony XB5, red flush mounted, grey bezel, 30mm, universal LED, plain lens, 110...120V | 18 | 1 ΤΜΧ | 1 ΤΜΧ | 3-Βιομηχανία - Γενικής Χρήσης | Control & Signalling | 46 | Γενικής Χρήσης | https://eref.se.com/gr/el/product/XB5FVG4C0 | IDSIG | 3606489761240 |  |  | 0 | 0 | https://eref.se.com/gr/el/product/XB5FVG4C0
XB5FVG5 | Pilot light, Harmony XB5, , grey plastic, orange flush mounted, 30mm, universal LED, 110...120V AC | 18.9 | 1 ΤΜΧ | 1 ΤΜΧ | 3-Βιομηχανία - Γενικής Χρήσης | Control & Signalling | 46 | Γενικής Χρήσης | https://eref.se.com/gr/el/product/XB5FVG5 | IDSIG | 3606481360939 |  |  | 0 | 0 | https://eref.se.com/gr/el/product/XB5FVG5
XB5FVG5C0 | Pilot light, Harmony XB5, grey bezel, orange, universal LED, plain lens, screw clamp terminals, 110...120V | 18 | 1 ΤΜΧ | 1 ΤΜΧ | 3-Βιομηχανία - Γενικής Χρήσης | Control & Signalling | 46 | Γενικής Χρήσης | https://eref.se.com/gr/el/product/XB5FVG5C0 | IDSIG | 3606489761264 |  |  | 0 | 0 | https://eref.se.com/gr/el/product/XB5FVG5C0
XB5FVG6 | Pilot light, Harmony XB5, , grey plastic, blue flush mounted, 30mm, universal LED, plain lens, 110...120V AC | 18.1 | 1 ΤΜΧ | 1 ΤΜΧ | 3-Βιομηχανία - Γενικής Χρήσης | Control & Signalling | 46 | Γενικής Χρήσης | https://eref.se.com/gr/el/product/XB5FVG6 | IDSIG | 3606481360946 |  |  | 0 | 0 | https://eref.se.com/gr/el/product/XB5FVG6
XB5FVG6C0 | Pilot light, Harmony XB5, grey bezel, blue, universal LED, plain lens, screw clamp terminals, 110...120V | 18.5 | 1 ΤΜΧ | 1 ΤΜΧ | 3-Βιομηχανία - Γενικής Χρήσης | Control & Signalling | 46 | Γενικής Χρήσης | https://eref.se.com/gr/el/product/XB5FVG6C0 | IDSIG | 3606489761288 |  |  | 0 | 0 | https://eref.se.com/gr/el/product/XB5FVG6C0
XB5FVM1 | Pilot light, Harmony XB5, , grey plastic, white flush mounted, 30mm, universal LED, 230...240V AC | 20.7 | 1 ΤΜΧ | 1 ΤΜΧ | 3-Βιομηχανία - Γενικής Χρήσης | Control & Signalling | 46 | Γενικής Χρήσης | https://eref.se.com/gr/el/product/XB5FVM1 | IDSIG | 3606481360953 | 5 | 40 | 0 | 0 | https://eref.se.com/gr/el/product/XB5FVM1
XB5FVM1C0 | Pilot light, Harmony XB5, grey bezel, white, universal LED, plain lens, screw clamp terminals, 230...240V | 22.7 | 1 ΤΜΧ | 1 ΤΜΧ | 3-Βιομηχανία - Γενικής Χρήσης | Control & Signalling | 46 | Γενικής Χρήσης | https://eref.se.com/gr/el/product/XB5FVM1C0 | IDSIG | 3606489761301 |  |  | 0 | 0 | https://eref.se.com/gr/el/product/XB5FVM1C0
XB5FVM3 | Pilot light, Harmony XB5, , grey plastic, green flush mounted, 30mm, universal LED, plain lens, 230...240V AC | 20.7 | 1 ΤΜΧ | 1 ΤΜΧ | 3-Βιομηχανία - Γενικής Χρήσης | Control & Signalling | 46 | Γενικής Χρήσης | https://eref.se.com/gr/el/product/XB5FVM3 | IDSIG | 3606481360960 | 120 |  | 0 | 0 | https://eref.se.com/gr/el/product/XB5FVM3
XB5FVM3C0 | Pilot light, Harmony XB5, green flush mounted, grey bezel, 30mm, universal LED, plain lens, 230...240V | 22.7 | 1 ΤΜΧ | 1 ΤΜΧ | 3-Βιομηχανία - Γενικής Χρήσης | Control & Signalling | 46 | Γενικής Χρήσης | https://eref.se.com/gr/el/product/XB5FVM3C0 | IDSIG | 3606489761325 |  |  | 0 | 0 | https://eref.se.com/gr/el/product/XB5FVM3C0
XB5FVM4 | Pilot light, Harmony XB5, , grey plastic, red flush mounted, 30mm, universal LED, plain lens, 230...240V AC | 21.4 | 1 ΤΜΧ | 1 ΤΜΧ | 3-Βιομηχανία - Γενικής Χρήσης | Control & Signalling | 46 | Γενικής Χρήσης | https://eref.se.com/gr/el/product/XB5FVM4 | IDSIG | 3606481360977 | 5 | 120 | 0 | 0 | https://eref.se.com/gr/el/product/XB5FVM4
XB5FVM4C0 | Pilot light, Harmony XB5, red flush mounted, grey bezel, 30mm, universal LED, plain lens, 230...240V | 22.7 | 1 ΤΜΧ | 1 ΤΜΧ | 3-Βιομηχανία - Γενικής Χρήσης | Control & Signalling | 46 | Γενικής Χρήσης | https://eref.se.com/gr/el/product/XB5FVM4C0 | IDSIG | 3606489761349 |  |  | 0 | 0 | https://eref.se.com/gr/el/product/XB5FVM4C0
XB5FVM5 | Pilot light, Harmony XB5, , grey plastic, orange flush mounted, 30mm, universal LED, 230...240V AC | 21.6 | 1 ΤΜΧ | 1 ΤΜΧ | 3-Βιομηχανία - Γενικής Χρήσης | Control & Signalling | 46 | Γενικής Χρήσης | https://eref.se.com/gr/el/product/XB5FVM5 | IDSIG | 3606481360984 | 5 | 40 | 0 | 0 | https://eref.se.com/gr/el/product/XB5FVM5
XB5FVM5C0 | Pilot light, Harmony XB5, orange flush mounted, grey bezel, 30mm, universal LED, plain lens, 230...240V | 22.7 | 1 ΤΜΧ | 1 ΤΜΧ | 3-Βιομηχανία - Γενικής Χρήσης | Control & Signalling | 46 | Γενικής Χρήσης | https://eref.se.com/gr/el/product/XB5FVM5C0 | IDSIG | 3606489761363 |  |  | 0 | 0 | https://eref.se.com/gr/el/product/XB5FVM5C0
XB5FVM6 | Pilot light, Harmony XB5, , grey plastic, blue flush mounted, 30mm, universal LED, plain lens, 230...240V AC | 20.7 | 1 ΤΜΧ | 1 ΤΜΧ | 3-Βιομηχανία - Γενικής Χρήσης | Control & Signalling | 46 | Γενικής Χρήσης | https://eref.se.com/gr/el/product/XB5FVM6 | IDSIG | 3606481360991 |  |  | 0 | 0 | https://eref.se.com/gr/el/product/XB5FVM6
XB5FVM6C0 | Pilot light, Harmony XB5, grey bezel, blue, universal LED, plain lens, screw clamp terminals, 230...240V | 22.7 | 1 ΤΜΧ | 1 ΤΜΧ | 3-Βιομηχανία - Γενικής Χρήσης | Control & Signalling | 46 | Γενικής Χρήσης | https://eref.se.com/gr/el/product/XB5FVM6C0 | IDSIG | 3606489761387 |  |  | 0 | 0 | https://eref.se.com/gr/el/product/XB5FVM6C0
XB5FW31B5 | Illuminated push button, Harmony XB5, , plastic, white, 30mm, universal LED, 1NO + 1NC, 24V AC DC | 25.5 | 1 ΤΜΧ | 1 ΤΜΧ | 3-Βιομηχανία - Γενικής Χρήσης | Control & Signalling | 46 | Γενικής Χρήσης | https://eref.se.com/gr/el/product/XB5FW31B5 | IDSIG | 3606481361004 | 5 | 40 | 0 | 0 | https://eref.se.com/gr/el/product/XB5FW31B5
XB5FW31B5C0 | Illuminated push button, Harmony XB5, grey bezel, white flush mounted, 30mm, universal LED, 1NO + 1NC, 24V AC | 27.3 | 1 ΤΜΧ | 1 ΤΜΧ | 3-Βιομηχανία - Γενικής Χρήσης | Control & Signalling | 46 | Γενικής Χρήσης | https://eref.se.com/gr/el/product/XB5FW31B5C0 | IDSIG | 3606489761400 |  |  | 0 | 0 | https://eref.se.com/gr/el/product/XB5FW31B5C0
XB5FW31G5 | Illuminated push button, Harmony XB5, , plastic, white, 30mm, universal LED, 1NO + 1NC, 110...120V AC | 30.2 | 1 ΤΜΧ | 1 ΤΜΧ | 3-Βιομηχανία - Γενικής Χρήσης | Control & Signalling | 46 | Γενικής Χρήσης | https://eref.se.com/gr/el/product/XB5FW31G5 | IDSIG | 3606481361011 |  |  | 0 | 0 | https://eref.se.com/gr/el/product/XB5FW31G5
XB5FW31G5C0 | Illuminated push button, Harmony XB5, grey bezel, white flush mounted, 30mm, universal LED, 1NO + 1NC, 120V AC | 32.4 | 1 ΤΜΧ | 1 ΤΜΧ | 3-Βιομηχανία - Γενικής Χρήσης | Control & Signalling | 46 | Γενικής Χρήσης | https://eref.se.com/gr/el/product/XB5FW31G5C0 | IDSIG | 3606489761424 |  |  | 0 | 0 | https://eref.se.com/gr/el/product/XB5FW31G5C0
XB5FW31M5 | Illuminated push button, Harmony XB5, , plastic, white, 30mm, universal LED, 1NO + 1NC, 230...240V AC | 36.4 | 1 ΤΜΧ | 1 ΤΜΧ | 3-Βιομηχανία - Γενικής Χρήσης | Control & Signalling | 46 | Γενικής Χρήσης | https://eref.se.com/gr/el/product/XB5FW31M5 | IDSIG | 3606481361028 |  |  | 0 | 0 | https://eref.se.com/gr/el/product/XB5FW31M5
XB5FW31M5C0 | Illuminated push button, Harmony XB5, grey bezel, white flush mounted, 30mm, universal LED, 1NO + 1NC, 230V AC | 40.1 | 1 ΤΜΧ | 1 ΤΜΧ | 3-Βιομηχανία - Γενικής Χρήσης | Control & Signalling | 46 | Γενικής Χρήσης | https://eref.se.com/gr/el/product/XB5FW31M5C0 | IDSIG | 3606489761448 |  |  | 0 | 0 | https://eref.se.com/gr/el/product/XB5FW31M5C0
XB5FW33B5 | Illuminated push button, Harmony XB5, , plastic, green, 30mm, universal LED, 1NO + 1NC, 24V AC DC | 24.6 | 1 ΤΜΧ | 1 ΤΜΧ | 3-Βιομηχανία - Γενικής Χρήσης | Control & Signalling | 46 | Γενικής Χρήσης | https://eref.se.com/gr/el/product/XB5FW33B5 | IDSIG | 3606481361035 | 40 |  | 0 | 0 | https://eref.se.com/gr/el/product/XB5FW33B5
XB5FW33B5C0 | Illuminated push button, Harmony XB5, grey bezel, green flush mounted, 30mm, universal LED, 1NO + 1NC, 24V AC | 27.7 | 1 ΤΜΧ | 1 ΤΜΧ | 3-Βιομηχανία - Γενικής Χρήσης | Control & Signalling | 46 | Γενικής Χρήσης | https://eref.se.com/gr/el/product/XB5FW33B5C0 | IDSIG | 3606489761462 |  |  | 0 | 0 | https://eref.se.com/gr/el/product/XB5FW33B5C0
XB5FW33G5 | Illuminated push button, Harmony XB5, , plastic, green, 30mm, universal LED, 1NO + 1NC, 110...120V AC | 28.6 | 1 ΤΜΧ | 1 ΤΜΧ | 3-Βιομηχανία - Γενικής Χρήσης | Control & Signalling | 46 | Γενικής Χρήσης | https://eref.se.com/gr/el/product/XB5FW33G5 | IDSIG | 3606481361042 |  |  | 0 | 0 | https://eref.se.com/gr/el/product/XB5FW33G5
XB5FW33G5C0 | Illuminated push button, Harmony XB5, grey bezel, green flush mounted, 30mm, universal LED, 1NO + 1NC, 120V AC | 30.7 | 1 ΤΜΧ | 1 ΤΜΧ | 3-Βιομηχανία - Γενικής Χρήσης | Control & Signalling | 46 | Γενικής Χρήσης | https://eref.se.com/gr/el/product/XB5FW33G5C0 | IDSIG | 3606489761486 |  |  | 0 | 0 | https://eref.se.com/gr/el/product/XB5FW33G5C0
XB5FW33M5 | Illuminated push button, Harmony XB5, , plastic, green, 30mm, universal LED, 1NO + 1NC, 230...240V AC | 30 | 1 ΤΜΧ | 1 ΤΜΧ | 3-Βιομηχανία - Γενικής Χρήσης | Control & Signalling | 46 | Γενικής Χρήσης | https://eref.se.com/gr/el/product/XB5FW33M5 | IDSIG | 3606481361059 | 5 | 40 | 0 | 0 | https://eref.se.com/gr/el/product/XB5FW33M5
XB5FW33M5C0 | Illuminated push button, Harmony XB5, , grey bezel, green flush, 30mm, universal LED, 230...240V AC, 1NO + 1NC | 34.5 | 1 ΤΜΧ | 1 ΤΜΧ | 3-Βιομηχανία - Γενικής Χρήσης | Control & Signalling | 46 | Γενικής Χρήσης | https://eref.se.com/gr/el/product/XB5FW33M5C0 | IDSIG | 3606489761509 |  |  | 0 | 0 | https://eref.se.com/gr/el/product/XB5FW33M5C0
XB5FW34B5 | Illuminated push button, Harmony XB5, , plastic, red, 30mm, universal LED, 1NO + 1NC, 24V AC DC | 25 | 1 ΤΜΧ | 1 ΤΜΧ | 3-Βιομηχανία - Γενικής Χρήσης | Control & Signalling | 46 | Γενικής Χρήσης | https://eref.se.com/gr/el/product/XB5FW34B5 | IDSIG | 3606481361066 | 5 | 40 | 0 | 0 | https://eref.se.com/gr/el/product/XB5FW34B5
XB5FW34B5C0 | Illuminated push button, Harmony XB5, , grey bezel, red flush, 30mm, universal LED, 24V AC DC, 1NO + 1NC | 29.3 | 1 ΤΜΧ | 1 ΤΜΧ | 3-Βιομηχανία - Γενικής Χρήσης | Control & Signalling | 46 | Γενικής Χρήσης | https://eref.se.com/gr/el/product/XB5FW34B5C0 | IDSIG | 3606489761523 |  |  | 0 | 0 | https://eref.se.com/gr/el/product/XB5FW34B5C0
XB5FW34G5 | Illuminated push button, Harmony XB5, , plastic, red, 30mm, universal LED, 1NO + 1NC, 110...120V AC | 28.9 | 1 ΤΜΧ | 1 ΤΜΧ | 3-Βιομηχανία - Γενικής Χρήσης | Control & Signalling | 46 | Γενικής Χρήσης | https://eref.se.com/gr/el/product/XB5FW34G5 | IDSIG | 3606481361073 |  |  | 0 | 0 | https://eref.se.com/gr/el/product/XB5FW34G5
XB5FW34G5C0 | Illuminated push button, Harmony XB5, grey bezel, red flush mounted, 30mm, universal LED, 1NO + 1NC, 120V AC | 30.9 | 1 ΤΜΧ | 1 ΤΜΧ | 3-Βιομηχανία - Γενικής Χρήσης | Control & Signalling | 46 | Γενικής Χρήσης | https://eref.se.com/gr/el/product/XB5FW34G5C0 | IDSIG | 3606489761547 |  |  | 0 | 0 | https://eref.se.com/gr/el/product/XB5FW34G5C0
XB5FW34M5 | Illuminated push button, Harmony XB5, , plastic, red, 30mm, universal LED, 1NO + 1NC, 230...240V AC | 30.8 | 1 ΤΜΧ | 1 ΤΜΧ | 3-Βιομηχανία - Γενικής Χρήσης | Control & Signalling | 46 | Γενικής Χρήσης | https://eref.se.com/gr/el/product/XB5FW34M5 | IDSIG | 3606481361080 | 5 | 40 | 0 | 0 | https://eref.se.com/gr/el/product/XB5FW34M5
XB5FW34M5C0 | Illuminated push button, Harmony XB5, , grey bezel, red flush, 30mm, universal LED, 230...240V AC, 1NO + 1NC | 34.5 | 1 ΤΜΧ | 1 ΤΜΧ | 3-Βιομηχανία - Γενικής Χρήσης | Control & Signalling | 46 | Γενικής Χρήσης | https://eref.se.com/gr/el/product/XB5FW34M5C0 | IDSIG | 3606489761561 |  |  | 0 | 0 | https://eref.se.com/gr/el/product/XB5FW34M5C0
XB5FW35B5 | Illuminated push button, Harmony XB5, , plastic, orange, 30mm, universal LED, 1NO + 1NC, 24V AC DC | 27.5 | 1 ΤΜΧ | 1 ΤΜΧ | 3-Βιομηχανία - Γενικής Χρήσης | Control & Signalling | 46 | Γενικής Χρήσης | https://eref.se.com/gr/el/product/XB5FW35B5 | IDSIG | 3606481361097 |  |  | 0 | 0 | https://eref.se.com/gr/el/product/XB5FW35B5
XB5FW35B5C0 | Illuminated push button, Harmony XB5, grey bezel, orange flush mounted, 30mm, universal LED, 1NO + 1NC, 24V AC | 28.9 | 1 ΤΜΧ | 1 ΤΜΧ | 3-Βιομηχανία - Γενικής Χρήσης | Control & Signalling | 46 | Γενικής Χρήσης | https://eref.se.com/gr/el/product/XB5FW35B5C0 | IDSIG | 3606489761585 |  |  | 0 | 0 | https://eref.se.com/gr/el/product/XB5FW35B5C0
XB5FW35G5 | Illuminated push button, Harmony XB5, , plastic, orange, 30mm, universal LED, 1NO + 1NC, 110...120V AC | 28.5 | 1 ΤΜΧ | 1 ΤΜΧ | 3-Βιομηχανία - Γενικής Χρήσης | Control & Signalling | 46 | Γενικής Χρήσης | https://eref.se.com/gr/el/product/XB5FW35G5 | IDSIG | 3606481361103 |  |  | 0 | 0 | https://eref.se.com/gr/el/product/XB5FW35G5
XB5FW35G5C0 | Illuminated push button, Harmony XB5, grey bezel, orange flush mounted, 30mm, universal LED, 1NO + 1NC, 120V AC | 28.5 | 1 ΤΜΧ | 1 ΤΜΧ | 3-Βιομηχανία - Γενικής Χρήσης | Control & Signalling | 46 | Γενικής Χρήσης | https://eref.se.com/gr/el/product/XB5FW35G5C0 | IDSIG | 3606489761608 |  |  | 0 | 0 | https://eref.se.com/gr/el/product/XB5FW35G5C0
XB5FW35M5 | Illuminated push button, Harmony XB5, , plastic, orange, 30mm, universal LED, 1NO + 1NC, 230...240V AC | 28.8 | 1 ΤΜΧ | 1 ΤΜΧ | 3-Βιομηχανία - Γενικής Χρήσης | Control & Signalling | 46 | Γενικής Χρήσης | https://eref.se.com/gr/el/product/XB5FW35M5 | IDSIG | 3606481361110 |  |  | 0 | 0 | https://eref.se.com/gr/el/product/XB5FW35M5
XB5FW35M5C0 | Illuminated push button, Harmony XB5, , grey bezel, orange flush, universal LED, 230V AC, 1NO + 1NC | 34.5 | 1 ΤΜΧ | 1 ΤΜΧ | 3-Βιομηχανία - Γενικής Χρήσης | Control & Signalling | 46 | Γενικής Χρήσης | https://eref.se.com/gr/el/product/XB5FW35M5C0 | IDSIG | 3606489761622 |  |  | 0 | 0 | https://eref.se.com/gr/el/product/XB5FW35M5C0
XB5FW36B5 | Illuminated push button, Harmony XB5, , plastic, blue, 30mm, universal LED, 1NO + 1NC, 24V AC DC | 24.3 | 1 ΤΜΧ | 1 ΤΜΧ | 3-Βιομηχανία - Γενικής Χρήσης | Control & Signalling | 46 | Γενικής Χρήσης | https://eref.se.com/gr/el/product/XB5FW36B5 | IDSIG | 3606481361127 |  |  | 0 | 0 | https://eref.se.com/gr/el/product/XB5FW36B5
XB5FW36B5C0 | Illuminated push button, Harmony XB5, , grey bezel, blue flush, 30mm, universal LED, 24V AC DC, 1NO + 1NC | 26.7 | 1 ΤΜΧ | 1 ΤΜΧ | 3-Βιομηχανία - Γενικής Χρήσης | Control & Signalling | 46 | Γενικής Χρήσης | https://eref.se.com/gr/el/product/XB5FW36B5C0 | IDSIG | 3606489761646 |  |  | 0 | 0 | https://eref.se.com/gr/el/product/XB5FW36B5C0
XB5FW36G5 | Illuminated push button, Harmony XB5, , plastic, blue, 30mm, universal LED, 1NO + 1NC, 110...120V AC | 28.5 | 1 ΤΜΧ | 1 ΤΜΧ | 3-Βιομηχανία - Γενικής Χρήσης | Control & Signalling | 46 | Γενικής Χρήσης | https://eref.se.com/gr/el/product/XB5FW36G5 | IDSIG | 3606481361134 |  |  | 0 | 0 | https://eref.se.com/gr/el/product/XB5FW36G5
XB5FW36G5C0 | Illuminated push button, Harmony XB5, grey bezel, blue flush mounted, 30mm, universal LED, 1NO + 1NC, 120V AC | 28.5 | 1 ΤΜΧ | 1 ΤΜΧ | 3-Βιομηχανία - Γενικής Χρήσης | Control & Signalling | 46 | Γενικής Χρήσης | https://eref.se.com/gr/el/product/XB5FW36G5C0 | IDSIG | 3606489761660 |  |  | 0 | 0 | https://eref.se.com/gr/el/product/XB5FW36G5C0
XB5FW36M5 | Illuminated push button, Harmony XB5, , plastic, blue, 30mm, universal LED, 1NO + 1NC, 230...240V AC | 33 | 1 ΤΜΧ | 1 ΤΜΧ | 3-Βιομηχανία - Γενικής Χρήσης | Control & Signalling | 46 | Γενικής Χρήσης | https://eref.se.com/gr/el/product/XB5FW36M5 | IDSIG | 3606481361141 |  |  | 0 | 0 | https://eref.se.com/gr/el/product/XB5FW36M5
XB5FW36M5C0 | Illuminated push button, Harmony XB5, , grey bezel, blue flush, 30mm, universal LED, 230...240V AC, 1NO + 1NC | 33 | 1 ΤΜΧ | 1 ΤΜΧ | 3-Βιομηχανία - Γενικής Χρήσης | Control & Signalling | 46 | Γενικής Χρήσης | https://eref.se.com/gr/el/product/XB5FW36M5C0 | IDSIG | 3606489761684 |  |  | 0 | 0 | https://eref.se.com/gr/el/product/XB5FW36M5C0
XB5FWCUST01 | Illuminated push button, Harmony XB5, , plastic, white flush, 22mm, integral LED, 24V AC, 1NO + 1NC, for customization | 50.1 | 1 ΤΜΧ | 1 ΤΜΧ | 3-Βιομηχανία - Γενικής Χρήσης | Control & Signalling | 46 | Γενικής Χρήσης | https://eref.se.com/gr/el/product/XB5FWCUST01 | IDSIG | 3606481821195 |  |  | 0 | 0 | https://eref.se.com/gr/el/product/XB5FWCUST01
XB5FWCUST02 | FLUSH WHITE CAP IPB LED 24 1NO 1NC SCR | 50.9 | 1 ΤΜΧ | 1 ΤΜΧ | 3-Βιομηχανία - Γενικής Χρήσης | Control & Signalling | 46 | Γενικής Χρήσης | https://eref.se.com/gr/el/product/XB5FWCUST02 | IDSIG | 3606481821201 |  |  | 0 | 0 | https://eref.se.com/gr/el/product/XB5FWCUST02
XB5FWCUST03 | FLUSH WHITE CAP IPB LED 230 1NO 1NC SCR | 79.5 | 1 ΤΜΧ | 1 ΤΜΧ | 3-Βιομηχανία - Γενικής Χρήσης | Control & Signalling | 46 | Γενικής Χρήσης | https://eref.se.com/gr/el/product/XB5FWCUST03 | IDSIG | 3606481821218 |  |  | 0 | 0 | https://eref.se.com/gr/el/product/XB5FWCUST03
XB5FWCUST04 | FLUSH WHITE CAP IPB LED 230 1NO 1NC SCR | 80.7 | 1 ΤΜΧ | 1 ΤΜΧ | 3-Βιομηχανία - Γενικής Χρήσης | Control & Signalling | 46 | Γενικής Χρήσης | https://eref.se.com/gr/el/product/XB5FWCUST04 | IDSIG | 3606481821225 |  |  | 0 | 0 | https://eref.se.com/gr/el/product/XB5FWCUST04
XB5KS2B4 | Annunciator, Harmony XB5, Illuminated buzzer, plastic, red, 22mm, continuous or intermittent tone, 24V AC DC | 56.8 | 1 ΤΜΧ | 1 ΤΜΧ | 3-Βιομηχανία - Γενικής Χρήσης | Control & Signalling | 46 | Γενικής Χρήσης | https://eref.se.com/gr/el/product/XB5KS2B4 | IDSIG | 3606481352439 | 88 | 1408 | 0 | 0 | https://eref.se.com/gr/el/product/XB5KS2B4
XB5KS2B8 | Annunciator, Harmony XB5, Illuminated buzzer, plastic, yellow, 22mm, continuous or intermittent tone, 24V AC DC | 60.4 | 1 ΤΜΧ | 1 ΤΜΧ | 3-Βιομηχανία - Γενικής Χρήσης | Control & Signalling | 46 | Γενικής Χρήσης | https://eref.se.com/gr/el/product/XB5KS2B8 | IDSIG | 3606481352460 | 100 | 3200 | 0 | 0 | https://eref.se.com/gr/el/product/XB5KS2B8
XB5KS2G4 | Annunciator, Harmony XB5, Illuminated buzzer, plastic, red, 22mm, continuous or intermittent tone, 110...120V AC DC | 71.2 | 1 ΤΜΧ | 1 ΤΜΧ | 3-Βιομηχανία - Γενικής Χρήσης | Control & Signalling | 46 | Γενικής Χρήσης | https://eref.se.com/gr/el/product/XB5KS2G4 | IDSIG | 3606481352446 | 88 | 1408 | 0 | 0 | https://eref.se.com/gr/el/product/XB5KS2G4
XB5KS2G8 | Annunciator, Harmony XB5, Illuminated buzzer, plastic, yellow, 22mm, continuous or intermittent tone, 110...120V AC DC | 71.2 | 1 ΤΜΧ | 1 ΤΜΧ | 3-Βιομηχανία - Γενικής Χρήσης | Control & Signalling | 46 | Γενικής Χρήσης | https://eref.se.com/gr/el/product/XB5KS2G8 | IDSIG | 3606481352477 | 88 | 1408 | 0 | 0 | https://eref.se.com/gr/el/product/XB5KS2G8
XB5KS2M4 | Annunciator, Harmony XB5, Illuminated buzzer, plastic, red, 22mm, continuous or intermittent tone, 230…240V AC | 65.2 | 1 ΤΜΧ | 1 ΤΜΧ | 3-Βιομηχανία - Γενικής Χρήσης | Control & Signalling | 46 | Γενικής Χρήσης | https://eref.se.com/gr/el/product/XB5KS2M4 | IDSIG | 3606481352453 | 100 | 3200 | 0 | 0 | https://eref.se.com/gr/el/product/XB5KS2M4
XB5KS2M8 | Annunciator, Harmony XB5, Illuminated buzzer, plastic, yellow, 22mm, continuous or intermittent tone, 230…240V AC | 64.5 | 1 ΤΜΧ | 1 ΤΜΧ | 3-Βιομηχανία - Γενικής Χρήσης | Control & Signalling | 46 | Γενικής Χρήσης | https://eref.se.com/gr/el/product/XB5KS2M8 | IDSIG | 3606481352484 | 100 | 3200 | 0 | 0 | https://eref.se.com/gr/el/product/XB5KS2M8
XB5KSB | Annunciator, Harmony XB5, Complete buzzer, plastic, 22mm, continuous or intermittent tone, 24V AC DC | 50.7 | 1 ΤΜΧ | 1 ΤΜΧ | 3-Βιομηχανία - Γενικής Χρήσης | Control & Signalling | 46 | Γενικής Χρήσης | https://eref.se.com/gr/el/product/XB5KSB | IDSIG | 3389110102666 | 88 |  | 0 | 0 | https://eref.se.com/gr/el/product/XB5KSB
XB5KSG | Annunciator, Harmony XB5, Complete buzzer, plastic, 22mm, continuous or intermittent tone, 110...120V AC | 60.3 | 1 ΤΜΧ | 1 ΤΜΧ | 3-Βιομηχανία - Γενικής Χρήσης | Control & Signalling | 46 | Γενικής Χρήσης | https://eref.se.com/gr/el/product/XB5KSG | IDSIG | 3389110102680 | 88 |  | 0 | 0 | https://eref.se.com/gr/el/product/XB5KSG
XB5KSM | Annunciator, Harmony XB5, Complete buzzer, plastic, 22mm, continuous or intermittent tone, 230…240V AC | 54.6 | 1 ΤΜΧ | 1 ΤΜΧ | 3-Βιομηχανία - Γενικής Χρήσης | Control & Signalling | 46 | Γενικής Χρήσης | https://eref.se.com/gr/el/product/XB5KSM | IDSIG | 3389110102697 | 88 |  | 0 | 0 | https://eref.se.com/gr/el/product/XB5KSM
XB5PRJ45 | Panel mounted RJ45 port, Harmony XB5, plastic, 22mm, for ethernet interface, RJ45 jack | 23.7 | 1 ΤΜΧ | 1 ΤΜΧ | 3-Βιομηχανία - Γενικής Χρήσης | Control & Signalling | 46 | Γενικής Χρήσης | https://eref.se.com/gr/el/product/XB5PRJ45 | IDSIG | 3606481194213 | 100 |  | 0 | 0 | https://eref.se.com/gr/el/product/XB5PRJ45
XB5PUSB3 | Panel mounted USB port, Harmony XB5, 3.0 port, plastic, 22mm, for USB interface jack type A | 24.5 | 1 ΤΜΧ | 1 ΤΜΧ | 3-Βιομηχανία - Γενικής Χρήσης | Control & Signalling | 46 | Γενικής Χρήσης | https://eref.se.com/gr/el/product/XB5PUSB3 | IDSIG | 3606481194206 | 100 |  | 0 | 0 | https://eref.se.com/gr/el/product/XB5PUSB3
XB5RFA02 | Wireless and batteryless package, Harmony XB5R, Wireless push button and configurable receiver with 10 colored caps, plastic, 22mm, 24...240V AC DC | 219.4 | 1 ΤΜΧ | 1 ΤΜΧ | 3-Βιομηχανία - Γενικής Χρήσης | Control & Signalling | 46 | Γενικής Χρήσης | https://eref.se.com/gr/el/product/XB5RFA02 | IDSIG | 3606480334450 | 16 |  | 0 | 0 | https://eref.se.com/gr/el/product/XB5RFA02
XB5RFB01 | Wireless and batteryless package, Harmony XB5R, Wireless push button and non configurable receiver, plastic, 22mm, with 1 black cap, 24V DC | 139.7 | 1 ΤΜΧ | 1 ΤΜΧ | 3-Βιομηχανία - Γενικής Χρήσης | Control & Signalling | 46 | Γενικής Χρήσης | https://eref.se.com/gr/el/product/XB5RFB01 | IDSIG | 3606480334443 | 16 |  | 0 | 0 | https://eref.se.com/gr/el/product/XB5RFB01
XB5RMA04 | Pack with 1 wireless push button + 1 configurable receiver + 1 set of 10 colored caps, Harmony XB5, plastic, 22mm, 24...240V AC DC | 285.2 | 1 ΤΜΧ | 1 ΤΜΧ | 3-Βιομηχανία - Γενικής Χρήσης | Control & Signalling | 46 | Γενικής Χρήσης | https://eref.se.com/gr/el/product/XB5RMA04 | IDSIG | 3606480334474 | 16 |  | 0 | 0 | https://eref.se.com/gr/el/product/XB5RMA04
XB5RMB03 | Pack with 1 wireless and batteryless push button +1 non configurable receiver + 1 set of caps, Harmony XB5, plastic, 22mm, 24V DC | 221.2 | 1 ΤΜΧ | 1 ΤΜΧ | 3-Βιομηχανία - Γενικής Χρήσης | Control & Signalling | 46 | Γενικής Χρήσης | https://eref.se.com/gr/el/product/XB5RMB03 | IDSIG | 3606480334467 | 16 |  | 0 | 0 | https://eref.se.com/gr/el/product/XB5RMB03
XB5S1B2L2 | Biometric switch bistable, Harmony XB5S, plastic, 22mm, connection by 2m cable, 24V AC DC | 355.3 | 1 ΤΜΧ | 1 ΤΜΧ | 3-Βιομηχανία - Γενικής Χρήσης | Control & Signalling | 46 | Γενικής Χρήσης | https://eref.se.com/gr/el/product/XB5S1B2L2 | IDSIG | 3606480061394 | 8 |  | 0 | 0 | https://eref.se.com/gr/el/product/XB5S1B2L2
XB5S1B2M12 | Biometric switch bistable, Harmony XB5S, plastic, 22mm, connection by M12 connector, 24V AC DC | 347.7 | 1 ΤΜΧ | 1 ΤΜΧ | 3-Βιομηχανία - Γενικής Χρήσης | Control & Signalling | 46 | Γενικής Χρήσης | https://eref.se.com/gr/el/product/XB5S1B2M12 | IDSIG | 3606480061400 | 8 |  | 0 | 0 | https://eref.se.com/gr/el/product/XB5S1B2M12
XB5S2B2L2 | Biometric switch monostable, Harmony XB5S, plastic, 22mm, connection by 2m cable, 24V AC DC | 375.7 | 1 ΤΜΧ | 1 ΤΜΧ | 3-Βιομηχανία - Γενικής Χρήσης | Control & Signalling | 46 | Γενικής Χρήσης | https://eref.se.com/gr/el/product/XB5S2B2L2 | IDSIG | 3606480061417 | 24 |  | 0 | 0 | https://eref.se.com/gr/el/product/XB5S2B2L2
XB5S2B2M12 | Biometric switch monostable, Harmony XB5S, plastic, 22mm, connection by M12 connector, 24V AC DC | 393.4 | 1 ΤΜΧ | 1 ΤΜΧ | 3-Βιομηχανία - Γενικής Χρήσης | Control & Signalling | 46 | Γενικής Χρήσης | https://eref.se.com/gr/el/product/XB5S2B2M12 | IDSIG | 3606480061424 | 8 |  | 0 | 0 | https://eref.se.com/gr/el/product/XB5S2B2M12
XB6AA15B | Complete push button, Harmony XB6, white flush pushbutton D 16 spring return 1NO+1NC unmarked | 18.9 | 1 ΤΜΧ | 1 ΤΜΧ | 3-Βιομηχανία - Γενικής Χρήσης | Control & Signalling | 46 | Γενικής Χρήσης | https://eref.se.com/gr/el/product/XB6AA15B | IDSIG | 3389110764222 |  |  | 0 | 0 | https://eref.se.com/gr/el/product/XB6AA15B
XB6AA25B | Complete push button, Harmony XB6, black flush pushbutton, 16mm, spring return, 1NO + 1NC, unmarked | 18.1 | 1 ΤΜΧ | 1 ΤΜΧ | 3-Βιομηχανία - Γενικής Χρήσης | Control & Signalling | 46 | Γενικής Χρήσης | https://eref.se.com/gr/el/product/XB6AA25B | IDSIG | 3389110764406 | 60 |  | 0 | 0 | https://eref.se.com/gr/el/product/XB6AA25B
XB6AA31B | Complete push button, Harmony XB6, green flush pushbutton, 16mm, spring return, 1NO, unmarked | 12.7 | 1 ΤΜΧ | 1 ΤΜΧ | 3-Βιομηχανία - Γενικής Χρήσης | Control & Signalling | 46 | Γενικής Χρήσης | https://eref.se.com/gr/el/product/XB6AA31B | IDSIG | 3389110764253 | 60 |  | 0 | 0 | https://eref.se.com/gr/el/product/XB6AA31B
XB6AA42B | Complete push button, Harmony XB6, red flush pushbutton, 16mm, spring return, 1NC, unmarked | 14.5 | 1 ΤΜΧ | 1 ΤΜΧ | 3-Βιομηχανία - Γενικής Χρήσης | Control & Signalling | 46 | Γενικής Χρήσης | https://eref.se.com/gr/el/product/XB6AA42B | IDSIG | 3389110764314 | 60 |  | 0 | 0 | https://eref.se.com/gr/el/product/XB6AA42B
XB6AD225B | Selector switch, Harmony XB6, black round, 16mm, 2 positions, stay put, 1NO + 1NC | 20.1 | 1 ΤΜΧ | 1 ΤΜΧ | 3-Βιομηχανία - Γενικής Χρήσης | Control & Signalling | 46 | Γενικής Χρήσης | https://eref.se.com/gr/el/product/XB6AD225B | IDSIG | 3389110764581 | 60 |  | 0 | 0 | https://eref.se.com/gr/el/product/XB6AD225B
XB6AE3B5B | Complete illuminated push button, Harmony XB6, green projecting, 16mm, spring return, 1NO + 1NC, 12...24V | 23.6 | 1 ΤΜΧ | 1 ΤΜΧ | 3-Βιομηχανία - Γενικής Χρήσης | Control & Signalling | 46 | Γενικής Χρήσης | https://eref.se.com/gr/el/product/XB6AE3B5B | IDSIG | 3389110764109 | 40 |  | 0 | 0 | https://eref.se.com/gr/el/product/XB6AE3B5B
XB6AF3B1B | Complete illuminated push button, Harmony XB6, green flush, 16mm, latching 1NO 12...24V | 20.1 | 1 ΤΜΧ | 1 ΤΜΧ | 3-Βιομηχανία - Γενικής Χρήσης | Control & Signalling | 46 | Γενικής Χρήσης | https://eref.se.com/gr/el/product/XB6AF3B1B | IDSIG | 3389110763928 | 60 |  | 0 | 0 | https://eref.se.com/gr/el/product/XB6AF3B1B
XB6AS9349B | Complete emergency stop push button, Harmony XB6, 16mm, red pushbutton 30mm, trigger latching key release, 1NO + 2NC, key 200 | 39.7 | 1 ΤΜΧ | 1 ΤΜΧ | 3-Βιομηχανία - Γενικής Χρήσης | Control & Signalling | 46 | Γενικής Χρήσης | https://eref.se.com/gr/el/product/XB6AS9349B | IDSIG | 3389110071535 | 75 |  | 0 | 0 | https://eref.se.com/gr/el/product/XB6AS9349B
XB6AV1BB | Complete pilot light, Harmony XB6, round white, plastic, 16mm, integral LED 12...24V | 14.5 | 1 ΤΜΧ | 1 ΤΜΧ | 3-Βιομηχανία - Γενικής Χρήσης | Control & Signalling | 46 | Γενικής Χρήσης | https://eref.se.com/gr/el/product/XB6AV1BB | IDSIG | 3389110764437 | 60 |  | 0 | 0 | https://eref.se.com/gr/el/product/XB6AV1BB
XB6AV3BB | Complete pilot light, Harmony XB6, round green, plastic, 16mm, integral LED 12...24V | 13.8 | 1 ΤΜΧ | 1 ΤΜΧ | 3-Βιομηχανία - Γενικής Χρήσης | Control & Signalling | 46 | Γενικής Χρήσης | https://eref.se.com/gr/el/product/XB6AV3BB | IDSIG | 3389110764468 | 60 |  | 0 | 0 | https://eref.se.com/gr/el/product/XB6AV3BB
XB6AV4BB | Complete pilot light, Harmony XB6, round red, plastic, 16mm, integral LED 12...24V | 13.8 | 1 ΤΜΧ | 1 ΤΜΧ | 3-Βιομηχανία - Γενικής Χρήσης | Control & Signalling | 46 | Γενικής Χρήσης | https://eref.se.com/gr/el/product/XB6AV4BB | IDSIG | 3389110764499 | 60 |  | 0 | 0 | https://eref.se.com/gr/el/product/XB6AV4BB
XB6AV5BB | Complete pilot light, Harmony XB6, round yellow, plastic, 16mm, integral LED 12...24V | 13.8 | 1 ΤΜΧ | 1 ΤΜΧ | 3-Βιομηχανία - Γενικής Χρήσης | Control & Signalling | 46 | Γενικής Χρήσης | https://eref.se.com/gr/el/product/XB6AV5BB | IDSIG | 3389110764529 | 60 |  | 0 | 0 | https://eref.se.com/gr/el/product/XB6AV5BB
XB6AW1B1B | Complete illuminated push button, Harmony XB6, white projecting illum pushbutton Ø 16 spring return 1 NO 12...24 V | 21.9 | 1 ΤΜΧ | 1 ΤΜΧ | 3-Βιομηχανία - Γενικής Χρήσης | Control & Signalling | 46 | Γενικής Χρήσης | https://eref.se.com/gr/el/product/XB6AW1B1B | IDSIG | 3389110763706 | 60 |  | 0 | 0 | https://eref.se.com/gr/el/product/XB6AW1B1B
XB6CA25B | Complete push button, Harmony XB6, black square flush pushbutton, 16mm, spring return, 1NO + 1NC, unmarked | 17.3 | 1 ΤΜΧ | 1 ΤΜΧ | 3-Βιομηχανία - Γενικής Χρήσης | Control & Signalling | 46 | Γενικής Χρήσης | https://eref.se.com/gr/el/product/XB6CA25B | IDSIG | 3389110764413 | 60 |  | 0 | 0 | https://eref.se.com/gr/el/product/XB6CA25B
XB6CD225B | Selector switch, Harmony XB6, black square, 16mm, 2 positions, stay put, 1NO + 1NC | 20 | 1 ΤΜΧ | 1 ΤΜΧ | 3-Βιομηχανία - Γενικής Χρήσης | Control & Signalling | 46 | Γενικής Χρήσης | https://eref.se.com/gr/el/product/XB6CD225B | IDSIG | 3389110764598 | 60 |  | 0 | 0 | https://eref.se.com/gr/el/product/XB6CD225B
XB6CGC5B | Selector switch, Harmony XB6, black square, 16mm, 2 positions, stay put, 1NO + 1NC, key 200 | 36.1 | 1 ΤΜΧ | 1 ΤΜΧ | 3-Βιομηχανία - Γενικής Χρήσης | Control & Signalling | 46 | Γενικής Χρήσης | https://eref.se.com/gr/el/product/XB6CGC5B | IDSIG | 3389110764659 | 50 |  | 0 | 0 | https://eref.se.com/gr/el/product/XB6CGC5B
XB6CW1B5B | Complete illuminated push button, Harmony XB6, white square flush, 16mm, spring return, 1NO + 1NC, 12...24V | 28.2 | 1 ΤΜΧ | 1 ΤΜΧ | 3-Βιομηχανία - Γενικής Χρήσης | Control & Signalling | 46 | Γενικής Χρήσης | https://eref.se.com/gr/el/product/XB6CW1B5B | IDSIG | 3389110763744 | 60 |  | 0 | 0 | https://eref.se.com/gr/el/product/XB6CW1B5B
XB6CW3B1B | Complete illuminated push button, Harmony XB6, green square flush, 16mm, spring return 1NO 12...24V | 22.2 | 1 ΤΜΧ | 1 ΤΜΧ | 3-Βιομηχανία - Γενικής Χρήσης | Control & Signalling | 46 | Γενικής Χρήσης | https://eref.se.com/gr/el/product/XB6CW3B1B | IDSIG | 3389110763775 | 60 |  | 0 | 0 | https://eref.se.com/gr/el/product/XB6CW3B1B
XB6CW3B5B | Complete illuminated push button, Harmony XB6, green square flush, 16mm, spring return, 1NO + 1NC, 12...24V | 24.2 | 1 ΤΜΧ | 1 ΤΜΧ | 3-Βιομηχανία - Γενικής Χρήσης | Control & Signalling | 46 | Γενικής Χρήσης | https://eref.se.com/gr/el/product/XB6CW3B5B | IDSIG | 3389110763805 | 60 |  | 0 | 0 | https://eref.se.com/gr/el/product/XB6CW3B5B
XB6CW4B5B | Complete illuminated push button, Harmony XB6, red square flush, 16mm, spring return, 1NO + 1NC, 12...24V | 24.3 | 1 ΤΜΧ | 1 ΤΜΧ | 3-Βιομηχανία - Γενικής Χρήσης | Control & Signalling | 46 | Γενικής Χρήσης | https://eref.se.com/gr/el/product/XB6CW4B5B | IDSIG | 3389110763874 | 60 |  | 0 | 0 | https://eref.se.com/gr/el/product/XB6CW4B5B
XB6DA22B | Complete push button, Harmony XB6, black rectangular flush pushbutton, 16mm, spring return, 1NC, unmarked | 13.1 | 1 ΤΜΧ | 1 ΤΜΧ | 3-Βιομηχανία - Γενικής Χρήσης | Control & Signalling | 46 | Γενικής Χρήσης | https://eref.se.com/gr/el/product/XB6DA22B | IDSIG | 3389110764390 | 60 |  | 0 | 0 | https://eref.se.com/gr/el/product/XB6DA22B
XB6DA35B | Complete push button, Harmony XB6, green rectangular flush pushbutton, 16mm, spring return, 1NO + 1NC, unmarked | 17.5 | 1 ΤΜΧ | 1 ΤΜΧ | 3-Βιομηχανία - Γενικής Χρήσης | Control & Signalling | 46 | Γενικής Χρήσης | https://eref.se.com/gr/el/product/XB6DA35B | IDSIG | 3389110764307 | 60 | 1920 | 0 | 0 | https://eref.se.com/gr/el/product/XB6DA35B
XB6DA45B | Complete push button, Harmony XB6, red rectangular flush pushbutton, 16mm, spring return, 1NO + 1NC, unmarked | 17.5 | 1 ΤΜΧ | 1 ΤΜΧ | 3-Βιομηχανία - Γενικής Χρήσης | Control & Signalling | 46 | Γενικής Χρήσης | https://eref.se.com/gr/el/product/XB6DA45B | IDSIG | 3389110764369 | 60 | 1920 | 0 | 0 | https://eref.se.com/gr/el/product/XB6DA45B
XB6DD221B | Selector switch, Harmony XB6, black rectangular, 16mm, 2 positions, stay put, 1NO + 1NC | 15.4 | 1 ΤΜΧ | 1 ΤΜΧ | 3-Βιομηχανία - Γενικής Χρήσης | Control & Signalling | 46 | Γενικής Χρήσης | https://eref.se.com/gr/el/product/XB6DD221B | IDSIG | 3389110764574 | 60 | 1920 | 0 | 0 | https://eref.se.com/gr/el/product/XB6DD221B
XB6DD225B | Selector switch, Harmony XB6, black rectangular, 16mm, 3 positions, stay put, 1NO + 1NC | 20 | 1 ΤΜΧ | 1 ΤΜΧ | 3-Βιομηχανία - Γενικής Χρήσης | Control & Signalling | 46 | Γενικής Χρήσης | https://eref.se.com/gr/el/product/XB6DD225B | IDSIG | 3389110764604 | 60 |  | 0 | 0 | https://eref.se.com/gr/el/product/XB6DD225B
XB6DD235B | Selector switch, Harmony XB6, black rectangular, 16mm, 3 positions, stay put, 1NO | 20.2 | 1 ΤΜΧ | 1 ΤΜΧ | 3-Βιομηχανία - Γενικής Χρήσης | Control & Signalling | 46 | Γενικής Χρήσης | https://eref.se.com/gr/el/product/XB6DD235B | IDSIG | 3389110764635 | 60 |  | 0 | 0 | https://eref.se.com/gr/el/product/XB6DD235B
XB6DF1B5B | Complete illuminated push button, Harmony XB6, white rectangular flush, 16mm, latching, 1NO + 1NC, 12...24V | 24 | 1 ΤΜΧ | 1 ΤΜΧ | 3-Βιομηχανία - Γενικής Χρήσης | Control & Signalling | 46 | Γενικής Χρήσης | https://eref.se.com/gr/el/product/XB6DF1B5B | IDSIG | 3389110763911 | 60 |  | 0 | 0 | https://eref.se.com/gr/el/product/XB6DF1B5B
XB6DF3B5B | Complete illuminated push button, Harmony XB6, green rectangular flush, 16mm, latching, 1NO + 1NC, 12...24V | 25.1 | 1 ΤΜΧ | 1 ΤΜΧ | 3-Βιομηχανία - Γενικής Χρήσης | Control & Signalling | 46 | Γενικής Χρήσης | https://eref.se.com/gr/el/product/XB6DF3B5B | IDSIG | 3389110763973 | 60 |  | 0 | 0 | https://eref.se.com/gr/el/product/XB6DF3B5B
XB6DF4B2B | Complete illuminated push button, Harmony XB6, red rectangular flush, 16mm, latching 1NC 12...24V | 21.9 | 1 ΤΜΧ | 1 ΤΜΧ | 3-Βιομηχανία - Γενικής Χρήσης | Control & Signalling | 46 | Γενικής Χρήσης | https://eref.se.com/gr/el/product/XB6DF4B2B | IDSIG | 3389110764000 | 60 |  | 0 | 0 | https://eref.se.com/gr/el/product/XB6DF4B2B
XB6DF4B5B | Complete illuminated push button, Harmony XB6, red rectangular flush, 16mm, latching, 1NO + 1NC, 12...24V | 24 | 1 ΤΜΧ | 1 ΤΜΧ | 3-Βιομηχανία - Γενικής Χρήσης | Control & Signalling | 46 | Γενικής Χρήσης | https://eref.se.com/gr/el/product/XB6DF4B5B | IDSIG | 3389110764031 | 60 | 1920 | 0 | 0 | https://eref.se.com/gr/el/product/XB6DF4B5B
XB6DGC5B | Selector switch, Harmony XB6, black rectangular, 16mm, 2 positions, stay put, 1NO + 1NC, key 200 | 36.1 | 1 ΤΜΧ | 1 ΤΜΧ | 3-Βιομηχανία - Γενικής Χρήσης | Control & Signalling | 46 | Γενικής Χρήσης | https://eref.se.com/gr/el/product/XB6DGC5B | IDSIG | 3389110764666 | 60 |  | 0 | 0 | https://eref.se.com/gr/el/product/XB6DGC5B
XB6DV1BB | Complete pilot light, Harmony XB6, rectangular white, plastic, 16mm, integral LED, 12...24V | 13.8 | 1 ΤΜΧ | 1 ΤΜΧ | 3-Βιομηχανία - Γενικής Χρήσης | Control & Signalling | 46 | Γενικής Χρήσης | https://eref.se.com/gr/el/product/XB6DV1BB | IDSIG | 3389110764451 | 60 |  | 0 | 0 | https://eref.se.com/gr/el/product/XB6DV1BB
XB6DV3BB | Complete pilot light, Harmony XB6, rectangular green, plastic, 16mm, integral LED, 12...24V | 14.4 | 1 ΤΜΧ | 1 ΤΜΧ | 3-Βιομηχανία - Γενικής Χρήσης | Control & Signalling | 46 | Γενικής Χρήσης | https://eref.se.com/gr/el/product/XB6DV3BB | IDSIG | 3389110764482 | 60 |  | 0 | 0 | https://eref.se.com/gr/el/product/XB6DV3BB
XB6DV4BB | Complete pilot light, Harmony XB6, rectangular red, plastic, 16mm, integral LED, 12...24V | 14.8 | 1 ΤΜΧ | 1 ΤΜΧ | 3-Βιομηχανία - Γενικής Χρήσης | Control & Signalling | 46 | Γενικής Χρήσης | https://eref.se.com/gr/el/product/XB6DV4BB | IDSIG | 3389110764512 | 60 |  | 0 | 0 | https://eref.se.com/gr/el/product/XB6DV4BB
XB6DW1B1B | Complete illuminated push button, Harmony XB6, white rectang flush, 16mm, spring return 1NO 12...24V | 20.3 | 1 ΤΜΧ | 1 ΤΜΧ | 3-Βιομηχανία - Γενικής Χρήσης | Control & Signalling | 46 | Γενικής Χρήσης | https://eref.se.com/gr/el/product/XB6DW1B1B | IDSIG | 3389110763720 | 60 |  | 0 | 0 | https://eref.se.com/gr/el/product/XB6DW1B1B
XB6DW1B5B | Complete illuminated push button, Harmony XB6, white rectang flush, 16mm, spring return, 1NO + 1NC, 12...24V | 23.8 | 1 ΤΜΧ | 1 ΤΜΧ | 3-Βιομηχανία - Γενικής Χρήσης | Control & Signalling | 46 | Γενικής Χρήσης | https://eref.se.com/gr/el/product/XB6DW1B5B | IDSIG | 3389110763751 | 60 |  | 0 | 0 | https://eref.se.com/gr/el/product/XB6DW1B5B
XB6DW3B1B | Complete illuminated push button, Harmony XB6, green rectang flush, 16mm, spring return 1NO 12...24V | 21 | 1 ΤΜΧ | 1 ΤΜΧ | 3-Βιομηχανία - Γενικής Χρήσης | Control & Signalling | 46 | Γενικής Χρήσης | https://eref.se.com/gr/el/product/XB6DW3B1B | IDSIG | 3389110763782 | 60 | 1920 | 0 | 0 | https://eref.se.com/gr/el/product/XB6DW3B1B
XB6DW3B5B | Complete illuminated push button, Harmony XB6, green rectang flush, 16mm, spring return, 1NO + 1NC, 12...24V | 23.8 | 1 ΤΜΧ | 1 ΤΜΧ | 3-Βιομηχανία - Γενικής Χρήσης | Control & Signalling | 46 | Γενικής Χρήσης | https://eref.se.com/gr/el/product/XB6DW3B5B | IDSIG | 3389110763812 | 60 |  | 0 | 0 | https://eref.se.com/gr/el/product/XB6DW3B5B
XB6DW4B2B | Complete illuminated push button, Harmony XB6, red rectang flush, 16mm, spring return 1NC 12...24V | 22.3 | 1 ΤΜΧ | 1 ΤΜΧ | 3-Βιομηχανία - Γενικής Χρήσης | Control & Signalling | 46 | Γενικής Χρήσης | https://eref.se.com/gr/el/product/XB6DW4B2B | IDSIG | 3389110763843 | 60 | 1920 | 0 | 0 | https://eref.se.com/gr/el/product/XB6DW4B2B
XB6DW4B5B | Complete illuminated push button, Harmony XB6, red rectang flush, 16mm, spring return, 1NO + 1NC, 12...24V | 24.1 | 1 ΤΜΧ | 1 ΤΜΧ | 3-Βιομηχανία - Γενικής Χρήσης | Control & Signalling | 46 | Γενικής Χρήσης | https://eref.se.com/gr/el/product/XB6DW4B5B | IDSIG | 3389110763881 | 60 |  | 0 | 0 | https://eref.se.com/gr/el/product/XB6DW4B5B
XB6DW5B5B | Complete illuminated push button, Harmony XB6, yellow rectang flush, 16mm, spring return, 1NO + 1NC, 12...24V | 24.1 | 1 ΤΜΧ | 1 ΤΜΧ | 3-Βιομηχανία - Γενικής Χρήσης | Control & Signalling | 46 | Γενικής Χρήσης | https://eref.se.com/gr/el/product/XB6DW5B5B | IDSIG | 3389110171679 | 60 |  | 0 | 0 | https://eref.se.com/gr/el/product/XB6DW5B5B
XB6EAA21P | Monolithic push button, Harmony XB6E, round black flush, 16mm, spring return, 1CO | 9.7 | 1 ΤΜΧ | 5 ΤΜΧ | 3-Βιομηχανία - Γενικής Χρήσης | Control & Signalling | 46 | Γενικής Χρήσης | https://eref.se.com/gr/el/product/XB6EAA21P | IDSIG | 3389110624427 | 5 | 50 | 0 | 0 | https://eref.se.com/gr/el/product/XB6EAA21P
XB6EAA31P | Monolithic push button, Harmony XB6E, round green pushbutton D 16, flush spring return, 1OC | 10.3 | 1 ΤΜΧ | 5 ΤΜΧ | 3-Βιομηχανία - Γενικής Χρήσης | Control & Signalling | 46 | Γενικής Χρήσης | https://eref.se.com/gr/el/product/XB6EAA31P | IDSIG | 3389110624441 | 5 | 50 | 0 | 0 | https://eref.se.com/gr/el/product/XB6EAA31P
XB6EAA41P | Monolithic push button, Harmony XB6E, round red flush, 16mm, spring return, 1CO | 10 | 1 ΤΜΧ | 5 ΤΜΧ | 3-Βιομηχανία - Γενικής Χρήσης | Control & Signalling | 46 | Γενικής Χρήσης | https://eref.se.com/gr/el/product/XB6EAA41P | IDSIG | 3389110624458 | 5 | 50 | 0 | 0 | https://eref.se.com/gr/el/product/XB6EAA41P
XB6EAD221P | Monolithic selector switch, Harmony XB6E, round black, 16mm, 2 positions, projecting handle, stay put, 1CO | 15.1 | 1 ΤΜΧ | 5 ΤΜΧ | 3-Βιομηχανία - Γενικής Χρήσης | Control & Signalling | 46 | Γενικής Χρήσης | https://eref.se.com/gr/el/product/XB6EAD221P | IDSIG | 3389110640021 | 5 | 50 | 0 | 0 | https://eref.se.com/gr/el/product/XB6EAD221P
XB6EAD222P | Monolithic selector switch, Harmony XB6E, round black D 16 projecting handle 2 positions 2CO | 18.6 | 1 ΤΜΧ | 1 ΤΜΧ | 3-Βιομηχανία - Γενικής Χρήσης | Control & Signalling | 46 | Γενικής Χρήσης | https://eref.se.com/gr/el/product/XB6EAD222P | IDSIG | 3389110640069 | 5 | 50 | 0 | 0 | https://eref.se.com/gr/el/product/XB6EAD222P
XB6EAG221P | Monolithic selector switch, Harmony XB6E, round black key, 16mm, 2 positions, projecting keylock, stay put, 1CO, key 132 | 21.7 | 1 ΤΜΧ | 5 ΤΜΧ | 3-Βιομηχανία - Γενικής Χρήσης | Control & Signalling | 46 | Γενικής Χρήσης | https://eref.se.com/gr/el/product/XB6EAG221P | IDSIG | 3389110640113 | 5 | 50 | 0 | 0 | https://eref.se.com/gr/el/product/XB6EAG221P
XB6EAG232P | Monolithic selector switch, Harmony XB6E, round black key, 16mm, 3 positions, projecting keylock, stay put, 2CO, key 132 | 24.4 | 1 ΤΜΧ | 5 ΤΜΧ | 3-Βιομηχανία - Γενικής Χρήσης | Control & Signalling | 46 | Γενικής Χρήσης | https://eref.se.com/gr/el/product/XB6EAG232P | IDSIG | 3389110640496 | 5 | 50 | 0 | 0 | https://eref.se.com/gr/el/product/XB6EAG232P
XB6EAV3BP | Monolithic pilot light, Harmony XB6E, round green, 16mm, plastic, IP65, integral LED, 24V DC | 10.3 | 1 ΤΜΧ | 5 ΤΜΧ | 3-Βιομηχανία - Γενικής Χρήσης | Control & Signalling | 46 | Γενικής Χρήσης | https://eref.se.com/gr/el/product/XB6EAV3BP | IDSIG | 3389110624731 | 5 | 50 | 0 | 0 | https://eref.se.com/gr/el/product/XB6EAV3BP
XB6EAV4BP | Monolithic pilot light, Harmony XB6E, round red, 16mm, plastic, IP65, integral LED, 24V DC | 9.34 | 1 ΤΜΧ | 5 ΤΜΧ | 3-Βιομηχανία - Γενικής Χρήσης | Control & Signalling | 46 | Γενικής Χρήσης | https://eref.se.com/gr/el/product/XB6EAV4BP | IDSIG | 3389110624748 | 5 | 50 | 0 | 0 | https://eref.se.com/gr/el/product/XB6EAV4BP
XB6EAW3B1P | Illuminated monolithic push button, Harmony XB6E, round green flush, 16mm, spring return, 24V DC, 1CO | 13.5 | 1 ΤΜΧ | 5 ΤΜΧ | 3-Βιομηχανία - Γενικής Χρήσης | Control & Signalling | 46 | Γενικής Χρήσης | https://eref.se.com/gr/el/product/XB6EAW3B1P | IDSIG | 3389110625028 | 5 | 50 | 0 | 0 | https://eref.se.com/gr/el/product/XB6EAW3B1P
XB6EAW4B1P | Illuminated monolithic push button, Harmony XB6E, round red flush, 16mm, spring return, 24V DC, 1CO | 15.1 | 1 ΤΜΧ | 1 ΤΜΧ | 3-Βιομηχανία - Γενικής Χρήσης | Control & Signalling | 46 | Γενικής Χρήσης | https://eref.se.com/gr/el/product/XB6EAW4B1P | IDSIG | 3389110625035 | 5 | 50 | 0 | 0 | https://eref.se.com/gr/el/product/XB6EAW4B1P
XB6ECA21P | Monolithic push button, Harmony XB6E, square black flush, 16mm, spring return, 1CO | 10.7 | 1 ΤΜΧ | 5 ΤΜΧ | 3-Βιομηχανία - Γενικής Χρήσης | Control & Signalling | 46 | Γενικής Χρήσης | https://eref.se.com/gr/el/product/XB6ECA21P | IDSIG | 3389110626131 | 5 | 50 | 0 | 0 | https://eref.se.com/gr/el/product/XB6ECA21P
XB6ECA22P | square black pushbutton D 16 - flush spring return - 2OC | 12.6 | 1 ΤΜΧ | 1 ΤΜΧ | 3-Βιομηχανία - Γενικής Χρήσης | Control & Signalling | 46 | Γενικής Χρήσης | https://eref.se.com/gr/el/product/XB6ECA22P | IDSIG | 3389110626216 | 5 | 50 | 0 | 0 | https://eref.se.com/gr/el/product/XB6ECA22P
XB6ECA61P | Monolithic push button, Harmony XB6E, square blue pushbutton D 16, flush spring return, 1OC | 9.09 | 1 ΤΜΧ | 1 ΤΜΧ | 3-Βιομηχανία - Γενικής Χρήσης | Control & Signalling | 46 | Γενικής Χρήσης | https://eref.se.com/gr/el/product/XB6ECA61P | IDSIG | 3389110626186 | 5 | 50 | 0 | 0 | https://eref.se.com/gr/el/product/XB6ECA61P
XB6ECD222P | Monolithic selector switch, Harmony XB6E, square black D 16 projecting handle 2 positions 2CO | 18.6 | 1 ΤΜΧ | 5 ΤΜΧ | 3-Βιομηχανία - Γενικής Χρήσης | Control & Signalling | 46 | Γενικής Χρήσης | https://eref.se.com/gr/el/product/XB6ECD222P | IDSIG | 3389110640618 | 5 | 50 | 0 | 0 | https://eref.se.com/gr/el/product/XB6ECD222P
XB6ECF1B2P | Illuminated monolithic push button, Harmony XB6E, square white flush, 16mm, latching, 24V DC, 2CO | 16.2 | 1 ΤΜΧ | 5 ΤΜΧ | 3-Βιομηχανία - Γενικής Χρήσης | Control & Signalling | 46 | Γενικής Χρήσης | https://eref.se.com/gr/el/product/XB6ECF1B2P | IDSIG | 3389110629279 | 5 | 50 | 0 | 0 | https://eref.se.com/gr/el/product/XB6ECF1B2P
XB6ECF4B2P | Illuminated monolithic push button, Harmony XB6E, square red flush, 16mm, latching, 24V DC, 2CO | 14.7 | 1 ΤΜΧ | 5 ΤΜΧ | 3-Βιομηχανία - Γενικής Χρήσης | Control & Signalling | 46 | Γενικής Χρήσης | https://eref.se.com/gr/el/product/XB6ECF4B2P | IDSIG | 3389110629347 | 5 | 50 | 0 | 0 | https://eref.se.com/gr/el/product/XB6ECF4B2P
XB6ECF5B2P | Illuminated monolithic push button, Harmony XB6E, square yellow flush, 16mm, latching, 24V DC, 2CO | 16.2 | 1 ΤΜΧ | 1 ΤΜΧ | 3-Βιομηχανία - Γενικής Χρήσης | Control & Signalling | 46 | Γενικής Χρήσης | https://eref.se.com/gr/el/product/XB6ECF5B2P | IDSIG | 3389110629415 | 5 | 50 | 0 | 0 | https://eref.se.com/gr/el/product/XB6ECF5B2P
XB6ECF8B1P | Illuminated monolithic push button, Harmony XB6E, square orange pushbutton D 16 flush pushtorelease 24 VDCpolarised 1CO | 14.7 | 1 ΤΜΧ | 1 ΤΜΧ | 3-Βιομηχανία - Γενικής Χρήσης | Control & Signalling | 46 | Γενικής Χρήσης | https://eref.se.com/gr/el/product/XB6ECF8B1P | IDSIG | 3389110629262 | 5 | 50 | 0 | 0 | https://eref.se.com/gr/el/product/XB6ECF8B1P
XB6ECV1BP | Monolithic pilot light, Harmony XB6E, square D 16, IP65, white, integral LED 24VDCpolarised, connector | 11.3 | 1 ΤΜΧ | 1 ΤΜΧ | 3-Βιομηχανία - Γενικής Χρήσης | Control & Signalling | 46 | Γενικής Χρήσης | https://eref.se.com/gr/el/product/XB6ECV1BP | IDSIG | 3389110626421 | 5 | 50 | 0 | 0 | https://eref.se.com/gr/el/product/XB6ECV1BP
XB6ECV5BP | Monolithic pilot light, Harmony XB6E, square D 16, IP65, yellow, integral LED 24VDCpolarised, connector | 12.3 | 1 ΤΜΧ | 1 ΤΜΧ | 3-Βιομηχανία - Γενικής Χρήσης | Control & Signalling | 46 | Γενικής Χρήσης | https://eref.se.com/gr/el/product/XB6ECV5BP | IDSIG | 3389110626490 | 5 | 50 | 0 | 0 | https://eref.se.com/gr/el/product/XB6ECV5BP
XB6ECW1B1P | Illuminated monolithic push button, Harmony XB6E, square white flush, 16mm, spring return, 24V DC, 1CO | 13.1 | 1 ΤΜΧ | 1 ΤΜΧ | 3-Βιομηχανία - Γενικής Χρήσης | Control & Signalling | 46 | Γενικής Χρήσης | https://eref.se.com/gr/el/product/XB6ECW1B1P | IDSIG | 3389110627466 | 5 | 50 | 0 | 0 | https://eref.se.com/gr/el/product/XB6ECW1B1P
XB6ECW1B2P | Illuminated monolithic push button, Harmony XB6E, square white flush, 16mm, spring return, 24V DC, 2CO | 15.7 | 1 ΤΜΧ | 5 ΤΜΧ | 3-Βιομηχανία - Γενικής Χρήσης | Control & Signalling | 46 | Γενικής Χρήσης | https://eref.se.com/gr/el/product/XB6ECW1B2P | IDSIG | 3389110627664 | 5 | 50 | 0 | 0 | https://eref.se.com/gr/el/product/XB6ECW1B2P
XB6ECW3B1P | Illuminated monolithic push button, Harmony XB6E, square green flush, 16mm, spring return, 24V DC, 1CO | 14.3 | 1 ΤΜΧ | 5 ΤΜΧ | 3-Βιομηχανία - Γενικής Χρήσης | Control & Signalling | 46 | Γενικής Χρήσης | https://eref.se.com/gr/el/product/XB6ECW3B1P | IDSIG | 3389110627497 | 5 | 50 | 0 | 0 | https://eref.se.com/gr/el/product/XB6ECW3B1P
XB6ECW3B2P | Illuminated monolithic push button, Harmony XB6E, square green flush, 16mm, spring return, 24V DC, 2CO | 16.8 | 1 ΤΜΧ | 5 ΤΜΧ | 3-Βιομηχανία - Γενικής Χρήσης | Control & Signalling | 46 | Γενικής Χρήσης | https://eref.se.com/gr/el/product/XB6ECW3B2P | IDSIG | 3389110627688 | 5 | 50 | 0 | 0 | https://eref.se.com/gr/el/product/XB6ECW3B2P
XB6ECW4B1P | Illuminated monolithic push button, Harmony XB6E, square red flush, 16mm, spring return, 24V DC, 1CO | 13.9 | 1 ΤΜΧ | 1 ΤΜΧ | 3-Βιομηχανία - Γενικής Χρήσης | Control & Signalling | 46 | Γενικής Χρήσης | https://eref.se.com/gr/el/product/XB6ECW4B1P | IDSIG | 3389110627527 | 5 | 50 | 0 | 0 | https://eref.se.com/gr/el/product/XB6ECW4B1P
XB6ECW4B2P | Illuminated monolithic push button, Harmony XB6E, square red flush, 16mm, spring return, 24V DC, 2CO | 14.3 | 1 ΤΜΧ | 1 ΤΜΧ | 3-Βιομηχανία - Γενικής Χρήσης | Control & Signalling | 46 | Γενικής Χρήσης | https://eref.se.com/gr/el/product/XB6ECW4B2P | IDSIG | 3389110627695 | 5 | 50 | 0 | 0 | https://eref.se.com/gr/el/product/XB6ECW4B2P
XB6ECW5B2P | Illuminated monolithic push button, Harmony XB6E, square yellow flush, 16mm, spring return, 24V DC, 2CO | 15.8 | 1 ΤΜΧ | 1 ΤΜΧ | 3-Βιομηχανία - Γενικής Χρήσης | Control & Signalling | 46 | Γενικής Χρήσης | https://eref.se.com/gr/el/product/XB6ECW5B2P | IDSIG | 3389110627725 | 5 | 50 | 0 | 0 | https://eref.se.com/gr/el/product/XB6ECW5B2P
XB6ECW5J1P | Illuminated monolithic push button, Harmony XB6E, square yellow flush, 16mm, spring return 12VDC, 1CO | 13 | 1 ΤΜΧ | 5 ΤΜΧ | 3-Βιομηχανία - Γενικής Χρήσης | Control & Signalling | 46 | Γενικής Χρήσης | https://eref.se.com/gr/el/product/XB6ECW5J1P | IDSIG | 3389110626766 | 5 | 50 | 0 | 0 | https://eref.se.com/gr/el/product/XB6ECW5J1P
XB6ECW8B1P | Illuminated monolithic push button, Harmony XB6E, square orange pushbutton D 16 flush springreturn 24 VDC polarised 1CO | 16.8 | 1 ΤΜΧ | 1 ΤΜΧ | 3-Βιομηχανία - Γενικής Χρήσης | Control & Signalling | 46 | Γενικής Χρήσης | https://eref.se.com/gr/el/product/XB6ECW8B1P | IDSIG | 3389110627657 | 5 | 50 | 0 | 0 | https://eref.se.com/gr/el/product/XB6ECW8B1P
XB6EDF4B1P | Illuminated monolithic push button, Harmony XB6E, rectangle red pushbutton D 16 flush pushtorelease 24 VDCpolarised 1CO | 18.4 | 1 ΤΜΧ | 1 ΤΜΧ | 3-Βιομηχανία - Γενικής Χρήσης | Control & Signalling | 46 | Γενικής Χρήσης | https://eref.se.com/gr/el/product/XB6EDF4B1P | IDSIG | 3389110631920 | 5 | 50 | 0 | 0 | https://eref.se.com/gr/el/product/XB6EDF4B1P
XB6EDV3BP | Monolithic pilot light, Harmony XB6E, rectangular D 16 IP65 green, integral LED 24VDCpolarised connector | 10.7 | 1 ΤΜΧ | 5 ΤΜΧ | 3-Βιομηχανία - Γενικής Χρήσης | Control & Signalling | 46 | Γενικής Χρήσης | https://eref.se.com/gr/el/product/XB6EDV3BP | IDSIG | 3389110630169 | 5 | 50 | 0 | 0 | https://eref.se.com/gr/el/product/XB6EDV3BP
XB6EDV4BP | Monolithic pilot light, Harmony XB6E, rectangular D 16 IP65 red, integral LED 24VDCpolarised connector | 10.3 | 1 ΤΜΧ | 1 ΤΜΧ | 3-Βιομηχανία - Γενικής Χρήσης | Control & Signalling | 46 | Γενικής Χρήσης | https://eref.se.com/gr/el/product/XB6EDV4BP | IDSIG | 3389110630305 | 5 | 50 | 0 | 0 | https://eref.se.com/gr/el/product/XB6EDV4BP
XB6EDW1B1P | Illuminated monolithic push button, Harmony XB6E, rectangle white flush, 16mm, spring return, 24V DC, 1CO | 13.4 | 1 ΤΜΧ | 5 ΤΜΧ | 3-Βιομηχανία - Γενικής Χρήσης | Control & Signalling | 46 | Γενικής Χρήσης | https://eref.se.com/gr/el/product/XB6EDW1B1P | IDSIG | 3389110630770 | 5 | 50 | 0 | 0 | https://eref.se.com/gr/el/product/XB6EDW1B1P
XB6EDW3B1P | Illuminated monolithic push button, Harmony XB6E, rectangle green flush, 16mm, spring return, 24V DC, 1CO | 14.3 | 1 ΤΜΧ | 5 ΤΜΧ | 3-Βιομηχανία - Γενικής Χρήσης | Control & Signalling | 46 | Γενικής Χρήσης | https://eref.se.com/gr/el/product/XB6EDW3B1P | IDSIG | 3389110630824 | 5 | 50 | 0 | 0 | https://eref.se.com/gr/el/product/XB6EDW3B1P
XB6EDW3B2P | Illuminated monolithic push button, Harmony XB6E, rectangle green flush, 16mm, spring return, 24V DC, 2CO | 17.3 | 1 ΤΜΧ | 5 ΤΜΧ | 3-Βιομηχανία - Γενικής Χρήσης | Control & Signalling | 46 | Γενικής Χρήσης | https://eref.se.com/gr/el/product/XB6EDW3B2P | IDSIG | 3389110630930 | 5 | 50 | 0 | 0 | https://eref.se.com/gr/el/product/XB6EDW3B2P
XB6EDW4B1P | Illuminated monolithic push button, Harmony XB6E, rectangle red flush, 16mm, spring return, 24V DC, 1CO | 15.8 | 1 ΤΜΧ | 5 ΤΜΧ | 3-Βιομηχανία - Γενικής Χρήσης | Control & Signalling | 46 | Γενικής Χρήσης | https://eref.se.com/gr/el/product/XB6EDW4B1P | IDSIG | 3389110630848 | 5 | 50 | 0 | 0 | https://eref.se.com/gr/el/product/XB6EDW4B1P
XB6EDW4B2P | Illuminated monolithic push button, Harmony XB6E, rectangle red flush, 16mm, spring return, 24V DC, 2CO | 16.8 | 1 ΤΜΧ | 1 ΤΜΧ | 3-Βιομηχανία - Γενικής Χρήσης | Control & Signalling | 46 | Γενικής Χρήσης | https://eref.se.com/gr/el/product/XB6EDW4B2P | IDSIG | 3389110630947 | 5 | 50 | 0 | 0 | https://eref.se.com/gr/el/product/XB6EDW4B2P
XB6EDW5B1P | Illuminated monolithic push button, Harmony XB6E, rectangle yellow flush, 16mm, spring return, 24V DC, 1CO | 17.6 | 1 ΤΜΧ | 1 ΤΜΧ | 3-Βιομηχανία - Γενικής Χρήσης | Control & Signalling | 46 | Γενικής Χρήσης | https://eref.se.com/gr/el/product/XB6EDW5B1P | IDSIG | 3389110630862 | 5 | 50 | 0 | 0 | https://eref.se.com/gr/el/product/XB6EDW5B1P
XB6ETI523P | Complete illuminated mushroom head push button, Harmony XB6E, 16mm, red pushbutton, 32mm, trigger turn pull to release, 2NC | 71 | 1 ΤΜΧ | 5 ΤΜΧ | 3-Βιομηχανία - Γενικής Χρήσης | Control & Signalling | 46 | Γενικής Χρήσης | https://eref.se.com/gr/el/product/XB6ETI523P | IDSIG | 3606480597688 | 5 | 30 | 0 | 0 | https://eref.se.com/gr/el/product/XB6ETI523P
XB6ETN521P | Complete non illuminated mushroom head push button, Harmony XB6E, 16mm, red pushbutton 32mm, trigger turn pull to release, 2NC | 29.3 | 1 ΤΜΧ | 5 ΤΜΧ | 3-Βιομηχανία - Γενικής Χρήσης | Control & Signalling | 46 | Γενικής Χρήσης | https://eref.se.com/gr/el/product/XB6ETN521P | IDSIG | 3606480597664 | 5 | 30 | 0 | 0 | https://eref.se.com/gr/el/product/XB6ETN521P
XB7ES542P | Emergency switching off monolithic push button, Harmony XB7, 22mm, red mushroom head 40mm, turn to release, 1NC | 15.2 | 1 ΤΜΧ | 10 ΤΜΧ | 3-Βιομηχανία - Γενικής Χρήσης | Control & Signalling | 46 | Γενικής Χρήσης | https://eref.se.com/gr/el/product/XB7ES542P | IDSIG | 3389110162363 | 10 | 100 | 0 | 0 | https://eref.se.com/gr/el/product/XB7ES542P
XB7ES545P | Emergency switching off monolithic push button, Harmony XB7, 22mm, red mushroom head 40mm, turn to release, 1NO + 1NC | 16.8 | 1 ΤΜΧ | 10 ΤΜΧ | 3-Βιομηχανία - Γενικής Χρήσης | Control & Signalling | 46 | Γενικής Χρήσης | https://eref.se.com/gr/el/product/XB7ES545P | IDSIG | 3389110205114 | 10 | 100 | 0 | 0 | https://eref.se.com/gr/el/product/XB7ES545P
XB7EV03BP | Monolithic pilot light, Harmony XB7, plastic, green, 22mm, integral LED, 24V AC DC | 5.32 | 1 ΤΜΧ | 10 ΤΜΧ | 3-Βιομηχανία - Γενικής Χρήσης | Control & Signalling | 46 | Γενικής Χρήσης | https://eref.se.com/gr/el/product/XB7EV03BP | IDSIG | 3389110839722 | 10 | 10 | 0 | 0 | https://eref.se.com/gr/el/product/XB7EV03BP
XB7EV03GP | Monolithic pilot light, Harmony XB7, plastic, green, 22mm, integral LED, 110...120V AC | 5.91 | 1 ΤΜΧ | 10 ΤΜΧ | 3-Βιομηχανία - Γενικής Χρήσης | Control & Signalling | 46 | Γενικής Χρήσης | https://eref.se.com/gr/el/product/XB7EV03GP | IDSIG | 3389119022781 | 10 | 10 | 0 | 0 | https://eref.se.com/gr/el/product/XB7EV03GP
XB7EV03MP | Monolithic pilot light, Harmony XB7, plastic, green, 22mm, integral LED, 230...240V AC | 7.67 | 1 ΤΜΧ | 10 ΤΜΧ | 3-Βιομηχανία - Γενικής Χρήσης | Control & Signalling | 46 | Γενικής Χρήσης | https://eref.se.com/gr/el/product/XB7EV03MP | IDSIG | 3389110839753 | 10 | 100 | 0 | 0 | https://eref.se.com/gr/el/product/XB7EV03MP
XB7EV04BP | Monolithic pilot light, Harmony XB7, plastic, red, 22mm, integral LED, 24V AC DC | 5.42 | 1 ΤΜΧ | 10 ΤΜΧ | 3-Βιομηχανία - Γενικής Χρήσης | Control & Signalling | 46 | Γενικής Χρήσης | https://eref.se.com/gr/el/product/XB7EV04BP | IDSIG | 3389110839739 | 10 | 10 | 0 | 0 | https://eref.se.com/gr/el/product/XB7EV04BP
XB7EV04GP | Monolithic pilot light, Harmony XB7, plastic, red, 22mm, integral LED, 110...120V AC | 5.91 | 1 ΤΜΧ | 1 ΤΜΧ | 3-Βιομηχανία - Γενικής Χρήσης | Control & Signalling | 46 | Γενικής Χρήσης | https://eref.se.com/gr/el/product/XB7EV04GP | IDSIG | 3389119022798 | 10 | 10 | 0 | 0 | https://eref.se.com/gr/el/product/XB7EV04GP
XB7EV04MP | Monolithic pilot light, Harmony XB7, plastic, red, 22mm, integral LED, 230...240V AC | 7.67 | 1 ΤΜΧ | 10 ΤΜΧ | 3-Βιομηχανία - Γενικής Χρήσης | Control & Signalling | 46 | Γενικής Χρήσης | https://eref.se.com/gr/el/product/XB7EV04MP | IDSIG | 3389110839760 | 10 | 10 | 0 | 0 | https://eref.se.com/gr/el/product/XB7EV04MP
XB7EV05BP | Monolithic pilot light, Harmony XB7, plastic, yellow, 22mm, integral LED, 24V AC DC | 4.97 | 1 ΤΜΧ | 10 ΤΜΧ | 3-Βιομηχανία - Γενικής Χρήσης | Control & Signalling | 46 | Γενικής Χρήσης | https://eref.se.com/gr/el/product/XB7EV05BP | IDSIG | 3389110839746 | 10 | 100 | 0 | 0 | https://eref.se.com/gr/el/product/XB7EV05BP
XB7EV05GP | Monolithic pilot light, Harmony XB7, plastic, yellow, 22mm, integral LED, 110...120V AC | 5.91 | 1 ΤΜΧ | 1 ΤΜΧ | 3-Βιομηχανία - Γενικής Χρήσης | Control & Signalling | 46 | Γενικής Χρήσης | https://eref.se.com/gr/el/product/XB7EV05GP | IDSIG | 3389119022804 | 10 | 100 | 0 | 0 | https://eref.se.com/gr/el/product/XB7EV05GP
XB7EV05MP | Monolithic pilot light, Harmony XB7, plastic, yellow, 22mm, integral LED, 230...240V AC | 7.67 | 1 ΤΜΧ | 10 ΤΜΧ | 3-Βιομηχανία - Γενικής Χρήσης | Control & Signalling | 46 | Γενικής Χρήσης | https://eref.se.com/gr/el/product/XB7EV05MP | IDSIG | 3389110839777 | 10 | 10 | 0 | 0 | https://eref.se.com/gr/el/product/XB7EV05MP
XB7EV06BP | Monolithic pilot light, Harmony XB7, plastic, blue, 22mm, integral LED, 24V AC DC | 4.97 | 1 ΤΜΧ | 10 ΤΜΧ | 3-Βιομηχανία - Γενικής Χρήσης | Control & Signalling | 46 | Γενικής Χρήσης | https://eref.se.com/gr/el/product/XB7EV06BP | IDSIG | 3389119021890 | 10 | 10 | 0 | 0 | https://eref.se.com/gr/el/product/XB7EV06BP
XB7EV06MP | Monolithic pilot light, Harmony XB7, plastic, blue, 22mm, integral LED, 230...240V AC | 7.67 | 1 ΤΜΧ | 10 ΤΜΧ | 3-Βιομηχανία - Γενικής Χρήσης | Control & Signalling | 46 | Γενικής Χρήσης | https://eref.se.com/gr/el/product/XB7EV06MP | IDSIG | 3389119021913 | 10 | 100 | 0 | 0 | https://eref.se.com/gr/el/product/XB7EV06MP
XB7EV07BP | Monolithic pilot light, Harmony XB7, plastic, clear, 22mm, integral LED, 24V AC DC | 4.97 | 1 ΤΜΧ | 10 ΤΜΧ | 3-Βιομηχανία - Γενικής Χρήσης | Control & Signalling | 46 | Γενικής Χρήσης | https://eref.se.com/gr/el/product/XB7EV07BP | IDSIG | 3389119041201 | 10 | 10 | 0 | 0 | https://eref.se.com/gr/el/product/XB7EV07BP
XB7EV07GP | Monolithic pilot light, Harmony XB7, plastic, clear, 22mm, integral LED, 110...120V AC | 5.91 | 1 ΤΜΧ | 1 ΤΜΧ | 3-Βιομηχανία - Γενικής Χρήσης | Control & Signalling | 46 | Γενικής Χρήσης | https://eref.se.com/gr/el/product/XB7EV07GP | IDSIG | 3389119041225 | 10 | 100 | 0 | 0 | https://eref.se.com/gr/el/product/XB7EV07GP
XB7EV07MP | Monolithic pilot light, Harmony XB7, plastic, clear, 22mm, integral LED, 230...240V AC | 7.67 | 1 ΤΜΧ | 10 ΤΜΧ | 3-Βιομηχανία - Γενικής Χρήσης | Control & Signalling | 46 | Γενικής Χρήσης | https://eref.se.com/gr/el/product/XB7EV07MP | IDSIG | 3389119041249 | 10 | 100 | 0 | 0 | https://eref.se.com/gr/el/product/XB7EV07MP
XB7EV08BP | Monolithic pilot light, Harmony XB7, plastic, orange, 22mm, integral LED, 24V AC DC | 4.74 | 1 ΤΜΧ | 10 ΤΜΧ | 3-Βιομηχανία - Γενικής Χρήσης | Control & Signalling | 46 | Γενικής Χρήσης | https://eref.se.com/gr/el/product/XB7EV08BP | IDSIG | 3389119021906 | 10 | 100 | 0 | 0 | https://eref.se.com/gr/el/product/XB7EV08BP
XB7EV08GP | Monolithic pilot light, Harmony XB7, plastic, orange, 22mm, integral LED, 110...120V AC | 6.77 | 1 ΤΜΧ | 1 ΤΜΧ | 3-Βιομηχανία - Γενικής Χρήσης | Control & Signalling | 46 | Γενικής Χρήσης | https://eref.se.com/gr/el/product/XB7EV08GP | IDSIG | 3389119022828 | 10 | 100 | 0 | 0 | https://eref.se.com/gr/el/product/XB7EV08GP
XB7EV08MP | Monolithic pilot light, Harmony XB7, plastic, orange, 22mm, integral LED, 230...240V AC | 8.44 | 1 ΤΜΧ | 10 ΤΜΧ | 3-Βιομηχανία - Γενικής Χρήσης | Control & Signalling | 46 | Γενικής Χρήσης | https://eref.se.com/gr/el/product/XB7EV08MP | IDSIG | 3389119021920 | 10 | 100 | 0 | 0 | https://eref.se.com/gr/el/product/XB7EV08MP
XB7EV63P | Monolithic pilot light, Harmony XB7, plastic, green, 22mm, plain lens for BA9s bulb, lt 250V | 4.06 | 1 ΤΜΧ | 10 ΤΜΧ | 3-Βιομηχανία - Γενικής Χρήσης | Control & Signalling | 46 | Γενικής Χρήσης | https://eref.se.com/gr/el/product/XB7EV63P | IDSIG | 3389110839586 | 10 | 100 | 0 | 0 | https://eref.se.com/gr/el/product/XB7EV63P
XB7EV64P | Monolithic pilot light, Harmony XB7, plastic, red, 22mm, plain lens for BA9s bulb, lt 250V | 4.06 | 1 ΤΜΧ | 10 ΤΜΧ | 3-Βιομηχανία - Γενικής Χρήσης | Control & Signalling | 46 | Γενικής Χρήσης | https://eref.se.com/gr/el/product/XB7EV64P | IDSIG | 3389110839593 | 10 | 100 | 0 | 0 | https://eref.se.com/gr/el/product/XB7EV64P
XB7EV65P | Monolithic pilot light, Harmony XB7, plastic, yellow, 22mm, plain lens for BA9s bulb, lt 250V | 4.06 | 1 ΤΜΧ | 10 ΤΜΧ | 3-Βιομηχανία - Γενικής Χρήσης | Control & Signalling | 46 | Γενικής Χρήσης | https://eref.se.com/gr/el/product/XB7EV65P | IDSIG | 3389110839609 | 10 | 100 | 0 | 0 | https://eref.se.com/gr/el/product/XB7EV65P
XB7EV66P | Monolithic pilot light, Harmony XB7, plastic, blue, 22mm, plain lens for BA9s bulb, lt 250V | 4.83 | 1 ΤΜΧ | 10 ΤΜΧ | 3-Βιομηχανία - Γενικής Χρήσης | Control & Signalling | 46 | Γενικής Χρήσης | https://eref.se.com/gr/el/product/XB7EV66P | IDSIG | 3389110839616 | 10 | 100 | 0 | 0 | https://eref.se.com/gr/el/product/XB7EV66P
XB7EV67P | Monolithic pilot light, Harmony XB7, plastic, clear, 22mm, plain lens for BA9s bulb, lt 250V | 4.47 | 1 ΤΜΧ | 10 ΤΜΧ | 3-Βιομηχανία - Γενικής Χρήσης | Control & Signalling | 46 | Γενικής Χρήσης | https://eref.se.com/gr/el/product/XB7EV67P | IDSIG | 3389110839623 | 10 | 100 | 0 | 0 | https://eref.se.com/gr/el/product/XB7EV67P
XB7EV68P | Harmony XB7, Monolithic pilot light, plastic, orange, D22, plain lens for BA9s bulb, <lt/>= 250 V | 4.29 | 1 ΤΜΧ | 10 ΤΜΧ | 3-Βιομηχανία - Γενικής Χρήσης | Control & Signalling | 46 | Γενικής Χρήσης | https://eref.se.com/gr/el/product/XB7EV68P | IDSIG | 3389110069662 | 10 |  | 0 | 0 | https://eref.se.com/gr/el/product/XB7EV68P
XB7EV73P | Pilot light, Harmony XB7, round D22 mm, green, bulb BA 9 s, 230 V, screw clamp terminals | 9.12 | 1 ΤΜΧ | 1 ΤΜΧ | 3-Βιομηχανία - Γενικής Χρήσης | Control & Signalling | 46 | Γενικής Χρήσης | https://eref.se.com/gr/el/product/XB7EV73P | IDSIG | 3389110839647 | 10 | 100 | 0 | 0 | https://eref.se.com/gr/el/product/XB7EV73P
XB7EV74P | Pilot light, Harmony XB7, round red, 22mm, bulb BA9s, screw clamp terminals, 230V | 8.59 | 1 ΤΜΧ | 1 ΤΜΧ | 3-Βιομηχανία - Γενικής Χρήσης | Control & Signalling | 46 | Γενικής Χρήσης | https://eref.se.com/gr/el/product/XB7EV74P | IDSIG | 3389110839654 | 10 | 100 | 0 | 0 | https://eref.se.com/gr/el/product/XB7EV74P
XB7EV75P | Pilot light, Harmony XB7, round yellow, 22mm, bulb BA9s, screw clamp terminals, 230V | 9 | 1 ΤΜΧ | 1 ΤΜΧ | 3-Βιομηχανία - Γενικής Χρήσης | Control & Signalling | 46 | Γενικής Χρήσης | https://eref.se.com/gr/el/product/XB7EV75P | IDSIG | 3389110839661 | 10 | 100 | 0 | 0 | https://eref.se.com/gr/el/product/XB7EV75P
XB7EV76P | Pilot light, Harmony XB7, round D22 mm, blue, bulb BA 9 s, 230 V, screw clamp terminals | 9 | 1 ΤΜΧ | 1 ΤΜΧ | 3-Βιομηχανία - Γενικής Χρήσης | Control & Signalling | 46 | Γενικής Χρήσης | https://eref.se.com/gr/el/product/XB7EV76P | IDSIG | 3389110839678 | 10 | 100 | 0 | 0 | https://eref.se.com/gr/el/product/XB7EV76P
XB7EV77P | Pilot light, Harmony XB7, round D22 mm, clear, bulb BA 9 s, 230 V, screw clamp terminals | 9.9 | 1 ΤΜΧ | 1 ΤΜΧ | 3-Βιομηχανία - Γενικής Χρήσης | Control & Signalling | 46 | Γενικής Χρήσης | https://eref.se.com/gr/el/product/XB7EV77P | IDSIG | 3389110868685 | 10 | 100 | 0 | 0 | https://eref.se.com/gr/el/product/XB7EV77P
XB7EV78P | Pilot light, Harmony XB7, round D22 mm, orange, bulb BA 9 s, 230 V, screw clamp terminals | 6.7 | 1 ΤΜΧ | 1 ΤΜΧ | 3-Βιομηχανία - Γενικής Χρήσης | Control & Signalling | 46 | Γενικής Χρήσης | https://eref.se.com/gr/el/product/XB7EV78P | IDSIG | 3389110069679 | 1 | 10 | 0 | 0 | https://eref.se.com/gr/el/product/XB7EV78P
XB7NA11 | Monolithic push button, Harmony XB7, plastic, white, 22mm, spring return, unmarked, 1NO | 4.6 | 1 ΤΜΧ | 1 ΤΜΧ | 3-Βιομηχανία - Γενικής Χρήσης | Control & Signalling | 46 | Γενικής Χρήσης | https://eref.se.com/gr/el/product/XB7NA11 | IDSIG | 3606480469787 | 10 | 100 | 0 | 0 | https://eref.se.com/gr/el/product/XB7NA11
XB7NA11341 | Monolithic push button, Harmony XB7, plastic, white, 22mm, spring return, marked UP ARROW, 1NO | 4.48 | 1 ΤΜΧ | 1 ΤΜΧ | 3-Βιομηχανία - Γενικής Χρήσης | Control & Signalling | 46 | Γενικής Χρήσης | https://eref.se.com/gr/el/product/XB7NA11341 | IDSIG | 3606480469794 | 10 | 100 | 0 | 0 | https://eref.se.com/gr/el/product/XB7NA11341
XB7NA15341 | Push button, Harmony XB7, round white flush, 22mm, spring return, 1NO + 1NC, black marked up arrow | 7.13 | 1 ΤΜΧ | 1 ΤΜΧ | 3-Βιομηχανία - Γενικής Χρήσης | Control & Signalling | 46 | Γενικής Χρήσης | https://eref.se.com/gr/el/product/XB7NA15341 | IDSIG | 3606480469848 | 10 | 100 | 0 | 0 | https://eref.se.com/gr/el/product/XB7NA15341
XB7NA21 | Monolithic push button, Harmony XB7, plastic, black, 22mm, spring return, unmarked, 1NO | 4.6 | 1 ΤΜΧ | 10 ΤΜΧ | 3-Βιομηχανία - Γενικής Χρήσης | Control & Signalling | 46 | Γενικής Χρήσης | https://eref.se.com/gr/el/product/XB7NA21 | IDSIG | 3606480469886 | 10 | 100 | 0 | 0 | https://eref.se.com/gr/el/product/XB7NA21
XB7NA21343 | Monolithic push button, Harmony XB7, plastic, black, 22mm, spring return, marked DOWN ARROW, 1NO | 5.39 | 1 ΤΜΧ | 1 ΤΜΧ | 3-Βιομηχανία - Γενικής Χρήσης | Control & Signalling | 46 | Γενικής Χρήσης | https://eref.se.com/gr/el/product/XB7NA21343 | IDSIG | 3606480469916 | 10 | 100 | 0 | 0 | https://eref.se.com/gr/el/product/XB7NA21343
XB7NA23 | Push button, Harmony XB7, round black flush, 22mm, spring return, 2NO, unmarked | 6.09 | 1 ΤΜΧ | 10 ΤΜΧ | 3-Βιομηχανία - Γενικής Χρήσης | Control & Signalling | 46 | Γενικής Χρήσης | https://eref.se.com/gr/el/product/XB7NA23 | IDSIG | 3606480469947 | 10 | 100 | 0 | 0 | https://eref.se.com/gr/el/product/XB7NA23
XB7NA25 | Monolithic push button, Harmony XB7, plastic, black, 22mm, spring return, unmarked, 1NO+1NC | 5.93 | 1 ΤΜΧ | 10 ΤΜΧ | 3-Βιομηχανία - Γενικής Χρήσης | Control & Signalling | 46 | Γενικής Χρήσης | https://eref.se.com/gr/el/product/XB7NA25 | IDSIG | 3606480469954 | 10 | 100 | 0 | 0 | https://eref.se.com/gr/el/product/XB7NA25
XB7NA31 | Monolithic push button, Harmony XB7, plastic, green, 22mm, spring return, unmarked, 1NO | 4.18 | 1 ΤΜΧ | 10 ΤΜΧ | 3-Βιομηχανία - Γενικής Χρήσης | Control & Signalling | 46 | Γενικής Χρήσης | https://eref.se.com/gr/el/product/XB7NA31 | IDSIG | 3606480470011 | 10 | 100 | 0 | 0 | https://eref.se.com/gr/el/product/XB7NA31
XB7NA3131 | Monolithic push button, Harmony XB7, plastic, green, 22mm, spring return, marked I, 1NO | 5.32 | 1 ΤΜΧ | 1 ΤΜΧ | 3-Βιομηχανία - Γενικής Χρήσης | Control & Signalling | 46 | Γενικής Χρήσης | https://eref.se.com/gr/el/product/XB7NA3131 | IDSIG | 3606480470028 | 10 | 100 | 0 | 0 | https://eref.se.com/gr/el/product/XB7NA3131
XB7NA3133 | Monolithic push button, Harmony XB7, plastic, green, 22mm, spring return, marked START, 1NO | 4.93 | 1 ΤΜΧ | 1 ΤΜΧ | 3-Βιομηχανία - Γενικής Χρήσης | Control & Signalling | 46 | Γενικής Χρήσης | https://eref.se.com/gr/el/product/XB7NA3133 | IDSIG | 3606480470035 | 10 | 100 | 0 | 0 | https://eref.se.com/gr/el/product/XB7NA3133
XB7NA33 | Push button, Harmony XB7, round green flush, 22mm, spring return, 2NO, unmarked | 5.54 | 1 ΤΜΧ | 1 ΤΜΧ | 3-Βιομηχανία - Γενικής Χρήσης | Control & Signalling | 46 | Γενικής Χρήσης | https://eref.se.com/gr/el/product/XB7NA33 | IDSIG | 3606480470066 | 10 | 100 | 0 | 0 | https://eref.se.com/gr/el/product/XB7NA33
XB7NA35 | Monolithic push button, Harmony XB7, plastic, green, 22mm, spring return, unmarked, 1NO+1NC | 5.54 | 1 ΤΜΧ | 10 ΤΜΧ | 3-Βιομηχανία - Γενικής Χρήσης | Control & Signalling | 46 | Γενικής Χρήσης | https://eref.se.com/gr/el/product/XB7NA35 | IDSIG | 3606480470110 | 10 | 100 | 0 | 0 | https://eref.se.com/gr/el/product/XB7NA35
XB7NA42 | Monolithic push button, Harmony XB7, plastic,red, 22mm, spring return, unmarked, 1NC | 4.18 | 1 ΤΜΧ | 10 ΤΜΧ | 3-Βιομηχανία - Γενικής Χρήσης | Control & Signalling | 46 | Γενικής Χρήσης | https://eref.se.com/gr/el/product/XB7NA42 | IDSIG | 3606480470127 | 10 | 100 | 0 | 0 | https://eref.se.com/gr/el/product/XB7NA42
XB7NA4234 | Monolithic push button, Harmony XB7, plastic, red, 22mm, spring return, marked STOP, 1NC | 4.93 | 1 ΤΜΧ | 1 ΤΜΧ | 3-Βιομηχανία - Γενικής Χρήσης | Control & Signalling | 46 | Γενικής Χρήσης | https://eref.se.com/gr/el/product/XB7NA4234 | IDSIG | 3606480470158 | 10 | 100 | 0 | 0 | https://eref.se.com/gr/el/product/XB7NA4234
XB7NA45 | Monolithic push button, Harmony XB7, plastic, red, 22mm, spring return, unmarked, 1NO+1NC | 5.63 | 1 ΤΜΧ | 10 ΤΜΧ | 3-Βιομηχανία - Γενικής Χρήσης | Control & Signalling | 46 | Γενικής Χρήσης | https://eref.se.com/gr/el/product/XB7NA45 | IDSIG | 3606480470172 | 10 | 100 | 0 | 0 | https://eref.se.com/gr/el/product/XB7NA45
XB7NA4534 | Push button, Harmony XB7, PB, Spring Rtn, red, NO+NC, White "STOP" | 6.48 | 1 ΤΜΧ | 1 ΤΜΧ | 3-Βιομηχανία - Γενικής Χρήσης | Control & Signalling | 46 | Γενικής Χρήσης | https://eref.se.com/gr/el/product/XB7NA4534 | IDSIG | 3606480470202 | 10 | 100 | 0 | 0 | https://eref.se.com/gr/el/product/XB7NA4534
XB7NA65 | Monolithic push button, Harmony XB7, plastic, blue, 22mm, spring return, unmarked, 1NO+1NC | 5.93 | 1 ΤΜΧ | 10 ΤΜΧ | 3-Βιομηχανία - Γενικής Χρήσης | Control & Signalling | 46 | Γενικής Χρήσης | https://eref.se.com/gr/el/product/XB7NA65 | IDSIG | 3606480470219 | 10 | 100 | 0 | 0 | https://eref.se.com/gr/el/product/XB7NA65
XB7NA81 | Push button, Harmony XB7, round yellow flush, 22mm, spring return, 1NO, unmarked | 4.98 | 1 ΤΜΧ | 1 ΤΜΧ | 3-Βιομηχανία - Γενικής Χρήσης | Control & Signalling | 46 | Γενικής Χρήσης | https://eref.se.com/gr/el/product/XB7NA81 | IDSIG | 3606480470226 | 10 | 100 | 0 | 0 | https://eref.se.com/gr/el/product/XB7NA81
XB7ND21 | Monolithic selector switch, Harmony XB7, plastic, black, 22mm, stay put, 2 positions, stay put, 1NO | 7.14 | 1 ΤΜΧ | 10 ΤΜΧ | 3-Βιομηχανία - Γενικής Χρήσης | Control & Signalling | 46 | Γενικής Χρήσης | https://eref.se.com/gr/el/product/XB7ND21 | IDSIG | 3606480470240 | 10 | 100 | 0 | 0 | https://eref.se.com/gr/el/product/XB7ND21
XB7ND25 | Monolithic selector switch, Harmony XB7, plastic, black, 22mm, stay put, 2 positions, stay put, 1NO+1NC | 8.07 | 1 ΤΜΧ | 10 ΤΜΧ | 3-Βιομηχανία - Γενικής Χρήσης | Control & Signalling | 46 | Γενικής Χρήσης | https://eref.se.com/gr/el/product/XB7ND25 | IDSIG | 3606480470257 | 10 | 100 | 0 | 0 | https://eref.se.com/gr/el/product/XB7ND25
XB7ND33 | Monolithic selector switch, Harmony XB7, plastic, black, 22mm, stay put, 3 positions, stay put, 2NO | 8.02 | 1 ΤΜΧ | 10 ΤΜΧ | 3-Βιομηχανία - Γενικής Χρήσης | Control & Signalling | 46 | Γενικής Χρήσης | https://eref.se.com/gr/el/product/XB7ND33 | IDSIG | 3606480470264 | 10 | 100 | 0 | 0 | https://eref.se.com/gr/el/product/XB7ND33
XB7NG21 | Monolithic key switch selector, Harmony XB7, plastic, black, 22mm, key 455, 2 positions, stay put, 1NO | 16.1 | 1 ΤΜΧ | 1 ΤΜΧ | 3-Βιομηχανία - Γενικής Χρήσης | Control & Signalling | 46 | Γενικής Χρήσης | https://eref.se.com/gr/el/product/XB7NG21 | IDSIG | 3606480470271 | 10 | 10 | 0 | 0 | https://eref.se.com/gr/el/product/XB7NG21
XB7NG33 | Monolithic key switch selector, Harmony XB7, plastic, black, 22mm, key 455, 3 positions, stay put, 2NO | 16.6 | 1 ΤΜΧ | 1 ΤΜΧ | 3-Βιομηχανία - Γενικής Χρήσης | Control & Signalling | 46 | Γενικής Χρήσης | https://eref.se.com/gr/el/product/XB7NG33 | IDSIG | 3606480470288 | 10 | 100 | 0 | 0 | https://eref.se.com/gr/el/product/XB7NG33
XB7NH21 | Push button, Harmony XB7, round black flush, 22mm, push to release, 1NO, unmarked | 5.78 | 1 ΤΜΧ | 1 ΤΜΧ | 3-Βιομηχανία - Γενικής Χρήσης | Control & Signalling | 46 | Γενικής Χρήσης | https://eref.se.com/gr/el/product/XB7NH21 | IDSIG | 3606480470295 | 10 | 100 | 0 | 0 | https://eref.se.com/gr/el/product/XB7NH21
XB7NH25 | Push button, Harmony XB7, round black flush, 22mm, push to release, 1NO + 1NC, unmarked | 7.23 | 1 ΤΜΧ | 1 ΤΜΧ | 3-Βιομηχανία - Γενικής Χρήσης | Control & Signalling | 46 | Γενικής Χρήσης | https://eref.se.com/gr/el/product/XB7NH25 | IDSIG | 3606480470301 | 10 | 100 | 0 | 0 | https://eref.se.com/gr/el/product/XB7NH25
XB7NH31 | Monolithic push button, Harmony XB7, plastic, green, 22mm, push and push to release, unmarked, 1NO | 5.78 | 1 ΤΜΧ | 1 ΤΜΧ | 3-Βιομηχανία - Γενικής Χρήσης | Control & Signalling | 46 | Γενικής Χρήσης | https://eref.se.com/gr/el/product/XB7NH31 | IDSIG | 3606480470318 | 10 | 100 | 0 | 0 | https://eref.se.com/gr/el/product/XB7NH31
XB7NH35 | Push button, Harmony XB7, round green flush, 22mm, push to release, 1NO + 1NC, unmarked | 8.03 | 1 ΤΜΧ | 1 ΤΜΧ | 3-Βιομηχανία - Γενικής Χρήσης | Control & Signalling | 46 | Γενικής Χρήσης | https://eref.se.com/gr/el/product/XB7NH35 | IDSIG | 3606480470325 | 10 | 100 | 0 | 0 | https://eref.se.com/gr/el/product/XB7NH35
XB7NJ03B1 | Illuminated push button, Harmony XB7, green projecting, 22mm, integral LED, push and push to release, 1NO, 24V AC | 13.9 | 1 ΤΜΧ | 1 ΤΜΧ | 3-Βιομηχανία - Γενικής Χρήσης | Control & Signalling | 46 | Γενικής Χρήσης | https://eref.se.com/gr/el/product/XB7NJ03B1 | IDSIG | 3606480470356 | 10 | 100 | 0 | 0 | https://eref.se.com/gr/el/product/XB7NJ03B1
XB7NJ04B1 | Illuminated push button, Harmony XB7, red projecting, 22mm, integral LED, push and push to release, 1NO, 24V AC | 14.3 | 1 ΤΜΧ | 1 ΤΜΧ | 3-Βιομηχανία - Γενικής Χρήσης | Control & Signalling | 46 | Γενικής Χρήσης | https://eref.se.com/gr/el/product/XB7NJ04B1 | IDSIG | 3606480470400 | 10 | 100 | 0 | 0 | https://eref.se.com/gr/el/product/XB7NJ04B1
XB7NJ04M1 | Illuminated push button, Harmony XB7, ILLUM. P.B, LED, Latch -1 NO, Red, 230 V | 20.5 | 1 ΤΜΧ | 1 ΤΜΧ | 3-Βιομηχανία - Γενικής Χρήσης | Control & Signalling | 46 | Γενικής Χρήσης | https://eref.se.com/gr/el/product/XB7NJ04M1 | IDSIG | 3606480470448 | 10 | 100 | 0 | 0 | https://eref.se.com/gr/el/product/XB7NJ04M1
XB7NL42 | Push button, Harmony XB7, round red projecting, 22mm, spring return, 1NC, unmarked | 5.07 | 1 ΤΜΧ | 1 ΤΜΧ | 3-Βιομηχανία - Γενικής Χρήσης | Control & Signalling | 46 | Γενικής Χρήσης | https://eref.se.com/gr/el/product/XB7NL42 | IDSIG | 3606480470646 | 10 | 100 | 0 | 0 | https://eref.se.com/gr/el/product/XB7NL42
XB7NL45 | Push button, Harmony XB7, PB, Proj Spring Rtn, red, NO+NC | 7.3 | 1 ΤΜΧ | 1 ΤΜΧ | 3-Βιομηχανία - Γενικής Χρήσης | Control & Signalling | 46 | Γενικής Χρήσης | https://eref.se.com/gr/el/product/XB7NL45 | IDSIG | 3606480470691 | 10 | 100 | 0 | 0 | https://eref.se.com/gr/el/product/XB7NL45
XB7NL4532 | Push button, Harmony XB7, round red projecting, 22mm, spring return, 1NO + 1NC, white marked O | 7.3 | 1 ΤΜΧ | 1 ΤΜΧ | 3-Βιομηχανία - Γενικής Χρήσης | Control & Signalling | 46 | Γενικής Χρήσης | https://eref.se.com/gr/el/product/XB7NL4532 | IDSIG | 3606480470707 | 10 | 100 | 0 | 0 | https://eref.se.com/gr/el/product/XB7NL4532
XB7NS8442 | Monolithic emergency stop, Harmony XB7, plastic, red mushroom 40mm, 22mm, latching turn to release, 1NC | 13.6 | 1 ΤΜΧ | 10 ΤΜΧ | 3-Βιομηχανία - Γενικής Χρήσης | Control & Signalling | 46 | Γενικής Χρήσης | https://eref.se.com/gr/el/product/XB7NS8442 | IDSIG | 3606480465581 | 10 | 50 | 0 | 0 | https://eref.se.com/gr/el/product/XB7NS8442
XB7NS8444 | Monolithic emergency stop, Harmony XB7, plastic, red mushroom 40mm, 22mm, latching turn to release, 2NC | 14.7 | 1 ΤΜΧ | 1 ΤΜΧ | 3-Βιομηχανία - Γενικής Χρήσης | Control & Signalling | 46 | Γενικής Χρήσης | https://eref.se.com/gr/el/product/XB7NS8444 | IDSIG | 3606480465598 | 10 | 50 | 0 | 0 | https://eref.se.com/gr/el/product/XB7NS8444
XB7NS8445 | Monolithic emergency stop, Harmony XB7, plastic, red mushroom 40mm, 22mm, latching turn to release, 1NO+1NC | 14.7 | 1 ΤΜΧ | 10 ΤΜΧ | 3-Βιομηχανία - Γενικής Χρήσης | Control & Signalling | 46 | Γενικής Χρήσης | https://eref.se.com/gr/el/product/XB7NS8445 | IDSIG | 3606480465604 | 10 | 50 | 0 | 0 | https://eref.se.com/gr/el/product/XB7NS8445
XB7NS9444 | Monolithic emergency stop, Harmony XB7, plastic, red mushroom 40mm, 22mm, latching key release, 2NC | 25.1 | 1 ΤΜΧ | 10 ΤΜΧ | 3-Βιομηχανία - Γενικής Χρήσης | Control & Signalling | 46 | Γενικής Χρήσης | https://eref.se.com/gr/el/product/XB7NS9444 | IDSIG | 3606480465642 | 10 | 50 | 0 | 0 | https://eref.se.com/gr/el/product/XB7NS9444
XB7NW3361 | Illuminated push button, Harmony XB7, green projecting, 22mm, spring return, 1NO, 230V | 8.81 | 1 ΤΜΧ | 1 ΤΜΧ | 3-Βιομηχανία - Γενικής Χρήσης | Control & Signalling | 46 | Γενικής Χρήσης | https://eref.se.com/gr/el/product/XB7NW3361 | IDSIG | 3606480470738 | 10 | 100 | 0 | 0 | https://eref.se.com/gr/el/product/XB7NW3361
XB7NW33B1 | Monolithic illuminated push button, Harmony XB7, plastic, green, 22mm, integral LED, spring return, 24V AC DC, 1NO | 10.4 | 1 ΤΜΧ | 1 ΤΜΧ | 3-Βιομηχανία - Γενικής Χρήσης | Control & Signalling | 46 | Γενικής Χρήσης | https://eref.se.com/gr/el/product/XB7NW33B1 | IDSIG | 3606480470745 | 10 | 10 | 0 | 0 | https://eref.se.com/gr/el/product/XB7NW33B1
XB7NW33M1 | Monolithic illuminated push button, Harmony XB7, plastic, green, 22mm, integral LED, spring return, 230...240V AC, 1NO | 13.2 | 1 ΤΜΧ | 10 ΤΜΧ | 3-Βιομηχανία - Γενικής Χρήσης | Control & Signalling | 46 | Γενικής Χρήσης | https://eref.se.com/gr/el/product/XB7NW33M1 | IDSIG | 3606480470769 | 10 | 100 | 0 | 0 | https://eref.se.com/gr/el/product/XB7NW33M1
XB7NW34B1 | Monolithic illuminated push button, Harmony XB7, plastic, red, 22mm, integral LED, spring return, 24V AC DC, 1NO | 11.4 | 1 ΤΜΧ | 1 ΤΜΧ | 3-Βιομηχανία - Γενικής Χρήσης | Control & Signalling | 46 | Γενικής Χρήσης | https://eref.se.com/gr/el/product/XB7NW34B1 | IDSIG | 3606480470790 | 10 | 100 | 0 | 0 | https://eref.se.com/gr/el/product/XB7NW34B1
XB7NW34B2 | Monolithic illuminated push button, Harmony XB7, plastic, red, 22mm, integral LED, spring return, 24V AC DC, 1NC | 11.4 | 1 ΤΜΧ | 1 ΤΜΧ | 3-Βιομηχανία - Γενικής Χρήσης | Control & Signalling | 46 | Γενικής Χρήσης | https://eref.se.com/gr/el/product/XB7NW34B2 | IDSIG | 3606480470806 | 10 | 10 | 0 | 0 | https://eref.se.com/gr/el/product/XB7NW34B2
XB7NW34G1 | Monolithic illuminated push button, Harmony XB7, plastic, red, 22mm, integral LED, spring return, 110...120V AC, 1NO | 12.5 | 1 ΤΜΧ | 1 ΤΜΧ | 3-Βιομηχανία - Γενικής Χρήσης | Control & Signalling | 46 | Γενικής Χρήσης | https://eref.se.com/gr/el/product/XB7NW34G1 | IDSIG | 3606480470813 | 10 | 100 | 0 | 0 | https://eref.se.com/gr/el/product/XB7NW34G1
XB7NW34M1 | Monolithic illuminated push button, Harmony XB7, plastic, red, 22mm, integral LED, spring return, 230...240V AC, 1NO | 14 | 1 ΤΜΧ | 1 ΤΜΧ | 3-Βιομηχανία - Γενικής Χρήσης | Control & Signalling | 46 | Γενικής Χρήσης | https://eref.se.com/gr/el/product/XB7NW34M1 | IDSIG | 3606480470837 | 10 | 100 | 0 | 0 | https://eref.se.com/gr/el/product/XB7NW34M1
XB7NW34M2 | Monolithic illuminated push button, Harmony XB7, plastic, red, 22mm, integral LED, spring return, 230V AC, 1NC | 12.7 | 1 ΤΜΧ | 1 ΤΜΧ | 3-Βιομηχανία - Γενικής Χρήσης | Control & Signalling | 46 | Γενικής Χρήσης | https://eref.se.com/gr/el/product/XB7NW34M2 | IDSIG | 3606480470844 | 10 | 100 | 0 | 0 | https://eref.se.com/gr/el/product/XB7NW34M2
XB7NW35B1 | Monolithic illuminated push button, Harmony XB7, plastic, orange, 22mm, integral LED, spring return, 24V AC DC, 1NO | 10.7 | 1 ΤΜΧ | 1 ΤΜΧ | 3-Βιομηχανία - Γενικής Χρήσης | Control & Signalling | 46 | Γενικής Χρήσης | https://eref.se.com/gr/el/product/XB7NW35B1 | IDSIG | 3606480470868 | 10 | 100 | 0 | 0 | https://eref.se.com/gr/el/product/XB7NW35B1
XB7NW36B1 | Monolithic illuminated push button, Harmony XB7, plastic, blue, 22mm, integral LED, spring return, 24V AC DC, 1NO | 10.8 | 1 ΤΜΧ | 1 ΤΜΧ | 3-Βιομηχανία - Γενικής Χρήσης | Control & Signalling | 46 | Γενικής Χρήσης | https://eref.se.com/gr/el/product/XB7NW36B1 | IDSIG | 3606480470905 | 10 | 100 | 0 | 0 | https://eref.se.com/gr/el/product/XB7NW36B1
XB7NW37B1 | Monolithic illuminated push button, Harmony XB7, plastic, clear, 22mm, integral LED, spring return, 24V AC DC, 1NO | 11.4 | 1 ΤΜΧ | 1 ΤΜΧ | 3-Βιομηχανία - Γενικής Χρήσης | Control & Signalling | 46 | Γενικής Χρήσης | https://eref.se.com/gr/el/product/XB7NW37B1 | IDSIG | 3606480470943 | 10 | 100 | 0 | 0 | https://eref.se.com/gr/el/product/XB7NW37B1
XB7NW38B1 | Monolithic illuminated push button, Harmony XB7, plastic, yellow, 22mm, integral LED, spring return, 24V AC DC, 1NO | 11.4 | 1 ΤΜΧ | 1 ΤΜΧ | 3-Βιομηχανία - Γενικής Χρήσης | Control & Signalling | 46 | Γενικής Χρήσης | https://eref.se.com/gr/el/product/XB7NW38B1 | IDSIG | 3606480470981 | 10 | 100 | 0 | 0 | https://eref.se.com/gr/el/product/XB7NW38B1
XBFX13 | Bulb extractor, Harmony XB4, with BA9s base fitting, for 22mm and 30mm | 2.75 | 1 ΤΜΧ | 1 ΤΜΧ | 3-Βιομηχανία - Γενικής Χρήσης | Control & Signalling | 46 | Γενικής Χρήσης | https://eref.se.com/gr/el/product/XBFX13 | IDSIG | 3389110341966 | 10 | 200 | 0 | 0 | https://eref.se.com/gr/el/product/XBFX13
XBH1AA0G4 | Display module, Harmony XB5, Digital panel meter, plastic, black, 22mm, 4 digit green LED display, 4...20mA input | 67.4 | 1 ΤΜΧ | 1 ΤΜΧ | 3-Βιομηχανία - Γενικής Χρήσης | Control & Signalling | 46 | Γενικής Χρήσης | https://eref.se.com/gr/el/product/XBH1AA0G4 | IDSIG | 3606489737214 | 62 |  | 0 | 0 | https://eref.se.com/gr/el/product/XBH1AA0G4
XBH1AA0R4 | Display module, Harmony XB5, Digital panel meter, plastic, black, 22mm, 4 digit red LED display, 4...20mA input | 67.4 | 1 ΤΜΧ | 1 ΤΜΧ | 3-Βιομηχανία - Γενικής Χρήσης | Control & Signalling | 46 | Γενικής Χρήσης | https://eref.se.com/gr/el/product/XBH1AA0R4 | IDSIG | 3606489737221 | 62 |  | 0 | 0 | https://eref.se.com/gr/el/product/XBH1AA0R4
XBP48RM1U2-LI | APC Smart-UPS 48V 3Kw 600Wh Li Bat Pack | 3622 | 1 ΤΜΧ | 1 ΤΜΧ | 4-Μεγάλο Κτίριο | IT OTHERS | 52 | Παραμετροποιήσιμα | https://eref.se.com/gr/el/product/XBP48RM1U2-LI | SPBPP | 731304343516 |  |  | 0 | 0.2 | https://eref.se.com/gr/el/product/XBP48RM1U2-LI
XBTZ9780 | Uni-Telway/Modbus serial link - L = 2.5 m - 1 male mini DIN + 1 RJ45 | 35.8 | 1 ΤΜΧ | 1 ΤΜΧ | 7-Βιομηχανία - Προγραμματιζόμενα | Human-Machine Interface | 78 | Προγραμματιζόμενα | https://eref.se.com/gr/el/product/XBTZ9780 | IDHMI | 3389119003582 | 25 |  | 0 | 0 | https://eref.se.com/gr/el/product/XBTZ9780
XBTZ9782 | Uni-Telway/Modbus serial link - L = 10 m - 1 male mini DIN + 1 RJ45 | 78.71 | 1 ΤΜΧ | 1 ΤΜΧ | 7-Βιομηχανία - Προγραμματιζόμενα | Human-Machine Interface | 78 | Προγραμματιζόμενα | https://eref.se.com/gr/el/product/XBTZ9782 | IDHMI | 3595864000046 | 20 |  | 0 | 0 | https://eref.se.com/gr/el/product/XBTZ9782
XBTZ9980 | Magelis XBT N, R, RT, Modbus serial link for XBT terminal, 2.5 m, connectors RJ45 | 36.88 | 1 ΤΜΧ | 1 ΤΜΧ | 7-Βιομηχανία - Προγραμματιζόμενα | Human-Machine Interface | 78 | Προγραμματιζόμενα | https://eref.se.com/gr/el/product/XBTZ9980 | IDHMI | 3389118316508 | 25 |  | 0 | 0 | https://eref.se.com/gr/el/product/XBTZ9980
XBTZ9982 | Modbus serial link for XBT terminal - L = 10 m - 2 males RJ45 | 63.16 | 1 ΤΜΧ | 1 ΤΜΧ | 7-Βιομηχανία - Προγραμματιζόμενα | Human-Machine Interface | 78 | Προγραμματιζόμενα | https://eref.se.com/gr/el/product/XBTZ9982 | IDHMI | 3595864000053 | 40 |  | 0 | 0 | https://eref.se.com/gr/el/product/XBTZ9982
XBTZG62 | peel off protective sheets - set of 5 | 70.99 | 1 ΤΜΧ | 1 ΤΜΧ | 7-Βιομηχανία - Προγραμματιζόμενα | Human-Machine Interface | 78 | Προγραμματιζόμενα | https://eref.se.com/gr/el/product/XBTZG62 | IDHMI | 3595863885415 | 100 |  | 0 | 0 | https://eref.se.com/gr/el/product/XBTZG62
XBTZG66 | peel off protective sheets - set of 5 | 115.95 | 1 ΤΜΧ | 1 ΤΜΧ | 7-Βιομηχανία - Προγραμματιζόμενα | Human-Machine Interface | 78 | Προγραμματιζόμενα | https://eref.se.com/gr/el/product/XBTZG66 | IDHMI | 3595863885385 | 20 |  | 0 | 0 | https://eref.se.com/gr/el/product/XBTZG66
XBTZG935 | application transfer cable between terminal and PC - 2 m | 196.91 | 1 ΤΜΧ | 1 ΤΜΧ | 7-Βιομηχανία - Προγραμματιζόμενα | Human-Machine Interface | 78 | Προγραμματιζόμενα | https://eref.se.com/gr/el/product/XBTZG935 | IDHMI | 3595863885705 | 35 |  | 0 | 0 | https://eref.se.com/gr/el/product/XBTZG935
XBTZG9721 | Harmony XBT - direct connection cable - for XBTGK, XBTGT, XBTGR - 2.5 m | 67.26 | 1 ΤΜΧ | 1 ΤΜΧ | 7-Βιομηχανία - Προγραμματιζόμενα | Human-Machine Interface | 78 | Προγραμματιζόμενα | https://eref.se.com/gr/el/product/XBTZG9721 | IDHMI | 3595863885538 | 60 |  | 0 | 0 | https://eref.se.com/gr/el/product/XBTZG9721
XBTZGCO1 | Harmony XBT - mechanical adaptor for substituting XBTF032.10 by XBTGT2..0 | 166.51 | 1 ΤΜΧ | 1 ΤΜΧ | 7-Βιομηχανία - Προγραμματιζόμενα | Human-Machine Interface | 78 | Προγραμματιζόμενα | https://eref.se.com/gr/el/product/XBTZGCO1 | IDHMI | 3595863885651 | 6 |  | 0 | 0 | https://eref.se.com/gr/el/product/XBTZGCO1
XBTZGCO3 | Harmony XBT - mechanical adaptor for substituting XBTF034.10 by XBTGT53.0 | 135.33 | 1 ΤΜΧ | 1 ΤΜΧ | 7-Βιομηχανία - Προγραμματιζόμενα | Human-Machine Interface | 78 | Προγραμματιζόμενα | https://eref.se.com/gr/el/product/XBTZGCO3 | IDHMI | 3595863885675 | 4 |  | 0 | 0 | https://eref.se.com/gr/el/product/XBTZGCO3
XBTZGJBOX | junction box for advanced hand-held terminal | 409.52 | 1 ΤΜΧ | 1 ΤΜΧ | 7-Βιομηχανία - Προγραμματιζόμενα | Human-Machine Interface | 78 | Προγραμματιζόμενα | https://eref.se.com/gr/el/product/XBTZGJBOX | IDHMI | 3595864003191 | 2 |  | 0 | 0 | https://eref.se.com/gr/el/product/XBTZGJBOX
XBTZGPEN | touchscreen stylus - Magelis XBTGH - for advanced hand-held panel | 103.2 | 1 ΤΜΧ | 1 ΤΜΧ | 7-Βιομηχανία - Προγραμματιζόμενα | Human-Machine Interface | 78 | Προγραμματιζόμενα | https://eref.se.com/gr/el/product/XBTZGPEN | IDHMI | 3595864003375 | 50 |  | 0 | 0 | https://eref.se.com/gr/el/product/XBTZGPEN
XBTZGUMP | USB gateway, Harmony XBT, Modbus Plus terminal | 1039.42 | 1 ΤΜΧ | 1 ΤΜΧ | 7-Βιομηχανία - Προγραμματιζόμενα | Human-Machine Interface | 78 | Προγραμματιζόμενα | https://eref.se.com/gr/el/product/XBTZGUMP | IDHMI | 3595863936346 | 5 |  | 0 | 0 | https://eref.se.com/gr/el/product/XBTZGUMP
XBTZGUSB | remote USB type A port - 1 m | 48.93 | 1 ΤΜΧ | 1 ΤΜΧ | 7-Βιομηχανία - Προγραμματιζόμενα | Human-Machine Interface | 78 | Προγραμματιζόμενα | https://eref.se.com/gr/el/product/XBTZGUSB | IDHMI | 3595863885507 | 20 | 50 | 0 | 0 | https://eref.se.com/gr/el/product/XBTZGUSB
XD2AC201 | Complete joystick controller, Harmony XD2,30mm, 2 directions, 1 C/O per direction, without return | 143.6 | 1 ΤΜΧ | 1 ΤΜΧ | 3-Βιομηχανία - Γενικής Χρήσης | Control & Signalling | 46 | Γενικής Χρήσης | https://eref.se.com/gr/el/product/XD2AC201 | IDSIG | 3389110348620 | 20 |  | 0 | 0 | https://eref.se.com/gr/el/product/XD2AC201
XD2AC202 | Complete joystick controller, Harmony XD2, 30mm, 2 directions, 2 C/O per direction, without return | 301.9 | 1 ΤΜΧ | 1 ΤΜΧ | 3-Βιομηχανία - Γενικής Χρήσης | Control & Signalling | 46 | Γενικής Χρήσης | https://eref.se.com/gr/el/product/XD2AC202 | IDSIG | 3389110348644 |  |  | 0 | 0 | https://eref.se.com/gr/el/product/XD2AC202
XD2AC221 | complete joystick controller - Ø30 - 2 directions - 1 C/O per direction | 143.6 | 1 ΤΜΧ | 1 ΤΜΧ | 3-Βιομηχανία - Γενικής Χρήσης | Control & Signalling | 46 | Γενικής Χρήσης | https://eref.se.com/gr/el/product/XD2AC221 | IDSIG | 3389110348668 | 44 |  | 0 | 0 | https://eref.se.com/gr/el/product/XD2AC221
XD2AC222 | Complete joystick controller, Harmony XD2, 30mm, 2 directions, 2 C/O per direction, with return position 0 | 259.1 | 1 ΤΜΧ | 1 ΤΜΧ | 3-Βιομηχανία - Γενικής Χρήσης | Control & Signalling | 46 | Γενικής Χρήσης | https://eref.se.com/gr/el/product/XD2AC222 | IDSIG | 3389110348682 | 6 |  | 0 | 0 | https://eref.se.com/gr/el/product/XD2AC222
XD2AC231 | Complete joystick controller, Harmony XD2, 30mm, 2 directions, 1 C/O per direction, with 1 return position 0 | 201.7 | 1 ΤΜΧ | 1 ΤΜΧ | 3-Βιομηχανία - Γενικής Χρήσης | Control & Signalling | 46 | Γενικής Χρήσης | https://eref.se.com/gr/el/product/XD2AC231 | IDSIG | 3389110661200 | 6 | 10 | 0 | 0 | https://eref.se.com/gr/el/product/XD2AC231
XD2AL201 | Complete joystick controller, XD2,XD4, 30mm, 2 directions, 1 CO per direction | 143.6 | 1 ΤΜΧ | 1 ΤΜΧ | 3-Βιομηχανία - Γενικής Χρήσης | Control & Signalling | 46 | Γενικής Χρήσης | https://eref.se.com/gr/el/product/XD2AL201 | IDSIG | 3389110348705 | 6 |  | 0 | 0 | https://eref.se.com/gr/el/product/XD2AL201
XD2CC1010 | complete joystick controller - Ø30 - 2 directions - 1 C/O per direction | 111 | 1 ΤΜΧ | 1 ΤΜΧ | 3-Βιομηχανία - Γενικής Χρήσης | Control & Signalling | 46 | Γενικής Χρήσης | https://eref.se.com/gr/el/product/XD2CC1010 | IDSIG | 3389110317466 | 10 |  | 0 | 0 | https://eref.se.com/gr/el/product/XD2CC1010
XD2CC1111 | Complete joystick controller, Harmony XD2, 30mm, 4 directions, 2 C/O per direction, with return position 0 | 149.3 | 1 ΤΜΧ | 1 ΤΜΧ | 3-Βιομηχανία - Γενικής Χρήσης | Control & Signalling | 46 | Γενικής Χρήσης | https://eref.se.com/gr/el/product/XD2CC1111 | IDSIG | 3389110317503 | 10 | 80 | 0 | 0 | https://eref.se.com/gr/el/product/XD2CC1111
XD2CC3030 | Complete joystick controller, XD2,XD4, 30mm, 2 directions, 1CO per direction, without spring return to zero position, no locking in zero position | 111.1 | 1 ΤΜΧ | 1 ΤΜΧ | 3-Βιομηχανία - Γενικής Χρήσης | Control & Signalling | 46 | Γενικής Χρήσης | https://eref.se.com/gr/el/product/XD2CC3030 | IDSIG | 3389110317527 | 10 |  | 0 | 0 | https://eref.se.com/gr/el/product/XD2CC3030
XD2CC3333 | Complete joystick controller, XD2,XD4, 30mm, 4 directions, 1CO per direction, without spring return to zero position | 145 | 1 ΤΜΧ | 1 ΤΜΧ | 3-Βιομηχανία - Γενικής Χρήσης | Control & Signalling | 46 | Γενικής Χρήσης | https://eref.se.com/gr/el/product/XD2CC3333 | IDSIG | 3389110317541 | 5 |  | 0 | 0 | https://eref.se.com/gr/el/product/XD2CC3333
XD2CD1010 | Complete joystick controller, XD2,XD4, 30mm, 2 directions, 1CO per direction, with spring return to zero position | 221.8 | 1 ΤΜΧ | 1 ΤΜΧ | 3-Βιομηχανία - Γενικής Χρήσης | Control & Signalling | 46 | Γενικής Χρήσης | https://eref.se.com/gr/el/product/XD2CD1010 | IDSIG | 3389110345384 |  |  | 0 | 0 | https://eref.se.com/gr/el/product/XD2CD1010
XD2CD3333 | complete joystick controller - Ø30 - 4 directions - 1 C/O per direction | 271.6 | 1 ΤΜΧ | 1 ΤΜΧ | 3-Βιομηχανία - Γενικής Χρήσης | Control & Signalling | 46 | Γενικής Χρήσης | https://eref.se.com/gr/el/product/XD2CD3333 | IDSIG | 3389110607192 |  |  | 0 | 0 | https://eref.se.com/gr/el/product/XD2CD3333
XD2CL1010 | Complete joystick controller, XD2,XD4, 30mm,2 directions, 1CO per direction | 122.2 | 1 ΤΜΧ | 1 ΤΜΧ | 3-Βιομηχανία - Γενικής Χρήσης | Control & Signalling | 46 | Γενικής Χρήσης | https://eref.se.com/gr/el/product/XD2CL1010 | IDSIG | 3389110317565 | 10 |  | 0 | 0 | https://eref.se.com/gr/el/product/XD2CL1010
XD2CL1111 | Complete joystick controller, XD2,XD4, 30mm, 4 directions, 1CO per direction, with spring return to zero position, IP40 | 150.8 | 1 ΤΜΧ | 1 ΤΜΧ | 3-Βιομηχανία - Γενικής Χρήσης | Control & Signalling | 46 | Γενικής Χρήσης | https://eref.se.com/gr/el/product/XD2CL1111 | IDSIG | 3389110317589 | 10 |  | 0 | 0 | https://eref.se.com/gr/el/product/XD2CL1111
XD2CL3030 | Complete joystick controller, XD2,XD4, 30mm, 2 directions, 1CO per direction, without spring return to zero position, joystick length 115mm | 177.8 | 1 ΤΜΧ | 1 ΤΜΧ | 3-Βιομηχανία - Γενικής Χρήσης | Control & Signalling | 46 | Γενικής Χρήσης | https://eref.se.com/gr/el/product/XD2CL3030 | IDSIG | 3389110317602 | 10 |  | 0 | 0 | https://eref.se.com/gr/el/product/XD2CL3030
XD2EC1111 | complete joystick controller - Ø30 - 8 directions - 1 or 2 C/O per direction | 159.5 | 1 ΤΜΧ | 1 ΤΜΧ | 3-Βιομηχανία - Γενικής Χρήσης | Control & Signalling | 46 | Γενικής Χρήσης | https://eref.se.com/gr/el/product/XD2EC1111 | IDSIG | 3389110316483 | 10 |  | 0 | 0 | https://eref.se.com/gr/el/product/XD2EC1111
XD2EL1111 | Complete joystick controller, XD2,XD4, 30mm, 8 directions, 1 or 2CO per direction | 159.5 | 1 ΤΜΧ | 1 ΤΜΧ | 3-Βιομηχανία - Γενικής Χρήσης | Control & Signalling | 46 | Γενικής Χρήσης | https://eref.se.com/gr/el/product/XD2EL1111 | IDSIG | 3389110317121 | 10 |  | 0 | 0 | https://eref.se.com/gr/el/product/XD2EL1111
XD2GA8221 | Complete joystick controller, Harmony XB5, metal, 22 mm, 2 directions, 1NO | 93.3 | 1 ΤΜΧ | 1 ΤΜΧ | 3-Βιομηχανία - Γενικής Χρήσης | Control & Signalling | 46 | Γενικής Χρήσης | https://eref.se.com/gr/el/product/XD2GA8221 | IDSIG | 3389110611427 | 18 |  | 0 | 0 | https://eref.se.com/gr/el/product/XD2GA8221
XD2GA82217 | Complete joystick controller, XD2,XD4, 22mm, 2 directions 1NO per direction, without spring return to zero position, black bezel finish | 98.3 | 1 ΤΜΧ | 1 ΤΜΧ | 3-Βιομηχανία - Γενικής Χρήσης | Control & Signalling | 46 | Γενικής Χρήσης | https://eref.se.com/gr/el/product/XD2GA82217 | IDSIG | 3389110607413 |  |  | 0 | 0 | https://eref.se.com/gr/el/product/XD2GA82217
XD2GA8241 | Complete joystick controller, Harmony XB5, 22 mm XD2 +OPTIONS | 127.4 | 1 ΤΜΧ | 1 ΤΜΧ | 3-Βιομηχανία - Γενικής Χρήσης | Control & Signalling | 46 | Γενικής Χρήσης | https://eref.se.com/gr/el/product/XD2GA8241 | IDSIG | 3389110611410 | 18 |  | 0 | 0 | https://eref.se.com/gr/el/product/XD2GA8241
XD2GA82417 | Complete joystick controller, XD2,XD4, 22mm, 2 directions 2NO per direction, without spring return to zero position, black bezel finish | 123.1 | 1 ΤΜΧ | 1 ΤΜΧ | 3-Βιομηχανία - Γενικής Χρήσης | Control & Signalling | 46 | Γενικής Χρήσης | https://eref.se.com/gr/el/product/XD2GA82417 | IDSIG | 3389110607444 | 6 |  | 0 | 0 | https://eref.se.com/gr/el/product/XD2GA82417
XD2GA8251 | Complete joystick controller, XD2,XD4, 22mm, 2 directions 2NO per direction, 1st notch stay put, 2nd notch with spring return to 1st notch | 153 | 1 ΤΜΧ | 1 ΤΜΧ | 3-Βιομηχανία - Γενικής Χρήσης | Control & Signalling | 46 | Γενικής Χρήσης | https://eref.se.com/gr/el/product/XD2GA8251 | IDSIG | 3389110611434 | 6 |  | 0 | 0 | https://eref.se.com/gr/el/product/XD2GA8251
XD2GA8421 | Complete joystick controller, Harmony XB5, 22 mm XD2 +OPTIONS | 132 | 1 ΤΜΧ | 1 ΤΜΧ | 3-Βιομηχανία - Γενικής Χρήσης | Control & Signalling | 46 | Γενικής Χρήσης | https://eref.se.com/gr/el/product/XD2GA8421 | IDSIG | 3389110611465 | 18 | 144 | 0 | 0 | https://eref.se.com/gr/el/product/XD2GA8421
XD2GA84217 | complete joystick controller, Harmony XB5, 22mm, 4 directions, 1 NO per direction | 142.5 | 1 ΤΜΧ | 1 ΤΜΧ | 3-Βιομηχανία - Γενικής Χρήσης | Control & Signalling | 46 | Γενικής Χρήσης | https://eref.se.com/gr/el/product/XD2GA84217 | IDSIG | 3389110664164 | 6 |  | 0 | 0 | https://eref.se.com/gr/el/product/XD2GA84217
XD2GA8431 | Complete joystick controller, XD2,XD4, 22mm, 4 directions 2NO per direction, without spring return to zero position, shiny bezel finish | 204.8 | 1 ΤΜΧ | 1 ΤΜΧ | 3-Βιομηχανία - Γενικής Χρήσης | Control & Signalling | 46 | Γενικής Χρήσης | https://eref.se.com/gr/el/product/XD2GA8431 | IDSIG | 3389110607499 |  |  | 0 | 0 | https://eref.se.com/gr/el/product/XD2GA8431
XD2GA8441 | Complete joystick controller, Harmony XB5, 22 mm XD2 +OPTIONS | 197.3 | 1 ΤΜΧ | 1 ΤΜΧ | 3-Βιομηχανία - Γενικής Χρήσης | Control & Signalling | 46 | Γενικής Χρήσης | https://eref.se.com/gr/el/product/XD2GA8441 | IDSIG | 3389110611458 | 18 |  | 0 | 0 | https://eref.se.com/gr/el/product/XD2GA8441
XD2GA84417 | Complete joystick controller, XD2,XD4, 22mm, 4 directions 2NO per direction, without spring return to zero position, black bezel finish | 231.4 | 1 ΤΜΧ | 1 ΤΜΧ | 3-Βιομηχανία - Γενικής Χρήσης | Control & Signalling | 46 | Γενικής Χρήσης | https://eref.se.com/gr/el/product/XD2GA84417 | IDSIG | 3389110607512 | 6 |  | 0 | 0 | https://eref.se.com/gr/el/product/XD2GA84417
XD2HL1111 | Complete joystick controller, XD2,XD4, 30mm, 4 directions, 2NO per direction, 2 notches per direction, with spring return to zero position | 281 | 1 ΤΜΧ | 1 ΤΜΧ | 3-Βιομηχανία - Γενικής Χρήσης | Control & Signalling | 46 | Γενικής Χρήσης | https://eref.se.com/gr/el/product/XD2HL1111 | IDSIG | 3389110607529 | 4 |  | 0 | 0 | https://eref.se.com/gr/el/product/XD2HL1111
XD2LC21 | Complete joystick controller, Harmony XD2, 30mm, 2 directions, 2NC per direction, with return position 0 | 370 | 1 ΤΜΧ | 1 ΤΜΧ | 3-Βιομηχανία - Γενικής Χρήσης | Control & Signalling | 46 | Γενικής Χρήσης | https://eref.se.com/gr/el/product/XD2LC21 | IDSIG | 3389110633856 | 10 |  | 0 | 0 | https://eref.se.com/gr/el/product/XD2LC21
XD2PA12 | Complete joystick controller, Harmony XD2, 22mm, 2 directions, 1NO per direction, without return | 84.8 | 1 ΤΜΧ | 1 ΤΜΧ | 3-Βιομηχανία - Γενικής Χρήσης | Control & Signalling | 46 | Γενικής Χρήσης | https://eref.se.com/gr/el/product/XD2PA12 | IDSIG | 3389110611502 | 48 |  | 0 | 0 | https://eref.se.com/gr/el/product/XD2PA12
XD2PA12CR | Joystick controller, Easy Harmony XB2, plastic, 22mm, 2 directions, stay put, 2NO | 27 | 1 ΤΜΧ | 1 ΤΜΧ | 3-Βιομηχανία - Γενικής Χρήσης | Control & Signalling | 46 | Γενικής Χρήσης | https://eref.se.com/gr/el/product/XD2PA12CR | IDSIG | 6956025131257 | 72 | 1440 | 0 | 0 | https://eref.se.com/gr/el/product/XD2PA12CR
XD2PA14CR | Joystick controller, Easy Harmony XB2, plastic, 22mm, 4 directions, stay put, 4NO | 29.7 | 1 ΤΜΧ | 1 ΤΜΧ | 3-Βιομηχανία - Γενικής Χρήσης | Control & Signalling | 46 | Γενικής Χρήσης | https://eref.se.com/gr/el/product/XD2PA14CR | IDSIG | 6956025131264 | 54 | 1080 | 0 | 0 | https://eref.se.com/gr/el/product/XD2PA14CR
XD2PA22 | Complete joystick controller, Harmony XD2, 22mm, 2 directions, 1NO per direction, with return position 0 | 31.3 | 1 ΤΜΧ | 1 ΤΜΧ | 3-Βιομηχανία - Γενικής Χρήσης | Control & Signalling | 46 | Γενικής Χρήσης | https://eref.se.com/gr/el/product/XD2PA22 | IDSIG | 3389110611601 | 48 |  | 0 | 0 | https://eref.se.com/gr/el/product/XD2PA22
XD2PA22CR | Joystick controller, Easy Harmony XB2, plastic, 22mm, 2 directions, center spring return, 2NO | 32.4 | 1 ΤΜΧ | 1 ΤΜΧ | 3-Βιομηχανία - Γενικής Χρήσης | Control & Signalling | 46 | Γενικής Χρήσης | https://eref.se.com/gr/el/product/XD2PA22CR | IDSIG | 6956025131271 | 72 | 1440 | 0 | 0 | https://eref.se.com/gr/el/product/XD2PA22CR
XD2PA24 | Complete joystick controller, Harmony XD2, 22mm, metal, 4 directions, 1NO per direction, with return position 0 | 106.1 | 1 ΤΜΧ | 1 ΤΜΧ | 3-Βιομηχανία - Γενικής Χρήσης | Control & Signalling | 46 | Γενικής Χρήσης | https://eref.se.com/gr/el/product/XD2PA24 | IDSIG | 3389110611625 | 60 |  | 0 | 0 | https://eref.se.com/gr/el/product/XD2PA24
XD2PA24CR | Joystick controller, Easy Harmony XB2, plastic, 22mm, 4 directions, center spring return, 4NO | 35.6 | 1 ΤΜΧ | 1 ΤΜΧ | 3-Βιομηχανία - Γενικής Χρήσης | Control & Signalling | 46 | Γενικής Χρήσης | https://eref.se.com/gr/el/product/XD2PA24CR | IDSIG | 6956025131295 | 54 | 1080 | 0 | 0 | https://eref.se.com/gr/el/product/XD2PA24CR
XD2PA419640009 | XD2-P Ø22 joystick controller | 124 | 1 ΤΜΧ | 1 ΤΜΧ | 3-Βιομηχανία - Γενικής Χρήσης | Control & Signalling | 46 | Γενικής Χρήσης | https://eref.se.com/gr/el/product/XD2PA419640009 | IDSIG | 3606485369082 |  |  | 0 | 0 | https://eref.se.com/gr/el/product/XD2PA419640009
XD4PA12 | Joystick controller, Harmony XB4, metal, 22mm, 2 directions, stay put, 1NO | 57.3 | 1 ΤΜΧ | 1 ΤΜΧ | 3-Βιομηχανία - Γενικής Χρήσης | Control & Signalling | 46 | Γενικής Χρήσης | https://eref.se.com/gr/el/product/XD4PA12 | IDSIG | 3389110887402 | 40 |  | 0 | 0 | https://eref.se.com/gr/el/product/XD4PA12
XD4PA14 | Joystick controller, Harmony XB4, metal, 22mm, 4 directions, stay put, 1NO | 79.6 | 1 ΤΜΧ | 1 ΤΜΧ | 3-Βιομηχανία - Γενικής Χρήσης | Control & Signalling | 46 | Γενικής Χρήσης | https://eref.se.com/gr/el/product/XD4PA14 | IDSIG | 3389110887426 | 40 |  | 0 | 0 | https://eref.se.com/gr/el/product/XD4PA14
XD4PA22 | Joystick controller, Harmony XB4, metal, 22mm, 2 directions, spring return, 1NO | 59.1 | 1 ΤΜΧ | 1 ΤΜΧ | 3-Βιομηχανία - Γενικής Χρήσης | Control & Signalling | 46 | Γενικής Χρήσης | https://eref.se.com/gr/el/product/XD4PA22 | IDSIG | 3389110887419 | 40 |  | 0 | 0 | https://eref.se.com/gr/el/product/XD4PA22
XD4PA24 | Joystick controller, Harmony XB4, metal, 22mm, 4 directions, spring return, 1NO | 79.7 | 1 ΤΜΧ | 1 ΤΜΧ | 3-Βιομηχανία - Γενικής Χρήσης | Control & Signalling | 46 | Γενικής Χρήσης | https://eref.se.com/gr/el/product/XD4PA24 | IDSIG | 3389110887433 | 40 | 640 | 0 | 0 | https://eref.se.com/gr/el/product/XD4PA24
XD5PA12 | Joystick controller, Harmony XB5, 22mm, 2 direction, stay put, 1NO per direction | 68.4 | 1 ΤΜΧ | 1 ΤΜΧ | 3-Βιομηχανία - Γενικής Χρήσης | Control & Signalling | 46 | Γενικής Χρήσης | https://eref.se.com/gr/el/product/XD5PA12 | IDSIG | 3389110904277 | 40 |  | 0 | 0 | https://eref.se.com/gr/el/product/XD5PA12
XD5PA14 | Joystick controller, Harmony XB5, 22mm, 4 direction, stay put, 1NO per direction | 87.6 | 1 ΤΜΧ | 1 ΤΜΧ | 3-Βιομηχανία - Γενικής Χρήσης | Control & Signalling | 46 | Γενικής Χρήσης | https://eref.se.com/gr/el/product/XD5PA14 | IDSIG | 3389110904284 |  |  | 0 | 0 | https://eref.se.com/gr/el/product/XD5PA14
XD5PA22 | Joystick controller, Harmony XB5, 22mm, 2 direction, spring return, 1NO per direction | 60.3 | 1 ΤΜΧ | 1 ΤΜΧ | 3-Βιομηχανία - Γενικής Χρήσης | Control & Signalling | 46 | Γενικής Χρήσης | https://eref.se.com/gr/el/product/XD5PA22 | IDSIG | 3389110904291 | 40 |  | 0 | 0 | https://eref.se.com/gr/el/product/XD5PA22
XD5PA24 | Joystick controller, Harmony XB5, 22mm, 4 direction, spring return, 1NO per direction | 93.8 | 1 ΤΜΧ | 1 ΤΜΧ | 3-Βιομηχανία - Γενικής Χρήσης | Control & Signalling | 46 | Γενικής Χρήσης | https://eref.se.com/gr/el/product/XD5PA24 | IDSIG | 3389110904307 | 80 | 640 | 0 | 0 | https://eref.se.com/gr/el/product/XD5PA24
XDAV11131 | Pre cabled single axis joystick controller, Harmony XDA, analog 2 directions, 12...24 V DC | 355.7 | 1 ΤΜΧ | 1 ΤΜΧ | 3-Βιομηχανία - Γενικής Χρήσης | Control & Signalling | 46 | Γενικής Χρήσης | https://eref.se.com/gr/el/product/XDAV11131 | IDSIG | 3389110350036 | 12 |  | 0 | 0 | https://eref.se.com/gr/el/product/XDAV11131
XE2SP4151 | Contact Block, Harmony XPE, Preventa Safety detection, 1 step or 2 step switch, 1NO + 1NC | 8.94 | 1 ΤΜΧ | 1 ΤΜΧ | 3-Βιομηχανία - Γενικής Χρήσης | Control & Signalling | 46 | Γενικής Χρήσης | https://eref.se.com/gr/el/product/XE2SP4151 | IDSIG | 3389110415834 | 100 |  | 0 | 0 | https://eref.se.com/gr/el/product/XE2SP4151
XE2SP4151B | Contact Block, Harmony XPE, Preventa Safety detection, 2 step switch, 1NO + 1NC | 13.7 | 1 ΤΜΧ | 1 ΤΜΧ | 3-Βιομηχανία - Γενικής Χρήσης | Control & Signalling | 46 | Γενικής Χρήσης | https://eref.se.com/gr/el/product/XE2SP4151B | IDSIG | 3389110418484 | 50 |  | 0 | 0 | https://eref.se.com/gr/el/product/XE2SP4151B
XEDS2111 | spring return contact block - 2-pole - front mounting | 141.4 | 1 ΤΜΧ | 1 ΤΜΧ | 3-Βιομηχανία - Γενικής Χρήσης | Control & Signalling | 46 | Γενικής Χρήσης | https://eref.se.com/gr/el/product/XEDS2111 | IDSIG | 3389110922011 | 10 |  | 0 | 0 | https://eref.se.com/gr/el/product/XEDS2111
XENB1181 | Single contact block, Harmony XAC, spring return, 2 speed, spring return, front mounting, 2NO | 25.5 | 1 ΤΜΧ | 1 ΤΜΧ | 3-Βιομηχανία - Γενικής Χρήσης | Control & Signalling | 46 | Γενικής Χρήσης | https://eref.se.com/gr/el/product/XENB1181 | IDSIG | 3389110607659 | 25 |  | 0 | 0 | https://eref.se.com/gr/el/product/XENB1181
XENB1191 | Contact block, Harmony XAC, single contact, spring return, 2-speed, front mounting, 1 C/O + 1NO | 31.6 | 1 ΤΜΧ | 1 ΤΜΧ | 3-Βιομηχανία - Γενικής Χρήσης | Control & Signalling | 46 | Γενικής Χρήσης | https://eref.se.com/gr/el/product/XENB1191 | IDSIG | 3389110607666 | 50 | 800 | 0 | 0 | https://eref.se.com/gr/el/product/XENB1191
XENC1111 | Contact block, Harmony XAC, single contact, spring return, single speed, front mounting, 1NO | 9.31 | 1 ΤΜΧ | 1 ΤΜΧ | 3-Βιομηχανία - Γενικής Χρήσης | Control & Signalling | 46 | Γενικής Χρήσης | https://eref.se.com/gr/el/product/XENC1111 | IDSIG | 3389110643008 | 40 |  | 0 | 0 | https://eref.se.com/gr/el/product/XENC1111
XENC1121 | PENDANT STATION CONTACT 240VAC 3A XAC | 13.2 | 1 ΤΜΧ | 1 ΤΜΧ | 3-Βιομηχανία - Γενικής Χρήσης | Control & Signalling | 46 | Γενικής Χρήσης | https://eref.se.com/gr/el/product/XENC1121 | IDSIG | 3389110643022 | 10 |  | 0 | 0 | https://eref.se.com/gr/el/product/XENC1121
XENC1131 | Contact block, Harmony XAC, single contact, spring return, single speed, front mounting, 2NO | 26 | 1 ΤΜΧ | 1 ΤΜΧ | 3-Βιομηχανία - Γενικής Χρήσης | Control & Signalling | 46 | Γενικής Χρήσης | https://eref.se.com/gr/el/product/XENC1131 | IDSIG | 3389110643046 | 40 |  | 0 | 0 | https://eref.se.com/gr/el/product/XENC1131
XENC1151 | Contact block, Harmony XAC, single contact, spring return, single speed, front mounting, 1NC + 1NO | 15.5 | 1 ΤΜΧ | 1 ΤΜΧ | 3-Βιομηχανία - Γενικής Χρήσης | Control & Signalling | 46 | Γενικής Χρήσης | https://eref.se.com/gr/el/product/XENC1151 | IDSIG | 3389110643084 | 100 |  | 0 | 0 | https://eref.se.com/gr/el/product/XENC1151
XENG1191 | Single contact block, Harmony XAC, spring return, 2 speed, spring return, front mounting, 2NO+1NC | 19.1 | 1 ΤΜΧ | 1 ΤΜΧ | 3-Βιομηχανία - Γενικής Χρήσης | Control & Signalling | 46 | Γενικής Χρήσης | https://eref.se.com/gr/el/product/XENG1191 | IDSIG | 3389110645705 | 100 | 1600 | 0 | 0 | https://eref.se.com/gr/el/product/XENG1191
XENG1491 | Single contact block, Harmony XAC, spring return, single speed, spring return, front mounting, 2NO+1NC | 21.7 | 1 ΤΜΧ | 1 ΤΜΧ | 3-Βιομηχανία - Γενικής Χρήσης | Control & Signalling | 46 | Γενικής Χρήσης | https://eref.se.com/gr/el/product/XENG1491 | IDSIG | 3389110645712 | 100 |  | 0 | 0 | https://eref.se.com/gr/el/product/XENG1491
XENG3781 | Contact block, Harmony XAC, double contact, latching, single speed, front mounting, 2NO | 33.9 | 1 ΤΜΧ | 1 ΤΜΧ | 3-Βιομηχανία - Γενικής Χρήσης | Control & Signalling | 46 | Γενικής Χρήσης | https://eref.se.com/gr/el/product/XENG3781 | IDSIG | 3389110645866 | 50 |  | 0 | 0 | https://eref.se.com/gr/el/product/XENG3781
XENG3791 | Contact block, Harmony XAC, double contact, latching, single speed, front mounting, 1NO + 1NC | 33 | 1 ΤΜΧ | 1 ΤΜΧ | 3-Βιομηχανία - Γενικής Χρήσης | Control & Signalling | 46 | Γενικής Χρήσης | https://eref.se.com/gr/el/product/XENG3791 | IDSIG | 3389110645880 | 50 |  | 0 | 0 | https://eref.se.com/gr/el/product/XENG3791
XENT1192 | Isolating switch, Harmony XAC, single block XEN T, for control circuit | 44.1 | 1 ΤΜΧ | 1 ΤΜΧ | 3-Βιομηχανία - Γενικής Χρήσης | Control & Signalling | 46 | Γενικής Χρήσης | https://eref.se.com/gr/el/product/XENT1192 | IDSIG | 3389110426915 | 45 |  | 0 | 0 | https://eref.se.com/gr/el/product/XENT1192
XENT1991 | Contact block, Harmony XAC, single contact, spring return, emergency stop push button, 3NO | 42.5 | 1 ΤΜΧ | 1 ΤΜΧ | 3-Βιομηχανία - Γενικής Χρήσης | Control & Signalling | 46 | Γενικής Χρήσης | https://eref.se.com/gr/el/product/XENT1991 | IDSIG | 3389110609103 | 30 |  | 0 | 0 | https://eref.se.com/gr/el/product/XENT1991
XENT2991 | Contact block, Harmony XAC, pendant station 240 V AC, 3 A, xe | 42 | 1 ΤΜΧ | 1 ΤΜΧ | 3-Βιομηχανία - Γενικής Χρήσης | Control & Signalling | 46 | Γενικής Χρήσης | https://eref.se.com/gr/el/product/XENT2991 | IDSIG | 3389110470796 | 45 |  | 0 | 0 | https://eref.se.com/gr/el/product/XENT2991
XESB1011 | Controllers separate parts, Harmony XAC, 10A, snap action, 600V AC | 13.2 | 1 ΤΜΧ | 1 ΤΜΧ | 3-Βιομηχανία - Γενικής Χρήσης | Control & Signalling | 46 | Γενικής Χρήσης | https://eref.se.com/gr/el/product/XESB1011 | IDSIG | 3389110641042 | 100 |  | 0 | 0 | https://eref.se.com/gr/el/product/XESB1011
XESB2011 | Single contact block, Harmony XAC, spring return, front mounting, single speed CO for XACB91 operators | 12.2 | 1 ΤΜΧ | 1 ΤΜΧ | 3-Βιομηχανία - Γενικής Χρήσης | Control & Signalling | 46 | Γενικής Χρήσης | https://eref.se.com/gr/el/product/XESB2011 | IDSIG | 3389110607987 | 100 |  | 0 | 0 | https://eref.se.com/gr/el/product/XESB2011
XESD1181 | Double contact block, Harmony XAC, spring return, front mounting, single speed CO | 74.7 | 1 ΤΜΧ | 1 ΤΜΧ | 3-Βιομηχανία - Γενικής Χρήσης | Control & Signalling | 46 | Γενικής Χρήσης | https://eref.se.com/gr/el/product/XESD1181 | IDSIG | 3389110641066 | 10 |  | 0 | 0 | https://eref.se.com/gr/el/product/XESD1181
XESD1191 | Double contact block, Harmony XAC, spring return, single speed, snap action, 2NO | 97.3 | 1 ΤΜΧ | 1 ΤΜΧ | 3-Βιομηχανία - Γενικής Χρήσης | Control & Signalling | 46 | Γενικής Χρήσης | https://eref.se.com/gr/el/product/XESD1191 | IDSIG | 3389110641080 | 42 | 336 | 0 | 0 | https://eref.se.com/gr/el/product/XESD1191
XESD1281 | Double contact block, Harmony XAC, spring return, front mounting, 2 speed CO+N O staggered | 73 | 1 ΤΜΧ | 1 ΤΜΧ | 3-Βιομηχανία - Γενικής Χρήσης | Control & Signalling | 46 | Γενικής Χρήσης | https://eref.se.com/gr/el/product/XESD1281 | IDSIG | 3389110641103 | 42 |  | 0 | 0 | https://eref.se.com/gr/el/product/XESD1281
XESD1291 | Double contact block, Harmony XAC, spring return, 2 speed, snap action, 2NO+1 CO | 130 | 1 ΤΜΧ | 1 ΤΜΧ | 3-Βιομηχανία - Γενικής Χρήσης | Control & Signalling | 46 | Γενικής Χρήσης | https://eref.se.com/gr/el/product/XESD1291 | IDSIG | 3389110641127 | 42 | 336 | 0 | 0 | https://eref.se.com/gr/el/product/XESD1291
XESD2201 | Double contact block, Harmony XAC, spring return, single speed, snap action, 3NO | 103.3 | 1 ΤΜΧ | 1 ΤΜΧ | 3-Βιομηχανία - Γενικής Χρήσης | Control & Signalling | 46 | Γενικής Χρήσης | https://eref.se.com/gr/el/product/XESD2201 | IDSIG | 3389110644005 | 15 |  | 0 | 0 | https://eref.se.com/gr/el/product/XESD2201
XESD2241 | Contact block, Harmony XAC, double contact, spring return, single speed, front mounting, snap action, 3NO + 1NO | 135.1 | 1 ΤΜΧ | 1 ΤΜΧ | 3-Βιομηχανία - Γενικής Χρήσης | Control & Signalling | 46 | Γενικής Χρήσης | https://eref.se.com/gr/el/product/XESD2241 | IDSIG | 3389110644029 |  |  | 0 | 0 | https://eref.se.com/gr/el/product/XESD2241
XPEA110 | Single foot switch, Harmony XPE, plastic, black, without cover, 1 step, 1 contact 1NC+NO, IP43 | 41 | 1 ΤΜΧ | 1 ΤΜΧ | 3-Βιομηχανία - Γενικής Χρήσης | Control & Signalling | 46 | Γενικής Χρήσης | https://eref.se.com/gr/el/product/XPEA110 | IDSIG | 3389110650006 | 4 | 64 | 0 | 0 | https://eref.se.com/gr/el/product/XPEA110
XPEA111 | Single foot switch, Harmony XPE, plastic, black, without cover, 1 step, 2 contacts 1NC+NO, IP43 | 36.8 | 1 ΤΜΧ | 1 ΤΜΧ | 3-Βιομηχανία - Γενικής Χρήσης | Control & Signalling | 46 | Γενικής Χρήσης | https://eref.se.com/gr/el/product/XPEA111 | IDSIG | 3389110600339 | 4 |  | 0 | 0 | https://eref.se.com/gr/el/product/XPEA111
XPEB110 | Single foot switch, Harmony XPE, plastic, blue, without cover, 1 step, 1 contact 1NC+NO, IP66 | 46.3 | 1 ΤΜΧ | 1 ΤΜΧ | 3-Βιομηχανία - Γενικής Χρήσης | Control & Signalling | 46 | Γενικής Χρήσης | https://eref.se.com/gr/el/product/XPEB110 | IDSIG | 3389110165654 | 12 | 48 | 0 | 0 | https://eref.se.com/gr/el/product/XPEB110
XPEB310 | Single foot switch, Harmony XPE, plastic, blue, with cover, 1 step, 1 contact 1NC+NO, IP66 | 75.9 | 1 ΤΜΧ | 1 ΤΜΧ | 3-Βιομηχανία - Γενικής Χρήσης | Control & Signalling | 46 | Γενικής Χρήσης | https://eref.se.com/gr/el/product/XPEB310 | IDSIG | 3389110164787 | 6 | 24 | 0 | 0 | https://eref.se.com/gr/el/product/XPEB310
XPEB510 | Single foot switch, Harmony XPE, plastic, blue, with cover, trigger mechanism, 1 step, 1 contact 1NC+NO, IP66 | 68.2 | 1 ΤΜΧ | 1 ΤΜΧ | 3-Βιομηχανία - Γενικής Χρήσης | Control & Signalling | 46 | Γενικής Χρήσης | https://eref.se.com/gr/el/product/XPEB510 | IDSIG | 3389110157093 | 6 | 24 | 0 | 0 | https://eref.se.com/gr/el/product/XPEB510
XPEG310 | Single foot switch, Harmony XPE, plastic, grey, with cover, 1 step, 1 contact 1NC+NO, IP66 | 66.1 | 1 ΤΜΧ | 1 ΤΜΧ | 3-Βιομηχανία - Γενικής Χρήσης | Control & Signalling | 46 | Γενικής Χρήσης | https://eref.se.com/gr/el/product/XPEG310 | IDSIG | 3389110166361 | 6 | 24 | 0 | 0 | https://eref.se.com/gr/el/product/XPEG310
XPEG510 | Single foot switch, Harmony XPE, plastic, grey, with cover, trigger mechanism, 1 step, 1 contact 1NC+NO, IP66 | 68.2 | 1 ΤΜΧ | 1 ΤΜΧ | 3-Βιομηχανία - Γενικής Χρήσης | Control & Signalling | 46 | Γενικής Χρήσης | https://eref.se.com/gr/el/product/XPEG510 | IDSIG | 3389110166330 | 6 | 24 | 0 | 0 | https://eref.se.com/gr/el/product/XPEG510
XPEM110 | Single foot switch, Harmony XPE, metal, blue, without cover, 1 step, 1 contact 1NC+NO, IP66 | 76.2 | 1 ΤΜΧ | 1 ΤΜΧ | 3-Βιομηχανία - Γενικής Χρήσης | Control & Signalling | 46 | Γενικής Χρήσης | https://eref.se.com/gr/el/product/XPEM110 | IDSIG | 3389110650105 | 4 | 64 | 0 | 0 | https://eref.se.com/gr/el/product/XPEM110
XPEM111 | Single foot switch, Harmony XPE, metal, blue, without cover, 1 step, 2 contacts 1NC+NO, IP66 | 97.9 | 1 ΤΜΧ | 1 ΤΜΧ | 3-Βιομηχανία - Γενικής Χρήσης | Control & Signalling | 46 | Γενικής Χρήσης | https://eref.se.com/gr/el/product/XPEM111 | IDSIG | 3389110650129 | 4 | 64 | 0 | 0 | https://eref.se.com/gr/el/product/XPEM111
XPEM211 | Single foot switch, Harmony XPE, metal, blue, without cover, 2 steps, 2 contacts 1NC+NO, IP66 | 152 | 1 ΤΜΧ | 1 ΤΜΧ | 3-Βιομηχανία - Γενικής Χρήσης | Control & Signalling | 46 | Γενικής Χρήσης | https://eref.se.com/gr/el/product/XPEM211 | IDSIG | 3389110600353 | 4 |  | 0 | 0 | https://eref.se.com/gr/el/product/XPEM211
XPEM310 | Single foot switch, Harmony XPE, metal, blue, with cover, 1 step, 1 contact 1NC+NO, IP66 | 130.8 | 1 ΤΜΧ | 1 ΤΜΧ | 3-Βιομηχανία - Γενικής Χρήσης | Control & Signalling | 46 | Γενικής Χρήσης | https://eref.se.com/gr/el/product/XPEM310 | IDSIG | 3389110600360 | 30 |  | 0 | 0 | https://eref.se.com/gr/el/product/XPEM310
XPEM311 | Single foot switch, Harmony XPE, metal, blue, with cover, 1 step, 2 contacts 1NC+NO, IP66 | 173.1 | 1 ΤΜΧ | 1 ΤΜΧ | 3-Βιομηχανία - Γενικής Χρήσης | Control & Signalling | 46 | Γενικής Χρήσης | https://eref.se.com/gr/el/product/XPEM311 | IDSIG | 3389110600377 | 30 |  | 0 | 0 | https://eref.se.com/gr/el/product/XPEM311
XPEM3110D | Foot switch, Harmony XPE, Double foot switch, metal, blue, with cover, 1 step, 2 contacts 2 NO + NC, IP66 | 299.2 | 1 ΤΜΧ | 1 ΤΜΧ | 3-Βιομηχανία - Γενικής Χρήσης | Control & Signalling | 46 | Γενικής Χρήσης | https://eref.se.com/gr/el/product/XPEM3110D | IDSIG | 3389110094831 | 1 | 4 | 0 | 0 | https://eref.se.com/gr/el/product/XPEM3110D
XPEM510 | Single foot switch, Harmony XPE, metal, blue, with cover, trigger mechanism, 1 step, 1 contact 1NC+NO, IP66 | 137.5 | 1 ΤΜΧ | 1 ΤΜΧ | 3-Βιομηχανία - Γενικής Χρήσης | Control & Signalling | 46 | Γενικής Χρήσης | https://eref.se.com/gr/el/product/XPEM510 | IDSIG | 3389110650143 | 30 |  | 0 | 0 | https://eref.se.com/gr/el/product/XPEM510
XPEM5100D | Double foot switch, Harmony XPE, metal, blue, with cover, trigger mechanism, 1 step, 2 contacts 1NO+NC, IP66 | 249.6 | 1 ΤΜΧ | 1 ΤΜΧ | 3-Βιομηχανία - Γενικής Χρήσης | Control & Signalling | 46 | Γενικής Χρήσης | https://eref.se.com/gr/el/product/XPEM5100D | IDSIG | 3389110092837 | 1 | 4 | 0 | 0 | https://eref.se.com/gr/el/product/XPEM5100D
XPEM511 | Single foot switch, Harmony XPE, metal, blue, with cover, trigger mechanism, 1 step, 2 contacts 1NC+NO, IP66 | 186.2 | 1 ΤΜΧ | 1 ΤΜΧ | 3-Βιομηχανία - Γενικής Χρήσης | Control & Signalling | 46 | Γενικής Χρήσης | https://eref.se.com/gr/el/product/XPEM511 | IDSIG | 3389110650167 | 30 |  | 0 | 0 | https://eref.se.com/gr/el/product/XPEM511
XPEM5110D | Foot switch, Harmony XPE, double foot switch, metal, blue, with cover, trigger mechanism, 1 step, 2 contacts 2 NO + NC, IP66 | 304.4 | 1 ΤΜΧ | 1 ΤΜΧ | 3-Βιομηχανία - Γενικής Χρήσης | Control & Signalling | 46 | Γενικής Χρήσης | https://eref.se.com/gr/el/product/XPEM5110D | IDSIG | 3389110093452 | 1 | 4 | 0 | 0 | https://eref.se.com/gr/el/product/XPEM5110D
XPEM611 | Single foot switch, Harmony XPE, metal, blue, with cover, 2 steps, 2 contacts 1NC+NO, IP66 | 154.4 | 1 ΤΜΧ | 1 ΤΜΧ | 3-Βιομηχανία - Γενικής Χρήσης | Control & Signalling | 46 | Γενικής Χρήσης | https://eref.se.com/gr/el/product/XPEM611 | IDSIG | 3389110664638 | 30 |  | 0 | 0 | https://eref.se.com/gr/el/product/XPEM611
XPEM6210D | Double foot switch, Harmony XPE, metal, blue, with cover, trigger mechanism, 2 steps, 2 contacts 1NO+NC, 1 step, IP66 | 285.5 | 1 ΤΜΧ | 1 ΤΜΧ | 3-Βιομηχανία - Γενικής Χρήσης | Control & Signalling | 46 | Γενικής Χρήσης | https://eref.se.com/gr/el/product/XPEM6210D | IDSIG | 3389118071100 | 1 | 4 | 0 | 0 | https://eref.se.com/gr/el/product/XPEM6210D
XPEM810 | Single foot switch, Harmony XPE, metal, blue, without cover, trigger mechanism, 1 step, 1 contact 1NC+NO, IP66 | 131.3 | 1 ΤΜΧ | 1 ΤΜΧ | 3-Βιομηχανία - Γενικής Χρήσης | Control & Signalling | 46 | Γενικής Χρήσης | https://eref.se.com/gr/el/product/XPEM810 | IDSIG | 3389110147391 | 2 |  | 0 | 0 | https://eref.se.com/gr/el/product/XPEM810
XPER110 | Single foot switch, Harmony XPE, metal, orange, without cover, 1 step, 1 contact 1NC+NO, IP66 | 81.7 | 1 ΤΜΧ | 1 ΤΜΧ | 3-Βιομηχανία - Γενικής Χρήσης | Control & Signalling | 46 | Γενικής Χρήσης | https://eref.se.com/gr/el/product/XPER110 | IDSIG | 3389110470819 | 4 | 64 | 0 | 0 | https://eref.se.com/gr/el/product/XPER110
XPER111 | Single foot switch, Harmony XPE, metal, orange, without cover, 1 step, 2 contacts 1NC+NO, IP66 | 93.3 | 1 ΤΜΧ | 1 ΤΜΧ | 3-Βιομηχανία - Γενικής Χρήσης | Control & Signalling | 46 | Γενικής Χρήσης | https://eref.se.com/gr/el/product/XPER111 | IDSIG | 3389110470833 | 8 |  | 0 | 0 | https://eref.se.com/gr/el/product/XPER111
XPER310 | Single foot switch, Harmony XPE, metal, orange, with cover, 1 step, 1 contact 1NC+NO, IP66 | 112.4 | 1 ΤΜΧ | 1 ΤΜΧ | 3-Βιομηχανία - Γενικής Χρήσης | Control & Signalling | 46 | Γενικής Χρήσης | https://eref.se.com/gr/el/product/XPER310 | IDSIG | 3389110470871 | 30 |  | 0 | 0 | https://eref.se.com/gr/el/product/XPER310
XPER311 | double foot switch, Harmony XPE, metal, blue, with cover, 1 step, 2 contacts 2 NO+NC, IP66 | 159.2 | 1 ΤΜΧ | 1 ΤΜΧ | 3-Βιομηχανία - Γενικής Χρήσης | Control & Signalling | 46 | Γενικής Χρήσης | https://eref.se.com/gr/el/product/XPER311 | IDSIG | 3389110470895 | 2 |  | 0 | 0 | https://eref.se.com/gr/el/product/XPER311
XPER3110D | Double foot switch, Harmony XPE, metal, orange, with cover, 1 step, 2 contacts 2 NO+NC, IP66 | 299.2 | 1 ΤΜΧ | 1 ΤΜΧ | 3-Βιομηχανία - Γενικής Χρήσης | Control & Signalling | 46 | Γενικής Χρήσης | https://eref.se.com/gr/el/product/XPER3110D | IDSIG | 3389110108750 | 1 | 4 | 0 | 0 | https://eref.se.com/gr/el/product/XPER3110D
XPER510 | Single foot switch, Harmony XPE, metal, orange, with cover, trigger mechanism, 1 step, 1 contact 1NC+NO, IP66 | 117.6 | 1 ΤΜΧ | 1 ΤΜΧ | 3-Βιομηχανία - Γενικής Χρήσης | Control & Signalling | 46 | Γενικής Χρήσης | https://eref.se.com/gr/el/product/XPER510 | IDSIG | 3389110470956 | 30 |  | 0 | 0 | https://eref.se.com/gr/el/product/XPER510
XPER5110D | Double foot switch, metal, Harmony XPE, orange, with cover, trigger mechanism, 1 step, 2 contacts 2 NO+NC, IP66 | 328.1 | 1 ΤΜΧ | 1 ΤΜΧ | 3-Βιομηχανία - Γενικής Χρήσης | Control & Signalling | 46 | Γενικής Χρήσης | https://eref.se.com/gr/el/product/XPER5110D | IDSIG | 3389110094572 | 1 |  | 0 | 0 | https://eref.se.com/gr/el/product/XPER5110D
XPER810 | Single foot switch, Harmony XPE, metal, orange, without cover, trigger mechanism, 1 step, 1 contact 1NC+NO, IP66 | 83.1 | 1 ΤΜΧ | 1 ΤΜΧ | 3-Βιομηχανία - Γενικής Χρήσης | Control & Signalling | 46 | Γενικής Χρήσης | https://eref.se.com/gr/el/product/XPER810 | IDSIG | 3389110147438 | 30 |  | 0 | 0 | https://eref.se.com/gr/el/product/XPER810
XPEY110 | Single foot switch, Harmony XPE, plastic, yellow, without cover, 1 step, 1 contact 1NC+NO, IP55 | 33.5 | 1 ΤΜΧ | 1 ΤΜΧ | 3-Βιομηχανία - Γενικής Χρήσης | Control & Signalling | 46 | Γενικής Χρήσης | https://eref.se.com/gr/el/product/XPEY110 | IDSIG | 3389110221282 | 12 |  | 0 | 0 | https://eref.se.com/gr/el/product/XPEY110
XPEY310 | Single foot switch, Harmony XPE, plastic, yellow, with cover, 1 step, 1 contact 1NC+NO, IP55 | 47.8 | 1 ΤΜΧ | 1 ΤΜΧ | 3-Βιομηχανία - Γενικής Χρήσης | Control & Signalling | 46 | Γενικής Χρήσης | https://eref.se.com/gr/el/product/XPEY310 | IDSIG | 3389110221435 | 6 | 24 | 0 | 0 | https://eref.se.com/gr/el/product/XPEY310
XPEY311 | Single foot switch, Harmony XPE, plastic, yellow, with cover, 1 step, 2 contacts 1NC+NO, IP55 | 85 | 1 ΤΜΧ | 1 ΤΜΧ | 3-Βιομηχανία - Γενικής Χρήσης | Control & Signalling | 46 | Γενικής Χρήσης | https://eref.se.com/gr/el/product/XPEY311 | IDSIG | 3389119004176 | 6 |  | 0 | 0 | https://eref.se.com/gr/el/product/XPEY311
XPEY510 | Single foot switch, Harmony XPE, plastic, yellow, with cover, trigger mechanism, 1 step, 1 contact 1NC+NO, IP55 | 48.5 | 1 ΤΜΧ | 1 ΤΜΧ | 3-Βιομηχανία - Γενικής Χρήσης | Control & Signalling | 46 | Γενικής Χρήσης | https://eref.se.com/gr/el/product/XPEY510 | IDSIG | 3389110221145 | 6 | 24 | 0 | 0 | https://eref.se.com/gr/el/product/XPEY510
XPEY511 | Single foot switch, Harmony XPE, plastic, yellow, with cover, trigger mechanism, 1 step, 2 contacts 1NC+NO, IP55 | 57.9 | 1 ΤΜΧ | 1 ΤΜΧ | 3-Βιομηχανία - Γενικής Χρήσης | Control & Signalling | 46 | Γενικής Χρήσης | https://eref.se.com/gr/el/product/XPEY511 | IDSIG | 3389119004183 | 6 |  | 0 | 0 | https://eref.se.com/gr/el/product/XPEY511
XPEY711 | Single foot switch, Harmony XPE,plastic, yellow, with cover, trigger mechanism, 2 steps, 2 contacts 1NC+NO, IP55 | 66.3 | 1 ΤΜΧ | 1 ΤΜΧ | 3-Βιομηχανία - Γενικής Χρήσης | Control & Signalling | 46 | Γενικής Χρήσης | https://eref.se.com/gr/el/product/XPEY711 | IDSIG | 3389119004206 | 6 |  | 0 | 0 | https://eref.se.com/gr/el/product/XPEY711
XPEZ901 | Protective cover, Harmony XPE, single cover, for foot switch, metal, blue | 55.8 | 1 ΤΜΧ | 1 ΤΜΧ | 3-Βιομηχανία - Γενικής Χρήσης | Control & Signalling | 46 | Γενικής Χρήσης | https://eref.se.com/gr/el/product/XPEZ901 | IDSIG | 3389110600391 | 30 |  | 0 | 0 | https://eref.se.com/gr/el/product/XPEZ901
XPEZ903 | Trigger mechanism, Harmony XPE, for metal foot switch | 20.1 | 1 ΤΜΧ | 1 ΤΜΧ | 3-Βιομηχανία - Γενικής Χρήσης | Control & Signalling | 46 | Γενικής Χρήσης | https://eref.se.com/gr/el/product/XPEZ903 | IDSIG | 3389110600407 | 30 |  | 0 | 0 | https://eref.se.com/gr/el/product/XPEZ903
XPSBAC14AC | safety module, Harmony XPS, estop or guard, connected to supply terminals 24V AC or DC , no inputs, spring | 171.73 | 1 ΤΜΧ | 1 ΤΜΧ | 5-Βιομηχανία - Παραμετροποιήσιμα | Safety | 70 | Παραμετροποιήσιμα | https://eref.se.com/gr/el/product/XPSBAC14AC | IDMST | 3606481916815 | 16 |  | 0.03 | 0 | https://eref.se.com/gr/el/product/XPSBAC14AC
XPSBAC14AP | safety module, Harmony XPS, estop or guard, connected to supply terminals 24V AC or DC , no inputs, screw | 171.73 | 1 ΤΜΧ | 1 ΤΜΧ | 5-Βιομηχανία - Παραμετροποιήσιμα | Safety | 70 | Παραμετροποιήσιμα | https://eref.se.com/gr/el/product/XPSBAC14AP | IDMST | 3606482034013 | 16 | 128 | 0.03 | 0 | https://eref.se.com/gr/el/product/XPSBAC14AP
XPSBAC34AC | safety module, Harmony XPS, estop or guard, connected to supply terminals 48 to 240V AC or DC , no inputs, spring | 209.24 | 1 ΤΜΧ | 1 ΤΜΧ | 5-Βιομηχανία - Παραμετροποιήσιμα | Safety | 70 | Παραμετροποιήσιμα | https://eref.se.com/gr/el/product/XPSBAC34AC | IDMST | 3606482039308 | 16 |  | 0.03 | 0 | https://eref.se.com/gr/el/product/XPSBAC34AC
XPSBAC34AP | safety module, Harmony XPS, estop or guard, connected to supply terminals 48 to 240V AC or DC , no inputs, screw | 209.24 | 1 ΤΜΧ | 1 ΤΜΧ | 5-Βιομηχανία - Παραμετροποιήσιμα | Safety | 70 | Παραμετροποιήσιμα | https://eref.se.com/gr/el/product/XPSBAC34AP | IDMST | 3606482034020 | 16 |  | 0.03 | 0 | https://eref.se.com/gr/el/product/XPSBAC34AP
XPSBAT12A1AC | safety module, Harmony XPS, time delayed output, for Estop, guard, OSSD, 24V AC or DC, spring | 379.08 | 1 ΤΜΧ | 1 ΤΜΧ | 5-Βιομηχανία - Παραμετροποιήσιμα | Safety | 70 | Παραμετροποιήσιμα | https://eref.se.com/gr/el/product/XPSBAT12A1AC | IDMST | 3606482034037 | 16 |  | 0.03 | 0 | https://eref.se.com/gr/el/product/XPSBAT12A1AC
XPSBAT12A1AP | safety module, Harmony XPS, time delayed output, for Estop, guard, OSSD, 24V AC or DC, screw | 379.08 | 1 ΤΜΧ | 1 ΤΜΧ | 5-Βιομηχανία - Παραμετροποιήσιμα | Safety | 70 | Παραμετροποιήσιμα | https://eref.se.com/gr/el/product/XPSBAT12A1AP | IDMST | 3606482034044 | 16 |  | 0.03 | 0 | https://eref.se.com/gr/el/product/XPSBAT12A1AP
XPSEC | Terminals coding, Harmony Safety Automation | 8.16 | 1 ΤΜΧ | 1 ΤΜΧ | 5-Βιομηχανία - Παραμετροποιήσιμα | Safety | 70 | Παραμετροποιήσιμα | https://eref.se.com/gr/el/product/XPSEC | IDMST | 3606489601546 | 100 |  | 0 | 0 | https://eref.se.com/gr/el/product/XPSEC
XPSES | Front face cover seal, Harmony Safety Automation | 4.54 | 1 ΤΜΧ | 1 ΤΜΧ | 5-Βιομηχανία - Παραμετροποιήσιμα | Safety | 70 | Παραμετροποιήσιμα | https://eref.se.com/gr/el/product/XPSES | IDMST | 3606489601553 | 10 |  | 0 | 0 | https://eref.se.com/gr/el/product/XPSES
XPSMC16Z | safety controller, Harmony XPS MC, 24V DC, 16 inputs, 30 LEDs signalling | 1472.25 | 1 ΤΜΧ | 1 ΤΜΧ | 5-Βιομηχανία - Παραμετροποιήσιμα | Safety | 70 | Παραμετροποιήσιμα | https://eref.se.com/gr/el/product/XPSMC16Z | IDMST | 3389119010245 | 6 |  | 0.14 | 0 | https://eref.se.com/gr/el/product/XPSMC16Z
XPSMC32ZP | safety controller, Harmony XPS MC, 24V DC, 32 inputs, 48 LEDs signalling, Profibus | 2885.03 | 1 ΤΜΧ | 1 ΤΜΧ | 5-Βιομηχανία - Παραμετροποιήσιμα | Safety | 70 | Παραμετροποιήσιμα | https://eref.se.com/gr/el/product/XPSMC32ZP | IDMST | 3389119010290 | 6 |  | 0.19 | 0 | https://eref.se.com/gr/el/product/XPSMC32ZP
XPSMCMCP0802BC | safety controller, Modicon MCM, combined with backplane expansion connector, screw | 532.59 | 1 ΤΜΧ | 1 ΤΜΧ | 5-Βιομηχανία - Παραμετροποιήσιμα | Safety | 70 | Παραμετροποιήσιμα | https://eref.se.com/gr/el/product/XPSMCMCP0802BC | IDMST | 3606480992049 | 26 |  | 0.02 | 0 | https://eref.se.com/gr/el/product/XPSMCMCP0802BC
XPSMCMMX0802 | expansion module, Modicon MCM, 8 inputs 2 output pairs, screw | 455.09 | 1 ΤΜΧ | 1 ΤΜΧ | 5-Βιομηχανία - Παραμετροποιήσιμα | Safety | 70 | Παραμετροποιήσιμα | https://eref.se.com/gr/el/product/XPSMCMMX0802 | IDMST | 3606480748851 | 6 |  | 0.02 | 0 | https://eref.se.com/gr/el/product/XPSMCMMX0802
XPSMCTS32 | plug-in screw connector - for XPSMC32Z configurable safety controller | 78.86 | 1 ΤΜΧ | 1 ΤΜΧ | 5-Βιομηχανία - Παραμετροποιήσιμα | Safety | 70 | Παραμετροποιήσιμα | https://eref.se.com/gr/el/product/XPSMCTS32 | IDMST | 3389110710298 | 100 |  | 0.02 | 0 | https://eref.se.com/gr/el/product/XPSMCTS32
XPSUAF13AC | safety module, Harmony XPSU, Cat 4, potential free 2 NC, NO NC, 2 PNP, 24V AC or DC, spring | 200.44 | 1 ΤΜΧ | 1 ΤΜΧ | 5-Βιομηχανία - Παραμετροποιήσιμα | Safety | 70 | Παραμετροποιήσιμα | https://eref.se.com/gr/el/product/XPSUAF13AC | IDMST | 3606489601607 | 16 |  | 0.03 | 0 | https://eref.se.com/gr/el/product/XPSUAF13AC
XPSUAF13AP | safety module, Harmony XPSU, Cat 4, potential free 2 NC, NO NC, 2 PNP, 24V AC or DC, screw | 200.44 | 1 ΤΜΧ | 1 ΤΜΧ | 5-Βιομηχανία - Παραμετροποιήσιμα | Safety | 70 | Παραμετροποιήσιμα | https://eref.se.com/gr/el/product/XPSUAF13AP | IDMST | 3606489601614 | 16 | 128 | 0.03 | 0 | https://eref.se.com/gr/el/product/XPSUAF13AP
XPSUAF33AC | safety module, Harmony XPSU, Cat 4, potential free 2 NC, NO NC, 2 PNP, 48 to 240V AC or DC, spring | 220.49 | 1 ΤΜΧ | 1 ΤΜΧ | 5-Βιομηχανία - Παραμετροποιήσιμα | Safety | 70 | Παραμετροποιήσιμα | https://eref.se.com/gr/el/product/XPSUAF33AC | IDMST | 3606489601621 | 16 |  | 0.03 | 0 | https://eref.se.com/gr/el/product/XPSUAF33AC
XPSUAF33AP | safety module, Harmony XPSU, Cat 4, potential free 2 NC, NO NC, 2 PNP, 48 to 240V AC or DC, screw | 220.49 | 1 ΤΜΧ | 1 ΤΜΧ | 5-Βιομηχανία - Παραμετροποιήσιμα | Safety | 70 | Παραμετροποιήσιμα | https://eref.se.com/gr/el/product/XPSUAF33AP | IDMST | 3606489601638 | 16 |  | 0.03 | 0 | https://eref.se.com/gr/el/product/XPSUAF33AP
XPSUAK12AC | safety module, Harmony XPSU, Cat 4, features XPSUAF with PNP or NPN, safety mat, 24V AC or DC, spring | 213.01 | 1 ΤΜΧ | 1 ΤΜΧ | 5-Βιομηχανία - Παραμετροποιήσιμα | Safety | 70 | Παραμετροποιήσιμα | https://eref.se.com/gr/el/product/XPSUAK12AC | IDMST | 3606489601645 | 16 |  | 0.03 | 0 | https://eref.se.com/gr/el/product/XPSUAK12AC
XPSUAK12AP | safety module, Harmony XPSU, Cat 4, features XPSUAF with PNP or NPN, safety mat, 24V AC or DC, screw | 213.01 | 1 ΤΜΧ | 1 ΤΜΧ | 5-Βιομηχανία - Παραμετροποιήσιμα | Safety | 70 | Παραμετροποιήσιμα | https://eref.se.com/gr/el/product/XPSUAK12AP | IDMST | 3606489601652 | 16 | 128 | 0.03 | 0 | https://eref.se.com/gr/el/product/XPSUAK12AP
XPSUAK32AC | safety module, Harmony XPSU, Cat 4, features XPSUAF with PNP or NPN, safety mat, 48 to 240V AC or DC, spring | 234.28 | 1 ΤΜΧ | 1 ΤΜΧ | 5-Βιομηχανία - Παραμετροποιήσιμα | Safety | 70 | Παραμετροποιήσιμα | https://eref.se.com/gr/el/product/XPSUAK32AC | IDMST | 3606489601669 | 16 | 128 | 0.03 | 0 | https://eref.se.com/gr/el/product/XPSUAK32AC
XPSUAK32AP | Safety module, Harmony XPSU, Cat 4, features XPSUAF with PNP or NPN, safety mat, 48 to 240V AC or DC, screw | 234.28 | 1 ΤΜΧ | 1 ΤΜΧ | 5-Βιομηχανία - Παραμετροποιήσιμα | Safety | 70 | Παραμετροποιήσιμα | https://eref.se.com/gr/el/product/XPSUAK32AP | IDMST | 3606489601676 | 16 | 128 | 0.03 | 0 | https://eref.se.com/gr/el/product/XPSUAK32AP
XPSUAT13A3AC | safety module, Harmony XPSU, Cat4, features XPSUAK with delayed outputs, 24V AC or DC, spring | 387.26 | 1 ΤΜΧ | 1 ΤΜΧ | 5-Βιομηχανία - Παραμετροποιήσιμα | Safety | 70 | Παραμετροποιήσιμα | https://eref.se.com/gr/el/product/XPSUAT13A3AC | IDMST | 3606489601683 | 16 |  | 0.03 | 0 | https://eref.se.com/gr/el/product/XPSUAT13A3AC
XPSUAT13A3AP | safety module, Harmony XPSU, Cat4, features XPSUAK with delayed outputs, 24V AC or DC, screw | 387.26 | 1 ΤΜΧ | 1 ΤΜΧ | 5-Βιομηχανία - Παραμετροποιήσιμα | Safety | 70 | Παραμετροποιήσιμα | https://eref.se.com/gr/el/product/XPSUAT13A3AP | IDMST | 3606489601690 | 16 | 128 | 0.04 | 0 | https://eref.se.com/gr/el/product/XPSUAT13A3AP
XPSUAT33A3AC | safety module, Harmony XPSU, Cat4, features XPSUAK with delayed outputs, 48 to 240V AC or DC, spring | 425.96 | 1 ΤΜΧ | 1 ΤΜΧ | 5-Βιομηχανία - Παραμετροποιήσιμα | Safety | 70 | Παραμετροποιήσιμα | https://eref.se.com/gr/el/product/XPSUAT33A3AC | IDMST | 3606489601706 | 16 |  | 0.03 | 0 | https://eref.se.com/gr/el/product/XPSUAT33A3AC
XPSUDN13AC | safety module, Harmony XPSU, Cat 4, features 6 x XPSUAF, 24V AC or DC, spring | 300.98 | 1 ΤΜΧ | 1 ΤΜΧ | 5-Βιομηχανία - Παραμετροποιήσιμα | Safety | 70 | Παραμετροποιήσιμα | https://eref.se.com/gr/el/product/XPSUDN13AC | IDMST | 3606489601720 | 16 |  | 0.03 | 0 | https://eref.se.com/gr/el/product/XPSUDN13AC
XPSUDN13AP | safety module, Harmony XPSU, Cat 4, features 6 x XPSUAF, 24V AC or DC, screw | 300.98 | 1 ΤΜΧ | 1 ΤΜΧ | 5-Βιομηχανία - Παραμετροποιήσιμα | Safety | 70 | Παραμετροποιήσιμα | https://eref.se.com/gr/el/product/XPSUDN13AP | IDMST | 3606489601737 | 16 |  | 0.03 | 0 | https://eref.se.com/gr/el/product/XPSUDN13AP
XPSUDN33AC | Safety module, Harmony Safety Automation, Cat.4, features 6*XPSUAF, 48-240v AC/DC, spring | 331.06 | 1 ΤΜΧ | 1 ΤΜΧ | 5-Βιομηχανία - Παραμετροποιήσιμα | Safety | 70 | Παραμετροποιήσιμα | https://eref.se.com/gr/el/product/XPSUDN33AC | IDMST | 3606489601744 | 16 |  | 0.03 | 0 | https://eref.se.com/gr/el/product/XPSUDN33AC
XPSUDN33AP | safety module, Harmony XPSU, Cat 4, features 6 x XPSUAF, 48 to 240V AC or DC, screw | 331.06 | 1 ΤΜΧ | 1 ΤΜΧ | 5-Βιομηχανία - Παραμετροποιήσιμα | Safety | 70 | Παραμετροποιήσιμα | https://eref.se.com/gr/el/product/XPSUDN33AP | IDMST | 3606489601751 | 16 |  | 0.03 | 0 | https://eref.se.com/gr/el/product/XPSUDN33AP
XPSUEP14AC | safety module, Harmony XPSU, Cat 4, expansion use with universal range, 24V AC or DC, spring | 176.8 | 1 ΤΜΧ | 1 ΤΜΧ | 5-Βιομηχανία - Παραμετροποιήσιμα | Safety | 70 | Παραμετροποιήσιμα | https://eref.se.com/gr/el/product/XPSUEP14AC | IDMST | 3606489601768 | 16 |  | 0.03 | 0 | https://eref.se.com/gr/el/product/XPSUEP14AC
XPSUEP14AP | safety module, Harmony XPSU, Cat 4, expansion use with universal range, 24V AC or DC, screw | 176.8 | 1 ΤΜΧ | 1 ΤΜΧ | 5-Βιομηχανία - Παραμετροποιήσιμα | Safety | 70 | Παραμετροποιήσιμα | https://eref.se.com/gr/el/product/XPSUEP14AP | IDMST | 3606489601775 | 16 |  | 0.03 | 0 | https://eref.se.com/gr/el/product/XPSUEP14AP
XPSUEP34AC | Safety module, Harmony Safety Automation, Cat.4, Expansion use with Universal range, 48-240v AC/DC, spring | 194.47 | 1 ΤΜΧ | 1 ΤΜΧ | 5-Βιομηχανία - Παραμετροποιήσιμα | Safety | 70 | Παραμετροποιήσιμα | https://eref.se.com/gr/el/product/XPSUEP34AC | IDMST | 3606489601782 | 2 |  | 0.03 | 0 | https://eref.se.com/gr/el/product/XPSUEP34AC
XPSUEP34AP | safety module, Harmony XPSU, Cat 4, expansion use with universal range, 48 to 240V AC or DC, screw | 194.47 | 1 ΤΜΧ | 1 ΤΜΧ | 5-Βιομηχανία - Παραμετροποιήσιμα | Safety | 70 | Παραμετροποιήσιμα | https://eref.se.com/gr/el/product/XPSUEP34AP | IDMST | 3606489601799 | 16 |  | 0.03 | 0 | https://eref.se.com/gr/el/product/XPSUEP34AP
XPSUS12AC | safety module, Harmony XPSU, Cat 4, features 2 x XPSUAF with enabling movement, 24V AC or DC, spring | 263.68 | 1 ΤΜΧ | 1 ΤΜΧ | 5-Βιομηχανία - Παραμετροποιήσιμα | Safety | 70 | Παραμετροποιήσιμα | https://eref.se.com/gr/el/product/XPSUS12AC | IDMST | 3606489601805 | 16 |  | 0.03 | 0 | https://eref.se.com/gr/el/product/XPSUS12AC
XPSUS12AP | safety module, Harmony XPSU, Cat 4, features 2 x XPSUAF with enabling movement, 24V AC or DC, screw | 263.68 | 1 ΤΜΧ | 1 ΤΜΧ | 5-Βιομηχανία - Παραμετροποιήσιμα | Safety | 70 | Παραμετροποιήσιμα | https://eref.se.com/gr/el/product/XPSUS12AP | IDMST | 3606489601812 | 16 | 128 | 0.03 | 0 | https://eref.se.com/gr/el/product/XPSUS12AP
XPSUS32AC | safety module, Harmony XPSU, Cat 4, features 2 x XPSUAF with enabling movement, 48 to 240V AC or DC, spring | 290.08 | 1 ΤΜΧ | 1 ΤΜΧ | 5-Βιομηχανία - Παραμετροποιήσιμα | Safety | 70 | Παραμετροποιήσιμα | https://eref.se.com/gr/el/product/XPSUS32AC | IDMST | 3606489601829 | 16 |  | 0.03 | 0 | https://eref.se.com/gr/el/product/XPSUS32AC
XPSUS32AP | safety module, Harmony XPSU, Cat 4, features 2 x XPSUAF with enabling movement, 48 to 240V AC or DC, screw | 290.08 | 1 ΤΜΧ | 1 ΤΜΧ | 5-Βιομηχανία - Παραμετροποιήσιμα | Safety | 70 | Παραμετροποιήσιμα | https://eref.se.com/gr/el/product/XPSUS32AP | IDMST | 3606489601836 | 16 |  | 0.03 | 0 | https://eref.se.com/gr/el/product/XPSUS32AP
XPSUVN11AC | safety module, Harmony XPS, zero speed monitoring with time delay, 24V AC or DC, spring | 490.45 | 1 ΤΜΧ | 1 ΤΜΧ | 5-Βιομηχανία - Παραμετροποιήσιμα | Safety | 70 | Παραμετροποιήσιμα | https://eref.se.com/gr/el/product/XPSUVN11AC | IDMST | 3606482039315 | 16 |  | 0.03 | 0 | https://eref.se.com/gr/el/product/XPSUVN11AC
XPSUVN11AP | safety module, Harmony XPS, zero speed monitoring with time delay, 24V AC or DC, screw | 490.45 | 1 ΤΜΧ | 1 ΤΜΧ | 5-Βιομηχανία - Παραμετροποιήσιμα | Safety | 70 | Παραμετροποιήσιμα | https://eref.se.com/gr/el/product/XPSUVN11AP | IDMST | 3606482034051 | 16 |  | 0.03 | 0 | https://eref.se.com/gr/el/product/XPSUVN11AP
XPSUVN31AC | Safety module, Harmony Safety Automation, Zero speed monitoring with time delay, 48-240 V AC/DC, spring | 604.8 | 1 ΤΜΧ | 1 ΤΜΧ | 5-Βιομηχανία - Παραμετροποιήσιμα | Safety | 70 | Παραμετροποιήσιμα | https://eref.se.com/gr/el/product/XPSUVN31AC | IDMST | 3606482039322 | 16 |  | 0.03 | 0 | https://eref.se.com/gr/el/product/XPSUVN31AC
XPSUVN31AP | safety module, Harmony XPS, zero speed monitoring with time delay, 48 to 240V AC or DC, screw | 604.8 | 1 ΤΜΧ | 1 ΤΜΧ | 5-Βιομηχανία - Παραμετροποιήσιμα | Safety | 70 | Παραμετροποιήσιμα | https://eref.se.com/gr/el/product/XPSUVN31AP | IDMST | 3606482034068 | 16 |  | 0.03 | 0 | https://eref.se.com/gr/el/product/XPSUVN31AP
XVBC020 | Support tube concealment cover, Harmony XVB, ABS, black, for XVBZ02 and XVBZ02A, for modular tower lights, | 10.4 | 1 ΤΜΧ | 1 ΤΜΧ | 3-Βιομηχανία - Γενικής Χρήσης | Control & Signalling | 46 | Γενικής Χρήσης | https://eref.se.com/gr/el/product/XVBC020 | IDSIG | 3389110846089 | 20 |  | 0 | 0 | https://eref.se.com/gr/el/product/XVBC020
XVBC07 | Base unit for modular tower lights, Harmony XVB, plastic, black, 70mm, bottom or side cable entry | 36 | 1 ΤΜΧ | 1 ΤΜΧ | 3-Βιομηχανία - Γενικής Χρήσης | Control & Signalling | 46 | Γενικής Χρήσης | https://eref.se.com/gr/el/product/XVBC07 | IDSIG | 3389110845037 | 36 | 144 | 0 | 0 | https://eref.se.com/gr/el/product/XVBC07
XVBC081 | Cover, Harmony XVB, for modular tower lights, plastic, black, 70mm | 4.81 | 1 ΤΜΧ | 1 ΤΜΧ | 3-Βιομηχανία - Γενικής Χρήσης | Control & Signalling | 46 | Γενικής Χρήσης | https://eref.se.com/gr/el/product/XVBC081 | IDSIG | 3389110514933 | 20 |  | 0 | 0 | https://eref.se.com/gr/el/product/XVBC081
XVBC14 | Adaptor, Harmony XVB, for side entry through base unit, for modular tower lights | 8.45 | 1 ΤΜΧ | 1 ΤΜΧ | 3-Βιομηχανία - Γενικής Χρήσης | Control & Signalling | 46 | Γενικής Χρήσης | https://eref.se.com/gr/el/product/XVBC14 | IDSIG | 3389110846027 | 80 |  | 0 | 0 | https://eref.se.com/gr/el/product/XVBC14
XVBC21 | Base unit+cover for modular tower lights, Harmony XVB, plastic, black, 70mm, bottom entry, side cable entry | 36 | 1 ΤΜΧ | 1 ΤΜΧ | 3-Βιομηχανία - Γενικής Χρήσης | Control & Signalling | 46 | Γενικής Χρήσης | https://eref.se.com/gr/el/product/XVBC21 | IDSIG | 3389110845020 | 36 | 288 | 0 | 0 | https://eref.se.com/gr/el/product/XVBC21
XVBC21A | Base unit with cover, Harmony XVB Universal, side cable entry, plastic, black, 70mm, AS-Interface connection | 404.9 | 1 ΤΜΧ | 1 ΤΜΧ | 3-Βιομηχανία - Γενικής Χρήσης | Control & Signalling | 46 | Γενικής Χρήσης | https://eref.se.com/gr/el/product/XVBC21A | IDSIG | 3389110845044 | 36 |  | 0 | 0 | https://eref.se.com/gr/el/product/XVBC21A
XVBC21B | Base unit with cover, Harmony XVB Universal, side cable entry, plastic with glass reinforced, black, 70mm, AS-Interface connection | 149.1 | 1 ΤΜΧ | 1 ΤΜΧ | 3-Βιομηχανία - Γενικής Χρήσης | Control & Signalling | 46 | Γενικής Χρήσης | https://eref.se.com/gr/el/product/XVBC21B | IDSIG | 3389110421002 | 18 |  | 0 | 0 | https://eref.se.com/gr/el/product/XVBC21B
XVBC2B3 | Indicator bank, Harmony XVB, illuminated unit, plastic, green, 70mm, steady, integral LED, 24V AC/DC | 55.7 | 1 ΤΜΧ | 1 ΤΜΧ | 3-Βιομηχανία - Γενικής Χρήσης | Control & Signalling | 46 | Γενικής Χρήσης | https://eref.se.com/gr/el/product/XVBC2B3 | IDSIG | 3389110144260 | 36 | 288 | 0 | 0 | https://eref.se.com/gr/el/product/XVBC2B3
XVBC2B4 | Indicator bank, Harmony XVB, illuminated unit, plastic, red, 70mm, steady, integral LED, 24V AC/DC | 55.4 | 1 ΤΜΧ | 1 ΤΜΧ | 3-Βιομηχανία - Γενικής Χρήσης | Control & Signalling | 46 | Γενικής Χρήσης | https://eref.se.com/gr/el/product/XVBC2B4 | IDSIG | 3389110144420 | 36 | 288 | 0 | 0 | https://eref.se.com/gr/el/product/XVBC2B4
XVBC2B4D | Indicator bank, Harmony XVB, illuminated unit, plastic, red, 70mm, steady, light diffuser, 24V AC/DC | 63.8 | 1 ΤΜΧ | 1 ΤΜΧ | 3-Βιομηχανία - Γενικής Χρήσης | Control & Signalling | 46 | Γενικής Χρήσης | https://eref.se.com/gr/el/product/XVBC2B4D | IDSIG | 3389119026420 | 36 | 288 | 0 | 0 | https://eref.se.com/gr/el/product/XVBC2B4D
XVBC2B5 | Indicator bank, Harmony XVB, illuminated unit, plastic, orange, 70mm, steady, integral LED, 24V AC/DC | 55 | 1 ΤΜΧ | 1 ΤΜΧ | 3-Βιομηχανία - Γενικής Χρήσης | Control & Signalling | 46 | Γενικής Χρήσης | https://eref.se.com/gr/el/product/XVBC2B5 | IDSIG | 3389110144444 | 36 | 288 | 0 | 0 | https://eref.se.com/gr/el/product/XVBC2B5
XVBC2B5D | Indicator bank, Harmony XVB, illuminated unit, plastic, orange, 70mm, steady, light diffuser, 24V AC/DC | 63.8 | 1 ΤΜΧ | 1 ΤΜΧ | 3-Βιομηχανία - Γενικής Χρήσης | Control & Signalling | 46 | Γενικής Χρήσης | https://eref.se.com/gr/el/product/XVBC2B5D | IDSIG | 3389119026437 | 36 |  | 0 | 0 | https://eref.se.com/gr/el/product/XVBC2B5D
XVBC2B6 | Indicator bank, Harmony XVB, illuminated unit, plastic, blue, 70mm, steady, integral LED, 24V AC/DC | 58.2 | 1 ΤΜΧ | 1 ΤΜΧ | 3-Βιομηχανία - Γενικής Χρήσης | Control & Signalling | 46 | Γενικής Χρήσης | https://eref.se.com/gr/el/product/XVBC2B6 | IDSIG | 3389110144468 | 36 | 288 | 0 | 0 | https://eref.se.com/gr/el/product/XVBC2B6
XVBC2B7 | Indicator bank, Harmony XVB, illuminated unit, plastic, clear, 70mm, steady, integral LED, 24V AC/DC | 60.7 | 1 ΤΜΧ | 1 ΤΜΧ | 3-Βιομηχανία - Γενικής Χρήσης | Control & Signalling | 46 | Γενικής Χρήσης | https://eref.se.com/gr/el/product/XVBC2B7 | IDSIG | 3389110144529 | 36 | 288 | 0 | 0 | https://eref.se.com/gr/el/product/XVBC2B7
XVBC2B7D | Indicator bank, Harmony XVB Universal, 70mm, illuminated unit, with light diffuser, steady, clear, IP65, 24V | 66.7 | 1 ΤΜΧ | 1 ΤΜΧ | 3-Βιομηχανία - Γενικής Χρήσης | Control & Signalling | 46 | Γενικής Χρήσης | https://eref.se.com/gr/el/product/XVBC2B7D | IDSIG | 3389119026451 | 36 | 288 | 0 | 0 | https://eref.se.com/gr/el/product/XVBC2B7D
XVBC2B8 | Indicator bank, Harmony XVB, illuminated unit, plastic, yellow, 70mm, steady, integral LED, 24V AC/DC | 57.3 | 1 ΤΜΧ | 1 ΤΜΧ | 3-Βιομηχανία - Γενικής Χρήσης | Control & Signalling | 46 | Γενικής Χρήσης | https://eref.se.com/gr/el/product/XVBC2B8 | IDSIG | 3389110144543 | 36 | 288 | 0 | 0 | https://eref.se.com/gr/el/product/XVBC2B8
XVBC2G3 | Indicator bank, Harmony XVB, illuminated unit, plastic, green, 70mm, steady, integral LED, 120V AC | 60 | 1 ΤΜΧ | 1 ΤΜΧ | 3-Βιομηχανία - Γενικής Χρήσης | Control & Signalling | 46 | Γενικής Χρήσης | https://eref.se.com/gr/el/product/XVBC2G3 | IDSIG | 3389110144925 | 36 |  | 0 | 0 | https://eref.se.com/gr/el/product/XVBC2G3
XVBC2G4 | Indicator bank, Harmony XVB, illuminated unit, plastic, red, 70mm, steady, integral LED, 120V AC | 65.1 | 1 ΤΜΧ | 1 ΤΜΧ | 3-Βιομηχανία - Γενικής Χρήσης | Control & Signalling | 46 | Γενικής Χρήσης | https://eref.se.com/gr/el/product/XVBC2G4 | IDSIG | 3389110145007 | 36 |  | 0 | 0 | https://eref.se.com/gr/el/product/XVBC2G4
XVBC2G5 | Indicator bank, Harmony XVB, illuminated unit, plastic, orange, 70mm, steady, integral LED, 120V AC | 65.1 | 1 ΤΜΧ | 1 ΤΜΧ | 3-Βιομηχανία - Γενικής Χρήσης | Control & Signalling | 46 | Γενικής Χρήσης | https://eref.se.com/gr/el/product/XVBC2G5 | IDSIG | 3389110145427 | 36 |  | 0 | 0 | https://eref.se.com/gr/el/product/XVBC2G5
XVBC2G6 | Indicator bank, Harmony XVB, illuminated unit, plastic, blue, 70mm, steady, integral LED, 120V AC | 65.1 | 1 ΤΜΧ | 1 ΤΜΧ | 3-Βιομηχανία - Γενικής Χρήσης | Control & Signalling | 46 | Γενικής Χρήσης | https://eref.se.com/gr/el/product/XVBC2G6 | IDSIG | 3389110145441 | 36 |  | 0 | 0 | https://eref.se.com/gr/el/product/XVBC2G6
XVBC2G8 | Indicator bank, Harmony XVB, illuminated unit, plastic, yellow, 70mm, steady, integral LED, 120V AC | 63.3 | 1 ΤΜΧ | 1 ΤΜΧ | 3-Βιομηχανία - Γενικής Χρήσης | Control & Signalling | 46 | Γενικής Χρήσης | https://eref.se.com/gr/el/product/XVBC2G8 | IDSIG | 3389110144666 | 36 |  | 0 | 0 | https://eref.se.com/gr/el/product/XVBC2G8
XVBC2M3 | Indicator bank, Harmony XVB, illuminated unit, plastic, green, 70mm, steady, integral LED, 230V AC | 65.1 | 1 ΤΜΧ | 1 ΤΜΧ | 3-Βιομηχανία - Γενικής Χρήσης | Control & Signalling | 46 | Γενικής Χρήσης | https://eref.se.com/gr/el/product/XVBC2M3 | IDSIG | 3389110147803 | 36 |  | 0 | 0 | https://eref.se.com/gr/el/product/XVBC2M3
XVBC2M4 | Indicator bank, Harmony XVB, illuminated unit, plastic, red, 70mm, steady, integral LED, 230V AC | 65.1 | 1 ΤΜΧ | 1 ΤΜΧ | 3-Βιομηχανία - Γενικής Χρήσης | Control & Signalling | 46 | Γενικής Χρήσης | https://eref.se.com/gr/el/product/XVBC2M4 | IDSIG | 3389110147810 | 36 |  | 0 | 0 | https://eref.se.com/gr/el/product/XVBC2M4
XVBC2M5 | Indicator bank, Harmony XVB, illuminated unit, plastic, orange, 70mm, steady, integral LED, 230V AC | 65.1 | 1 ΤΜΧ | 1 ΤΜΧ | 3-Βιομηχανία - Γενικής Χρήσης | Control & Signalling | 46 | Γενικής Χρήσης | https://eref.se.com/gr/el/product/XVBC2M5 | IDSIG | 3389110147827 | 36 |  | 0 | 0 | https://eref.se.com/gr/el/product/XVBC2M5
XVBC2M6 | Indicator bank, Harmony XVB, illuminated unit, plastic, blue, 70mm, steady, integral LED, 230V AC | 65.1 | 1 ΤΜΧ | 1 ΤΜΧ | 3-Βιομηχανία - Γενικής Χρήσης | Control & Signalling | 46 | Γενικής Χρήσης | https://eref.se.com/gr/el/product/XVBC2M6 | IDSIG | 3389110147834 | 36 |  | 0 | 0 | https://eref.se.com/gr/el/product/XVBC2M6
XVBC2M7 | Indicator bank, Harmony XVB, illuminated unit, plastic, clear, 70mm, steady, integral LED, 230V AC | 65.1 | 1 ΤΜΧ | 1 ΤΜΧ | 3-Βιομηχανία - Γενικής Χρήσης | Control & Signalling | 46 | Γενικής Χρήσης | https://eref.se.com/gr/el/product/XVBC2M7 | IDSIG | 3389110147841 | 36 |  | 0 | 0 | https://eref.se.com/gr/el/product/XVBC2M7
XVBC2M8 | Indicator bank, Harmony XVB, illuminated unit, plastic, yellow, 70mm, steady, integral LED, 230V AC | 63.3 | 1 ΤΜΧ | 1 ΤΜΧ | 3-Βιομηχανία - Γενικής Χρήσης | Control & Signalling | 46 | Γενικής Χρήσης | https://eref.se.com/gr/el/product/XVBC2M8 | IDSIG | 3389110147858 | 36 |  | 0 | 0 | https://eref.se.com/gr/el/product/XVBC2M8
XVBC33 | Indicator bank, Harmony XVB, illuminated unit, plastic, green, 70mm, steady, bulb or LED not included, 250V | 41.3 | 1 ΤΜΧ | 1 ΤΜΧ | 3-Βιομηχανία - Γενικής Χρήσης | Control & Signalling | 46 | Γενικής Χρήσης | https://eref.se.com/gr/el/product/XVBC33 | IDSIG | 3389110845068 | 36 | 288 | 0 | 0 | https://eref.se.com/gr/el/product/XVBC33
XVBC34 | Indicator bank, Harmony XVB, illuminated unit, plastic, red, 70mm, steady, bulb or LED not included, 250V | 37.9 | 1 ΤΜΧ | 1 ΤΜΧ | 3-Βιομηχανία - Γενικής Χρήσης | Control & Signalling | 46 | Γενικής Χρήσης | https://eref.se.com/gr/el/product/XVBC34 | IDSIG | 3389110845075 | 36 | 288 | 0 | 0 | https://eref.se.com/gr/el/product/XVBC34
XVBC35 | Indicator bank, Harmony XVB, illuminated unit, plastic, orange, 70mm, steady, bulb or LED not included, 250V | 37.9 | 1 ΤΜΧ | 1 ΤΜΧ | 3-Βιομηχανία - Γενικής Χρήσης | Control & Signalling | 46 | Γενικής Χρήσης | https://eref.se.com/gr/el/product/XVBC35 | IDSIG | 3389110845082 | 36 | 288 | 0 | 0 | https://eref.se.com/gr/el/product/XVBC35
XVBC36 | Indicator bank, Harmony XVB, illuminated unit, plastic, blue, 70mm, steady, bulb or LED not included, 250V | 37.9 | 1 ΤΜΧ | 1 ΤΜΧ | 3-Βιομηχανία - Γενικής Χρήσης | Control & Signalling | 46 | Γενικής Χρήσης | https://eref.se.com/gr/el/product/XVBC36 | IDSIG | 3389110845099 | 36 |  | 0 | 0 | https://eref.se.com/gr/el/product/XVBC36
XVBC37 | Indicator bank, Harmony XVB, illuminated unit, plastic, clear, 70mm, steady, bulb or LED not included, 250V | 37.9 | 1 ΤΜΧ | 1 ΤΜΧ | 3-Βιομηχανία - Γενικής Χρήσης | Control & Signalling | 46 | Γενικής Χρήσης | https://eref.se.com/gr/el/product/XVBC37 | IDSIG | 3389110845105 | 36 | 288 | 0 | 0 | https://eref.se.com/gr/el/product/XVBC37
XVBC38 | Indicator bank, Harmony XVB, illuminated unit, plastic, yellow, 70mm, steady, bulb or LED not included, 250V | 37.9 | 1 ΤΜΧ | 1 ΤΜΧ | 3-Βιομηχανία - Γενικής Χρήσης | Control & Signalling | 46 | Γενικής Χρήσης | https://eref.se.com/gr/el/product/XVBC38 | IDSIG | 3389110845112 | 36 |  | 0 | 0 | https://eref.se.com/gr/el/product/XVBC38
XVBC4B3 | Indicator bank, Harmony XVB, illuminated unit, plastic, green, 70mm, flashing, for bulb or LED, 24V AC, 24...48V DC | 100.3 | 1 ΤΜΧ | 1 ΤΜΧ | 3-Βιομηχανία - Γενικής Χρήσης | Control & Signalling | 46 | Γενικής Χρήσης | https://eref.se.com/gr/el/product/XVBC4B3 | IDSIG | 3389110845129 | 36 |  | 0 | 0 | https://eref.se.com/gr/el/product/XVBC4B3
XVBC4B4 | Indicator bank, Harmony XVB, illuminated unit, plastic, red, 70mm, flashing, for bulb or LED, 24V AC, 24...48V DC | 100.3 | 1 ΤΜΧ | 1 ΤΜΧ | 3-Βιομηχανία - Γενικής Χρήσης | Control & Signalling | 46 | Γενικής Χρήσης | https://eref.se.com/gr/el/product/XVBC4B4 | IDSIG | 3389110845136 | 36 |  | 0 | 0 | https://eref.se.com/gr/el/product/XVBC4B4
XVBC4B5 | Indicator bank, Harmony XVB, illuminated unit, plastic, orange, 70mm, flashing, for bulb or LED, 24V AC, 24...48V DC | 100.3 | 1 ΤΜΧ | 1 ΤΜΧ | 3-Βιομηχανία - Γενικής Χρήσης | Control & Signalling | 46 | Γενικής Χρήσης | https://eref.se.com/gr/el/product/XVBC4B5 | IDSIG | 3389110845143 | 36 |  | 0 | 0 | https://eref.se.com/gr/el/product/XVBC4B5
XVBC4B6 | Indicator bank, Harmony XVB, illuminated unit, plastic, blue, 70mm, flashing, for bulb or LED, 24V AC, 24...48V DC | 92 | 1 ΤΜΧ | 1 ΤΜΧ | 3-Βιομηχανία - Γενικής Χρήσης | Control & Signalling | 46 | Γενικής Χρήσης | https://eref.se.com/gr/el/product/XVBC4B6 | IDSIG | 3389110845150 | 36 |  | 0 | 0 | https://eref.se.com/gr/el/product/XVBC4B6
XVBC4B8 | Indicator bank, Harmony XVB, illuminated unit, plastic, yellow, 70mm, flashing, for bulb or LED, 24V AC, 24...48V DC | 110.3 | 1 ΤΜΧ | 1 ΤΜΧ | 3-Βιομηχανία - Γενικής Χρήσης | Control & Signalling | 46 | Γενικής Χρήσης | https://eref.se.com/gr/el/product/XVBC4B8 | IDSIG | 3389110845174 | 36 |  | 0 | 0 | https://eref.se.com/gr/el/product/XVBC4B8
XVBC4M3 | Indicator bank, Harmony XVB, illuminated unit, plastic, green, 70mm, flashing, for bulb or LED, 48... 230V AC | 110.3 | 1 ΤΜΧ | 1 ΤΜΧ | 3-Βιομηχανία - Γενικής Χρήσης | Control & Signalling | 46 | Γενικής Χρήσης | https://eref.se.com/gr/el/product/XVBC4M3 | IDSIG | 3389110845181 | 36 |  | 0 | 0 | https://eref.se.com/gr/el/product/XVBC4M3
XVBC4M4 | Indicator bank, Harmony XVB, illuminated unit, plastic, red, 70mm, flashing, for bulb or LED, 48... 230V AC | 100.3 | 1 ΤΜΧ | 1 ΤΜΧ | 3-Βιομηχανία - Γενικής Χρήσης | Control & Signalling | 46 | Γενικής Χρήσης | https://eref.se.com/gr/el/product/XVBC4M4 | IDSIG | 3389110845198 | 36 |  | 0 | 0 | https://eref.se.com/gr/el/product/XVBC4M4
XVBC4M5 | Indicator bank, Harmony XVB, illuminated unit, plastic, orange, 70mm, flashing, for bulb or LED, 48... 230V AC | 106.3 | 1 ΤΜΧ | 1 ΤΜΧ | 3-Βιομηχανία - Γενικής Χρήσης | Control & Signalling | 46 | Γενικής Χρήσης | https://eref.se.com/gr/el/product/XVBC4M5 | IDSIG | 3389110845204 | 36 |  | 0 | 0 | https://eref.se.com/gr/el/product/XVBC4M5
XVBC4M6 | Indicator bank, Harmony XVB, illuminated unit, plastic, blue, 70mm, flashing, for bulb or LED, 48... 230V AC | 92 | 1 ΤΜΧ | 1 ΤΜΧ | 3-Βιομηχανία - Γενικής Χρήσης | Control & Signalling | 46 | Γενικής Χρήσης | https://eref.se.com/gr/el/product/XVBC4M6 | IDSIG | 3389110845211 | 36 |  | 0 | 0 | https://eref.se.com/gr/el/product/XVBC4M6
XVBC4M8 | Indicator bank, Harmony XVB, illuminated unit, plastic, yellow, 70mm, flashing, for bulb or LED, 48... 230V AC | 100.3 | 1 ΤΜΧ | 1 ΤΜΧ | 3-Βιομηχανία - Γενικής Χρήσης | Control & Signalling | 46 | Γενικής Χρήσης | https://eref.se.com/gr/el/product/XVBC4M8 | IDSIG | 3389110845235 | 36 |  | 0 | 0 | https://eref.se.com/gr/el/product/XVBC4M8
XVBC5B3 | Indicator bank, Harmony XVB, illuminated unit, plastic, green, 70mm, flashing, integral LED, 24V AC/DC | 95.7 | 1 ΤΜΧ | 1 ΤΜΧ | 3-Βιομηχανία - Γενικής Χρήσης | Control & Signalling | 46 | Γενικής Χρήσης | https://eref.se.com/gr/el/product/XVBC5B3 | IDSIG | 3389110144697 | 36 |  | 0 | 0 | https://eref.se.com/gr/el/product/XVBC5B3
XVBC5B4 | Indicator bank, Harmony XVB, illuminated unit, plastic, red, 70mm, flashing, integral LED, 24V AC/DC | 93.7 | 1 ΤΜΧ | 1 ΤΜΧ | 3-Βιομηχανία - Γενικής Χρήσης | Control & Signalling | 46 | Γενικής Χρήσης | https://eref.se.com/gr/el/product/XVBC5B4 | IDSIG | 3389110144710 | 36 |  | 0 | 0 | https://eref.se.com/gr/el/product/XVBC5B4
XVBC5B5 | Indicator bank, Harmony XVB, illuminated unit, plastic, orange, 70mm, flashing, integral LED, 24V AC/DC | 92.9 | 1 ΤΜΧ | 1 ΤΜΧ | 3-Βιομηχανία - Γενικής Χρήσης | Control & Signalling | 46 | Γενικής Χρήσης | https://eref.se.com/gr/el/product/XVBC5B5 | IDSIG | 3389110144789 | 36 |  | 0 | 0 | https://eref.se.com/gr/el/product/XVBC5B5
XVBC5B6 | Indicator bank, Harmony XVB, illuminated unit, plastic, blue, 70mm, flashing, integral LED, 24V AC/DC | 98.5 | 1 ΤΜΧ | 1 ΤΜΧ | 3-Βιομηχανία - Γενικής Χρήσης | Control & Signalling | 46 | Γενικής Χρήσης | https://eref.se.com/gr/el/product/XVBC5B6 | IDSIG | 3389110144840 | 36 |  | 0 | 0 | https://eref.se.com/gr/el/product/XVBC5B6
XVBC5B7 | Indicator bank, Harmony XVB, illuminated unit, plastic, clear, 70mm, flashing, integral LED, 24V AC/DC | 93 | 1 ΤΜΧ | 1 ΤΜΧ | 3-Βιομηχανία - Γενικής Χρήσης | Control & Signalling | 46 | Γενικής Χρήσης | https://eref.se.com/gr/el/product/XVBC5B7 | IDSIG | 3389110144888 | 36 |  | 0 | 0 | https://eref.se.com/gr/el/product/XVBC5B7
XVBC5B8 | Indicator bank, Harmony XVB, illuminated unit, plastic, yellow, 70mm, flashing, integral LED, 24V AC/DC | 89.6 | 1 ΤΜΧ | 1 ΤΜΧ | 3-Βιομηχανία - Γενικής Χρήσης | Control & Signalling | 46 | Γενικής Χρήσης | https://eref.se.com/gr/el/product/XVBC5B8 | IDSIG | 3389110144901 | 36 |  | 0 | 0 | https://eref.se.com/gr/el/product/XVBC5B8
XVBC5G4 | Indicator bank, Harmony XVB, illuminated unit, plastic, red, 70mm, flashing, integral LED, 120V AC | 100.3 | 1 ΤΜΧ | 1 ΤΜΧ | 3-Βιομηχανία - Γενικής Χρήσης | Control & Signalling | 46 | Γενικής Χρήσης | https://eref.se.com/gr/el/product/XVBC5G4 | IDSIG | 3389110145670 | 36 |  | 0 | 0 | https://eref.se.com/gr/el/product/XVBC5G4
XVBC5G5 | Indicator bank, Harmony XVB, illuminated unit, plastic, orange, 70mm, flashing, integral LED, 120V AC | 100.3 | 1 ΤΜΧ | 1 ΤΜΧ | 3-Βιομηχανία - Γενικής Χρήσης | Control & Signalling | 46 | Γενικής Χρήσης | https://eref.se.com/gr/el/product/XVBC5G5 | IDSIG | 3389110145809 | 36 |  | 0 | 0 | https://eref.se.com/gr/el/product/XVBC5G5
XVBC5M3 | Indicator bank, Harmony XVB, illuminated unit, plastic, green, 70mm, flashing, integral LED, 230V AC | 102.9 | 1 ΤΜΧ | 1 ΤΜΧ | 3-Βιομηχανία - Γενικής Χρήσης | Control & Signalling | 46 | Γενικής Χρήσης | https://eref.se.com/gr/el/product/XVBC5M3 | IDSIG | 3389110147865 | 36 |  | 0 | 0 | https://eref.se.com/gr/el/product/XVBC5M3
XVBC5M4 | Indicator bank, Harmony XVB, illuminated unit, plastic, red, 70mm, flashing, integral LED, 230V AC | 106.1 | 1 ΤΜΧ | 1 ΤΜΧ | 3-Βιομηχανία - Γενικής Χρήσης | Control & Signalling | 46 | Γενικής Χρήσης | https://eref.se.com/gr/el/product/XVBC5M4 | IDSIG | 3389110147872 | 36 |  | 0 | 0 | https://eref.se.com/gr/el/product/XVBC5M4
XVBC5M5 | Indicator bank, Harmony XVB, illuminated unit, plastic, orange, 70mm, flashing, integral LED, 230V AC | 105.9 | 1 ΤΜΧ | 1 ΤΜΧ | 3-Βιομηχανία - Γενικής Χρήσης | Control & Signalling | 46 | Γενικής Χρήσης | https://eref.se.com/gr/el/product/XVBC5M5 | IDSIG | 3389110147889 | 36 |  | 0 | 0 | https://eref.se.com/gr/el/product/XVBC5M5
XVBC5M6 | Indicator bank, Harmony XVB, illuminated unit, plastic, blue, 70mm, flashing, integral LED, 230V AC | 110.3 | 1 ΤΜΧ | 1 ΤΜΧ | 3-Βιομηχανία - Γενικής Χρήσης | Control & Signalling | 46 | Γενικής Χρήσης | https://eref.se.com/gr/el/product/XVBC5M6 | IDSIG | 3389110147896 | 36 |  | 0 | 0 | https://eref.se.com/gr/el/product/XVBC5M6
XVBC5M8 | Indicator bank, Harmony XVB, illuminated unit, plastic, yellow, 70mm, flashing, integral LED, 230V AC | 110.3 | 1 ΤΜΧ | 1 ΤΜΧ | 3-Βιομηχανία - Γενικής Χρήσης | Control & Signalling | 46 | Γενικής Χρήσης | https://eref.se.com/gr/el/product/XVBC5M8 | IDSIG | 3389110147919 | 36 |  | 0 | 0 | https://eref.se.com/gr/el/product/XVBC5M8
XVBC6B3 | Indicator bank, Harmony XVB, illuminated unit, plastic, green, 70mm, integral flash discharge tube, 5joule, 24V AC/DC | 132.2 | 1 ΤΜΧ | 1 ΤΜΧ | 3-Βιομηχανία - Γενικής Χρήσης | Control & Signalling | 46 | Γενικής Χρήσης | https://eref.se.com/gr/el/product/XVBC6B3 | IDSIG | 3389110845600 | 12 |  | 0 | 0 | https://eref.se.com/gr/el/product/XVBC6B3
XVBC6B4 | Indicator bank, Harmony XVB, illuminated unit, plastic, red, 70mm, integral flash discharge tube, 5joule, 24V AC/DC | 132.2 | 1 ΤΜΧ | 1 ΤΜΧ | 3-Βιομηχανία - Γενικής Χρήσης | Control & Signalling | 46 | Γενικής Χρήσης | https://eref.se.com/gr/el/product/XVBC6B4 | IDSIG | 3389110845617 | 12 |  | 0 | 0 | https://eref.se.com/gr/el/product/XVBC6B4
XVBC6B5 | Indicator bank, Harmony XVB, illuminated unit, plastic, orange, 70mm, integral flash discharge tube, 5joule, 24V AC/DC | 132.2 | 1 ΤΜΧ | 1 ΤΜΧ | 3-Βιομηχανία - Γενικής Χρήσης | Control & Signalling | 46 | Γενικής Χρήσης | https://eref.se.com/gr/el/product/XVBC6B5 | IDSIG | 3389110845624 | 12 |  | 0 | 0 | https://eref.se.com/gr/el/product/XVBC6B5
XVBC6B6 | Indicator bank, Harmony XVB, illuminated unit, plastic, blue, 70mm, integral flash discharge tube, 5joule, 24V AC/DC | 123.5 | 1 ΤΜΧ | 1 ΤΜΧ | 3-Βιομηχανία - Γενικής Χρήσης | Control & Signalling | 46 | Γενικής Χρήσης | https://eref.se.com/gr/el/product/XVBC6B6 | IDSIG | 3389110845631 | 12 |  | 0 | 0 | https://eref.se.com/gr/el/product/XVBC6B6
XVBC6B8 | Indicator bank, Harmony XVB, illuminated unit, plastic, yellow, 70mm, integral flash discharge tube, 5joule, 24V AC/DC | 133.8 | 1 ΤΜΧ | 1 ΤΜΧ | 3-Βιομηχανία - Γενικής Χρήσης | Control & Signalling | 46 | Γενικής Χρήσης | https://eref.se.com/gr/el/product/XVBC6B8 | IDSIG | 3389110845655 | 12 |  | 0 | 0 | https://eref.se.com/gr/el/product/XVBC6B8
XVBC6G4 | Indicator bank, Harmony XVB, illuminated unit, plastic, red, 70mm, integral flash discharge tube, 5joule, 120V AC | 152.2 | 1 ΤΜΧ | 1 ΤΜΧ | 3-Βιομηχανία - Γενικής Χρήσης | Control & Signalling | 46 | Γενικής Χρήσης | https://eref.se.com/gr/el/product/XVBC6G4 | IDSIG | 3389110845730 | 12 |  | 0 | 0 | https://eref.se.com/gr/el/product/XVBC6G4
XVBC6G5 | Indicator bank, Harmony XVB, illuminated unit, plastic, orange, 70mm, integral flash discharge tube, 5joule, 120V AC | 152.2 | 1 ΤΜΧ | 1 ΤΜΧ | 3-Βιομηχανία - Γενικής Χρήσης | Control & Signalling | 46 | Γενικής Χρήσης | https://eref.se.com/gr/el/product/XVBC6G5 | IDSIG | 3389110845747 | 12 |  | 0 | 0 | https://eref.se.com/gr/el/product/XVBC6G5
XVBC6M3 | Indicator bank, Harmony XVB, illuminated unit, plastic, green, 70mm, integral flash discharge tube, 5joule, 230V AC | 145.3 | 1 ΤΜΧ | 1 ΤΜΧ | 3-Βιομηχανία - Γενικής Χρήσης | Control & Signalling | 46 | Γενικής Χρήσης | https://eref.se.com/gr/el/product/XVBC6M3 | IDSIG | 3389110845846 | 12 |  | 0 | 0 | https://eref.se.com/gr/el/product/XVBC6M3
XVBC6M4 | Indicator bank, Harmony XVB, illuminated unit, plastic, red, 70mm, integral flash discharge tube, 5joule, 230V AC | 148 | 1 ΤΜΧ | 1 ΤΜΧ | 3-Βιομηχανία - Γενικής Χρήσης | Control & Signalling | 46 | Γενικής Χρήσης | https://eref.se.com/gr/el/product/XVBC6M4 | IDSIG | 3389110845853 | 12 |  | 0 | 0 | https://eref.se.com/gr/el/product/XVBC6M4
XVBC6M5 | Indicator bank, Harmony XVB, illuminated unit, plastic, orange, 70mm, integral flash discharge tube, 5joule, 230V AC | 148 | 1 ΤΜΧ | 1 ΤΜΧ | 3-Βιομηχανία - Γενικής Χρήσης | Control & Signalling | 46 | Γενικής Χρήσης | https://eref.se.com/gr/el/product/XVBC6M5 | IDSIG | 3389110845860 | 12 |  | 0 | 0 | https://eref.se.com/gr/el/product/XVBC6M5
XVBC6M6 | Indicator bank, Harmony XVB, illuminated unit, plastic, blue, 70mm, integral flash discharge tube, 5joule, 230V AC | 138.4 | 1 ΤΜΧ | 1 ΤΜΧ | 3-Βιομηχανία - Γενικής Χρήσης | Control & Signalling | 46 | Γενικής Χρήσης | https://eref.se.com/gr/el/product/XVBC6M6 | IDSIG | 3389110845877 | 12 |  | 0 | 0 | https://eref.se.com/gr/el/product/XVBC6M6
XVBC8B4 | Indicator bank, Harmony XVB, illuminated unit, plastic, red, 70mm, integral flash discharge tube, 10joule, 24V AC/DC | 183 | 1 ΤΜΧ | 1 ΤΜΧ | 3-Βιομηχανία - Γενικής Χρήσης | Control & Signalling | 46 | Γενικής Χρήσης | https://eref.se.com/gr/el/product/XVBC8B4 | IDSIG | 3389110845679 | 12 |  | 0 | 0 | https://eref.se.com/gr/el/product/XVBC8B4
XVBC8B5 | Indicator bank, Harmony XVB, illuminated unit, plastic, orange, 70mm, integral flash discharge tube, 10joule, 24V AC/DC | 173.8 | 1 ΤΜΧ | 1 ΤΜΧ | 3-Βιομηχανία - Γενικής Χρήσης | Control & Signalling | 46 | Γενικής Χρήσης | https://eref.se.com/gr/el/product/XVBC8B5 | IDSIG | 3389110845686 | 12 |  | 0 | 0 | https://eref.se.com/gr/el/product/XVBC8B5
XVBC8B6 | Indicator bank, Harmony XVB, illuminated unit, plastic, blue, 70mm, integral flash discharge tube, 10joule, 24V AC/DC | 178.9 | 1 ΤΜΧ | 1 ΤΜΧ | 3-Βιομηχανία - Γενικής Χρήσης | Control & Signalling | 46 | Γενικής Χρήσης | https://eref.se.com/gr/el/product/XVBC8B6 | IDSIG | 3389110845693 | 12 |  | 0 | 0 | https://eref.se.com/gr/el/product/XVBC8B6
XVBC8B8 | Indicator bank, Harmony XVB, illuminated unit, plastic, yellow, 70mm, integral flash discharge tube, 10joule, 24V AC/DC | 176.4 | 1 ΤΜΧ | 1 ΤΜΧ | 3-Βιομηχανία - Γενικής Χρήσης | Control & Signalling | 46 | Γενικής Χρήσης | https://eref.se.com/gr/el/product/XVBC8B8 | IDSIG | 3389110845716 | 18 |  | 0 | 0 | https://eref.se.com/gr/el/product/XVBC8B8
XVBC8G4 | Indicator bank, Harmony XVB, illuminated unit, plastic, red, 70mm, integral flash discharge tube, 10joule, 120V AC | 185.1 | 1 ΤΜΧ | 1 ΤΜΧ | 3-Βιομηχανία - Γενικής Χρήσης | Control & Signalling | 46 | Γενικής Χρήσης | https://eref.se.com/gr/el/product/XVBC8G4 | IDSIG | 3389110845792 | 12 |  | 0 | 0 | https://eref.se.com/gr/el/product/XVBC8G4
XVBC8G5 | Indicator bank, Harmony XVB, illuminated unit, plastic, orange, 70mm, integral flash discharge tube, 10joule, 120V AC | 173 | 1 ΤΜΧ | 1 ΤΜΧ | 3-Βιομηχανία - Γενικής Χρήσης | Control & Signalling | 46 | Γενικής Χρήσης | https://eref.se.com/gr/el/product/XVBC8G5 | IDSIG | 3389110845808 | 12 |  | 0 | 0 | https://eref.se.com/gr/el/product/XVBC8G5
XVBC8G6 | Indicator bank, Harmony XVB, illuminated unit, plastic, blue, 70mm, integral flash discharge tube, 10joule, 120V AC | 221.1 | 1 ΤΜΧ | 1 ΤΜΧ | 3-Βιομηχανία - Γενικής Χρήσης | Control & Signalling | 46 | Γενικής Χρήσης | https://eref.se.com/gr/el/product/XVBC8G6 | IDSIG | 3389110845815 | 12 |  | 0 | 0 | https://eref.se.com/gr/el/product/XVBC8G6
XVBC8M4 | Indicator bank, Harmony XVB, illuminated unit, plastic, red, 70mm, integral flash discharge tube, 10joule, 230V AC | 188.2 | 1 ΤΜΧ | 1 ΤΜΧ | 3-Βιομηχανία - Γενικής Χρήσης | Control & Signalling | 46 | Γενικής Χρήσης | https://eref.se.com/gr/el/product/XVBC8M4 | IDSIG | 3389110845914 | 12 |  | 0 | 0 | https://eref.se.com/gr/el/product/XVBC8M4
XVBC8M5 | Indicator bank, Harmony XVB, illuminated unit, plastic, orange, 70mm, integral flash discharge tube, 10joule, 230V AC | 189.8 | 1 ΤΜΧ | 1 ΤΜΧ | 3-Βιομηχανία - Γενικής Χρήσης | Control & Signalling | 46 | Γενικής Χρήσης | https://eref.se.com/gr/el/product/XVBC8M5 | IDSIG | 3389110845921 | 12 |  | 0 | 0 | https://eref.se.com/gr/el/product/XVBC8M5
XVBC8M6 | Indicator bank, Harmony XVB, illuminated unit, plastic, blue, 70mm, integral flash discharge tube, 10joule, 230V AC | 194.1 | 1 ΤΜΧ | 1 ΤΜΧ | 3-Βιομηχανία - Γενικής Χρήσης | Control & Signalling | 46 | Γενικής Χρήσης | https://eref.se.com/gr/el/product/XVBC8M6 | IDSIG | 3389110845938 | 12 |  | 0 | 0 | https://eref.se.com/gr/el/product/XVBC8M6
XVBC9B | Indicator bank, Harmony XVB, audible unit for modular tower lights, plastic, 70mm, buzzer, continuous or intermitten tone, 70... 90dB, 12...48V AC DC | 89.9 | 1 ΤΜΧ | 1 ΤΜΧ | 3-Βιομηχανία - Γενικής Χρήσης | Control & Signalling | 46 | Γενικής Χρήσης | https://eref.se.com/gr/el/product/XVBC9B | IDSIG | 3389110845969 | 36 | 288 | 0 | 0 | https://eref.se.com/gr/el/product/XVBC9B
XVBC9M | Indicator bank, Harmony XVB, audible unit for modular tower lights, plastic, 70mm, buzzer, continuous or intermitten tone, 70...90dB, 120...230V AC | 128.6 | 1 ΤΜΧ | 1 ΤΜΧ | 3-Βιομηχανία - Γενικής Χρήσης | Control & Signalling | 46 | Γενικής Χρήσης | https://eref.se.com/gr/el/product/XVBC9M | IDSIG | 3389110845976 | 36 | 144 | 0 | 0 | https://eref.se.com/gr/el/product/XVBC9M
XVBL0B3 | illuminated unit for modular tower lights, Harmony XVB, plastic, green, 70mm, steady, integral LED, 24V AC/DC | 82.3 | 1 ΤΜΧ | 1 ΤΜΧ | 3-Βιομηχανία - Γενικής Χρήσης | Control & Signalling | 46 | Γενικής Χρήσης | https://eref.se.com/gr/el/product/XVBL0B3 | IDSIG | 3389110844306 | 12 |  | 0.1 | 0 | https://eref.se.com/gr/el/product/XVBL0B3
XVBL0B4 | illuminated unit for modular tower lights, Harmony XVB, plastic, red, 70mm, steady, integral LED, 24V AC/DC | 89.2 | 1 ΤΜΧ | 1 ΤΜΧ | 3-Βιομηχανία - Γενικής Χρήσης | Control & Signalling | 46 | Γενικής Χρήσης | https://eref.se.com/gr/el/product/XVBL0B4 | IDSIG | 3389110844313 | 12 |  | 0 | 0 | https://eref.se.com/gr/el/product/XVBL0B4
XVBL0B6 | illuminated unit for modular tower lights, Harmony XVB, plastic, blue, 70mm, steady, integral LED, 24V AC/DC | 78.2 | 1 ΤΜΧ | 1 ΤΜΧ | 3-Βιομηχανία - Γενικής Χρήσης | Control & Signalling | 46 | Γενικής Χρήσης | https://eref.se.com/gr/el/product/XVBL0B6 | IDSIG | 3389110844337 | 12 |  | 0 | 0 | https://eref.se.com/gr/el/product/XVBL0B6
XVBL0B8 | Complete beacon, Harmony XVB Universal, 70mm, tower light, steady, yellow, IP65, 24V | 80.1 | 1 ΤΜΧ | 1 ΤΜΧ | 3-Βιομηχανία - Γενικής Χρήσης | Control & Signalling | 46 | Γενικής Χρήσης | https://eref.se.com/gr/el/product/XVBL0B8 | IDSIG | 3389110124392 | 12 |  | 0 | 0 | https://eref.se.com/gr/el/product/XVBL0B8
XVBL0G3 | Complete beacon, Harmony XVB Universal, 70mm, tower light, steady, green, IP65, 120V | 83.9 | 1 ΤΜΧ | 1 ΤΜΧ | 3-Βιομηχανία - Γενικής Χρήσης | Control & Signalling | 46 | Γενικής Χρήσης | https://eref.se.com/gr/el/product/XVBL0G3 | IDSIG | 3389110844429 | 18 |  | 0 | 0 | https://eref.se.com/gr/el/product/XVBL0G3
XVBL0G4 | Complete beacon, Harmony XVB Universal, 70mm, integral LED, steady, red, IP65/66, 120V AC | 98.1 | 1 ΤΜΧ | 1 ΤΜΧ | 3-Βιομηχανία - Γενικής Χρήσης | Control & Signalling | 46 | Γενικής Χρήσης | https://eref.se.com/gr/el/product/XVBL0G4 | IDSIG | 3389110844436 | 18 |  | 0 | 0 | https://eref.se.com/gr/el/product/XVBL0G4
XVBL0M3 | Complete beacon, Harmony XVB Universal, 70mm, tower light, steady, green, IP65, 230V | 94.8 | 1 ΤΜΧ | 1 ΤΜΧ | 3-Βιομηχανία - Γενικής Χρήσης | Control & Signalling | 46 | Γενικής Χρήσης | https://eref.se.com/gr/el/product/XVBL0M3 | IDSIG | 3389110844542 | 12 |  | 0 | 0 | https://eref.se.com/gr/el/product/XVBL0M3
XVBL0M4 | illuminated unit for modular tower lights, Harmony XVB, plastic, red, 70mm, steady, integral LED, 230V AC | 89.9 | 1 ΤΜΧ | 1 ΤΜΧ | 3-Βιομηχανία - Γενικής Χρήσης | Control & Signalling | 46 | Γενικής Χρήσης | https://eref.se.com/gr/el/product/XVBL0M4 | IDSIG | 3389110844559 | 12 | 96 | 0 | 0 | https://eref.se.com/gr/el/product/XVBL0M4
XVBL1B4 | illuminated unit for modular tower lights, Harmony XVB, plastic, red, 70mm, flashing, integral LED, 24V AC/DC | 131.4 | 1 ΤΜΧ | 1 ΤΜΧ | 3-Βιομηχανία - Γενικής Χρήσης | Control & Signalling | 46 | Γενικής Χρήσης | https://eref.se.com/gr/el/product/XVBL1B4 | IDSIG | 3389110844375 | 12 |  | 0 | 0 | https://eref.se.com/gr/el/product/XVBL1B4
XVBL1B5 | illuminated unit for modular tower lights, Harmony XVB, plastic, orange, 70mm, flashing, integral LED, 24V AC/DC | 121.3 | 1 ΤΜΧ | 1 ΤΜΧ | 3-Βιομηχανία - Γενικής Χρήσης | Control & Signalling | 46 | Γενικής Χρήσης | https://eref.se.com/gr/el/product/XVBL1B5 | IDSIG | 3389110844382 | 12 |  | 0 | 0 | https://eref.se.com/gr/el/product/XVBL1B5
XVBL1M4 | illuminated unit for modular tower lights, Harmony XVB, plastic, red, 70mm, flashing, integral LED, 230V AC | 130.9 | 1 ΤΜΧ | 1 ΤΜΧ | 3-Βιομηχανία - Γενικής Χρήσης | Control & Signalling | 46 | Γενικής Χρήσης | https://eref.se.com/gr/el/product/XVBL1M4 | IDSIG | 3389110844610 | 12 |  | 0 | 0 | https://eref.se.com/gr/el/product/XVBL1M4
XVBL1M5 | illuminated unit for modular tower lights, Harmony XVB, plastic, orange, 70mm, flashing, integral LED, 230V AC | 138.1 | 1 ΤΜΧ | 1 ΤΜΧ | 3-Βιομηχανία - Γενικής Χρήσης | Control & Signalling | 46 | Γενικής Χρήσης | https://eref.se.com/gr/el/product/XVBL1M5 | IDSIG | 3389110844627 | 12 |  | 0 | 0 | https://eref.se.com/gr/el/product/XVBL1M5
XVBL37 | Complete beacon, Harmony XVB, indicating 250V 10W + options, clear | 52.7 | 1 ΤΜΧ | 1 ΤΜΧ | 3-Βιομηχανία - Γενικής Χρήσης | Control & Signalling | 46 | Γενικής Χρήσης | https://eref.se.com/gr/el/product/XVBL37 | IDSIG | 3389110844160 | 18 |  | 0 | 0 | https://eref.se.com/gr/el/product/XVBL37
XVBL4B3 | Complete beacon, Harmony XVB Universal, indicating 48 VDC 10 W +options | 86.7 | 1 ΤΜΧ | 1 ΤΜΧ | 3-Βιομηχανία - Γενικής Χρήσης | Control & Signalling | 46 | Γενικής Χρήσης | https://eref.se.com/gr/el/product/XVBL4B3 | IDSIG | 3389110844184 | 18 | 36 | 0 | 0 | https://eref.se.com/gr/el/product/XVBL4B3
XVBL4B5 | Complete beacon, Harmony XVB, illuminated, plastic, orange, 70mm, flashing, incandescent with BA15d base, 24V AC | 83 | 1 ΤΜΧ | 1 ΤΜΧ | 3-Βιομηχανία - Γενικής Χρήσης | Control & Signalling | 46 | Γενικής Χρήσης | https://eref.se.com/gr/el/product/XVBL4B5 | IDSIG | 3389110844207 | 18 |  | 0 | 0 | https://eref.se.com/gr/el/product/XVBL4B5
XVBL4M5 | Complete beacon, Harmony XVB, flashing, orange, indicating 230VAC 10W + options | 95.2 | 1 ΤΜΧ | 1 ΤΜΧ | 3-Βιομηχανία - Γενικής Χρήσης | Control & Signalling | 46 | Γενικής Χρήσης | https://eref.se.com/gr/el/product/XVBL4M5 | IDSIG | 3389110844269 | 18 |  | 0 | 0 | https://eref.se.com/gr/el/product/XVBL4M5
XVBL4M8 | Complete beacon, Harmony XVB, flashing, yellow, indicating 230VAC 10W + options | 96.7 | 1 ΤΜΧ | 1 ΤΜΧ | 3-Βιομηχανία - Γενικής Χρήσης | Control & Signalling | 46 | Γενικής Χρήσης | https://eref.se.com/gr/el/product/XVBL4M8 | IDSIG | 3389110844290 | 5 |  | 0 | 0 | https://eref.se.com/gr/el/product/XVBL4M8
XVBL6B4 | Illuminated beacon, Harmony XVB, plastic, red, 70mm, flashing, integral flash discharge tube, 5 joule, 24V AC DC | 163.6 | 1 ΤΜΧ | 1 ΤΜΧ | 3-Βιομηχανία - Γενικής Χρήσης | Control & Signalling | 46 | Γενικής Χρήσης | https://eref.se.com/gr/el/product/XVBL6B4 | IDSIG | 3389110844672 | 12 |  | 0 | 0 | https://eref.se.com/gr/el/product/XVBL6B4
XVBL6B5 | Illuminated beacon, Harmony XVB, plastic, orange, 70mm, flashing, integral flash discharge tube, 5 joule, 24V AC DC | 159.2 | 1 ΤΜΧ | 1 ΤΜΧ | 3-Βιομηχανία - Γενικής Χρήσης | Control & Signalling | 46 | Γενικής Χρήσης | https://eref.se.com/gr/el/product/XVBL6B5 | IDSIG | 3389110844689 | 12 |  | 0 | 0 | https://eref.se.com/gr/el/product/XVBL6B5
XVBL6B6 | Complete beacon, Harmony XVB Universal, blue strobe beacon, 70mm, 5 joules, 24V AC/DC | 164.4 | 1 ΤΜΧ | 1 ΤΜΧ | 3-Βιομηχανία - Γενικής Χρήσης | Control & Signalling | 46 | Γενικής Χρήσης | https://eref.se.com/gr/el/product/XVBL6B6 | IDSIG | 3389110844696 | 12 |  | 0 | 0 | https://eref.se.com/gr/el/product/XVBL6B6
XVBL6G5 | Illuminated beacon, Harmony XVB, plastic, orange, 70mm, flashing, integral flash discharge tube, 5 joule, 120V AC | 159.4 | 1 ΤΜΧ | 1 ΤΜΧ | 3-Βιομηχανία - Γενικής Χρήσης | Control & Signalling | 46 | Γενικής Χρήσης | https://eref.se.com/gr/el/product/XVBL6G5 | IDSIG | 3389110844801 | 12 |  | 0 | 0 | https://eref.se.com/gr/el/product/XVBL6G5
XVBL6M4 | Complete beacon, Harmony XVB, illuminated, plastic, red, 70mm, flashing, integral flash discharge tube, 5 joule, 230V AC | 161.9 | 1 ΤΜΧ | 1 ΤΜΧ | 3-Βιομηχανία - Γενικής Χρήσης | Control & Signalling | 46 | Γενικής Χρήσης | https://eref.se.com/gr/el/product/XVBL6M4 | IDSIG | 3389110844917 | 12 |  | 0 | 0 | https://eref.se.com/gr/el/product/XVBL6M4
XVBL8B5 | Illuminated beacon, Harmony XVB, plastic, orange, 70mm, flashing, integral flash discharge tube, 10 joule, 24V AC DC | 211.7 | 1 ΤΜΧ | 1 ΤΜΧ | 3-Βιομηχανία - Γενικής Χρήσης | Control & Signalling | 46 | Γενικής Χρήσης | https://eref.se.com/gr/el/product/XVBL8B5 | IDSIG | 3389110844740 | 12 |  | 0 | 0 | https://eref.se.com/gr/el/product/XVBL8B5
XVBL8B6 | Complete beacon, Harmony XVB Universal, blue strobe, 70mm, 10 joules, 24V AC/DC | 197.6 | 1 ΤΜΧ | 1 ΤΜΧ | 3-Βιομηχανία - Γενικής Χρήσης | Control & Signalling | 46 | Γενικής Χρήσης | https://eref.se.com/gr/el/product/XVBL8B6 | IDSIG | 3389110844757 | 12 |  | 0 | 0 | https://eref.se.com/gr/el/product/XVBL8B6
XVBL8B7 | Complete beacon, Harmony XVB Universal, clear strobe | 200.5 | 1 ΤΜΧ | 1 ΤΜΧ | 3-Βιομηχανία - Γενικής Χρήσης | Control & Signalling | 46 | Γενικής Χρήσης | https://eref.se.com/gr/el/product/XVBL8B7 | IDSIG | 3389110844764 | 12 |  | 0 | 0 | https://eref.se.com/gr/el/product/XVBL8B7
XVBL8B8 | Complete beacon, Harmony XVB, yellow strobe | 205.9 | 1 ΤΜΧ | 1 ΤΜΧ | 3-Βιομηχανία - Γενικής Χρήσης | Control & Signalling | 46 | Γενικής Χρήσης | https://eref.se.com/gr/el/product/XVBL8B8 | IDSIG | 3389110844771 | 12 |  | 0 | 0 | https://eref.se.com/gr/el/product/XVBL8B8
XVBL8G4 | Complete beacon, Harmony XVB Universal, red strobe, 70mm, 10 joules, 120V AC | 197.8 | 1 ΤΜΧ | 1 ΤΜΧ | 3-Βιομηχανία - Γενικής Χρήσης | Control & Signalling | 46 | Γενικής Χρήσης | https://eref.se.com/gr/el/product/XVBL8G4 | IDSIG | 3389110844856 | 12 |  | 0 | 0 | https://eref.se.com/gr/el/product/XVBL8G4
XVBL8G6 | Complete beacon, Harmony XVB Universal, blue strobe, 70mm, 10 Joules, 120V AC | 197.8 | 1 ΤΜΧ | 1 ΤΜΧ | 3-Βιομηχανία - Γενικής Χρήσης | Control & Signalling | 46 | Γενικής Χρήσης | https://eref.se.com/gr/el/product/XVBL8G6 | IDSIG | 3389110844870 | 12 |  | 0 | 0 | https://eref.se.com/gr/el/product/XVBL8G6
XVBL8M5 | Illuminated beacon, Harmony XVB, plastic, orange, 70mm, flashing, integral flash discharge tube, 10 joule, 230V AC | 205.9 | 1 ΤΜΧ | 1 ΤΜΧ | 3-Βιομηχανία - Γενικής Χρήσης | Control & Signalling | 46 | Γενικής Χρήσης | https://eref.se.com/gr/el/product/XVBL8M5 | IDSIG | 3389110844986 | 12 |  | 0 | 0 | https://eref.se.com/gr/el/product/XVBL8M5
XVBZ01 | Fixing base, Harmony XVB, for modular tower lights, plastic, black, 70mm | 10.9 | 1 ΤΜΧ | 1 ΤΜΧ | 3-Βιομηχανία - Γενικής Χρήσης | Control & Signalling | 46 | Γενικής Χρήσης | https://eref.se.com/gr/el/product/XVBZ01 | IDSIG | 3389110673517 | 50 |  | 0 | 0 | https://eref.se.com/gr/el/product/XVBZ01
XVBZ02 | Fixing base, Harmony XVB, for modular tower lights, plastic, 70mm, 80mm black aluminium support tube + black fixing plate | 21.1 | 1 ΤΜΧ | 1 ΤΜΧ | 3-Βιομηχανία - Γενικής Χρήσης | Control & Signalling | 46 | Γενικής Χρήσης | https://eref.se.com/gr/el/product/XVBZ02 | IDSIG | 3389110673579 | 100 | 400 | 0 | 0 | https://eref.se.com/gr/el/product/XVBZ02
XVBZ02A | Fixing base, Harmony XVB, for modular tower lights, plastic, 70mm, 80mm aluminium support tube + black fixing plate | 14.7 | 1 ΤΜΧ | 1 ΤΜΧ | 3-Βιομηχανία - Γενικής Χρήσης | Control & Signalling | 46 | Γενικής Χρήσης | https://eref.se.com/gr/el/product/XVBZ02A | IDSIG | 3389110673524 | 100 |  | 0 | 0 | https://eref.se.com/gr/el/product/XVBZ02A
XVBZ03 | Fixing base, Harmony XVB, for modular tower lights, plastic, 70mm, 380mm black aluminium support tube + black fixing plate | 24.8 | 1 ΤΜΧ | 1 ΤΜΧ | 3-Βιομηχανία - Γενικής Χρήσης | Control & Signalling | 46 | Γενικής Χρήσης | https://eref.se.com/gr/el/product/XVBZ03 | IDSIG | 3389110673616 | 50 | 200 | 0 | 0 | https://eref.se.com/gr/el/product/XVBZ03
XVBZ03A | Fixing base, Harmony XVB, for modular tower lights, plastic, 70mm, 380mm aluminium support tube + black fixing plate | 25.5 | 1 ΤΜΧ | 1 ΤΜΧ | 3-Βιομηχανία - Γενικής Χρήσης | Control & Signalling | 46 | Γενικής Χρήσης | https://eref.se.com/gr/el/product/XVBZ03A | IDSIG | 3389110673531 | 50 |  | 0 | 0 | https://eref.se.com/gr/el/product/XVBZ03A
XVBZ04 | Fixing base, Harmony XVB, for modular tower lights, plastic, 70mm, 780mm black aluminium support tube + black fixing plate | 29.1 | 1 ΤΜΧ | 1 ΤΜΧ | 3-Βιομηχανία - Γενικής Χρήσης | Control & Signalling | 46 | Γενικής Χρήσης | https://eref.se.com/gr/el/product/XVBZ04 | IDSIG | 3389110673678 | 50 |  | 0 | 0 | https://eref.se.com/gr/el/product/XVBZ04
XVC1B1HK | Complete pre wired monolithic tower light, Harmony XVC1, plastic, red, 100mm, steady or flashing, with siren, 24V DC | 571 | 1 ΤΜΧ | 1 ΤΜΧ | 3-Βιομηχανία - Γενικής Χρήσης | Control & Signalling | 46 | Γενικής Χρήσης | https://eref.se.com/gr/el/product/XVC1B1HK | IDSIG | 3606480072444 | 6 |  | 0 | 0 | https://eref.se.com/gr/el/product/XVC1B1HK
XVC4B1 | Monolithic precabled tower light, Harmony XVC, plastic, red, 40mm, tube mounting, steady, IP23, 24V AC DC | 85.8 | 1 ΤΜΧ | 1 ΤΜΧ | 3-Βιομηχανία - Γενικής Χρήσης | Control & Signalling | 46 | Γενικής Χρήσης | https://eref.se.com/gr/el/product/XVC4B1 | IDSIG | 3606480032370 | 10 |  | 0 | 0 | https://eref.se.com/gr/el/product/XVC4B1
XVC4B15S | Complete pre wired monolithic tower light, Harmony XVC, plastic, red, 40mm, tube mounting, steady or flashing, buzzer, IP23, 24V AC DC | 140.8 | 1 ΤΜΧ | 1 ΤΜΧ | 3-Βιομηχανία - Γενικής Χρήσης | Control & Signalling | 46 | Γενικής Χρήσης | https://eref.se.com/gr/el/product/XVC4B15S | IDSIG | 3606480032479 | 10 | 30 | 0 | 0 | https://eref.se.com/gr/el/product/XVC4B15S
XVC4B3 | Monolithic precabled tower light, Harmony XVC, plastic, red orange green, 40mm, tube mounting, steady, IP23, 24V AC DC | 120.2 | 1 ΤΜΧ | 1 ΤΜΧ | 3-Βιομηχανία - Γενικής Χρήσης | Control & Signalling | 46 | Γενικής Χρήσης | https://eref.se.com/gr/el/product/XVC4B3 | IDSIG | 3606480032394 | 10 | 20 | 0 | 0 | https://eref.se.com/gr/el/product/XVC4B3
XVC4B35S | Monolithic pre wired tower light, Harmony XVC, plastic, red orange green, 40mm, tube mounting, steady or flashing, buzzer, IP23, 24V AC DC | 182.7 | 1 ΤΜΧ | 1 ΤΜΧ | 3-Βιομηχανία - Γενικής Χρήσης | Control & Signalling | 46 | Γενικής Χρήσης | https://eref.se.com/gr/el/product/XVC4B35S | IDSIG | 3606480032493 | 10 |  | 0 | 0 | https://eref.se.com/gr/el/product/XVC4B35S
XVC4B55S | Complete pre wired monolithic tower light, Harmony XVC, plastic, red orange green blue clear,40mm, tube mounting, steady or flashing, buzzer,24V AC DC | 272 | 1 ΤΜΧ | 1 ΤΜΧ | 3-Βιομηχανία - Γενικής Χρήσης | Control & Signalling | 46 | Γενικής Χρήσης | https://eref.se.com/gr/el/product/XVC4B55S | IDSIG | 3606480032516 | 10 | 20 | 0 | 0 | https://eref.se.com/gr/el/product/XVC4B55S
XVC6B25SK | Complete pre wired monolithic tower light, Harmony XVC, plastic, red orange, 60mm, base mounting, steady or flashing, with buzzer 70...85 dB,24V AC DC | 189.6 | 1 ΤΜΧ | 1 ΤΜΧ | 3-Βιομηχανία - Γενικής Χρήσης | Control & Signalling | 46 | Γενικής Χρήσης | https://eref.se.com/gr/el/product/XVC6B25SK | IDSIG | 3606480032707 | 12 |  | 0 | 0 | https://eref.se.com/gr/el/product/XVC6B25SK
XVC6M15SK | Complete pre wired monolithic tower light, Harmony XVC, plastic, red, 60mm, base mounting, steady or flashing, buzzer, IP54, 100...240V AC | 328.7 | 1 ΤΜΧ | 1 ΤΜΧ | 3-Βιομηχανία - Γενικής Χρήσης | Control & Signalling | 46 | Γενικής Χρήσης | https://eref.se.com/gr/el/product/XVC6M15SK | IDSIG | 3606480072758 | 12 |  | 0 | 0 | https://eref.se.com/gr/el/product/XVC6M15SK
XVC6M35SK | Complete pre wired monolithic tower light, Harmony XVC, plastic, red orange green, 60mm, base mounting, steady or flashing, buzzer,IP54, 100...240V AC | 390 | 1 ΤΜΧ | 1 ΤΜΧ | 3-Βιομηχανία - Γενικής Χρήσης | Control & Signalling | 46 | Γενικής Χρήσης | https://eref.se.com/gr/el/product/XVC6M35SK | IDSIG | 3606480072772 | 12 |  | 0 | 0 | https://eref.se.com/gr/el/product/XVC6M35SK
XVCZ23 | Mounting bracket, Harmony XVC, metal, L shaped, for tower light XVC and beacon XVR | 17.9 | 1 ΤΜΧ | 1 ΤΜΧ | 3-Βιομηχανία - Γενικής Χρήσης | Control & Signalling | 46 | Γενικής Χρήσης | https://eref.se.com/gr/el/product/XVCZ23 | IDSIG | 3606480032868 | 10 |  | 0 | 0 | https://eref.se.com/gr/el/product/XVCZ23
XVDLS35 | Complete miniature beacon, Harmony XVDLS, Monolithic tower light, plastic, orange, 45, steady, incandescent bulb BA 15d base, 230V | 28 | 1 ΤΜΧ | 1 ΤΜΧ | 3-Βιομηχανία - Γενικής Χρήσης | Control & Signalling | 46 | Γενικής Χρήσης | https://eref.se.com/gr/el/product/XVDLS35 | IDSIG | 3389110110692 | 6 |  | 0 | 0 | https://eref.se.com/gr/el/product/XVDLS35
XVDLS6M4 | Complete miniature beacon, Harmony XVDLS, Monolithic tower light, plastic, red, 45, flashing, integral flash discharge tube 1 joule, 230V AC | 84.5 | 1 ΤΜΧ | 1 ΤΜΧ | 3-Βιομηχανία - Γενικής Χρήσης | Control & Signalling | 46 | Γενικής Χρήσης | https://eref.se.com/gr/el/product/XVDLS6M4 | IDSIG | 3389110111002 | 12 |  | 0 | 0 | https://eref.se.com/gr/el/product/XVDLS6M4
XVGB1A | Monolithic tower lights, Easy Harmony XVG, 60mm, red, steady light, short aluminium tube mounting and foldable bracket, IP23, 24V AC/DC | 53.7 | 1 ΤΜΧ | 30 ΤΜΧ | 3-Βιομηχανία - Γενικής Χρήσης | Easy contactors TVS, DPE, GZ1, signaling, relays etc. | 89 | Γενικής Χρήσης | https://eref.se.com/gr/el/product/XVGB1A | IDSIG | 3606480016868 | 8 | 32 | 0.15 | 0 | https://eref.se.com/gr/el/product/XVGB1A
XVGB1MA | Monolithic tower lights, Easy Harmony XVG, 60mm, red, steady light, short aluminium tube mounting and foldable bracket, IP40, 24V AC/DC | 49.9 | 1 ΤΜΧ | 30 ΤΜΧ | 3-Βιομηχανία - Γενικής Χρήσης | Easy contactors TVS, DPE, GZ1, signaling, relays etc. | 89 | Γενικής Χρήσης | https://eref.se.com/gr/el/product/XVGB1MA | IDSIG | 3606480022500 | 8 | 32 | 0.13 | 0 | https://eref.se.com/gr/el/product/XVGB1MA
XVGB1SA | Monolithic tower lights, Easy Harmony XVG, 60mm, red, steady light, buzzer, short aluminium tube mounting and L bracket, IP23, 24V AC/DC | 64.4 | 1 ΤΜΧ | 30 ΤΜΧ | 3-Βιομηχανία - Γενικής Χρήσης | Easy contactors TVS, DPE, GZ1, signaling, relays etc. | 89 | Γενικής Χρήσης | https://eref.se.com/gr/el/product/XVGB1SA | IDSIG | 3606480022517 | 30 |  | 0.1 | 0 | https://eref.se.com/gr/el/product/XVGB1SA
XVGB1SFA | Monolithic tower lights, Easy Harmony XVG, 60mm, red, flashing light, buzzer, short aluminium tube mounting and L bracket, IP23, 24V AC/DC | 83.7 | 1 ΤΜΧ | 30 ΤΜΧ | 3-Βιομηχανία - Γενικής Χρήσης | Easy contactors TVS, DPE, GZ1, signaling, relays etc. | 89 | Γενικής Χρήσης | https://eref.se.com/gr/el/product/XVGB1SFA | IDSIG | 3606480022531 | 30 |  | 0.1 | 0 | https://eref.se.com/gr/el/product/XVGB1SFA
XVGB1SMA | Monolithic tower lights, Easy Harmony XVG, 60mm, red, steady light, buzzer, short aluminium tube mounting and foldable bracket, IP40, 24V AC/DC | 59.9 | 1 ΤΜΧ | 30 ΤΜΧ | 3-Βιομηχανία - Γενικής Χρήσης | Easy contactors TVS, DPE, GZ1, signaling, relays etc. | 89 | Γενικής Χρήσης | https://eref.se.com/gr/el/product/XVGB1SMA | IDSIG | 3606480022524 | 30 |  | 0.08 | 0 | https://eref.se.com/gr/el/product/XVGB1SMA
XVGB1SMFA | Monolithic tower lights, Easy Harmony XVG, 60mm, red, flashing light, buzzer, short aluminium tube mounting and L bracket, IP40, 24V AC/DC | 77.8 | 1 ΤΜΧ | 30 ΤΜΧ | 3-Βιομηχανία - Γενικής Χρήσης | Easy contactors TVS, DPE, GZ1, signaling, relays etc. | 89 | Γενικής Χρήσης | https://eref.se.com/gr/el/product/XVGB1SMFA | IDSIG | 3606480022548 | 8 | 32 | 0.14 | 0 | https://eref.se.com/gr/el/product/XVGB1SMFA
XVGB2 | Monolithic tower lights, Harmony XVG, 60mm, red green, steady light, aluminium tube mounting and L bracket, IP23, 24V AC/DC | 47.7 | 1 ΤΜΧ | 1 ΤΜΧ | 3-Βιομηχανία - Γενικής Χρήσης | Easy contactors TVS, DPE, GZ1, signaling, relays etc. | 89 | Γενικής Χρήσης | https://eref.se.com/gr/el/product/XVGB2 | IDSIG | 3606480389979 | 8 | 30 | 0 | 0 | https://eref.se.com/gr/el/product/XVGB2
XVGB2H | Monolithic tower lights, Harmony XVG, 60mm, red green, steady light, aluminium tube mounting and fixing plate, IP53, 24V AC/DC | 47.7 | 1 ΤΜΧ | 1 ΤΜΧ | 3-Βιομηχανία - Γενικής Χρήσης | Easy contactors TVS, DPE, GZ1, signaling, relays etc. | 89 | Γενικής Χρήσης | https://eref.se.com/gr/el/product/XVGB2H | IDSIG | 3606480390098 | 5 | 30 | 0 | 0 | https://eref.se.com/gr/el/product/XVGB2H
XVGB2M | Monolithic tower lights, Harmony XVG, 60mm, red green, steady light, aluminium tube mounting and foldable bracket, IP40, 24V AC/DC | 52.5 | 1 ΤΜΧ | 1 ΤΜΧ | 3-Βιομηχανία - Γενικής Χρήσης | Easy contactors TVS, DPE, GZ1, signaling, relays etc. | 89 | Γενικής Χρήσης | https://eref.se.com/gr/el/product/XVGB2M | IDSIG | 3606480390159 | 30 |  | 0 | 0 | https://eref.se.com/gr/el/product/XVGB2M
XVGB2S | Monolithic tower lights, Harmony XVG, 60mm, red green, steady light, buzzer, aluminium tube mounting and L bracket, IP23, 24V AC/DC | 57.3 | 1 ΤΜΧ | 1 ΤΜΧ | 3-Βιομηχανία - Γενικής Χρήσης | Easy contactors TVS, DPE, GZ1, signaling, relays etc. | 89 | Γενικής Χρήσης | https://eref.se.com/gr/el/product/XVGB2S | IDSIG | 3606480390005 | 5 |  | 0 | 0 | https://eref.se.com/gr/el/product/XVGB2S
XVGB2SH | Monolithic tower lights, Harmony XVG, 60mm, red green, steady light, buzzer, aluminium tube mounting and fixing plate, IP42, 24V AC/DC | 57.3 | 1 ΤΜΧ | 1 ΤΜΧ | 3-Βιομηχανία - Γενικής Χρήσης | Easy contactors TVS, DPE, GZ1, signaling, relays etc. | 89 | Γενικής Χρήσης | https://eref.se.com/gr/el/product/XVGB2SH | IDSIG | 3606480390128 | 6 |  | 0 | 0 | https://eref.se.com/gr/el/product/XVGB2SH
XVGB2SM | Monolithic tower lights, Harmony XVG, 60mm, red green, steady light, buzzer, aluminium tube mounting and foldable bracket, IP40, 24V AC/DC | 63 | 1 ΤΜΧ | 1 ΤΜΧ | 3-Βιομηχανία - Γενικής Χρήσης | Easy contactors TVS, DPE, GZ1, signaling, relays etc. | 89 | Γενικής Χρήσης | https://eref.se.com/gr/el/product/XVGB2SM | IDSIG | 3606480390180 | 30 |  | 0 | 0 | https://eref.se.com/gr/el/product/XVGB2SM
XVGB2ST | Monolithic tower lights, Harmony XVG, 60mm, red green, steady light, buzzer, aluminium tube mounting, IP23, 24V AC/DC | 55.6 | 1 ΤΜΧ | 1 ΤΜΧ | 3-Βιομηχανία - Γενικής Χρήσης | Easy contactors TVS, DPE, GZ1, signaling, relays etc. | 89 | Γενικής Χρήσης | https://eref.se.com/gr/el/product/XVGB2ST | IDSIG | 3606480390067 |  |  | 0 | 0 | https://eref.se.com/gr/el/product/XVGB2ST
XVGB2SW | Monolithic tower lights, Harmony XVG, 60mm, red green, steady light, buzzer, base mounting, IP42, 24V AC/DC | 53.8 | 1 ΤΜΧ | 1 ΤΜΧ | 3-Βιομηχανία - Γενικής Χρήσης | Easy contactors TVS, DPE, GZ1, signaling, relays etc. | 89 | Γενικής Χρήσης | https://eref.se.com/gr/el/product/XVGB2SW | IDSIG | 3606480390241 | 21 | 84 | 0 | 0 | https://eref.se.com/gr/el/product/XVGB2SW
XVGB2T | Monolithic tower lights, Harmony XVG, 60mm, red green, steady light, aluminium tube mounting, IP23, 24V AC/DC | 46.3 | 1 ΤΜΧ | 1 ΤΜΧ | 3-Βιομηχανία - Γενικής Χρήσης | Easy contactors TVS, DPE, GZ1, signaling, relays etc. | 89 | Γενικής Χρήσης | https://eref.se.com/gr/el/product/XVGB2T | IDSIG | 3606480390036 | 30 |  | 0 | 0 | https://eref.se.com/gr/el/product/XVGB2T
XVGB2W | Monolithic tower lights, Harmony XVG, 60mm, red green, steady light, base mounting, IP53, 24V AC/DC | 44.8 | 1 ΤΜΧ | 1 ΤΜΧ | 3-Βιομηχανία - Γενικής Χρήσης | Easy contactors TVS, DPE, GZ1, signaling, relays etc. | 89 | Γενικής Χρήσης | https://eref.se.com/gr/el/product/XVGB2W | IDSIG | 3606480390210 | 21 | 84 | 0 | 0 | https://eref.se.com/gr/el/product/XVGB2W
XVGB3 | Monolithic tower lights, Harmony XVG, 60mm, red orange green, steady light, aluminium tube mounting and L bracket, IP23, 24V AC/DC | 53.8 | 1 ΤΜΧ | 1 ΤΜΧ | 3-Βιομηχανία - Γενικής Χρήσης | Easy contactors TVS, DPE, GZ1, signaling, relays etc. | 89 | Γενικής Χρήσης | https://eref.se.com/gr/el/product/XVGB3 | IDSIG | 3606480389986 | 8 |  | 0 | 0 | https://eref.se.com/gr/el/product/XVGB3
XVGB3H | Monolithic tower lights, Harmony XVG, 60mm, red orange green, steady light, aluminium tube mounting and fixing plate, IP53, 24V AC/DC | 53.8 | 1 ΤΜΧ | 1 ΤΜΧ | 3-Βιομηχανία - Γενικής Χρήσης | Easy contactors TVS, DPE, GZ1, signaling, relays etc. | 89 | Γενικής Χρήσης | https://eref.se.com/gr/el/product/XVGB3H | IDSIG | 3606480390104 | 5 | 30 | 0 | 0 | https://eref.se.com/gr/el/product/XVGB3H
XVGB3M | Monolithic tower lights, Harmony XVG, 60mm, red orange green, steady light, aluminium tube mounting and foldable bracket, IP40, 24V AC/DC | 59.2 | 1 ΤΜΧ | 1 ΤΜΧ | 3-Βιομηχανία - Γενικής Χρήσης | Easy contactors TVS, DPE, GZ1, signaling, relays etc. | 89 | Γενικής Χρήσης | https://eref.se.com/gr/el/product/XVGB3M | IDSIG | 3606480390166 | 8 | 30 | 0 | 0 | https://eref.se.com/gr/el/product/XVGB3M
XVGB3S | Monolithic tower lights, Harmony XVG, 60mm, red orange green, steady light, buzzer, aluminium tube mounting and L bracket, IP23, 24V AC/DC | 64.6 | 1 ΤΜΧ | 1 ΤΜΧ | 3-Βιομηχανία - Γενικής Χρήσης | Easy contactors TVS, DPE, GZ1, signaling, relays etc. | 89 | Γενικής Χρήσης | https://eref.se.com/gr/el/product/XVGB3S | IDSIG | 3606480390012 | 6 | 30 | 0 | 0 | https://eref.se.com/gr/el/product/XVGB3S
XVGB3SH | Monolithic tower lights, Harmony XVG, 60mm, red orange green, steady light, buzzer, aluminium tube mounting fixing plate, IP42, 24V AC/DC | 64.6 | 1 ΤΜΧ | 1 ΤΜΧ | 3-Βιομηχανία - Γενικής Χρήσης | Easy contactors TVS, DPE, GZ1, signaling, relays etc. | 89 | Γενικής Χρήσης | https://eref.se.com/gr/el/product/XVGB3SH | IDSIG | 3606480390135 | 8 | 30 | 0 | 0 | https://eref.se.com/gr/el/product/XVGB3SH
XVGB3SM | Monolithic tower lights, Harmony XVG, 60mm, red orange green, steady light, buzzer, aluminium tube mounting foldable bracket, IP40, 24V AC/DC | 71 | 1 ΤΜΧ | 1 ΤΜΧ | 3-Βιομηχανία - Γενικής Χρήσης | Easy contactors TVS, DPE, GZ1, signaling, relays etc. | 89 | Γενικής Χρήσης | https://eref.se.com/gr/el/product/XVGB3SM | IDSIG | 3606480390197 | 30 |  | 0 | 0 | https://eref.se.com/gr/el/product/XVGB3SM
XVGB3ST | Monolithic tower lights, Harmony XVG, 60mm, red orange green, steady light, buzzer, aluminium tube mounting, IP23, 24V AC/DC | 62.6 | 1 ΤΜΧ | 1 ΤΜΧ | 3-Βιομηχανία - Γενικής Χρήσης | Easy contactors TVS, DPE, GZ1, signaling, relays etc. | 89 | Γενικής Χρήσης | https://eref.se.com/gr/el/product/XVGB3ST | IDSIG | 3606480390074 | 8 | 30 | 0 | 0 | https://eref.se.com/gr/el/product/XVGB3ST
XVGB3SW | Monolithic tower lights, Harmony XVG, 60mm, red orange green, steady light, buzzer, base mounting, IP42, 24V AC/DC | 60.7 | 1 ΤΜΧ | 1 ΤΜΧ | 3-Βιομηχανία - Γενικής Χρήσης | Easy contactors TVS, DPE, GZ1, signaling, relays etc. | 89 | Γενικής Χρήσης | https://eref.se.com/gr/el/product/XVGB3SW | IDSIG | 3606480390258 | 21 | 84 | 0 | 0 | https://eref.se.com/gr/el/product/XVGB3SW
XVGB3T | Monolithic tower lights, Harmony XVG, 60mm, red orange green, steady light, aluminium tube mounting, IP23, 24V AC/DC | 52.2 | 1 ΤΜΧ | 1 ΤΜΧ | 3-Βιομηχανία - Γενικής Χρήσης | Easy contactors TVS, DPE, GZ1, signaling, relays etc. | 89 | Γενικής Χρήσης | https://eref.se.com/gr/el/product/XVGB3T | IDSIG | 3606480390043 | 8 |  | 0 | 0 | https://eref.se.com/gr/el/product/XVGB3T
XVGB3W | Monolithic tower lights, Harmony XVG, 60mm, red orange green, steady light, base mounting, IP53, 24V AC/DC | 50.5 | 1 ΤΜΧ | 1 ΤΜΧ | 3-Βιομηχανία - Γενικής Χρήσης | Easy contactors TVS, DPE, GZ1, signaling, relays etc. | 89 | Γενικής Χρήσης | https://eref.se.com/gr/el/product/XVGB3W | IDSIG | 3606480390227 | 21 | 84 | 0 | 0 | https://eref.se.com/gr/el/product/XVGB3W
XVGB4 | Monolithic tower lights, Harmony XVG, 60mm, red orange green blue, steady light, aluminium tube mounting and L bracket, IP23, 24V AC/DC | 64.7 | 1 ΤΜΧ | 1 ΤΜΧ | 3-Βιομηχανία - Γενικής Χρήσης | Easy contactors TVS, DPE, GZ1, signaling, relays etc. | 89 | Γενικής Χρήσης | https://eref.se.com/gr/el/product/XVGB4 | IDSIG | 3606480389993 | 6 | 24 | 0 | 0 | https://eref.se.com/gr/el/product/XVGB4
XVGB4H | Monolithic tower lights, Harmony XVG, 60mm, red orange green blue, steady light, aluminium tube mounting and fixing plate, IP53, 24V AC/DC | 64.7 | 1 ΤΜΧ | 1 ΤΜΧ | 3-Βιομηχανία - Γενικής Χρήσης | Easy contactors TVS, DPE, GZ1, signaling, relays etc. | 89 | Γενικής Χρήσης | https://eref.se.com/gr/el/product/XVGB4H | IDSIG | 3606480390111 | 6 | 24 | 0 | 0 | https://eref.se.com/gr/el/product/XVGB4H
XVGB4M | Monolithic tower lights, Harmony XVG, 60mm, red orange green blue, steady light, aluminium tube mounting, foldable bracket, IP40, 24V AC/DC | 71.2 | 1 ΤΜΧ | 1 ΤΜΧ | 3-Βιομηχανία - Γενικής Χρήσης | Easy contactors TVS, DPE, GZ1, signaling, relays etc. | 89 | Γενικής Χρήσης | https://eref.se.com/gr/el/product/XVGB4M | IDSIG | 3606480390173 | 30 |  | 0 | 0 | https://eref.se.com/gr/el/product/XVGB4M
XVGB4S | Monolithic tower lights, Harmony XVG, 60mm, red orange green blue, steady light, buzzer, aluminium tube mounting, L bracket, IP23, 24V AC/DC | 77.7 | 1 ΤΜΧ | 1 ΤΜΧ | 3-Βιομηχανία - Γενικής Χρήσης | Easy contactors TVS, DPE, GZ1, signaling, relays etc. | 89 | Γενικής Χρήσης | https://eref.se.com/gr/el/product/XVGB4S | IDSIG | 3606480390029 | 8 | 30 | 0 | 0 | https://eref.se.com/gr/el/product/XVGB4S
XVGB4SH | Monolithic tower lights, Harmony XVG, 60mm, red orange green blue, steady light, buzzer, aluminium tube, fixing plate, IP42, 24V AC/DC | 77.7 | 1 ΤΜΧ | 1 ΤΜΧ | 3-Βιομηχανία - Γενικής Χρήσης | Easy contactors TVS, DPE, GZ1, signaling, relays etc. | 89 | Γενικής Χρήσης | https://eref.se.com/gr/el/product/XVGB4SH | IDSIG | 3606480390142 | 30 |  | 0 | 0 | https://eref.se.com/gr/el/product/XVGB4SH
XVGB4SM | Monolithic tower lights, Harmony XVG, 60mm, red orange green blue, steady light, buzzer, aluminium tube,foldable bracket, IP40, 24V AC/DC | 85.4 | 1 ΤΜΧ | 1 ΤΜΧ | 3-Βιομηχανία - Γενικής Χρήσης | Easy contactors TVS, DPE, GZ1, signaling, relays etc. | 89 | Γενικής Χρήσης | https://eref.se.com/gr/el/product/XVGB4SM | IDSIG | 3606480390203 | 6 | 30 | 0 | 0 | https://eref.se.com/gr/el/product/XVGB4SM
XVGB4ST | Monolithic tower lights, Harmony XVG, 60mm, red orange green blue, steady light, buzzer, aluminium tube mounting, IP23, 24V AC/DC | 75.3 | 1 ΤΜΧ | 1 ΤΜΧ | 3-Βιομηχανία - Γενικής Χρήσης | Easy contactors TVS, DPE, GZ1, signaling, relays etc. | 89 | Γενικής Χρήσης | https://eref.se.com/gr/el/product/XVGB4ST | IDSIG | 3606480390081 | 8 | 30 | 0 | 0 | https://eref.se.com/gr/el/product/XVGB4ST
XVGB4SW | Monolithic tower lights, Harmony XVG, 60mm, red orange green blue, steady light, buzzer, base mounting, IP42, 24V AC/DC | 73 | 1 ΤΜΧ | 1 ΤΜΧ | 3-Βιομηχανία - Γενικής Χρήσης | Easy contactors TVS, DPE, GZ1, signaling, relays etc. | 89 | Γενικής Χρήσης | https://eref.se.com/gr/el/product/XVGB4SW | IDSIG | 3606480390265 | 21 | 84 | 0 | 0 | https://eref.se.com/gr/el/product/XVGB4SW
XVGB4W | Monolithic tower lights, Harmony XVG, 60mm, red orange green blue, steady light, base mounting, IP53, 24V AC/DC | 60.8 | 1 ΤΜΧ | 1 ΤΜΧ | 3-Βιομηχανία - Γενικής Χρήσης | Easy contactors TVS, DPE, GZ1, signaling, relays etc. | 89 | Γενικής Χρήσης | https://eref.se.com/gr/el/product/XVGB4W | IDSIG | 3606480390234 | 21 | 84 | 0 | 0 | https://eref.se.com/gr/el/product/XVGB4W
XVGM1A | Monolithic tower lights, Easy Harmony XVG, 60mm, red, steady light, short aluminium tube mounting and L bracket, IP23, 220…240V AC | 64.4 | 1 ΤΜΧ | 30 ΤΜΧ | 3-Βιομηχανία - Γενικής Χρήσης | Easy contactors TVS, DPE, GZ1, signaling, relays etc. | 89 | Γενικής Χρήσης | https://eref.se.com/gr/el/product/XVGM1A | IDSIG | 3606480022555 | 30 |  | 0.11 | 0 | https://eref.se.com/gr/el/product/XVGM1A
XVGM1MA | Monolithic tower lights, Easy Harmony XVG, 60mm, red, steady light, short aluminium tube mounting and foldable bracket, IP40, 220…240V AC | 59.9 | 1 ΤΜΧ | 30 ΤΜΧ | 3-Βιομηχανία - Γενικής Χρήσης | Easy contactors TVS, DPE, GZ1, signaling, relays etc. | 89 | Γενικής Χρήσης | https://eref.se.com/gr/el/product/XVGM1MA | IDSIG | 3606480022562 | 30 |  | 0.1 | 0 | https://eref.se.com/gr/el/product/XVGM1MA
XVGM1SA | Monolithic tower lights, Easy Harmony XVG, 60mm, red, steady light, buzzer, short aluminium tube mounting and L bracket, IP23, 220…240V AC | 77.3 | 1 ΤΜΧ | 30 ΤΜΧ | 3-Βιομηχανία - Γενικής Χρήσης | Easy contactors TVS, DPE, GZ1, signaling, relays etc. | 89 | Γενικής Χρήσης | https://eref.se.com/gr/el/product/XVGM1SA | IDSIG | 3606480022579 | 30 |  | 0.17 | 0 | https://eref.se.com/gr/el/product/XVGM1SA
XVGM1SFA | Monolithic tower lights, Easy Harmony XVG, 60mm, red, flashing light, buzzer, short aluminium tube mounting and L bracket, IP23, 220…240V AC | 100.4 | 1 ΤΜΧ | 30 ΤΜΧ | 3-Βιομηχανία - Γενικής Χρήσης | Easy contactors TVS, DPE, GZ1, signaling, relays etc. | 89 | Γενικής Χρήσης | https://eref.se.com/gr/el/product/XVGM1SFA | IDSIG | 3606480022593 | 30 |  | 0.17 | 0 | https://eref.se.com/gr/el/product/XVGM1SFA
XVGM1SMA | Monolithic tower lights, Easy Harmony XVG, 60mm, red, steady light, buzzer, short aluminium tube mounting and foldable bracket, IP40, 220…240V AC | 71.8 | 1 ΤΜΧ | 30 ΤΜΧ | 3-Βιομηχανία - Γενικής Χρήσης | Easy contactors TVS, DPE, GZ1, signaling, relays etc. | 89 | Γενικής Χρήσης | https://eref.se.com/gr/el/product/XVGM1SMA | IDSIG | 3606480022586 | 30 |  | 0.15 | 0 | https://eref.se.com/gr/el/product/XVGM1SMA
XVGM1SMFA | Monolithic tower lights, Easy Harmony XVG, 60mm, red, flashing light, buzzer, short aluminium tube mounting and L bracket, IP40, 220…240V AC | 93.4 | 1 ΤΜΧ | 30 ΤΜΧ | 3-Βιομηχανία - Γενικής Χρήσης | Easy contactors TVS, DPE, GZ1, signaling, relays etc. | 89 | Γενικής Χρήσης | https://eref.se.com/gr/el/product/XVGM1SMFA | IDSIG | 3606480022609 | 30 |  | 0.1 | 0 | https://eref.se.com/gr/el/product/XVGM1SMFA
XVGM2 | Monolithic tower lights, Easy Harmony XVG, 60mm, red green, steady light, aluminium tube mounting and L bracket, IP23, 220…240V AC | 73 | 1 ΤΜΧ | 30 ΤΜΧ | 3-Βιομηχανία - Γενικής Χρήσης | Easy contactors TVS, DPE, GZ1, signaling, relays etc. | 89 | Γενικής Χρήσης | https://eref.se.com/gr/el/product/XVGM2 | IDSIG | 3606481476463 | 30 |  | 0.14 | 0 | https://eref.se.com/gr/el/product/XVGM2
XVGM2H | Monolithic tower lights, Easy Harmony XVG, 60mm, red green, steady light, aluminium tube mounting and fixing plate, IP53, 220…240V AC | 73 | 1 ΤΜΧ | 30 ΤΜΧ | 3-Βιομηχανία - Γενικής Χρήσης | Easy contactors TVS, DPE, GZ1, signaling, relays etc. | 89 | Γενικής Χρήσης | https://eref.se.com/gr/el/product/XVGM2H | IDSIG | 3606481476470 | 30 |  | 0.11 | 0 | https://eref.se.com/gr/el/product/XVGM2H
XVGM2M | Monolithic tower lights, Easy Harmony XVG, 60mm, red green, steady light, aluminium tube mounting and foldable bracket, IP40, 220…240V AC | 80.2 | 1 ΤΜΧ | 30 ΤΜΧ | 3-Βιομηχανία - Γενικής Χρήσης | Easy contactors TVS, DPE, GZ1, signaling, relays etc. | 89 | Γενικής Χρήσης | https://eref.se.com/gr/el/product/XVGM2M | IDSIG | 3606481476487 | 30 |  | 0.12 | 0 | https://eref.se.com/gr/el/product/XVGM2M
XVGM2S | Monolithic tower lights, Easy Harmony XVG, 60mm, red green, steady light, buzzer, aluminium tube mounting and L bracket, IP23, 220…240V AC | 87.5 | 1 ΤΜΧ | 1 ΤΜΧ | 3-Βιομηχανία - Γενικής Χρήσης | Easy contactors TVS, DPE, GZ1, signaling, relays etc. | 89 | Γενικής Χρήσης | https://eref.se.com/gr/el/product/XVGM2S | IDSIG | 3606481476494 | 30 |  | 0.21 | 0 | https://eref.se.com/gr/el/product/XVGM2S
XVGM2SH | Monolithic tower lights, Easy Harmony XVG, 60mm, red green, steady light, buzzer, aluminium tube mounting and fixing plate, IP42, 220…240V AC | 87.5 | 1 ΤΜΧ | 30 ΤΜΧ | 3-Βιομηχανία - Γενικής Χρήσης | Easy contactors TVS, DPE, GZ1, signaling, relays etc. | 89 | Γενικής Χρήσης | https://eref.se.com/gr/el/product/XVGM2SH | IDSIG | 3606481476500 | 8 | 32 | 0.18 | 0 | https://eref.se.com/gr/el/product/XVGM2SH
XVGM2SM | Monolithic tower lights, Easy Harmony XVG, 60mm, red green, steady light, buzzer, aluminium tube mounting and foldable bracket, IP40, 220…240V AC | 96.3 | 1 ΤΜΧ | 30 ΤΜΧ | 3-Βιομηχανία - Γενικής Χρήσης | Easy contactors TVS, DPE, GZ1, signaling, relays etc. | 89 | Γενικής Χρήσης | https://eref.se.com/gr/el/product/XVGM2SM | IDSIG | 3606481476517 | 30 |  | 0.19 | 0 | https://eref.se.com/gr/el/product/XVGM2SM
XVGM2ST | Monolithic tower lights, Easy Harmony XVG, 60mm, red green, steady light, buzzer, aluminium tube mounting, IP23, 220…240V AC | 84.9 | 1 ΤΜΧ | 30 ΤΜΧ | 3-Βιομηχανία - Γενικής Χρήσης | Easy contactors TVS, DPE, GZ1, signaling, relays etc. | 89 | Γενικής Χρήσης | https://eref.se.com/gr/el/product/XVGM2ST | IDSIG | 3606481476524 | 30 |  | 0.12 | 0 | https://eref.se.com/gr/el/product/XVGM2ST
XVGM2T | Monolithic tower lights, Easy Harmony XVG, 60mm, red green, steady light, aluminium tube mounting, IP23, 220...240V AC | 70.7 | 1 ΤΜΧ | 30 ΤΜΧ | 3-Βιομηχανία - Γενικής Χρήσης | Easy contactors TVS, DPE, GZ1, signaling, relays etc. | 89 | Γενικής Χρήσης | https://eref.se.com/gr/el/product/XVGM2T | IDSIG | 3606481476548 | 30 |  | 0.12 | 0 | https://eref.se.com/gr/el/product/XVGM2T
XVGM2W | Monolithic tower lights, Easy Harmony XVG, 60mm, red green, steady light, base mounting, IP53, 220…240V AC | 68.5 | 1 ΤΜΧ | 1 ΤΜΧ | 3-Βιομηχανία - Γενικής Χρήσης | Easy contactors TVS, DPE, GZ1, signaling, relays etc. | 89 | Γενικής Χρήσης | https://eref.se.com/gr/el/product/XVGM2W | IDSIG | 3606481476555 | 21 | 84 | 0.11 | 0 | https://eref.se.com/gr/el/product/XVGM2W
XVGM3 | Monolithic tower lights, Easy Harmony XVG, 60mm, red orange green, steady light, aluminium tube mounting and L bracket, IP23, 220…240V AC | 82.2 | 1 ΤΜΧ | 30 ΤΜΧ | 3-Βιομηχανία - Γενικής Χρήσης | Easy contactors TVS, DPE, GZ1, signaling, relays etc. | 89 | Γενικής Χρήσης | https://eref.se.com/gr/el/product/XVGM3 | IDSIG | 3606481476562 | 30 |  | 0.15 | 0 | https://eref.se.com/gr/el/product/XVGM3
XVGM3H | Monolithic tower lights, Easy Harmony XVG, 60mm, red orange green, steady light, aluminium tube mounting and fixing plate, IP53, 220…240V AC | 82.2 | 1 ΤΜΧ | 30 ΤΜΧ | 3-Βιομηχανία - Γενικής Χρήσης | Easy contactors TVS, DPE, GZ1, signaling, relays etc. | 89 | Γενικής Χρήσης | https://eref.se.com/gr/el/product/XVGM3H | IDSIG | 3606481476579 | 30 |  | 0.12 | 0 | https://eref.se.com/gr/el/product/XVGM3H
XVGM3M | Monolithic tower lights, Easy Harmony XVG, 60mm, red orange green, steady light, aluminium tube mounting and foldable bracket, IP40, 220…240V AC | 90.4 | 1 ΤΜΧ | 30 ΤΜΧ | 3-Βιομηχανία - Γενικής Χρήσης | Easy contactors TVS, DPE, GZ1, signaling, relays etc. | 89 | Γενικής Χρήσης | https://eref.se.com/gr/el/product/XVGM3M | IDSIG | 3606481476586 | 30 |  | 0.14 | 0 | https://eref.se.com/gr/el/product/XVGM3M
XVGM3S | Monolithic tower lights, Easy Harmony XVG, 60mm, red orange green, steady light, buzzer, aluminium tube mounting and L bracket, IP23, 220…240V AC | 98.6 | 1 ΤΜΧ | 1 ΤΜΧ | 3-Βιομηχανία - Γενικής Χρήσης | Easy contactors TVS, DPE, GZ1, signaling, relays etc. | 89 | Γενικής Χρήσης | https://eref.se.com/gr/el/product/XVGM3S | IDSIG | 3606481476593 | 30 |  | 0.22 | 0 | https://eref.se.com/gr/el/product/XVGM3S
XVGM3SH | Monolithic tower lights, Easy Harmony XVG, 60mm, red orange green, steady light, buzzer, aluminium tube mounting, fixing plate, IP42, 220…240V AC | 98.6 | 1 ΤΜΧ | 30 ΤΜΧ | 3-Βιομηχανία - Γενικής Χρήσης | Easy contactors TVS, DPE, GZ1, signaling, relays etc. | 89 | Γενικής Χρήσης | https://eref.se.com/gr/el/product/XVGM3SH | IDSIG | 3606481476609 | 30 |  | 0.19 | 0 | https://eref.se.com/gr/el/product/XVGM3SH
XVGM3SM | Monolithic tower lights, Easy Harmony XVG, 60mm, red orange green, steady light, buzzer, aluminium tube, foldable bracket, IP40, 220…240V AC | 108.5 | 1 ΤΜΧ | 30 ΤΜΧ | 3-Βιομηχανία - Γενικής Χρήσης | Easy contactors TVS, DPE, GZ1, signaling, relays etc. | 89 | Γενικής Χρήσης | https://eref.se.com/gr/el/product/XVGM3SM | IDSIG | 3606481476616 | 30 |  | 0.14 | 0 | https://eref.se.com/gr/el/product/XVGM3SM
XVGM3ST | Monolithic tower lights, Easy Harmony XVG, 60mm, red orange green, steady light, buzzer, aluminium tube mounting, IP23, 220…240V AC | 95.7 | 1 ΤΜΧ | 30 ΤΜΧ | 3-Βιομηχανία - Γενικής Χρήσης | Easy contactors TVS, DPE, GZ1, signaling, relays etc. | 89 | Γενικής Χρήσης | https://eref.se.com/gr/el/product/XVGM3ST | IDSIG | 3606481476623 | 8 | 32 | 0.2 | 0 | https://eref.se.com/gr/el/product/XVGM3ST
XVGM3SW | Monolithic tower lights, Easy Harmony XVG, 60mm, red orange green, steady light, buzzer, base mounting, IP42, 220…240V AC | 92.7 | 1 ΤΜΧ | 1 ΤΜΧ | 3-Βιομηχανία - Γενικής Χρήσης | Easy contactors TVS, DPE, GZ1, signaling, relays etc. | 89 | Γενικής Χρήσης | https://eref.se.com/gr/el/product/XVGM3SW | IDSIG | 3606481476630 | 21 | 84 | 0.12 | 0 | https://eref.se.com/gr/el/product/XVGM3SW
XVGM3W | Monolithic tower lights, Easy Harmony XVG, 60mm, red orange green, steady light, base mounting, IP53, 220…240V AC | 77.2 | 1 ΤΜΧ | 1 ΤΜΧ | 3-Βιομηχανία - Γενικής Χρήσης | Easy contactors TVS, DPE, GZ1, signaling, relays etc. | 89 | Γενικής Χρήσης | https://eref.se.com/gr/el/product/XVGM3W | IDSIG | 3606481476654 | 21 | 84 | 0.12 | 0 | https://eref.se.com/gr/el/product/XVGM3W
XVGU3SHAV | Pre assembled USB programmable tower lights, Harmony XVGU, multi color, 60mm, steady flashing LED, buzzer | 242.9 | 1 ΤΜΧ | 1 ΤΜΧ | 3-Βιομηχανία - Γενικής Χρήσης | Easy contactors TVS, DPE, GZ1, signaling, relays etc. | 89 | Γενικής Χρήσης | https://eref.se.com/gr/el/product/XVGU3SHAV | IDSIG | 3606480530937 | 35 |  | 0 | 0 | https://eref.se.com/gr/el/product/XVGU3SHAV
XVGU3SWV | USB configurable monolithic tower light, Harmony XVGU, multi color programmable lights 60mm, steady/flashing LED buzzer | 224 | 1 ΤΜΧ | 1 ΤΜΧ | 3-Βιομηχανία - Γενικής Χρήσης | Easy contactors TVS, DPE, GZ1, signaling, relays etc. | 89 | Γενικής Χρήσης | https://eref.se.com/gr/el/product/XVGU3SWV | IDSIG | 3606480530944 | 21 | 84 | 0 | 0 | https://eref.se.com/gr/el/product/XVGU3SWV
XVLA124 | LED pilot light with black bezel, Harmony XVL, red, 8mm, IP40, protruding LED, faston connectors, 12V | 8.02 | 1 ΤΜΧ | 1 ΤΜΧ | 3-Βιομηχανία - Γενικής Χρήσης | Control & Signalling | 46 | Γενικής Χρήσης | https://eref.se.com/gr/el/product/XVLA124 | IDSIG | 3389110651027 | 10 | 100 | 0.1 | 0 | https://eref.se.com/gr/el/product/XVLA124
XVLA133 | Pilot light, Harmony XVL, plastic, green, 8mm, protruding LED, faston connectors, 24V DC | 8.16 | 1 ΤΜΧ | 1 ΤΜΧ | 3-Βιομηχανία - Γενικής Χρήσης | Control & Signalling | 46 | Γενικής Χρήσης | https://eref.se.com/gr/el/product/XVLA133 | IDSIG | 3389110651065 | 10 | 100 | 0.1 | 0 | https://eref.se.com/gr/el/product/XVLA133
XVLA134 | Pilot light, Harmony XVL, plastic, red, 8mm, protruding LED, faston connectors, 24V DC | 8.21 | 1 ΤΜΧ | 1 ΤΜΧ | 3-Βιομηχανία - Γενικής Χρήσης | Control & Signalling | 46 | Γενικής Χρήσης | https://eref.se.com/gr/el/product/XVLA134 | IDSIG | 3389110651089 | 10 | 100 | 0.1 | 0 | https://eref.se.com/gr/el/product/XVLA134
XVLA135 | Pilot light, Harmony XVL, plastic, yellow, 8mm, protruding LED, faston connectors, 24V DC | 8.21 | 1 ΤΜΧ | 1 ΤΜΧ | 3-Βιομηχανία - Γενικής Χρήσης | Control & Signalling | 46 | Γενικής Χρήσης | https://eref.se.com/gr/el/product/XVLA135 | IDSIG | 3389110651102 | 10 | 100 | 0.1 | 0 | https://eref.se.com/gr/el/product/XVLA135
XVLA233 | Pilot light, Harmony XVL, plastic, green, 8mm, covered LED, faston connectors, 24V DC | 8.03 | 1 ΤΜΧ | 1 ΤΜΧ | 3-Βιομηχανία - Γενικής Χρήσης | Control & Signalling | 46 | Γενικής Χρήσης | https://eref.se.com/gr/el/product/XVLA233 | IDSIG | 3389110651362 | 10 | 100 | 0.1 | 0 | https://eref.se.com/gr/el/product/XVLA233
XVLA234 | Pilot light, Harmony XVL, plastic, red, 8mm, covered LED, faston connectors, 24V DC | 7.97 | 1 ΤΜΧ | 1 ΤΜΧ | 3-Βιομηχανία - Γενικής Χρήσης | Control & Signalling | 46 | Γενικής Χρήσης | https://eref.se.com/gr/el/product/XVLA234 | IDSIG | 3389110651386 | 10 | 100 | 0.1 | 0 | https://eref.se.com/gr/el/product/XVLA234
XVLA235 | Pilot light, Harmony XVL, plastic, yellow, 8mm, covered LED, faston connectors, 24V DC | 7.67 | 1 ΤΜΧ | 1 ΤΜΧ | 3-Βιομηχανία - Γενικής Χρήσης | Control & Signalling | 46 | Γενικής Χρήσης | https://eref.se.com/gr/el/product/XVLA235 | IDSIG | 3389110651409 | 10 | 100 | 0.1 | 0 | https://eref.se.com/gr/el/product/XVLA235
XVLA243 | LED pilot light with integral lens cap, Harmony XVL, green, 8mm, IP40/IP65, covered LED, faston connectors, 48V, faston | 11.7 | 1 ΤΜΧ | 1 ΤΜΧ | 3-Βιομηχανία - Γενικής Χρήσης | Control & Signalling | 46 | Γενικής Χρήσης | https://eref.se.com/gr/el/product/XVLA243 | IDSIG | 3389110651423 | 10 | 100 | 0.1 | 0 | https://eref.se.com/gr/el/product/XVLA243
XVLA244 | LED pilot light with integral lens cap, Harmony XVL, red, 8mm, IP40/IP65, covered LED, faston connectors, 48V, faston | 11.6 | 1 ΤΜΧ | 1 ΤΜΧ | 3-Βιομηχανία - Γενικής Χρήσης | Control & Signalling | 46 | Γενικής Χρήσης | https://eref.se.com/gr/el/product/XVLA244 | IDSIG | 3389110651447 | 10 | 100 | 0.1 | 0 | https://eref.se.com/gr/el/product/XVLA244
XVLA323 | Pilot light, Harmony XVL, plastic, green, 12mm, covered LED, 12V DC | 11.3 | 1 ΤΜΧ | 1 ΤΜΧ | 3-Βιομηχανία - Γενικής Χρήσης | Control & Signalling | 46 | Γενικής Χρήσης | https://eref.se.com/gr/el/product/XVLA323 | IDSIG | 3389110651607 | 10 | 100 | 0.1 | 0 | https://eref.se.com/gr/el/product/XVLA323
XVLA324 | Pilot light, Harmony XVL, plastic, red, 12mm, covered LED, 12V DC | 11.3 | 1 ΤΜΧ | 1 ΤΜΧ | 3-Βιομηχανία - Γενικής Χρήσης | Control & Signalling | 46 | Γενικής Χρήσης | https://eref.se.com/gr/el/product/XVLA324 | IDSIG | 3389110651621 | 10 | 100 | 0.1 | 0 | https://eref.se.com/gr/el/product/XVLA324
XVLA325 | Pilot light, Harmony XVL, plastic, yellow, 12mm, covered LED, 12V DC | 11.6 | 1 ΤΜΧ | 1 ΤΜΧ | 3-Βιομηχανία - Γενικής Χρήσης | Control & Signalling | 46 | Γενικής Χρήσης | https://eref.se.com/gr/el/product/XVLA325 | IDSIG | 3389110651645 | 10 | 100 | 0 | 0 | https://eref.se.com/gr/el/product/XVLA325
XVLA333 | Pilot light, Harmony XVL, plastic, green, 12mm, covered LED, 24V DC | 12 | 1 ΤΜΧ | 1 ΤΜΧ | 3-Βιομηχανία - Γενικής Χρήσης | Control & Signalling | 46 | Γενικής Χρήσης | https://eref.se.com/gr/el/product/XVLA333 | IDSIG | 3389110651669 | 10 | 100 | 0.1 | 0 | https://eref.se.com/gr/el/product/XVLA333
XVLA334 | Pilot light, Harmony XVL, plastic, red, 12mm, covered LED, 24V DC | 11.8 | 1 ΤΜΧ | 1 ΤΜΧ | 3-Βιομηχανία - Γενικής Χρήσης | Control & Signalling | 46 | Γενικής Χρήσης | https://eref.se.com/gr/el/product/XVLA334 | IDSIG | 3389110651683 | 10 | 100 | 0.1 | 0 | https://eref.se.com/gr/el/product/XVLA334
XVLA335 | Pilot light, Harmony XVL, plastic, yellow, 12mm, covered LED, 24V DC | 11.7 | 1 ΤΜΧ | 1 ΤΜΧ | 3-Βιομηχανία - Γενικής Χρήσης | Control & Signalling | 46 | Γενικής Χρήσης | https://eref.se.com/gr/el/product/XVLA335 | IDSIG | 3389110651706 | 10 | 100 | 0.1 | 0 | https://eref.se.com/gr/el/product/XVLA335
XVLZ911 | Protective accessories, Harmony XVL, Seal IP65, for 8mm pilot light, set of 10 | 0.6 | 1 ΤΜΧ | 10 ΤΜΧ | 3-Βιομηχανία - Γενικής Χρήσης | Control & Signalling | 46 | Γενικής Χρήσης | https://eref.se.com/gr/el/product/XVLZ911 | IDSIG | 3389110621945 | 10 | 900 | 0 | 0 | https://eref.se.com/gr/el/product/XVLZ911
XVLZ912 | Seal, Harmony XVL, IP 65 seal for 12mm pilot light | 0.71 | 1 ΤΜΧ | 10 ΤΜΧ | 3-Βιομηχανία - Γενικής Χρήσης | Control & Signalling | 46 | Γενικής Χρήσης | https://eref.se.com/gr/el/product/XVLZ912 | IDSIG | 3389110621969 | 10 | 300 | 0 | 0 | https://eref.se.com/gr/el/product/XVLZ912
XVMB1RAG | Pre assembled and pre cabled indicator bank, Harmony XVM, without buzzer + 3 illuminated units red orange green, 45mm, 24V AC DC | 95.7 | 1 ΤΜΧ | 1 ΤΜΧ | 3-Βιομηχανία - Γενικής Χρήσης | Control & Signalling | 46 | Γενικής Χρήσης | https://eref.se.com/gr/el/product/XVMB1RAG | IDSIG | 3389119005081 | 20 |  | 0 | 0 | https://eref.se.com/gr/el/product/XVMB1RAG
XVMB1RAGS | Modular tower lights, Harmony XVM, aluminium, red orange green, 45mm, steady, incandescent bulb BA 15d, with buzzer, 24V AC DC | 94.6 | 1 ΤΜΧ | 1 ΤΜΧ | 3-Βιομηχανία - Γενικής Χρήσης | Control & Signalling | 46 | Γενικής Χρήσης | https://eref.se.com/gr/el/product/XVMB1RAGS | IDSIG | 3389119005203 | 20 |  | 0 | 0 | https://eref.se.com/gr/el/product/XVMB1RAGS
XVMB1RGS | Pre assembled and pre cabled indicator bank, Harmony XVM, with buzzer + 2 illuminated units, D 45 mm, 24 V AC/DC | 68.9 | 1 ΤΜΧ | 1 ΤΜΧ | 3-Βιομηχανία - Γενικής Χρήσης | Control & Signalling | 46 | Γενικής Χρήσης | https://eref.se.com/gr/el/product/XVMB1RGS | IDSIG | 3389119005142 | 20 |  | 0 | 0 | https://eref.se.com/gr/el/product/XVMB1RGS
XVMB2RGSSB | modular tower lights, Harmony XVM, aluminium, red and green, 45mm, steady, super bright LED with buzzer, 24V AC/DC | 106.6 | 1 ΤΜΧ | 1 ΤΜΧ | 3-Βιομηχανία - Γενικής Χρήσης | Control & Signalling | 46 | Γενικής Χρήσης | https://eref.se.com/gr/el/product/XVMB2RGSSB | IDSIG | 3389119050319 | 20 | 80 | 0.1 | 0 | https://eref.se.com/gr/el/product/XVMB2RGSSB
XVMB2RSWSB | pre assembled and pre cabled beacon, Harmony XVM, with buzzer + 1 illuminated unit, 45mm, 24V AC/DC | 89.8 | 1 ΤΜΧ | 1 ΤΜΧ | 3-Βιομηχανία - Γενικής Χρήσης | Control & Signalling | 46 | Γενικής Χρήσης | https://eref.se.com/gr/el/product/XVMB2RSWSB | IDSIG | 3389119053044 | 36 |  | 0 | 0 | https://eref.se.com/gr/el/product/XVMB2RSWSB
XVMC21 | Base mounting unit with cover, Harmony XVM, plastic, white, 45mm, without buzzer | 23.4 | 1 ΤΜΧ | 1 ΤΜΧ | 3-Βιομηχανία - Γενικής Χρήσης | Control & Signalling | 46 | Γενικής Χρήσης | https://eref.se.com/gr/el/product/XVMC21 | IDSIG | 3389119004299 | 21 |  | 0 | 0 | https://eref.se.com/gr/el/product/XVMC21
XVMC29B | Base mounting unit with cover, Harmony XVM, plastic, white, 45mm, buzzer, 24V AC DC | 39.6 | 1 ΤΜΧ | 1 ΤΜΧ | 3-Βιομηχανία - Γενικής Χρήσης | Control & Signalling | 46 | Γενικής Χρήσης | https://eref.se.com/gr/el/product/XVMC29B | IDSIG | 3389119004305 | 21 |  | 0 | 0 | https://eref.se.com/gr/el/product/XVMC29B
XVMC33 | Indicator bank, Harmony XVM, Illuminated unit for modular tower lights, plastic, green, 45mm, for bulb BA 15d, 230V AC DC | 12.7 | 1 ΤΜΧ | 1 ΤΜΧ | 3-Βιομηχανία - Γενικής Χρήσης | Control & Signalling | 46 | Γενικής Χρήσης | https://eref.se.com/gr/el/product/XVMC33 | IDSIG | 3389119004244 | 25 |  | 0 | 0 | https://eref.se.com/gr/el/product/XVMC33
XVMC34 | Indicator bank, Harmony XVM, Illuminated unit for modular tower lights, plastic, red, 45mm, for bulb BA 15d, 230V AC DC | 12.7 | 1 ΤΜΧ | 1 ΤΜΧ | 3-Βιομηχανία - Γενικής Χρήσης | Control & Signalling | 46 | Γενικής Χρήσης | https://eref.se.com/gr/el/product/XVMC34 | IDSIG | 3389119004251 |  |  | 0 | 0 | https://eref.se.com/gr/el/product/XVMC34
XVMC35 | Indicator bank, Harmony XVM, Illuminated unit for modular tower lights, plastic, orange, 45mm, for bulb BA 15d, 230V AC DC | 12.7 | 1 ΤΜΧ | 1 ΤΜΧ | 3-Βιομηχανία - Γενικής Χρήσης | Control & Signalling | 46 | Γενικής Χρήσης | https://eref.se.com/gr/el/product/XVMC35 | IDSIG | 3389119004268 | 25 |  | 0 | 0 | https://eref.se.com/gr/el/product/XVMC35
XVMM2R6AGSB | Pre assembled and pre cabled indicator bank, Harmony XVM, without buzzer + 3 illuminated units, Ø 45 mm, 230 VAC | 175.2 | 1 ΤΜΧ | 1 ΤΜΧ | 3-Βιομηχανία - Γενικής Χρήσης | Control & Signalling | 46 | Γενικής Χρήσης | https://eref.se.com/gr/el/product/XVMM2R6AGSB | IDSIG | 3389119050098 | 20 | 80 | 0 | 0 | https://eref.se.com/gr/el/product/XVMM2R6AGSB
XVMM2RAGSSB | Pre assembled and pre cabled indicator bank, Harmony XVM, with buzzer + 3 illuminated units, 45mm, 230V AC | 177.7 | 1 ΤΜΧ | 1 ΤΜΧ | 3-Βιομηχανία - Γενικής Χρήσης | Control & Signalling | 46 | Γενικής Χρήσης | https://eref.se.com/gr/el/product/XVMM2RAGSSB | IDSIG | 3389119050180 | 20 | 80 | 0 | 0 | https://eref.se.com/gr/el/product/XVMM2RAGSSB
XVMM2RGSB | Modular tower lights, Harmony XVM, aluminium, support tube with bracket, red green, 45mm, steady, super bright LED, 230V AC | 95.2 | 1 ΤΜΧ | 1 ΤΜΧ | 3-Βιομηχανία - Γενικής Χρήσης | Control & Signalling | 46 | Γενικής Χρήσης | https://eref.se.com/gr/el/product/XVMM2RGSB | IDSIG | 3389119050159 | 20 | 80 | 0 | 0 | https://eref.se.com/gr/el/product/XVMM2RGSB
XVMZ02 | Support tube, Harmony XVM, with fixing base l=100mm, aluminium white | 9.19 | 1 ΤΜΧ | 1 ΤΜΧ | 3-Βιομηχανία - Γενικής Χρήσης | Control & Signalling | 46 | Γενικής Χρήσης | https://eref.se.com/gr/el/product/XVMZ02 | IDSIG | 3389119004374 | 15 |  | 0 | 0 | https://eref.se.com/gr/el/product/XVMZ02
XVMZ02T | Support tube, Harmony XVM, with metal bracket l=100mm, aluminium | 11.3 | 1 ΤΜΧ | 1 ΤΜΧ | 3-Βιομηχανία - Γενικής Χρήσης | Control & Signalling | 46 | Γενικής Χρήσης | https://eref.se.com/gr/el/product/XVMZ02T | IDSIG | 3389119004404 | 15 | 240 | 0 | 0 | https://eref.se.com/gr/el/product/XVMZ02T
XVMZ02W | Mounting bracket, Harmony XVM, aluminium support tube 22mm, with plastic bracket, white, for 45mm | 17.5 | 1 ΤΜΧ | 1 ΤΜΧ | 3-Βιομηχανία - Γενικής Χρήσης | Control & Signalling | 46 | Γενικής Χρήσης | https://eref.se.com/gr/el/product/XVMZ02W | IDSIG | 3606480310584 |  |  | 0 | 0 | https://eref.se.com/gr/el/product/XVMZ02W
XVMZ03 | Support tube, Harmony XVM, with fixing base l=250mm, aluminium white | 19.2 | 1 ΤΜΧ | 1 ΤΜΧ | 3-Βιομηχανία - Γενικής Χρήσης | Control & Signalling | 46 | Γενικής Χρήσης | https://eref.se.com/gr/el/product/XVMZ03 | IDSIG | 3389119004381 | 15 |  | 0 | 0 | https://eref.se.com/gr/el/product/XVMZ03
XVMZ06 | Fixing plate, Harmony XVM, mounting and fixing accessories, plastic, white | 16.6 | 1 ΤΜΧ | 1 ΤΜΧ | 3-Βιομηχανία - Γενικής Χρήσης | Control & Signalling | 46 | Γενικής Χρήσης | https://eref.se.com/gr/el/product/XVMZ06 | IDSIG | 3389119053167 | 100 | 3200 | 0 | 0 | https://eref.se.com/gr/el/product/XVMZ06
XVR012L | Mounting bracket, Harmony XVR, metal, L shaped, for beacon 130mm | 28.3 | 1 ΤΜΧ | 1 ΤΜΧ | 3-Βιομηχανία - Γενικής Χρήσης | Control & Signalling | 46 | Γενικής Χρήσης | https://eref.se.com/gr/el/product/XVR012L | IDSIG | 3389119049337 | 8 |  | 0 | 0 | https://eref.se.com/gr/el/product/XVR012L
XVR08B04 | Rotating beacon, Harmony XVR, 84mm, red, without buzzer, 24V AC DC | 127.1 | 1 ΤΜΧ | 1 ΤΜΧ | 3-Βιομηχανία - Γενικής Χρήσης | Control & Signalling | 46 | Γενικής Χρήσης | https://eref.se.com/gr/el/product/XVR08B04 | IDSIG | 3606480032998 | 6 |  | 0 | 0 | https://eref.se.com/gr/el/product/XVR08B04
XVR08B05 | Rotating beacon, Harmony XVR, 84mm, orange, without buzzer, 24V AC DC | 123.1 | 1 ΤΜΧ | 1 ΤΜΧ | 3-Βιομηχανία - Γενικής Χρήσης | Control & Signalling | 46 | Γενικής Χρήσης | https://eref.se.com/gr/el/product/XVR08B05 | IDSIG | 3606480033001 | 6 |  | 0.1 | 0 | https://eref.se.com/gr/el/product/XVR08B05
XVR08B06 | Prewired rotating mirror beacon, Harmony XVR, 84mm, blue, without buzzer, 24V AC/DC | 132.7 | 1 ΤΜΧ | 1 ΤΜΧ | 3-Βιομηχανία - Γενικής Χρήσης | Control & Signalling | 46 | Γενικής Χρήσης | https://eref.se.com/gr/el/product/XVR08B06 | IDSIG | 3606480033025 | 6 |  | 0 | 0 | https://eref.se.com/gr/el/product/XVR08B06
XVR12B05 | Prewired rotating mirror beacon, Harmony XVR, 120mm, orange, without buzzer, 24V AC/DC | 161 | 1 ΤΜΧ | 1 ΤΜΧ | 3-Βιομηχανία - Γενικής Χρήσης | Control & Signalling | 46 | Γενικής Χρήσης | https://eref.se.com/gr/el/product/XVR12B05 | IDSIG | 3606480033162 | 8 |  | 0.1 | 0 | https://eref.se.com/gr/el/product/XVR12B05
XVR13B04L | Rotating beacon, Harmony XVR, 130mm, red, without buzzer, 24V AC DC | 203.1 | 1 ΤΜΧ | 1 ΤΜΧ | 3-Βιομηχανία - Γενικής Χρήσης | Control & Signalling | 46 | Γενικής Χρήσης | https://eref.se.com/gr/el/product/XVR13B04L | IDSIG | 3389119045285 | 6 |  | 0.1 | 0 | https://eref.se.com/gr/el/product/XVR13B04L
XVR13B05L | Rotating beacon, Harmony XVR, 130mm, orange, without buzzer, 24V AC DC | 197.5 | 1 ΤΜΧ | 1 ΤΜΧ | 3-Βιομηχανία - Γενικής Χρήσης | Control & Signalling | 46 | Γενικής Χρήσης | https://eref.se.com/gr/el/product/XVR13B05L | IDSIG | 3389119045292 | 6 | 24 | 0 | 0 | https://eref.se.com/gr/el/product/XVR13B05L
XVR13M04L | Rotating beacon, Harmony XVR, 130mm, red, without buzzer, 230V AC | 237.5 | 1 ΤΜΧ | 1 ΤΜΧ | 3-Βιομηχανία - Γενικής Χρήσης | Control & Signalling | 46 | Γενικής Χρήσης | https://eref.se.com/gr/el/product/XVR13M04L | IDSIG | 3389119045322 | 6 | 24 | 1.34 | 0 | https://eref.se.com/gr/el/product/XVR13M04L
XVR13M05L | Rotating beacon, Harmony XVR, 130mm, orange, without buzzer, 230V AC | 231 | 1 ΤΜΧ | 1 ΤΜΧ | 3-Βιομηχανία - Γενικής Χρήσης | Control & Signalling | 46 | Γενικής Χρήσης | https://eref.se.com/gr/el/product/XVR13M05L | IDSIG | 3389119045339 | 6 | 24 | 0.1 | 0 | https://eref.se.com/gr/el/product/XVR13M05L
XVR3B03 | Beacon, Harmony XVR, illuminated beacon without buzzer, green, 100mm, integral LED, 12...24V DC | 156.4 | 1 ΤΜΧ | 1 ΤΜΧ | 3-Βιομηχανία - Γενικής Χρήσης | Control & Signalling | 46 | Γενικής Χρήσης | https://eref.se.com/gr/el/product/XVR3B03 | IDSIG | 3606480611766 | 8 |  | 0.15 | 0 | https://eref.se.com/gr/el/product/XVR3B03
XVR3B03S | Beacon, Harmony XVR, Illuminated beacon with buzzer, green, 100mm, 70...90dB, integral LED, 12...24V DC | 218.6 | 1 ΤΜΧ | 1 ΤΜΧ | 3-Βιομηχανία - Γενικής Χρήσης | Control & Signalling | 46 | Γενικής Χρήσης | https://eref.se.com/gr/el/product/XVR3B03S | IDSIG | 3606480611841 | 8 |  | 0 | 0 | https://eref.se.com/gr/el/product/XVR3B03S
XVR3B04 | Beacon, Harmony XVR, illuminated beacon without buzzer, red, 100mm, integral LED, 12...24V DC | 156.4 | 1 ΤΜΧ | 1 ΤΜΧ | 3-Βιομηχανία - Γενικής Χρήσης | Control & Signalling | 46 | Γενικής Χρήσης | https://eref.se.com/gr/el/product/XVR3B04 | IDSIG | 3606480611773 | 8 | 32 | 0.15 | 0 | https://eref.se.com/gr/el/product/XVR3B04
XVR3B04S | Beacon, Harmony XVR, Illuminated beacon with buzzer, red, 100mm, 70...90dB, integral LED, 12...24V DC | 186.2 | 1 ΤΜΧ | 1 ΤΜΧ | 3-Βιομηχανία - Γενικής Χρήσης | Control & Signalling | 46 | Γενικής Χρήσης | https://eref.se.com/gr/el/product/XVR3B04S | IDSIG | 3606480611858 | 8 | 32 | 0 | 0 | https://eref.se.com/gr/el/product/XVR3B04S
XVR3B05 | Beacon, Harmony XVR, illuminated beacon without buzzer, orange, 100mm, integral LED, 12...24V DC | 152.1 | 1 ΤΜΧ | 1 ΤΜΧ | 3-Βιομηχανία - Γενικής Χρήσης | Control & Signalling | 46 | Γενικής Χρήσης | https://eref.se.com/gr/el/product/XVR3B05 | IDSIG | 3606480611780 | 8 |  | 0.15 | 0 | https://eref.se.com/gr/el/product/XVR3B05
XVR3B05S | Beacon, Harmony XVR, Illuminated beacon with buzzer, orange, 100mm, 70...90dB, integral LED, 12...24V DC | 181.1 | 1 ΤΜΧ | 1 ΤΜΧ | 3-Βιομηχανία - Γενικής Χρήσης | Control & Signalling | 46 | Γενικής Χρήσης | https://eref.se.com/gr/el/product/XVR3B05S | IDSIG | 3606480611865 | 1 | 8 | 0 | 0 | https://eref.se.com/gr/el/product/XVR3B05S
XVR3B06S | Illuminated beacon with buzzer, Harmony XVR, blue, 100mm, 70...90dB, integral LED, 12...24V DC | 206.2 | 1 ΤΜΧ | 1 ΤΜΧ | 3-Βιομηχανία - Γενικής Χρήσης | Control & Signalling | 46 | Γενικής Χρήσης | https://eref.se.com/gr/el/product/XVR3B06S | IDSIG | 3606480611872 | 8 | 8 | 0 | 0 | https://eref.se.com/gr/el/product/XVR3B06S
XVR3E03 | Illuminated beacon without buzzer, Harmony XVR, green, 100mm, integral LED, 48V DC | 156.4 | 1 ΤΜΧ | 1 ΤΜΧ | 3-Βιομηχανία - Γενικής Χρήσης | Control & Signalling | 46 | Γενικής Χρήσης | https://eref.se.com/gr/el/product/XVR3E03 | IDSIG | 3606480611926 |  |  | 0 | 0 | https://eref.se.com/gr/el/product/XVR3E03
XVR3E04 | Illuminated beacon without buzzer, Harmony XVR, red, 100mm, integral LED, 48V DC | 167.4 | 1 ΤΜΧ | 1 ΤΜΧ | 3-Βιομηχανία - Γενικής Χρήσης | Control & Signalling | 46 | Γενικής Χρήσης | https://eref.se.com/gr/el/product/XVR3E04 | IDSIG | 3606480611933 | 8 |  | 0 | 0 | https://eref.se.com/gr/el/product/XVR3E04
XVR3E05 | Illuminated beacon without buzzer, Harmony XVR, orange, 100mm, integral LED, 48V DC | 167.3 | 1 ΤΜΧ | 1 ΤΜΧ | 3-Βιομηχανία - Γενικής Χρήσης | Control & Signalling | 46 | Γενικής Χρήσης | https://eref.se.com/gr/el/product/XVR3E05 | IDSIG | 3606480611940 | 8 |  | 0 | 0 | https://eref.se.com/gr/el/product/XVR3E05
XVR3E06 | Illuminated beacon without buzzer, Harmony XVR, blue, 100mm, integral LED, 48V DC | 157.5 | 1 ΤΜΧ | 1 ΤΜΧ | 3-Βιομηχανία - Γενικής Χρήσης | Control & Signalling | 46 | Γενικής Χρήσης | https://eref.se.com/gr/el/product/XVR3E06 | IDSIG | 3606480611957 | 8 |  | 0 | 0 | https://eref.se.com/gr/el/product/XVR3E06
XVR3M03 | Illuminated beacon without buzzer, Harmony XVR, green, 100mm, integral LED, 100...230V AC | 156.4 | 1 ΤΜΧ | 1 ΤΜΧ | 3-Βιομηχανία - Γενικής Χρήσης | Control & Signalling | 46 | Γενικής Χρήσης | https://eref.se.com/gr/el/product/XVR3M03 | IDSIG | 3606480611803 | 8 |  | 0 | 0 | https://eref.se.com/gr/el/product/XVR3M03
XVR3M03S | Illuminated beacon with buzzer, Harmony XVR, green, 100mm, 70...90dB, integral LED, 100...230V AC | 186.1 | 1 ΤΜΧ | 1 ΤΜΧ | 3-Βιομηχανία - Γενικής Χρήσης | Control & Signalling | 46 | Γενικής Χρήσης | https://eref.se.com/gr/el/product/XVR3M03S | IDSIG | 3606480611889 | 8 |  | 0 | 0 | https://eref.se.com/gr/el/product/XVR3M03S
XVR3M04 | Illuminated beacon without buzzer, Harmony XVR, red, 100mm, integral LED, 100...230V AC | 156.4 | 1 ΤΜΧ | 1 ΤΜΧ | 3-Βιομηχανία - Γενικής Χρήσης | Control & Signalling | 46 | Γενικής Χρήσης | https://eref.se.com/gr/el/product/XVR3M04 | IDSIG | 3606480611810 | 8 | 32 | 0 | 0 | https://eref.se.com/gr/el/product/XVR3M04
XVR3M04S | Illuminated beacon with buzzer, Harmony XVR, red, 100mm, 70...90dB, integral LED, 100...230V AC | 186.1 | 1 ΤΜΧ | 1 ΤΜΧ | 3-Βιομηχανία - Γενικής Χρήσης | Control & Signalling | 46 | Γενικής Χρήσης | https://eref.se.com/gr/el/product/XVR3M04S | IDSIG | 3606480611896 | 8 | 32 | 0 | 0 | https://eref.se.com/gr/el/product/XVR3M04S
XVR3M05 | Illuminated beacon without buzzer, Harmony XVR, orange, 100mm, integral LED, 100...230V AC | 152.1 | 1 ΤΜΧ | 1 ΤΜΧ | 3-Βιομηχανία - Γενικής Χρήσης | Control & Signalling | 46 | Γενικής Χρήσης | https://eref.se.com/gr/el/product/XVR3M05 | IDSIG | 3606480611827 | 8 |  | 0 | 0 | https://eref.se.com/gr/el/product/XVR3M05
XVR3M05S | Illuminated beacon with buzzer, Harmony XVR, orange, 100mm, 70...90dB, integral LED, 100...230V AC | 181 | 1 ΤΜΧ | 1 ΤΜΧ | 3-Βιομηχανία - Γενικής Χρήσης | Control & Signalling | 46 | Γενικής Χρήσης | https://eref.se.com/gr/el/product/XVR3M05S | IDSIG | 3606480611902 | 8 | 8 | 0 | 0 | https://eref.se.com/gr/el/product/XVR3M05S
XVR3M06 | Illuminated beacon without buzzer, Harmony XVR, blue, 100mm, integral LED, 100...230V AC | 157.4 | 1 ΤΜΧ | 1 ΤΜΧ | 3-Βιομηχανία - Γενικής Χρήσης | Control & Signalling | 46 | Γενικής Χρήσης | https://eref.se.com/gr/el/product/XVR3M06 | IDSIG | 3606480611834 | 8 |  | 0 | 0 | https://eref.se.com/gr/el/product/XVR3M06
XVR3M06S | Illuminated beacon with buzzer, Harmony XVR, blue, 100mm, 70...90dB, integral LED, 100...230V AC | 200.5 | 1 ΤΜΧ | 1 ΤΜΧ | 3-Βιομηχανία - Γενικής Χρήσης | Control & Signalling | 46 | Γενικής Χρήσης | https://eref.se.com/gr/el/product/XVR3M06S | IDSIG | 3606480611919 | 8 |  | 0 | 0 | https://eref.se.com/gr/el/product/XVR3M06S
XVS10BMW | Multisound siren, Harmony XVS, white colour, 106dB, 2tones, 12...24V AC DC | 137.2 | 1 ΤΜΧ | 1 ΤΜΧ | 3-Βιομηχανία - Γενικής Χρήσης | Control & Signalling | 46 | Γενικής Χρήσης | https://eref.se.com/gr/el/product/XVS10BMW | IDSIG | 3389119045346 | 8 | 32 | 0.16 | 0 | https://eref.se.com/gr/el/product/XVS10BMW
XVS10GMW | Multisound siren, Harmony XVS, white colour, 106dB, 2tones, 120V AC | 149 | 1 ΤΜΧ | 1 ΤΜΧ | 3-Βιομηχανία - Γενικής Χρήσης | Control & Signalling | 46 | Γενικής Χρήσης | https://eref.se.com/gr/el/product/XVS10GMW | IDSIG | 3389119045353 | 8 | 32 | 0.19 | 0 | https://eref.se.com/gr/el/product/XVS10GMW
XVS10MMW | Multisound siren, Harmony XVS, white colour, 106dB, 2tones, 230V AC | 153.5 | 1 ΤΜΧ | 1 ΤΜΧ | 3-Βιομηχανία - Γενικής Χρήσης | Control & Signalling | 46 | Γενικής Χρήσης | https://eref.se.com/gr/el/product/XVS10MMW | IDSIG | 3389119045360 | 8 | 32 | 1.87 | 0 | https://eref.se.com/gr/el/product/XVS10MMW
XVS14BMW | Multisound siren, Harmony XVS, prewired, white colour, 0...105dB, 43tones, 12...24V DC | 226.7 | 1 ΤΜΧ | 1 ΤΜΧ | 3-Βιομηχανία - Γενικής Χρήσης | Control & Signalling | 46 | Γενικής Χρήσης | https://eref.se.com/gr/el/product/XVS14BMW | IDSIG | 3606480032943 | 6 | 24 | 0 | 0 | https://eref.se.com/gr/el/product/XVS14BMW
XVS14GMW | Multisound siren, prewired, Harmony XVS, white colour, 0...105 dB, 43 tones, 120V AC | 273.6 | 1 ΤΜΧ | 1 ΤΜΧ | 3-Βιομηχανία - Γενικής Χρήσης | Control & Signalling | 46 | Γενικής Χρήσης | https://eref.se.com/gr/el/product/XVS14GMW | IDSIG | 3606480072048 | 6 | 24 | 0.24 | 0 | https://eref.se.com/gr/el/product/XVS14GMW
XVS14MMW | Multisound siren, Harmony XVS, prewired, white colour, 0...105dB, 43tones, 240V AC | 273.6 | 1 ΤΜΧ | 1 ΤΜΧ | 3-Βιομηχανία - Γενικής Χρήσης | Control & Signalling | 46 | Γενικής Χρήσης | https://eref.se.com/gr/el/product/XVS14MMW | IDSIG | 3606480072055 | 6 |  | 0 | 0 | https://eref.se.com/gr/el/product/XVS14MMW
XVS72BMBP | Electronic alarm, Harmony XVS, black, PNP, mounting support DIN 72, 0...90dB, 16tones, 4 channels, 12...24V DC | 143.3 | 1 ΤΜΧ | 1 ΤΜΧ | 3-Βιομηχανία - Γενικής Χρήσης | Control & Signalling | 46 | Γενικής Χρήσης | https://eref.se.com/gr/el/product/XVS72BMBP | IDSIG | 3606480032905 | 12 |  | 0.04 | 0 | https://eref.se.com/gr/el/product/XVS72BMBP
XVSV7BBN | Editable voice alarms, Harmony XVS, black, mounting 72mm DIN rail, NPN, 12...24V DC | 124.6 | 1 ΤΜΧ | 1 ΤΜΧ | 3-Βιομηχανία - Γενικής Χρήσης | Control & Signalling | 46 | Γενικής Χρήσης | https://eref.se.com/gr/el/product/XVSV7BBN | IDSIG | 3606480623806 | 10 | 160 | 0.05 | 0 | https://eref.se.com/gr/el/product/XVSV7BBN
XVSV7BBP | Editable voice alarms, Harmony XVS, black, mounting 72mm DIN rail, PNP, 12...24V DC | 119.4 | 1 ΤΜΧ | 10 ΤΜΧ | 3-Βιομηχανία - Γενικής Χρήσης | Control & Signalling | 46 | Γενικής Χρήσης | https://eref.se.com/gr/el/product/XVSV7BBP | IDSIG | 3606480623813 | 10 | 160 | 0 | 0 | https://eref.se.com/gr/el/product/XVSV7BBP
XVSV7BWN | Editable voice alarms, Harmony XVS, white, mounting 72mm DIN rail, NPN, 12...24V DC | 121.1 | 1 ΤΜΧ | 1 ΤΜΧ | 3-Βιομηχανία - Γενικής Χρήσης | Control & Signalling | 46 | Γενικής Χρήσης | https://eref.se.com/gr/el/product/XVSV7BWN | IDSIG | 3606480623820 | 10 |  | 0.05 | 0 | https://eref.se.com/gr/el/product/XVSV7BWN
XVSV9BBN | Editable voice alarms, Harmony XVS, black, mounting 96mm DIN rail, NPN, 12...24V DC | 160.4 | 1 ΤΜΧ | 1 ΤΜΧ | 3-Βιομηχανία - Γενικής Χρήσης | Control & Signalling | 46 | Γενικής Χρήσης | https://eref.se.com/gr/el/product/XVSV9BBN | IDSIG | 3606480623882 | 12 |  | 0.08 | 0 | https://eref.se.com/gr/el/product/XVSV9BBN
XVSV9BBP | Editable voice alarms, Harmony XVS, black, mounting 96mm DIN rail, PNP, 12...24V DC | 165.6 | 1 ΤΜΧ | 1 ΤΜΧ | 3-Βιομηχανία - Γενικής Χρήσης | Control & Signalling | 46 | Γενικής Χρήσης | https://eref.se.com/gr/el/product/XVSV9BBP | IDSIG | 3606480623899 | 1 | 1 | 0 | 0 | https://eref.se.com/gr/el/product/XVSV9BBP
XVSV9BWN | Editable voice alarms, Harmony XVS, white, mounting 96mm DIN rail, NPN, 12...24V DC | 154.8 | 1 ΤΜΧ | 12 ΤΜΧ | 3-Βιομηχανία - Γενικής Χρήσης | Control & Signalling | 46 | Γενικής Χρήσης | https://eref.se.com/gr/el/product/XVSV9BWN | IDSIG | 3606480623905 | 1 | 1 | 0.04 | 0 | https://eref.se.com/gr/el/product/XVSV9BWN
XVSV9MBN | Editable voice alarms, Harmony XVS, black, mounting 96mm DIN rail, NPN, 100...230V AC | 159.4 | 1 ΤΜΧ | 12 ΤΜΧ | 3-Βιομηχανία - Γενικής Χρήσης | Control & Signalling | 46 | Γενικής Χρήσης | https://eref.se.com/gr/el/product/XVSV9MBN | IDSIG | 3606480623912 | 1 |  | 0.04 | 0 | https://eref.se.com/gr/el/product/XVSV9MBN
XVSV9MWN | Editable voice alarms, Harmony XVS, white, mounting 96mm DIN rail, NPN, 100...230V AC | 175.5 | 1 ΤΜΧ | 12 ΤΜΧ | 3-Βιομηχανία - Γενικής Χρήσης | Control & Signalling | 46 | Γενικής Χρήσης | https://eref.se.com/gr/el/product/XVSV9MWN | IDSIG | 3606480623929 | 1 | 1 | 0.04 | 0 | https://eref.se.com/gr/el/product/XVSV9MWN
XVSZ016 | Wall mounting plate for editable alarms, Harmony XVS, mounting 96 mm or 72 mm DIN rail | 20.9 | 1 ΤΜΧ | 1 ΤΜΧ | 3-Βιομηχανία - Γενικής Χρήσης | Control & Signalling | 46 | Γενικής Χρήσης | https://eref.se.com/gr/el/product/XVSZ016 | IDSIG | 3606480623936 | 1 | 1 | 0 | 0 | https://eref.se.com/gr/el/product/XVSZ016
XVUC020 | Body extender for modular tower lights, Harmony XVU, black, 60mm | 28.1 | 1 ΤΜΧ | 1 ΤΜΧ | 3-Βιομηχανία - Γενικής Χρήσης | Control & Signalling | 46 | Γενικής Χρήσης | https://eref.se.com/gr/el/product/XVUC020 | IDSIG | 3606480555978 | 24 | 96 | 0 | 0 | https://eref.se.com/gr/el/product/XVUC020
XVUC21B | Base unit with top cover for modular tower lights, Harmony XVU, black, 60mm, 24V AC DC | 28.2 | 1 ΤΜΧ | 1 ΤΜΧ | 3-Βιομηχανία - Γενικής Χρήσης | Control & Signalling | 46 | Γενικής Χρήσης | https://eref.se.com/gr/el/product/XVUC21B | IDSIG | 3606480555916 | 24 | 96 | 0 | 0 | https://eref.se.com/gr/el/product/XVUC21B
XVUC21BQ | Base unit with top cover for modular tower lights, Harmony XVU, silver, 60mm, 24V AC DC | 31.6 | 1 ΤΜΧ | 1 ΤΜΧ | 3-Βιομηχανία - Γενικής Χρήσης | Control & Signalling | 46 | Γενικής Χρήσης | https://eref.se.com/gr/el/product/XVUC21BQ | IDSIG | 3606480555923 | 24 | 96 | 0 | 0 | https://eref.se.com/gr/el/product/XVUC21BQ
XVUC21M | Base unit with top cover for modular tower lights, Harmony XVU, black, 60mm, NPN, 100...240V AC | 60.4 | 1 ΤΜΧ | 1 ΤΜΧ | 3-Βιομηχανία - Γενικής Χρήσης | Control & Signalling | 46 | Γενικής Χρήσης | https://eref.se.com/gr/el/product/XVUC21M | IDSIG | 3606480555930 | 24 | 96 | 0 | 0 | https://eref.se.com/gr/el/product/XVUC21M
XVUC21MP | Base unit with top cover for modular tower lights, Harmony XVU, black, 60mm, PNP, 100...240V AC | 60.4 | 1 ΤΜΧ | 1 ΤΜΧ | 3-Βιομηχανία - Γενικής Χρήσης | Control & Signalling | 46 | Γενικής Χρήσης | https://eref.se.com/gr/el/product/XVUC21MP | IDSIG | 3606480616747 | 1 | 24 | 0 | 0 | https://eref.se.com/gr/el/product/XVUC21MP
XVUC23 | Modular tower light, Harmony XVU, illuminated LED units, green, 60mm, steady, IP65, 24V AC DC | 34.8 | 1 ΤΜΧ | 1 ΤΜΧ | 3-Βιομηχανία - Γενικής Χρήσης | Control & Signalling | 46 | Γενικής Χρήσης | https://eref.se.com/gr/el/product/XVUC23 | IDSIG | 3606480555817 | 24 | 192 | 0 | 0 | https://eref.se.com/gr/el/product/XVUC23
XVUC24 | Modular tower light, Harmony XVU, illuminated LED units, red, 60, steady, IP65, 24V AC DC | 35.1 | 1 ΤΜΧ | 1 ΤΜΧ | 3-Βιομηχανία - Γενικής Χρήσης | Control & Signalling | 46 | Γενικής Χρήσης | https://eref.se.com/gr/el/product/XVUC24 | IDSIG | 3606480555824 | 24 | 192 | 0 | 0 | https://eref.se.com/gr/el/product/XVUC24
XVUC25 | Modular tower light, Harmony XVU, illuminated LED units, orange, 60mm, steady, IP65, 24V AC DC | 35.1 | 1 ΤΜΧ | 1 ΤΜΧ | 3-Βιομηχανία - Γενικής Χρήσης | Control & Signalling | 46 | Γενικής Χρήσης | https://eref.se.com/gr/el/product/XVUC25 | IDSIG | 3606480555831 | 24 | 192 | 0 | 0 | https://eref.se.com/gr/el/product/XVUC25
XVUC26 | Modular tower light, Harmony XVU, illuminated LED units, blue, 60mm, steady, IP65, 24V AC DC | 41.3 | 1 ΤΜΧ | 1 ΤΜΧ | 3-Βιομηχανία - Γενικής Χρήσης | Control & Signalling | 46 | Γενικής Χρήσης | https://eref.se.com/gr/el/product/XVUC26 | IDSIG | 3606480555848 | 24 | 192 | 0 | 0 | https://eref.se.com/gr/el/product/XVUC26
XVUC27 | Modular tower light, Harmony XVU, illuminated LED units, white, 60mm, steady, IP65, 24V AC DC | 42 | 1 ΤΜΧ | 1 ΤΜΧ | 3-Βιομηχανία - Γενικής Χρήσης | Control & Signalling | 46 | Γενικής Χρήσης | https://eref.se.com/gr/el/product/XVUC27 | IDSIG | 3606480555855 | 24 | 192 | 0 | 0 | https://eref.se.com/gr/el/product/XVUC27
XVUC28 | Modular tower light, Harmony XVU, illuminated LED units, yellow, 60mm, steady, IP65, 24V AC DC | 37.5 | 1 ΤΜΧ | 1 ΤΜΧ | 3-Βιομηχανία - Γενικής Χρήσης | Control & Signalling | 46 | Γενικής Χρήσης | https://eref.se.com/gr/el/product/XVUC28 | IDSIG | 3606480711589 | 24 | 192 | 0 | 0 | https://eref.se.com/gr/el/product/XVUC28
XVUC29 | Illuminated LED unit for modular tower lights, Harmony XVU, multi color, 60mm, steady blinking flashing rotating, IP65, 24V AC DC | 116.7 | 1 ΤΜΧ | 1 ΤΜΧ | 3-Βιομηχανία - Γενικής Χρήσης | Control & Signalling | 46 | Γενικής Χρήσης | https://eref.se.com/gr/el/product/XVUC29 | IDSIG | 3606480555862 | 24 | 192 | 0 | 0 | https://eref.se.com/gr/el/product/XVUC29
XVUC43 | Modular tower light, Harmony XVU, illuminated LED units, green, 60mm, blinking, IP65, 24V AC DC | 50.9 | 1 ΤΜΧ | 1 ΤΜΧ | 3-Βιομηχανία - Γενικής Χρήσης | Control & Signalling | 46 | Γενικής Χρήσης | https://eref.se.com/gr/el/product/XVUC43 | IDSIG | 3606480886942 | 24 | 192 | 0 | 0 | https://eref.se.com/gr/el/product/XVUC43
XVUC44 | Modular tower light, Harmony XVU, illuminated LED units, red, 60mm, blinking, IP65, 24V AC DC | 49.9 | 1 ΤΜΧ | 1 ΤΜΧ | 3-Βιομηχανία - Γενικής Χρήσης | Control & Signalling | 46 | Γενικής Χρήσης | https://eref.se.com/gr/el/product/XVUC44 | IDSIG | 3606480886959 | 1 | 24 | 0 | 0 | https://eref.se.com/gr/el/product/XVUC44
XVUC45 | Modular tower light, Harmony XVU, illuminated LED units, orange, 60mm, blinking, IP65, 24V AC DC | 50.9 | 1 ΤΜΧ | 1 ΤΜΧ | 3-Βιομηχανία - Γενικής Χρήσης | Control & Signalling | 46 | Γενικής Χρήσης | https://eref.se.com/gr/el/product/XVUC45 | IDSIG | 3606480886966 | 24 | 192 | 0 | 0 | https://eref.se.com/gr/el/product/XVUC45
XVUC46 | Modular tower light, Harmony XVU, illuminated LED units, blue, 60mm, blinking, IP65, 24V AC DC | 53.6 | 1 ΤΜΧ | 1 ΤΜΧ | 3-Βιομηχανία - Γενικής Χρήσης | Control & Signalling | 46 | Γενικής Χρήσης | https://eref.se.com/gr/el/product/XVUC46 | IDSIG | 3606480886973 | 24 | 192 | 0 | 0 | https://eref.se.com/gr/el/product/XVUC46
XVUC47 | Modular tower light, Harmony XVU, illuminated LED units, white, 60mm, blinking, IP65, 24V AC DC | 49.8 | 1 ΤΜΧ | 1 ΤΜΧ | 3-Βιομηχανία - Γενικής Χρήσης | Control & Signalling | 46 | Γενικής Χρήσης | https://eref.se.com/gr/el/product/XVUC47 | IDSIG | 3606480886980 | 24 | 192 | 0 | 0 | https://eref.se.com/gr/el/product/XVUC47
XVUC48 | Modular tower light, Harmony XVU, illuminated LED units, yellow, 60mm, blinking, IP65, 24V AC DC | 103 | 1 ΤΜΧ | 1 ΤΜΧ | 3-Βιομηχανία - Γενικής Χρήσης | Control & Signalling | 46 | Γενικής Χρήσης | https://eref.se.com/gr/el/product/XVUC48 | IDSIG | 3606480886997 | 24 | 192 | 0 | 0 | https://eref.se.com/gr/el/product/XVUC48
XVUC65 | Modular tower light, Harmony XVU, illuminated LED units, orange, 60mm, high flashing, IP65, 24V AC DC | 93.9 | 1 ΤΜΧ | 1 ΤΜΧ | 3-Βιομηχανία - Γενικής Χρήσης | Control & Signalling | 46 | Γενικής Χρήσης | https://eref.se.com/gr/el/product/XVUC65 | IDSIG | 3606480887086 | 24 | 192 | 0 | 0 | https://eref.se.com/gr/el/product/XVUC65
XVUC67 | Modular tower light, Harmony XVU, illuminated LED units, white, 60mm, high flashing, IP65, 24V AC DC | 187.8 | 1 ΤΜΧ | 1 ΤΜΧ | 3-Βιομηχανία - Γενικής Χρήσης | Control & Signalling | 46 | Γενικής Χρήσης | https://eref.se.com/gr/el/product/XVUC67 | IDSIG | 3606480887109 | 24 | 192 | 0 | 0 | https://eref.se.com/gr/el/product/XVUC67
XVUC9S | Modular tower light, Harmony XVU, audible unit, black, 60mm, buzzer, 24V AC DC | 55.8 | 1 ΤΜΧ | 1 ΤΜΧ | 3-Βιομηχανία - Γενικής Χρήσης | Control & Signalling | 46 | Γενικής Χρήσης | https://eref.se.com/gr/el/product/XVUC9S | IDSIG | 3606480555879 | 24 | 192 | 0 | 0 | https://eref.se.com/gr/el/product/XVUC9S
XVUC9SQ | Modular tower light, Harmony XVU, Audible unit, silver, 60mm, buzzer, 24V AC DC | 62.5 | 1 ΤΜΧ | 1 ΤΜΧ | 3-Βιομηχανία - Γενικής Χρήσης | Control & Signalling | 46 | Γενικής Χρήσης | https://eref.se.com/gr/el/product/XVUC9SQ | IDSIG | 3606480555886 | 24 |  | 0 | 0 | https://eref.se.com/gr/el/product/XVUC9SQ
XVUC9V | audible unit for modular tower light, Harmony XVU, black, 60mm, sound, 24V AC/DC | 113.4 | 1 ΤΜΧ | 1 ΤΜΧ | 3-Βιομηχανία - Γενικής Χρήσης | Control & Signalling | 46 | Γενικής Χρήσης | https://eref.se.com/gr/el/product/XVUC9V | IDSIG | 3606480555893 | 24 | 96 | 0 | 0 | https://eref.se.com/gr/el/product/XVUC9V
XVUC9VP | Modular tower light, Harmony XVU, Audible unit, black, 60mm, sound, pulse signal, 24V AC DC | 183.4 | 1 ΤΜΧ | 1 ΤΜΧ | 3-Βιομηχανία - Γενικής Χρήσης | Control & Signalling | 46 | Γενικής Χρήσης | https://eref.se.com/gr/el/product/XVUC9VP | IDSIG | 3606480711558 | 24 | 96 | 0 | 0 | https://eref.se.com/gr/el/product/XVUC9VP
XVUZ01 | Fixing unit for modular tower lights, Harmony XVU, black, 60mm, 3 pins direct mounting | 16.3 | 1 ΤΜΧ | 1 ΤΜΧ | 3-Βιομηχανία - Γενικής Χρήσης | Control & Signalling | 46 | Γενικής Χρήσης | https://eref.se.com/gr/el/product/XVUZ01 | IDSIG | 3606480556036 | 24 | 192 | 0 | 0 | https://eref.se.com/gr/el/product/XVUZ01
XVUZ01Q | Fixing unit for modular tower lights, Harmony XVU, silver, 60mm, 3 pins direct mounting | 18.3 | 1 ΤΜΧ | 1 ΤΜΧ | 3-Βιομηχανία - Γενικής Χρήσης | Control & Signalling | 46 | Γενικής Χρήσης | https://eref.se.com/gr/el/product/XVUZ01Q | IDSIG | 3606480556043 | 24 | 192 | 0 | 0 | https://eref.se.com/gr/el/product/XVUZ01Q
XVUZ02 | Fixing plate with 100mm aluminium pole for modular tower lights, Harmony XVU, black, 60mm | 25.3 | 1 ΤΜΧ | 1 ΤΜΧ | 3-Βιομηχανία - Γενικής Χρήσης | Control & Signalling | 46 | Γενικής Χρήσης | https://eref.se.com/gr/el/product/XVUZ02 | IDSIG | 3606480556012 | 12 | 96 | 0 | 0 | https://eref.se.com/gr/el/product/XVUZ02
XVUZ02Q | Fixing plate with 100mm aluminium pole for modular tower lights, Harmony XVU, silver, 60mm | 28.3 | 1 ΤΜΧ | 1 ΤΜΧ | 3-Βιομηχανία - Γενικής Χρήσης | Control & Signalling | 46 | Γενικής Χρήσης | https://eref.se.com/gr/el/product/XVUZ02Q | IDSIG | 3606480556029 | 12 | 96 | 0 | 0 | https://eref.se.com/gr/el/product/XVUZ02Q
XVUZ03 | Fixing unit for modular tower lights, Harmony XVU, black, 60mm, 2 pins direct mounting | 21.1 | 1 ΤΜΧ | 1 ΤΜΧ | 3-Βιομηχανία - Γενικής Χρήσης | Control & Signalling | 46 | Γενικής Χρήσης | https://eref.se.com/gr/el/product/XVUZ03 | IDSIG | 3606480711565 | 24 | 192 | 0 | 0 | https://eref.se.com/gr/el/product/XVUZ03
XVUZ05 | Fixing plate with adjustable aluminium pole 210 to 385mm for modular tower lights, Harmony XVU, black, 60mm | 75.8 | 1 ΤΜΧ | 1 ΤΜΧ | 3-Βιομηχανία - Γενικής Χρήσης | Control & Signalling | 46 | Γενικής Χρήσης | https://eref.se.com/gr/el/product/XVUZ05 | IDSIG | 3606480556005 | 12 | 96 | 0 | 0 | https://eref.se.com/gr/el/product/XVUZ05
XVUZ06 | Flexible mounting unit for use on horizontal or vertical support for modular tower lights, Harmony XVU, black, 60mm | 37.9 | 1 ΤΜΧ | 1 ΤΜΧ | 3-Βιομηχανία - Γενικής Χρήσης | Control & Signalling | 46 | Γενικής Χρήσης | https://eref.se.com/gr/el/product/XVUZ06 | IDSIG | 3606480555992 | 24 | 96 | 0 | 0 | https://eref.se.com/gr/el/product/XVUZ06
XVUZ100T | Fixing metal bracket with 100mm aluminium pole for modular tower lights, Harmony XVU, black, 60mm | 41.9 | 1 ΤΜΧ | 1 ΤΜΧ | 3-Βιομηχανία - Γενικής Χρήσης | Control & Signalling | 46 | Γενικής Χρήσης | https://eref.se.com/gr/el/product/XVUZ100T | IDSIG | 3606480887123 | 12 | 48 | 0 | 0 | https://eref.se.com/gr/el/product/XVUZ100T
XVUZ12 | Fixing plate for use on vertical support for modular tower lights, Harmony XVU, black, 60mm | 21.5 | 1 ΤΜΧ | 1 ΤΜΧ | 3-Βιομηχανία - Γενικής Χρήσης | Control & Signalling | 46 | Γενικής Χρήσης | https://eref.se.com/gr/el/product/XVUZ12 | IDSIG | 3606480887154 | 10 |  | 0 | 0 | https://eref.se.com/gr/el/product/XVUZ12
XVUZ250T | Fixing metal bracket with 250mm aluminium pole for modular tower lights, Harmony XVU, black, 60mm | 52.5 | 1 ΤΜΧ | 1 ΤΜΧ | 3-Βιομηχανία - Γενικής Χρήσης | Control & Signalling | 46 | Γενικής Χρήσης | https://eref.se.com/gr/el/product/XVUZ250T | IDSIG | 3606480887130 | 12 | 48 | 0 | 0 | https://eref.se.com/gr/el/product/XVUZ250T
ZA2BB2 | wobble stick - black - unmarked - base of enclosure - sale per 1 | 79.2 | 1 ΤΜΧ | 1 ΤΜΧ | 3-Βιομηχανία - Γενικής Χρήσης | Control & Signalling | 46 | Γενικής Χρήσης | https://eref.se.com/gr/el/product/ZA2BB2 | IDSIG | 3389110591224 |  |  | 0 | 0 | https://eref.se.com/gr/el/product/ZA2BB2
ZA2BD2 | Selector switch, Harmony XAC, plastic, black handle, 2 positions, unmarked | 10.4 | 1 ΤΜΧ | 1 ΤΜΧ | 3-Βιομηχανία - Γενικής Χρήσης | Control & Signalling | 46 | Γενικής Χρήσης | https://eref.se.com/gr/el/product/ZA2BD2 | IDSIG | 3389110645309 | 10 | 100 | 0 | 0 | https://eref.se.com/gr/el/product/ZA2BD2
ZA2BD3 | Selector switch, Harmony XAC, plastic, black handle, 3 positions, unmarked | 10.4 | 1 ΤΜΧ | 1 ΤΜΧ | 3-Βιομηχανία - Γενικής Χρήσης | Control & Signalling | 46 | Γενικής Χρήσης | https://eref.se.com/gr/el/product/ZA2BD3 | IDSIG | 3389110645316 | 10 | 10 | 0 | 0 | https://eref.se.com/gr/el/product/ZA2BD3
ZA2BG2 | Selector switch, Harmony XAC, plastic, black, 2 positions, left withdrawal position, stay put | 31.7 | 1 ΤΜΧ | 1 ΤΜΧ | 3-Βιομηχανία - Γενικής Χρήσης | Control & Signalling | 46 | Γενικής Χρήσης | https://eref.se.com/gr/el/product/ZA2BG2 | IDSIG | 3389110648621 | 10 | 50 | 0 | 0 | https://eref.se.com/gr/el/product/ZA2BG2
ZA2BG3 | Selector switch, Harmony XAC, plastic, black, 3 positions, left withdrawal position, stay put | 32.2 | 1 ΤΜΧ | 1 ΤΜΧ | 3-Βιομηχανία - Γενικής Χρήσης | Control & Signalling | 46 | Γενικής Χρήσης | https://eref.se.com/gr/el/product/ZA2BG3 | IDSIG | 3389110648669 | 10 | 50 | 0 | 0 | https://eref.se.com/gr/el/product/ZA2BG3
ZA2BG4 | Selector switch, Harmony XAC, plastic, black, 2 positions, left/right withdrawal position, stay put | 31.3 | 1 ΤΜΧ | 1 ΤΜΧ | 3-Βιομηχανία - Γενικής Χρήσης | Control & Signalling | 46 | Γενικής Χρήσης | https://eref.se.com/gr/el/product/ZA2BG4 | IDSIG | 3389110645323 | 10 | 50 | 0 | 0 | https://eref.se.com/gr/el/product/ZA2BG4
ZA2BG5 | Selector switch, Harmony XAC, plastic, black, 3 positions, left/right withdrawal position, stay put | 40.1 | 1 ΤΜΧ | 1 ΤΜΧ | 3-Βιομηχανία - Γενικής Χρήσης | Control & Signalling | 46 | Γενικής Χρήσης | https://eref.se.com/gr/el/product/ZA2BG5 | IDSIG | 3389110645330 | 10 | 50 | 0 | 0 | https://eref.se.com/gr/el/product/ZA2BG5
ZA2BG6 | Selector switch, Harmony XAC, plastic, black, 2 positions, left withdrawal position, spring return | 32.2 | 1 ΤΜΧ | 1 ΤΜΧ | 3-Βιομηχανία - Γενικής Χρήσης | Control & Signalling | 46 | Γενικής Χρήσης | https://eref.se.com/gr/el/product/ZA2BG6 | IDSIG | 3389110648645 | 10 | 50 | 0 | 0 | https://eref.se.com/gr/el/product/ZA2BG6
ZA2BP2 | Head for push button, Harmony XAC, black, booted, 22mm, unmarked | 11.6 | 1 ΤΜΧ | 1 ΤΜΧ | 3-Βιομηχανία - Γενικής Χρήσης | Control & Signalling | 46 | Γενικής Χρήσης | https://eref.se.com/gr/el/product/ZA2BP2 | IDSIG | 3389110647969 | 10 | 100 | 0 | 0 | https://eref.se.com/gr/el/product/ZA2BP2
ZA2BS834 | Head for emergency switching off push button, Harmony XAC, red mushroom 30mm, latching turn to release | 28.1 | 1 ΤΜΧ | 1 ΤΜΧ | 3-Βιομηχανία - Γενικής Χρήσης | Control & Signalling | 46 | Γενικής Χρήσης | https://eref.se.com/gr/el/product/ZA2BS834 | IDSIG | 3389110591750 | 40 | 1280 | 0 | 0 | https://eref.se.com/gr/el/product/ZA2BS834
ZA2BS844 | Head for emergency switching off push button, Harmony XAC, red mushroom 40mm, latching turn to release, unmarked | 26.6 | 1 ΤΜΧ | 1 ΤΜΧ | 3-Βιομηχανία - Γενικής Χρήσης | Control & Signalling | 46 | Γενικής Χρήσης | https://eref.se.com/gr/el/product/ZA2BS844 | IDSIG | 3389110591767 | 1 | 40 | 0 | 0 | https://eref.se.com/gr/el/product/ZA2BS844
ZA2BS934 | Head for emergency switching off push button, Harmony XAC, red mushroom 30mm, trigger/latching key release, unmarked | 53.7 | 1 ΤΜΧ | 1 ΤΜΧ | 3-Βιομηχανία - Γενικής Χρήσης | Control & Signalling | 46 | Γενικής Χρήσης | https://eref.se.com/gr/el/product/ZA2BS934 | IDSIG | 3389110591774 | 10 | 40 | 0 | 0 | https://eref.se.com/gr/el/product/ZA2BS934
ZA2BS944 | Head for emergency switching off push button, Harmony XAC, red mushroom 40mm, trigger latching key release, unmarked | 51.1 | 1 ΤΜΧ | 1 ΤΜΧ | 3-Βιομηχανία - Γενικής Χρήσης | Control & Signalling | 46 | Γενικής Χρήσης | https://eref.se.com/gr/el/product/ZA2BS944 | IDSIG | 3389110591781 | 10 | 40 | 0 | 0 | https://eref.se.com/gr/el/product/ZA2BS944
ZA2BV03 | Head for pilot light, Harmony XAC, for incandescent bulb, plastic, green cap, 22mm | 4.52 | 1 ΤΜΧ | 1 ΤΜΧ | 3-Βιομηχανία - Γενικής Χρήσης | Control & Signalling | 46 | Γενικής Χρήσης | https://eref.se.com/gr/el/product/ZA2BV03 | IDSIG | 3389110645361 | 10 | 10 | 0 | 0 | https://eref.se.com/gr/el/product/ZA2BV03
ZA2BV04 | Head for pilot light, Harmony XAC, for incandescent bulb, plastic, red cap, 22mm | 4.79 | 1 ΤΜΧ | 1 ΤΜΧ | 3-Βιομηχανία - Γενικής Χρήσης | Control & Signalling | 46 | Γενικής Χρήσης | https://eref.se.com/gr/el/product/ZA2BV04 | IDSIG | 3389110645378 | 10 | 100 | 0 | 0 | https://eref.se.com/gr/el/product/ZA2BV04
ZA2BZ905 | Tightening wrench and tool, Harmony XAC, mounting and fixing accessory, plastic, black, 22mm | 18.1 | 1 ΤΜΧ | 1 ΤΜΧ | 3-Βιομηχανία - Γενικής Χρήσης | Control & Signalling | 46 | Γενικής Χρήσης | https://eref.se.com/gr/el/product/ZA2BZ905 | IDSIG | 3389110316100 | 40 |  | 0 | 0 | https://eref.se.com/gr/el/product/ZA2BZ905
ZA2EE101 | Contact block, Easy Harmony XA2, single contact, for head 22mm, faston terminal, 1NO | 1.87 | 1 ΤΜΧ | 10 ΤΜΧ | 3-Βιομηχανία - Γενικής Χρήσης | Easy contactors TVS, DPE, GZ1, signaling, relays etc. | 89 | Γενικής Χρήσης | https://eref.se.com/gr/el/product/ZA2EE101 | IDSIG | 3606480674143 | 10 | 200 | 0 | 0 | https://eref.se.com/gr/el/product/ZA2EE101
ZA2EE102 | Contact block, Easy Harmony XA2, single contact, for head 22mm, faston terminal, 1NC | 1.87 | 1 ΤΜΧ | 10 ΤΜΧ | 3-Βιομηχανία - Γενικής Χρήσης | Easy contactors TVS, DPE, GZ1, signaling, relays etc. | 89 | Γενικής Χρήσης | https://eref.se.com/gr/el/product/ZA2EE102 | IDSIG | 3606480674150 | 5 | 200 | 0 | 0 | https://eref.se.com/gr/el/product/ZA2EE102
ZA2VA04 | Digital display head, Harmony XB5, Digital display head, red, 22mm, 24V DC | 34.2 | 1 ΤΜΧ | 1 ΤΜΧ | 3-Βιομηχανία - Γενικής Χρήσης | Control & Signalling | 46 | Γενικής Χρήσης | https://eref.se.com/gr/el/product/ZA2VA04 | IDSIG | 3389110648942 | 60 |  | 0 | 0 | https://eref.se.com/gr/el/product/ZA2VA04
ZA2VA05 | Digital display head, Harmony XB5, 22mm, plastic, yellow, 7 segments LED + decimal point, 24V DC | 38.9 | 1 ΤΜΧ | 1 ΤΜΧ | 3-Βιομηχανία - Γενικής Χρήσης | Control & Signalling | 46 | Γενικής Χρήσης | https://eref.se.com/gr/el/product/ZA2VA05 | IDSIG | 3389110648959 | 30 |  | 0 | 0 | https://eref.se.com/gr/el/product/ZA2VA05
ZA2VA11 | Digital display body, Harmony XB5, 22mm, BCD +decimal, 24V DC | 116.6 | 1 ΤΜΧ | 1 ΤΜΧ | 3-Βιομηχανία - Γενικής Χρήσης | Control & Signalling | 46 | Γενικής Χρήσης | https://eref.se.com/gr/el/product/ZA2VA11 | IDSIG | 3389110648966 | 30 |  | 0 | 0 | https://eref.se.com/gr/el/product/ZA2VA11
ZA2VA12 | Digital display body, Harmony XB5, 22mm, BCD +latch, 24V DC | 128.3 | 1 ΤΜΧ | 1 ΤΜΧ | 3-Βιομηχανία - Γενικής Χρήσης | Control & Signalling | 46 | Γενικής Χρήσης | https://eref.se.com/gr/el/product/ZA2VA12 | IDSIG | 3389110648973 | 30 |  | 0 | 0 | https://eref.se.com/gr/el/product/ZA2VA12
ZALVB1 | Light block, Harmony XALD, XALK, for head 22mm, universal LED, mounting in back of enclosure, 24V AC DC | 8.93 | 1 ΤΜΧ | 5 ΤΜΧ | 3-Βιομηχανία - Γενικής Χρήσης | Control & Signalling | 46 | Γενικής Χρήσης | https://eref.se.com/gr/el/product/ZALVB1 | IDSIG | 3389110115093 | 5 | 25 | 0 | 0 | https://eref.se.com/gr/el/product/ZALVB1
ZALVG1 | Light block for head 22mm, Harmony XAL, universal LED, mounting in back of enclosure, screw clamp terminal, 48...120V AC DC | 15.1 | 1 ΤΜΧ | 1 ΤΜΧ | 3-Βιομηχανία - Γενικής Χρήσης | Control & Signalling | 46 | Γενικής Χρήσης | https://eref.se.com/gr/el/product/ZALVG1 | IDSIG | 3389110115161 | 5 | 400 | 0 | 0 | https://eref.se.com/gr/el/product/ZALVG1
ZALVM1 | Light block, Harmony XALD, XALK, for head 22mm, universal LED, mounting in back of enclosure, 230...240V AC DC | 17.1 | 1 ΤΜΧ | 1 ΤΜΧ | 3-Βιομηχανία - Γενικής Χρήσης | Control & Signalling | 46 | Γενικής Χρήσης | https://eref.se.com/gr/el/product/ZALVM1 | IDSIG | 3389110115215 | 5 | 400 | 0 | 0 | https://eref.se.com/gr/el/product/ZALVM1
ZARB05WSP | Base station, Harmony pocket remote, 5 relays output, pre-wired, 1.5m cable, 12...24V DC | 556.3 | 1 ΤΜΧ | 1 ΤΜΧ | 3-Βιομηχανία - Γενικής Χρήσης | Control & Signalling | 46 | Γενικής Χρήσης | https://eref.se.com/gr/el/product/ZARB05WSP | IDSIG | 3606481499417 | 7 |  | 0 | 0 | https://eref.se.com/gr/el/product/ZARB05WSP
ZARB10WS | Base station, Harmony eXLhoist, compact, Receiver, 10 relays outputs, cable gland connection, 48...240V AC | 676 | 1 ΤΜΧ | 1 ΤΜΧ | 3-Βιομηχανία - Γενικής Χρήσης | Control & Signalling | 46 | Γενικής Χρήσης | https://eref.se.com/gr/el/product/ZARB10WS | IDSIG | 3606481389114 | 9 |  | 0 | 0 | https://eref.se.com/gr/el/product/ZARB10WS
ZARB10WSP | Base station, Harmony eXLhoist, compact, Receiver, 10 relays outputs, pre wired 1.5 m cable, 48...240V AC | 699.8 | 1 ΤΜΧ | 1 ΤΜΧ | 3-Βιομηχανία - Γενικής Χρήσης | Control & Signalling | 46 | Γενικής Χρήσης | https://eref.se.com/gr/el/product/ZARB10WSP | IDSIG | 3606481389121 | 7 |  | 0 | 0 | https://eref.se.com/gr/el/product/ZARB10WSP
ZARB11WSP | Base station, Harmony pocket remote, 11 relays outputs, pre-wired, 1.5m cable, 12...24V DC | 784.6 | 1 ΤΜΧ | 1 ΤΜΧ | 3-Βιομηχανία - Γενικής Χρήσης | Control & Signalling | 46 | Γενικής Χρήσης | https://eref.se.com/gr/el/product/ZARB11WSP | IDSIG | 3606481499424 | 7 |  | 0 | 0 | https://eref.se.com/gr/el/product/ZARB11WSP
ZARB12W | Base station, Harmony eXLhoist, standard, 12 relay outputs, cable connection, 24...240V AC DC | 850.4 | 1 ΤΜΧ | 1 ΤΜΧ | 3-Βιομηχανία - Γενικής Χρήσης | Control & Signalling | 46 | Γενικής Χρήσης | https://eref.se.com/gr/el/product/ZARB12W | IDSIG | 3606480610387 | 4 |  | 0 | 0 | https://eref.se.com/gr/el/product/ZARB12W
ZARB18W | Base station, Harmony eXLhoist, standard, 18 relay outputs, cable gland connection, 24...240V AC DC | 1141.2 | 1 ΤΜΧ | 1 ΤΜΧ | 3-Βιομηχανία - Γενικής Χρήσης | Control & Signalling | 46 | Γενικής Χρήσης | https://eref.se.com/gr/el/product/ZARB18W | IDSIG | 3606480610400 | 4 |  | 0 | 0 | https://eref.se.com/gr/el/product/ZARB18W
ZARC01 | charger for remote device, Harmony eXLhoist, standard | 114.1 | 1 ΤΜΧ | 1 ΤΜΧ | 3-Βιομηχανία - Γενικής Χρήσης | Control & Signalling | 46 | Γενικής Χρήσης | https://eref.se.com/gr/el/product/ZARC01 | IDSIG | 3606480662287 | 20 |  | 0 | 0 | https://eref.se.com/gr/el/product/ZARC01
ZARC02 | shoulder belt, Harmony eXLhoist, standard, for remote device | 78.5 | 1 ΤΜΧ | 1 ΤΜΧ | 3-Βιομηχανία - Γενικής Χρήσης | Control & Signalling | 46 | Γενικής Χρήσης | https://eref.se.com/gr/el/product/ZARC02 | IDSIG | 3606480662294 | 15 | 480 | 0 | 0 | https://eref.se.com/gr/el/product/ZARC02
ZARC04 | holder for remote device, Harmony eXLhoist, standard | 68.5 | 1 ΤΜΧ | 1 ΤΜΧ | 3-Βιομηχανία - Γενικής Χρήσης | Control & Signalling | 46 | Γενικής Χρήσης | https://eref.se.com/gr/el/product/ZARC04 | IDSIG | 3606480662317 | 6 |  | 0 | 0 | https://eref.se.com/gr/el/product/ZARC04
ZARC05 | connector plug female, Harmony eXLhoist, standard, with cable 1.5m for ZARB12H | 265.1 | 1 ΤΜΧ | 1 ΤΜΧ | 3-Βιομηχανία - Γενικής Χρήσης | Control & Signalling | 46 | Γενικής Χρήσης | https://eref.se.com/gr/el/product/ZARC05 | IDSIG | 3606480662324 | 5 |  | 0 | 0 | https://eref.se.com/gr/el/product/ZARC05
ZARC07 | kit of adhesive labels for remote device, Harmony eXLhoist, standard, black and white | 32.9 | 1 ΤΜΧ | 1 ΤΜΧ | 3-Βιομηχανία - Γενικής Χρήσης | Control & Signalling | 46 | Γενικής Χρήσης | https://eref.se.com/gr/el/product/ZARC07 | IDSIG | 3606480662348 | 100 |  | 0 | 0 | https://eref.se.com/gr/el/product/ZARC07
ZARC08 | Harmony eXLhoist, standard, Kit of adhesive labels in colour for remote device and crane equipment | 76.4 | 1 ΤΜΧ | 1 ΤΜΧ | 3-Βιομηχανία - Γενικής Χρήσης | Control & Signalling | 46 | Γενικής Χρήσης | https://eref.se.com/gr/el/product/ZARC08 | IDSIG | 3606480662355 | 50 |  | 0 | 0 | https://eref.se.com/gr/el/product/ZARC08
ZARC12 | connector plug female, Harmony eXLhoist, standard, cable 3m for ZARB12H | 181.6 | 1 ΤΜΧ | 1 ΤΜΧ | 3-Βιομηχανία - Γενικής Χρήσης | Control & Signalling | 46 | Γενικής Χρήσης | https://eref.se.com/gr/el/product/ZARC12 | IDSIG | 3606480662379 | 2 |  | 0 | 0 | https://eref.se.com/gr/el/product/ZARC12
ZARC18 | Harmony eXLhoist, standard, Connector plug female with cable 2m for ZARB18H | 366.7 | 1 ΤΜΧ | 1 ΤΜΧ | 3-Βιομηχανία - Γενικής Χρήσης | Control & Signalling | 46 | Γενικής Χρήσης | https://eref.se.com/gr/el/product/ZARC18 | IDSIG | 3606480662386 | 1 |  | 0 | 0 | https://eref.se.com/gr/el/product/ZARC18
ZARC600G | Front label, Harmony Pocket Remote, cover with legend option, polyester, white/green, customizable | 87.7 | 1 ΤΜΧ | 1 ΤΜΧ | 3-Βιομηχανία - Γενικής Χρήσης | Control & Signalling | 46 | Γενικής Χρήσης | https://eref.se.com/gr/el/product/ZARC600G | IDSIG | 3606481499431 |  |  | 0 | 0 | https://eref.se.com/gr/el/product/ZARC600G
ZARC620 | Front label, Harmony Pocket Remote, cover with legend option, marking accessory, polyester, white/green | 59.9 | 1 ΤΜΧ | 1 ΤΜΧ | 3-Βιομηχανία - Γενικής Χρήσης | Control & Signalling | 46 | Γενικής Χρήσης | https://eref.se.com/gr/el/product/ZARC620 | IDSIG | 3606481499448 | 50 |  | 0 | 0 | https://eref.se.com/gr/el/product/ZARC620
ZARC701 | Battery charger, Harmony eXLhoist, compact, multicharger power supply, 6W, 5V DC, 1.2A | 68.6 | 1 ΤΜΧ | 1 ΤΜΧ | 3-Βιομηχανία - Γενικής Χρήσης | Control & Signalling | 46 | Γενικής Χρήσης | https://eref.se.com/gr/el/product/ZARC701 | IDSIG | 3606481389138 | 18 |  | 0 | 0 | https://eref.se.com/gr/el/product/ZARC701
ZARC702 | Lithium battery, Harmony eXLhoist, compact, rechargeable | 126.9 | 1 ΤΜΧ | 1 ΤΜΧ | 3-Βιομηχανία - Γενικής Χρήσης | Control & Signalling | 46 | Γενικής Χρήσης | https://eref.se.com/gr/el/product/ZARC702 | IDSIG | 3606481389145 | 8 |  | 0 | 0 | https://eref.se.com/gr/el/product/ZARC702
ZARC703 | Harmony eXLhoist, compact, Battery table charger 5 V DC | 149.5 | 1 ΤΜΧ | 1 ΤΜΧ | 3-Βιομηχανία - Γενικής Χρήσης | Control & Signalling | 46 | Γενικής Χρήσης | https://eref.se.com/gr/el/product/ZARC703 | IDSIG | 3606481389152 | 8 |  | 0 | 0 | https://eref.se.com/gr/el/product/ZARC703
ZARC704 | Harmony eXLhoist, compact, Adapter for removable AAA batteries | 36.1 | 1 ΤΜΧ | 1 ΤΜΧ | 3-Βιομηχανία - Γενικής Χρήσης | Control & Signalling | 46 | Γενικής Χρήσης | https://eref.se.com/gr/el/product/ZARC704 | IDSIG | 3606481389169 | 17 |  | 0 | 0 | https://eref.se.com/gr/el/product/ZARC704
ZARC706 | Harmony eXLhoist, compact, Rubber protection cover for ZART8LS | 12.5 | 1 ΤΜΧ | 1 ΤΜΧ | 3-Βιομηχανία - Γενικής Χρήσης | Control & Signalling | 46 | Γενικής Χρήσης | https://eref.se.com/gr/el/product/ZARC706 | IDSIG | 3606489485511 | 8 |  | 0 | 0 | https://eref.se.com/gr/el/product/ZARC706
ZARC707 | Harmony eXLhoist, compact, Shoulder belt to support ZART8LS | 28.6 | 1 ΤΜΧ | 1 ΤΜΧ | 3-Βιομηχανία - Γενικής Χρήσης | Control & Signalling | 46 | Γενικής Χρήσης | https://eref.se.com/gr/el/product/ZARC707 | IDSIG | 3606489485528 | 6 |  | 0 | 0 | https://eref.se.com/gr/el/product/ZARC707
ZART03 | Hand-held remote control, Harmony Pocket Remote, 3 single-step push buttons | 222.5 | 1 ΤΜΧ | 1 ΤΜΧ | 3-Βιομηχανία - Γενικής Χρήσης | Control & Signalling | 46 | Γενικής Χρήσης | https://eref.se.com/gr/el/product/ZART03 | IDSIG | 3606481499455 | 8 |  | 0 | 0 | https://eref.se.com/gr/el/product/ZART03
ZART04 | Hand-held remote control, Harmony Pocket Remote, 4 single-step push buttons | 253.9 | 1 ΤΜΧ | 1 ΤΜΧ | 3-Βιομηχανία - Γενικής Χρήσης | Control & Signalling | 46 | Γενικής Χρήσης | https://eref.se.com/gr/el/product/ZART04 | IDSIG | 3606481499462 | 8 |  | 0 | 0 | https://eref.se.com/gr/el/product/ZART04
ZART06 | Hand-held remote control, Harmony Pocket Remote, 6 single-step push buttons | 268.2 | 1 ΤΜΧ | 1 ΤΜΧ | 3-Βιομηχανία - Γενικής Χρήσης | Control & Signalling | 46 | Γενικής Χρήσης | https://eref.se.com/gr/el/product/ZART06 | IDSIG | 3606481499479 | 8 |  | 0 | 0 | https://eref.se.com/gr/el/product/ZART06
ZART08 | Hand-held remote control, Harmony Pocket Remote, 8 single-step push buttons | 325.3 | 1 ΤΜΧ | 1 ΤΜΧ | 3-Βιομηχανία - Γενικής Χρήσης | Control & Signalling | 46 | Γενικής Χρήσης | https://eref.se.com/gr/el/product/ZART08 | IDSIG | 3606481499486 | 8 |  | 0 | 0 | https://eref.se.com/gr/el/product/ZART08
ZART10 | Transmitter, Harmony pocket remote, 10 single step push buttons | 382.3 | 1 ΤΜΧ | 1 ΤΜΧ | 3-Βιομηχανία - Γενικής Χρήσης | Control & Signalling | 46 | Γενικής Χρήσης | https://eref.se.com/gr/el/product/ZART10 | IDSIG | 3606481499493 | 8 |  | 0 | 0 | https://eref.se.com/gr/el/product/ZART10
ZART12D | Remote control, Harmony eXLhoist, standard, display, 6 motion push buttons, 6 auxiliary push buttons | 1091.9 | 1 ΤΜΧ | 1 ΤΜΧ | 3-Βιομηχανία - Γενικής Χρήσης | Control & Signalling | 46 | Γενικής Χρήσης | https://eref.se.com/gr/el/product/ZART12D | IDSIG | 3606480610370 | 4 |  | 0.09 | 0 | https://eref.se.com/gr/el/product/ZART12D
ZART8L | Remote control, Harmony eXLhoist, standard,LED, 6 motion push buttons, 2 auxiliary push buttons | 799.4 | 1 ΤΜΧ | 1 ΤΜΧ | 3-Βιομηχανία - Γενικής Χρήσης | Control & Signalling | 46 | Γενικής Χρήσης | https://eref.se.com/gr/el/product/ZART8L | IDSIG | 3606480610356 | 4 |  | 0 | 0 | https://eref.se.com/gr/el/product/ZART8L
ZART8LS | Remote control, Harmony eXLhoist, compact, LED, 6 motion push buttons, 2 auxiliary push buttons | 744.8 | 1 ΤΜΧ | 1 ΤΜΧ | 3-Βιομηχανία - Γενικής Χρήσης | Control & Signalling | 46 | Γενικής Χρήσης | https://eref.se.com/gr/el/product/ZART8LS | IDSIG | 3606481389107 | 18 |  | 0.05 | 0 | https://eref.se.com/gr/el/product/ZART8LS
ZB2BA1C | Head for non illuminated push button, Easy Harmony XB2, metal, flush, white, 22mm, spring return, unmarked | 2.35 | 1 ΤΜΧ | 10 ΤΜΧ | 3-Βιομηχανία - Γενικής Χρήσης | Easy contactors TVS, DPE, GZ1, signaling, relays etc. | 89 | Γενικής Χρήσης | https://eref.se.com/gr/el/product/ZB2BA1C | IDSIG | 3606480905988 | 150 | 3000 | 0 | 0 | https://eref.se.com/gr/el/product/ZB2BA1C
ZB2BA2C | Head for non illuminated push button, Easy Harmony XB2, metal, flush, black, 22mm, spring return, unmarked | 2.35 | 1 ΤΜΧ | 10 ΤΜΧ | 3-Βιομηχανία - Γενικής Χρήσης | Easy contactors TVS, DPE, GZ1, signaling, relays etc. | 89 | Γενικής Χρήσης | https://eref.se.com/gr/el/product/ZB2BA2C | IDSIG | 3606480905995 | 150 | 3000 | 0 | 0 | https://eref.se.com/gr/el/product/ZB2BA2C
ZB2BA331C | Push button head, Easy Harmony XB2, metal, flush, green, 22mm, spring return, marked I | 2.7 | 1 ΤΜΧ | 10 ΤΜΧ | 3-Βιομηχανία - Γενικής Χρήσης | Easy contactors TVS, DPE, GZ1, signaling, relays etc. | 89 | Γενικής Χρήσης | https://eref.se.com/gr/el/product/ZB2BA331C | IDSIG | 6956025131370 | 150 | 3000 | 0 | 0 | https://eref.se.com/gr/el/product/ZB2BA331C
ZB2BA334C | Push button head, Easy Harmony XB2, metal, flush, white, 22mm, spring return, marked UP ARROW | 2.7 | 1 ΤΜΧ | 10 ΤΜΧ | 3-Βιομηχανία - Γενικής Χρήσης | Easy contactors TVS, DPE, GZ1, signaling, relays etc. | 89 | Γενικής Χρήσης | https://eref.se.com/gr/el/product/ZB2BA334C | IDSIG | 6956025131394 | 150 | 3000 | 0 | 0 | https://eref.se.com/gr/el/product/ZB2BA334C
ZB2BA335C | Push button head, Easy Harmony XB2, metal, flush, black, 22mm, spring return, marked DOWN ARROW | 2.7 | 1 ΤΜΧ | 10 ΤΜΧ | 3-Βιομηχανία - Γενικής Χρήσης | Easy contactors TVS, DPE, GZ1, signaling, relays etc. | 89 | Γενικής Χρήσης | https://eref.se.com/gr/el/product/ZB2BA335C | IDSIG | 6956025131400 | 150 | 3000 | 0 | 0 | https://eref.se.com/gr/el/product/ZB2BA335C
ZB2BA3C | Head for non illuminated push button, Easy Harmony XB2, metal, flush, green, 22mm, spring return, unmarked | 2.35 | 1 ΤΜΧ | 10 ΤΜΧ | 3-Βιομηχανία - Γενικής Χρήσης | Easy contactors TVS, DPE, GZ1, signaling, relays etc. | 89 | Γενικής Χρήσης | https://eref.se.com/gr/el/product/ZB2BA3C | IDSIG | 3606480906008 | 150 | 3000 | 0 | 0 | https://eref.se.com/gr/el/product/ZB2BA3C
ZB2BA432C | Push button head, Easy Harmony XB2, metal, flush, red, 22mm, spring return, marked O | 2.7 | 1 ΤΜΧ | 10 ΤΜΧ | 3-Βιομηχανία - Γενικής Χρήσης | Easy contactors TVS, DPE, GZ1, signaling, relays etc. | 89 | Γενικής Χρήσης | https://eref.se.com/gr/el/product/ZB2BA432C | IDSIG | 6956025131455 | 150 | 3000 | 0 | 0 | https://eref.se.com/gr/el/product/ZB2BA432C
ZB2BA434C | Push button head, Easy Harmony XB2, metal, flush, red, 22mm, spring return, marked STOP | 2.7 | 1 ΤΜΧ | 10 ΤΜΧ | 3-Βιομηχανία - Γενικής Χρήσης | Easy contactors TVS, DPE, GZ1, signaling, relays etc. | 89 | Γενικής Χρήσης | https://eref.se.com/gr/el/product/ZB2BA434C | IDSIG | 6956025131462 | 150 | 3000 | 0 | 0 | https://eref.se.com/gr/el/product/ZB2BA434C
ZB2BA4C | Push button head, Easy Harmony XB2, metal, flush, red, 22mm, spring return, unmarked | 2.35 | 1 ΤΜΧ | 10 ΤΜΧ | 3-Βιομηχανία - Γενικής Χρήσης | Easy contactors TVS, DPE, GZ1, signaling, relays etc. | 89 | Γενικής Χρήσης | https://eref.se.com/gr/el/product/ZB2BA4C | IDSIG | 3606480906015 | 150 | 3000 | 0 | 0 | https://eref.se.com/gr/el/product/ZB2BA4C
ZB2BA5C | Head for non illuminated push button, Easy Harmony XB2, metal, flush, yellow, 22mm, spring return, unmarked | 2.35 | 1 ΤΜΧ | 10 ΤΜΧ | 3-Βιομηχανία - Γενικής Χρήσης | Easy contactors TVS, DPE, GZ1, signaling, relays etc. | 89 | Γενικής Χρήσης | https://eref.se.com/gr/el/product/ZB2BA5C | IDSIG | 3606480906022 | 150 | 3000 | 0 | 0 | https://eref.se.com/gr/el/product/ZB2BA5C
ZB2BA651C | Push button head, Easy Harmony XB2, metal, flush, blue, 22mm, spring return, marked DOUBLE ARROW | 2.7 | 1 ΤΜΧ | 10 ΤΜΧ | 3-Βιομηχανία - Γενικής Χρήσης | Easy contactors TVS, DPE, GZ1, signaling, relays etc. | 89 | Γενικής Χρήσης | https://eref.se.com/gr/el/product/ZB2BA651C | IDSIG | 3606480992346 | 150 | 3000 | 0 | 0 | https://eref.se.com/gr/el/product/ZB2BA651C
ZB2BA6C | Head for non illuminated push button, Easy Harmony XB2, metal, flush, blue, 22mm, spring return, unmarked | 2.35 | 1 ΤΜΧ | 10 ΤΜΧ | 3-Βιομηχανία - Γενικής Χρήσης | Easy contactors TVS, DPE, GZ1, signaling, relays etc. | 89 | Γενικής Χρήσης | https://eref.se.com/gr/el/product/ZB2BA6C | IDSIG | 3606480906107 | 150 | 3000 | 0 | 0 | https://eref.se.com/gr/el/product/ZB2BA6C
ZB2BC2C | Mushroom push button head, Easy Harmony XB2, 40mm, metal, black, 22mm, spring return | 5.41 | 1 ΤΜΧ | 10 ΤΜΧ | 3-Βιομηχανία - Γενικής Χρήσης | Easy contactors TVS, DPE, GZ1, signaling, relays etc. | 89 | Γενικής Χρήσης | https://eref.se.com/gr/el/product/ZB2BC2C | IDSIG | 3606480906138 | 100 | 2000 | 0 | 0 | https://eref.se.com/gr/el/product/ZB2BC2C
ZB2BC3C | Mushroom push button head, Easy Harmony XB2, 40mm, metal, green, 22mm, spring return | 5.41 | 1 ΤΜΧ | 10 ΤΜΧ | 3-Βιομηχανία - Γενικής Χρήσης | Easy contactors TVS, DPE, GZ1, signaling, relays etc. | 89 | Γενικής Χρήσης | https://eref.se.com/gr/el/product/ZB2BC3C | IDSIG | 3606480906169 | 100 | 2000 | 0 | 0 | https://eref.se.com/gr/el/product/ZB2BC3C
ZB2BC4C | Mushroom push button head, Easy Harmony XB2, 40mm, metal, red, 22mm, spring return | 5.41 | 1 ΤΜΧ | 10 ΤΜΧ | 3-Βιομηχανία - Γενικής Χρήσης | Easy contactors TVS, DPE, GZ1, signaling, relays etc. | 89 | Γενικής Χρήσης | https://eref.se.com/gr/el/product/ZB2BC4C | IDSIG | 3606480906039 | 100 | 2000 | 0 | 0 | https://eref.se.com/gr/el/product/ZB2BC4C
ZB2BC5C | Mushroom push button head, Easy Harmony XB2, 40mm, metal, yellow, 22mm, spring return | 5.41 | 1 ΤΜΧ | 10 ΤΜΧ | 3-Βιομηχανία - Γενικής Χρήσης | Easy contactors TVS, DPE, GZ1, signaling, relays etc. | 89 | Γενικής Χρήσης | https://eref.se.com/gr/el/product/ZB2BC5C | IDSIG | 3606480906046 | 100 | 2000 | 0 | 0 | https://eref.se.com/gr/el/product/ZB2BC5C
ZB2BC6C | Mushroom push button head, Easy Harmony XB2, 40mm, metal, blue, 22mm, spring return | 5.41 | 1 ΤΜΧ | 10 ΤΜΧ | 3-Βιομηχανία - Γενικής Χρήσης | Easy contactors TVS, DPE, GZ1, signaling, relays etc. | 89 | Γενικής Χρήσης | https://eref.se.com/gr/el/product/ZB2BC6C | IDSIG | 3606480906053 | 100 | 2000 | 0 | 0 | https://eref.se.com/gr/el/product/ZB2BC6C
ZB2BD2C | Selector switch head, Easy Harmony XB2, metal, black, 22mm, 2 positions, stay put | 3.52 | 1 ΤΜΧ | 10 ΤΜΧ | 3-Βιομηχανία - Γενικής Χρήσης | Easy contactors TVS, DPE, GZ1, signaling, relays etc. | 89 | Γενικής Χρήσης | https://eref.se.com/gr/el/product/ZB2BD2C | IDSIG | 3606480906060 | 150 | 3000 | 0 | 0 | https://eref.se.com/gr/el/product/ZB2BD2C
ZB2BD3 | selector switch head - 3 positions Ø 22 - black | 12.5 | 1 ΤΜΧ | 1 ΤΜΧ | 3-Βιομηχανία - Γενικής Χρήσης | Control & Signalling | 46 | Γενικής Χρήσης | https://eref.se.com/gr/el/product/ZB2BD3 | IDSIG | 3389110612417 | 10 | 100 | 0 | 0 | https://eref.se.com/gr/el/product/ZB2BD3
ZB2BD3C | Selector switch head, Easy Harmony XB2, metal, black, 22mm, 3 positions, stay put | 3.7 | 1 ΤΜΧ | 10 ΤΜΧ | 3-Βιομηχανία - Γενικής Χρήσης | Easy contactors TVS, DPE, GZ1, signaling, relays etc. | 89 | Γενικής Χρήσης | https://eref.se.com/gr/el/product/ZB2BD3C | IDSIG | 3606480906114 | 150 | 3000 | 0 | 0 | https://eref.se.com/gr/el/product/ZB2BD3C
ZB2BD4C | Selector switch head, Easy Harmony XB2, metal, black, 22mm, 2 positions, spring return from right to left | 3.87 | 1 ΤΜΧ | 10 ΤΜΧ | 3-Βιομηχανία - Γενικής Χρήσης | Easy contactors TVS, DPE, GZ1, signaling, relays etc. | 89 | Γενικής Χρήσης | https://eref.se.com/gr/el/product/ZB2BD4C | IDSIG | 3606480906145 | 150 | 3000 | 0 | 0 | https://eref.se.com/gr/el/product/ZB2BD4C
ZB2BD5C | Selector switch head, Easy Harmony XB2, metal, black, 22mm, 3 positions, spring return to center | 3.87 | 1 ΤΜΧ | 10 ΤΜΧ | 3-Βιομηχανία - Γενικής Χρήσης | Easy contactors TVS, DPE, GZ1, signaling, relays etc. | 89 | Γενικής Χρήσης | https://eref.se.com/gr/el/product/ZB2BD5C | IDSIG | 3606480906176 | 150 | 4800 | 0 | 0 | https://eref.se.com/gr/el/product/ZB2BD5C
ZB2BD7C | Selector switch head, Easy Harmony XB2, metal, black, 22mm, 3 positions, spring return from left, stay put on right | 3.87 | 1 ΤΜΧ | 10 ΤΜΧ | 3-Βιομηχανία - Γενικής Χρήσης | Easy contactors TVS, DPE, GZ1, signaling, relays etc. | 89 | Γενικής Χρήσης | https://eref.se.com/gr/el/product/ZB2BD7C | IDSIG | 3606480906077 | 150 | 3000 | 0 | 0 | https://eref.se.com/gr/el/product/ZB2BD7C
ZB2BE101 | Contact block, Harmony XAC, single contact, spring return, 1 speed, front mounting, screw clamp terminal, 1NO | 5.92 | 1 ΤΜΧ | 10 ΤΜΧ | 3-Βιομηχανία - Γενικής Χρήσης | Control & Signalling | 46 | Γενικής Χρήσης | https://eref.se.com/gr/el/product/ZB2BE101 | IDSIG | 3389110612608 | 10 | 10 | 0 | 0 | https://eref.se.com/gr/el/product/ZB2BE101
ZB2BE101C | Single contact block, Easy Harmony XB2, screw clamp terminal, 1NO | 1.71 | 1 ΤΜΧ | 10 ΤΜΧ | 3-Βιομηχανία - Γενικής Χρήσης | Easy contactors TVS, DPE, GZ1, signaling, relays etc. | 89 | Γενικής Χρήσης | https://eref.se.com/gr/el/product/ZB2BE101C | IDSIG | 3606480975844 | 200 | 4000 | 0 | 0 | https://eref.se.com/gr/el/product/ZB2BE101C
ZB2BE102 | Contact block, Harmony XAC, single contact, spring return, 1 speed, front mounting, screw clamp terminal, 1NC | 4.76 | 1 ΤΜΧ | 10 ΤΜΧ | 3-Βιομηχανία - Γενικής Χρήσης | Control & Signalling | 46 | Γενικής Χρήσης | https://eref.se.com/gr/el/product/ZB2BE102 | IDSIG | 3389110612615 | 10 | 200 | 0 | 0 | https://eref.se.com/gr/el/product/ZB2BE102
ZB2BE102C | Single contact block, Easy Harmony XB2, screw clamp terminal, 1NC | 1.71 | 1 ΤΜΧ | 10 ΤΜΧ | 3-Βιομηχανία - Γενικής Χρήσης | Easy contactors TVS, DPE, GZ1, signaling, relays etc. | 89 | Γενικής Χρήσης | https://eref.se.com/gr/el/product/ZB2BE102C | IDSIG | 3606480975851 | 200 | 4000 | 0 | 0 | https://eref.se.com/gr/el/product/ZB2BE102C
ZB2BE201 | Contact block, Harmony XAC, single contact, spring return, 2- speeds, front mounting, screw clamp terminal, 1NO | 12.3 | 1 ΤΜΧ | 1 ΤΜΧ | 3-Βιομηχανία - Γενικής Χρήσης | Control & Signalling | 46 | Γενικής Χρήσης | https://eref.se.com/gr/el/product/ZB2BE201 | IDSIG | 3389110612547 | 10 | 120 | 0 | 0 | https://eref.se.com/gr/el/product/ZB2BE201
ZB2BG0C | Key selector switch head, Easy Harmony XB2, metal, black, 22mm, 3 positions, stay put, 3 sides pull out | 9.24 | 1 ΤΜΧ | 10 ΤΜΧ | 3-Βιομηχανία - Γενικής Χρήσης | Easy contactors TVS, DPE, GZ1, signaling, relays etc. | 89 | Γενικής Χρήσης | https://eref.se.com/gr/el/product/ZB2BG0C | IDSIG | 3606480906152 | 100 | 2000 | 0 | 0 | https://eref.se.com/gr/el/product/ZB2BG0C
ZB2BG2C | Head for selector switch, Easy Harmony XB2, metal, black, 22mm, 2 positions, stay put, left side pull out | 8.8 | 1 ΤΜΧ | 10 ΤΜΧ | 3-Βιομηχανία - Γενικής Χρήσης | Easy contactors TVS, DPE, GZ1, signaling, relays etc. | 89 | Γενικής Χρήσης | https://eref.se.com/gr/el/product/ZB2BG2C | IDSIG | 3606480906091 | 100 | 2000 | 0 | 0 | https://eref.se.com/gr/el/product/ZB2BG2C
ZB2BG3C | Key selector switch head, Easy Harmony XB2, metal, black, 22mm, 3 positions, stay put, middle pull out | 9.24 | 1 ΤΜΧ | 10 ΤΜΧ | 3-Βιομηχανία - Γενικής Χρήσης | Easy contactors TVS, DPE, GZ1, signaling, relays etc. | 89 | Γενικής Χρήσης | https://eref.se.com/gr/el/product/ZB2BG3C | IDSIG | 3606480906183 | 100 | 2000 | 0 | 0 | https://eref.se.com/gr/el/product/ZB2BG3C
ZB2BG4C | Head for selector switch, Easy Harmony XB2, metal, black, 22mm, 2 positions, stay put, 2 sides pull out | 8.8 | 1 ΤΜΧ | 10 ΤΜΧ | 3-Βιομηχανία - Γενικής Χρήσης | Easy contactors TVS, DPE, GZ1, signaling, relays etc. | 89 | Γενικής Χρήσης | https://eref.se.com/gr/el/product/ZB2BG4C | IDSIG | 3606480906190 | 100 | 2000 | 0 | 0 | https://eref.se.com/gr/el/product/ZB2BG4C
ZB2BG5C | Key selector switch head, Easy Harmony XB2, metal, black, 22mm, 3 positions, stay put, 2 side pull out | 9.24 | 1 ΤΜΧ | 10 ΤΜΧ | 3-Βιομηχανία - Γενικής Χρήσης | Easy contactors TVS, DPE, GZ1, signaling, relays etc. | 89 | Γενικής Χρήσης | https://eref.se.com/gr/el/product/ZB2BG5C | IDSIG | 3606480906206 | 100 | 2000 | 0 | 0 | https://eref.se.com/gr/el/product/ZB2BG5C
ZB2BG6C | Key selector switch head, Easy Harmony XB2, metal, black, 22mm, 2 positions, spring return, left side pull out | 9.68 | 1 ΤΜΧ | 10 ΤΜΧ | 3-Βιομηχανία - Γενικής Χρήσης | Easy contactors TVS, DPE, GZ1, signaling, relays etc. | 89 | Γενικής Χρήσης | https://eref.se.com/gr/el/product/ZB2BG6C | IDSIG | 3606480906213 | 100 | 2000 | 0 | 0 | https://eref.se.com/gr/el/product/ZB2BG6C
ZB2BJ2C | Selector switch head, Easy Harmony XB2, metal, black, 22mm, long handle, 2 positions, stay put | 4.58 | 1 ΤΜΧ | 10 ΤΜΧ | 3-Βιομηχανία - Γενικής Χρήσης | Easy contactors TVS, DPE, GZ1, signaling, relays etc. | 89 | Γενικής Χρήσης | https://eref.se.com/gr/el/product/ZB2BJ2C | IDSIG | 6956025131790 | 150 | 3000 | 0 | 0 | https://eref.se.com/gr/el/product/ZB2BJ2C
ZB2BJ3C | Selector switch head, Easy Harmony XB2, metal, black, 22mm, long handle, 3 positions, stay put | 4.8 | 1 ΤΜΧ | 10 ΤΜΧ | 3-Βιομηχανία - Γενικής Χρήσης | Easy contactors TVS, DPE, GZ1, signaling, relays etc. | 89 | Γενικής Χρήσης | https://eref.se.com/gr/el/product/ZB2BJ3C | IDSIG | 6956025131806 | 150 | 3000 | 0 | 0 | https://eref.se.com/gr/el/product/ZB2BJ3C
ZB2BJ4C | Selector switch head, Easy Harmony XB2, metal, black, 22mm, long handle, 2 positions, spring return from right | 5.03 | 1 ΤΜΧ | 10 ΤΜΧ | 3-Βιομηχανία - Γενικής Χρήσης | Easy contactors TVS, DPE, GZ1, signaling, relays etc. | 89 | Γενικής Χρήσης | https://eref.se.com/gr/el/product/ZB2BJ4C | IDSIG | 6956025131813 | 150 | 3000 | 0 | 0 | https://eref.se.com/gr/el/product/ZB2BJ4C
ZB2BJ5C | Selector switch head, Easy Harmony XB2, metal, black, 22mm, long handle, 3 positions, spring return to center | 5.03 | 1 ΤΜΧ | 10 ΤΜΧ | 3-Βιομηχανία - Γενικής Χρήσης | Easy contactors TVS, DPE, GZ1, signaling, relays etc. | 89 | Γενικής Χρήσης | https://eref.se.com/gr/el/product/ZB2BJ5C | IDSIG | 6956025131820 | 150 | 3000 | 0 | 0 | https://eref.se.com/gr/el/product/ZB2BJ5C
ZB2BJ7C | Selector switch head, Easy Harmony XB2, metal, black, 22mm, long handle, 3 positions, spring return from left, stay put on right | 5.03 | 1 ΤΜΧ | 10 ΤΜΧ | 3-Βιομηχανία - Γενικής Χρήσης | Easy contactors TVS, DPE, GZ1, signaling, relays etc. | 89 | Γενικής Χρήσης | https://eref.se.com/gr/el/product/ZB2BJ7C | IDSIG | 6956025131837 | 150 | 3000 | 0 | 0 | https://eref.se.com/gr/el/product/ZB2BJ7C
ZB2BL2C | Push button head, Easy Harmony XB2, metal, projecting, black, 22mm, spring return, unmarked | 2.82 | 1 ΤΜΧ | 10 ΤΜΧ | 3-Βιομηχανία - Γενικής Χρήσης | Easy contactors TVS, DPE, GZ1, signaling, relays etc. | 89 | Γενικής Χρήσης | https://eref.se.com/gr/el/product/ZB2BL2C | IDSIG | 3606480906220 | 150 | 3000 | 0 | 0 | https://eref.se.com/gr/el/product/ZB2BL2C
ZB2BL3C | Push button head, Easy Harmony XB2, metal, projecting, green, 22mm, spring return, unmarked | 2.82 | 1 ΤΜΧ | 10 ΤΜΧ | 3-Βιομηχανία - Γενικής Χρήσης | Easy contactors TVS, DPE, GZ1, signaling, relays etc. | 89 | Γενικής Χρήσης | https://eref.se.com/gr/el/product/ZB2BL3C | IDSIG | 3606480906237 | 150 | 3000 | 0 | 0 | https://eref.se.com/gr/el/product/ZB2BL3C
ZB2BL432C | Push button head, Easy Harmony XB2, metal, projecting, red, 22mm, spring return, marked O | 2.7 | 1 ΤΜΧ | 10 ΤΜΧ | 3-Βιομηχανία - Γενικής Χρήσης | Easy contactors TVS, DPE, GZ1, signaling, relays etc. | 89 | Γενικής Χρήσης | https://eref.se.com/gr/el/product/ZB2BL432C | IDSIG | 6956025131882 | 150 | 3000 | 0 | 0 | https://eref.se.com/gr/el/product/ZB2BL432C
ZB2BL4C | Push button head, Easy Harmony XB2, metal, projecting, red, 22mm, spring return, unmarked | 2.82 | 1 ΤΜΧ | 10 ΤΜΧ | 3-Βιομηχανία - Γενικής Χρήσης | Easy contactors TVS, DPE, GZ1, signaling, relays etc. | 89 | Γενικής Χρήσης | https://eref.se.com/gr/el/product/ZB2BL4C | IDSIG | 3606480906244 | 150 | 3000 | 0 | 0 | https://eref.se.com/gr/el/product/ZB2BL4C
ZB2BL5C | Push button head, Easy Harmony XB2, metal, projecting, yellow, 22mm, spring return, unmarked | 2.82 | 1 ΤΜΧ | 10 ΤΜΧ | 3-Βιομηχανία - Γενικής Χρήσης | Easy contactors TVS, DPE, GZ1, signaling, relays etc. | 89 | Γενικής Χρήσης | https://eref.se.com/gr/el/product/ZB2BL5C | IDSIG | 6956025131912 | 150 | 3000 | 0 | 0 | https://eref.se.com/gr/el/product/ZB2BL5C
ZB2BP2C | Push button head, Easy Harmony XB2, metal, black, 22mm, spring return, booted, unmarked | 4.23 | 1 ΤΜΧ | 10 ΤΜΧ | 3-Βιομηχανία - Γενικής Χρήσης | Easy contactors TVS, DPE, GZ1, signaling, relays etc. | 89 | Γενικής Χρήσης | https://eref.se.com/gr/el/product/ZB2BP2C | IDSIG | 6956025131936 | 150 | 3000 | 0 | 0 | https://eref.se.com/gr/el/product/ZB2BP2C
ZB2BP3C | Push button head, Easy Harmony XB2, metal, green, 22mm, spring return, booted, unmarked | 4.23 | 1 ΤΜΧ | 10 ΤΜΧ | 3-Βιομηχανία - Γενικής Χρήσης | Easy contactors TVS, DPE, GZ1, signaling, relays etc. | 89 | Γενικής Χρήσης | https://eref.se.com/gr/el/product/ZB2BP3C | IDSIG | 6956025131950 | 150 | 3000 | 0 | 0 | https://eref.se.com/gr/el/product/ZB2BP3C
ZB2BP4C | Push button head, Easy Harmony XB2, metal, red, 22mm, spring return, booted, unmarked | 4.23 | 1 ΤΜΧ | 10 ΤΜΧ | 3-Βιομηχανία - Γενικής Χρήσης | Easy contactors TVS, DPE, GZ1, signaling, relays etc. | 89 | Γενικής Χρήσης | https://eref.se.com/gr/el/product/ZB2BP4C | IDSIG | 6956025131974 | 150 | 3000 | 0 | 0 | https://eref.se.com/gr/el/product/ZB2BP4C
ZB2BP5C | Push button head, Easy Harmony XB2, metal, yellow, 22mm, spring return, booted, unmarked | 4.23 | 1 ΤΜΧ | 10 ΤΜΧ | 3-Βιομηχανία - Γενικής Χρήσης | Easy contactors TVS, DPE, GZ1, signaling, relays etc. | 89 | Γενικής Χρήσης | https://eref.se.com/gr/el/product/ZB2BP5C | IDSIG | 6956025131998 | 150 | 3000 | 0 | 0 | https://eref.se.com/gr/el/product/ZB2BP5C
ZB2BP6C | Push button head, Easy Harmony XB2, metal, blue, 22mm, spring return, booted, unmarked | 4.23 | 1 ΤΜΧ | 10 ΤΜΧ | 3-Βιομηχανία - Γενικής Χρήσης | Easy contactors TVS, DPE, GZ1, signaling, relays etc. | 89 | Γενικής Χρήσης | https://eref.se.com/gr/el/product/ZB2BP6C | IDSIG | 6956025132018 | 150 | 3000 | 0 | 0 | https://eref.se.com/gr/el/product/ZB2BP6C
ZB2BPAC | Transparent boot for circular flush push button, Easy Harmony XB2, 22mm | 1.1 | 1 ΤΜΧ | 10 ΤΜΧ | 3-Βιομηχανία - Γενικής Χρήσης | Easy contactors TVS, DPE, GZ1, signaling, relays etc. | 89 | Γενικής Χρήσης | https://eref.se.com/gr/el/product/ZB2BPAC | IDSIG | 3606481861856 | 10 | 800 | 0 | 0 | https://eref.se.com/gr/el/product/ZB2BPAC
ZB2BR2C | Mushroom push button head, Easy Harmony XB2, 60mm, metal, black, 22mm, spring return | 6.49 | 1 ΤΜΧ | 10 ΤΜΧ | 3-Βιομηχανία - Γενικής Χρήσης | Easy contactors TVS, DPE, GZ1, signaling, relays etc. | 89 | Γενικής Χρήσης | https://eref.se.com/gr/el/product/ZB2BR2C | IDSIG | 3606480906251 | 50 | 1000 | 0 | 0 | https://eref.se.com/gr/el/product/ZB2BR2C
ZB2BR3C | Mushroom push button head, Easy Harmony XB2, 60mm, metal, green, 22mm, spring return | 6.49 | 1 ΤΜΧ | 10 ΤΜΧ | 3-Βιομηχανία - Γενικής Χρήσης | Easy contactors TVS, DPE, GZ1, signaling, relays etc. | 89 | Γενικής Χρήσης | https://eref.se.com/gr/el/product/ZB2BR3C | IDSIG | 6956025132049 | 50 | 1000 | 0 | 0 | https://eref.se.com/gr/el/product/ZB2BR3C
ZB2BR4C | Mushroom push button head, Easy Harmony XB2, 60mm, metal, red, 22mm, spring return | 6.49 | 1 ΤΜΧ | 10 ΤΜΧ | 3-Βιομηχανία - Γενικής Χρήσης | Easy contactors TVS, DPE, GZ1, signaling, relays etc. | 89 | Γενικής Χρήσης | https://eref.se.com/gr/el/product/ZB2BR4C | IDSIG | 3606480906268 | 50 | 1000 | 0 | 0 | https://eref.se.com/gr/el/product/ZB2BR4C
ZB2BS42C | Emergency switching off head, Easy Harmony XB2, metal, black, mushroom 30mm, 22mm, latching turn to realease | 9.31 | 1 ΤΜΧ | 10 ΤΜΧ | 3-Βιομηχανία - Γενικής Χρήσης | Easy contactors TVS, DPE, GZ1, signaling, relays etc. | 89 | Γενικής Χρήσης | https://eref.se.com/gr/el/product/ZB2BS42C | IDSIG | 3606480906497 | 100 | 2000 | 0 | 0 | https://eref.se.com/gr/el/product/ZB2BS42C
ZB2BS44C | Emergency switching off head, Easy Harmony XB2, metal, red, mushroom 30mm, 22mm, latching turn to realease | 9.31 | 1 ΤΜΧ | 10 ΤΜΧ | 3-Βιομηχανία - Γενικής Χρήσης | Easy contactors TVS, DPE, GZ1, signaling, relays etc. | 89 | Γενικής Χρήσης | https://eref.se.com/gr/el/product/ZB2BS44C | IDSIG | 3606480906282 | 100 | 2000 | 0 | 0 | https://eref.se.com/gr/el/product/ZB2BS44C
ZB2BS54C | Head for emergency switching off push button, Easy Harmony XB2, metal, red mushroom 40mm, 22mm, latching turn to release | 7.76 | 1 ΤΜΧ | 10 ΤΜΧ | 3-Βιομηχανία - Γενικής Χρήσης | Easy contactors TVS, DPE, GZ1, signaling, relays etc. | 89 | Γενικής Χρήσης | https://eref.se.com/gr/el/product/ZB2BS54C | IDSIG | 3606480906503 | 100 | 2000 | 0 | 0 | https://eref.se.com/gr/el/product/ZB2BS54C
ZB2BS64C | Emergency switching off head, Easy Harmony XB2, metal, red mushroom 60mm, 22mm, latching turn to realease | 9.31 | 1 ΤΜΧ | 10 ΤΜΧ | 3-Βιομηχανία - Γενικής Χρήσης | Easy contactors TVS, DPE, GZ1, signaling, relays etc. | 89 | Γενικής Χρήσης | https://eref.se.com/gr/el/product/ZB2BS64C | IDSIG | 3606480906510 | 50 | 1000 | 0 | 0 | https://eref.se.com/gr/el/product/ZB2BS64C
ZB2BS844C | Emergency stop head, Easy Harmony XB2, metal, red, mushroom 40mm, 22mm, latching turn to realease | 11.3 | 1 ΤΜΧ | 10 ΤΜΧ | 3-Βιομηχανία - Γενικής Χρήσης | Easy contactors TVS, DPE, GZ1, signaling, relays etc. | 89 | Γενικής Χρήσης | https://eref.se.com/gr/el/product/ZB2BS844C | IDSIG | 3606481819444 | 50 | 50 | 0 | 0 | https://eref.se.com/gr/el/product/ZB2BS844C
ZB2BT4C | Emergency switching off head, Easy Harmony XB2, metal, red mushroom 40mm, 22mm, push-pull | 10.1 | 1 ΤΜΧ | 10 ΤΜΧ | 3-Βιομηχανία - Γενικής Χρήσης | Easy contactors TVS, DPE, GZ1, signaling, relays etc. | 89 | Γενικής Χρήσης | https://eref.se.com/gr/el/product/ZB2BT4C | IDSIG | 3606480906299 | 100 | 2000 | 0 | 0 | https://eref.se.com/gr/el/product/ZB2BT4C
ZB2BT5C | Emergency switching off head, Easy Harmony XB2, metal, yellow, mushroom 40mm, 22mm, push-pull | 10.1 | 1 ΤΜΧ | 10 ΤΜΧ | 3-Βιομηχανία - Γενικής Χρήσης | Easy contactors TVS, DPE, GZ1, signaling, relays etc. | 89 | Γενικής Χρήσης | https://eref.se.com/gr/el/product/ZB2BT5C | IDSIG | 6956025132186 | 100 | 2000 | 0 | 0 | https://eref.se.com/gr/el/product/ZB2BT5C
ZB2BT84C | Emergency stop head, Easy Harmony XB2, metal, red, mushroom 40mm, 22mm, latching push-pull | 14.6 | 1 ΤΜΧ | 10 ΤΜΧ | 3-Βιομηχανία - Γενικής Χρήσης | Easy contactors TVS, DPE, GZ1, signaling, relays etc. | 89 | Γενικής Χρήσης | https://eref.se.com/gr/el/product/ZB2BT84C | IDSIG | 3606481819437 | 100 | 2000 | 0 | 0 | https://eref.se.com/gr/el/product/ZB2BT84C
ZB2BV006 | Neon/incandescent bulb, Harmony XB2, multi-button control station, for 22mm push button, front mounting, bulb not included | 5.95 | 1 ΤΜΧ | 1 ΤΜΧ | 3-Βιομηχανία - Γενικής Χρήσης | Control & Signalling | 46 | Γενικής Χρήσης | https://eref.se.com/gr/el/product/ZB2BV006 | IDSIG | 3389110645385 | 100 |  | 0 | 0 | https://eref.se.com/gr/el/product/ZB2BV006
ZB2BW061C | Light block with body and fixing collar, Easy Harmony XB2, metal, without BA9S bulb, 0...380V AC, 1NO | 4.42 | 1 ΤΜΧ | 10 ΤΜΧ | 3-Βιομηχανία - Γενικής Χρήσης | Easy contactors TVS, DPE, GZ1, signaling, relays etc. | 89 | Γενικής Χρήσης | https://eref.se.com/gr/el/product/ZB2BW061C | IDSIG | 3606480906305 | 100 | 2000 | 0 | 0 | https://eref.se.com/gr/el/product/ZB2BW061C
ZB2BW062C | Light block with body and fixing collar, Easy Harmony XB2, metal, without BA9S bulb, 0...380V AC, 1NC | 4.42 | 1 ΤΜΧ | 10 ΤΜΧ | 3-Βιομηχανία - Γενικής Χρήσης | Easy contactors TVS, DPE, GZ1, signaling, relays etc. | 89 | Γενικής Χρήσης | https://eref.se.com/gr/el/product/ZB2BW062C | IDSIG | 3606480906541 | 100 | 2000 | 0 | 0 | https://eref.se.com/gr/el/product/ZB2BW062C
ZB2BW063C | Light block with body and fixing collar, Easy Harmony XB2, metal, without BA9S bulb, 0...380V AC, 2NO | 4.68 | 1 ΤΜΧ | 10 ΤΜΧ | 3-Βιομηχανία - Γενικής Χρήσης | Easy contactors TVS, DPE, GZ1, signaling, relays etc. | 89 | Γενικής Χρήσης | https://eref.se.com/gr/el/product/ZB2BW063C | IDSIG | 3606480906312 | 100 | 2000 | 0 | 0 | https://eref.se.com/gr/el/product/ZB2BW063C
ZB2BW065C | Light block with body and fixing collar, Easy Harmony XB2, metal, without BA9S bulb, 0...380V AC, 2NC | 4.68 | 1 ΤΜΧ | 10 ΤΜΧ | 3-Βιομηχανία - Γενικής Χρήσης | Easy contactors TVS, DPE, GZ1, signaling, relays etc. | 89 | Γενικής Χρήσης | https://eref.se.com/gr/el/product/ZB2BW065C | IDSIG | 3606480906329 | 100 | 2000 | 0 | 0 | https://eref.se.com/gr/el/product/ZB2BW065C
ZB2BW11C | Illuminated push button head, Easy Harmony XB2, metal, projecting, white, 22mm, spring return | 4.4 | 1 ΤΜΧ | 10 ΤΜΧ | 3-Βιομηχανία - Γενικής Χρήσης | Easy contactors TVS, DPE, GZ1, signaling, relays etc. | 89 | Γενικής Χρήσης | https://eref.se.com/gr/el/product/ZB2BW11C | IDSIG | 6956025132254 | 150 | 3000 | 0 | 0 | https://eref.se.com/gr/el/product/ZB2BW11C
ZB2BW13C | Illuminated push button head, Easy Harmony XB2, metal, projecting, green, 22mm, spring return | 4.4 | 1 ΤΜΧ | 10 ΤΜΧ | 3-Βιομηχανία - Γενικής Χρήσης | Easy contactors TVS, DPE, GZ1, signaling, relays etc. | 89 | Γενικής Χρήσης | https://eref.se.com/gr/el/product/ZB2BW13C | IDSIG | 3606480906336 | 150 | 3000 | 0 | 0 | https://eref.se.com/gr/el/product/ZB2BW13C
ZB2BW14C | Illuminated push button head, Easy Harmony XB2, metal, projecting, red, 22mm, spring return | 4.4 | 1 ΤΜΧ | 10 ΤΜΧ | 3-Βιομηχανία - Γενικής Χρήσης | Easy contactors TVS, DPE, GZ1, signaling, relays etc. | 89 | Γενικής Χρήσης | https://eref.se.com/gr/el/product/ZB2BW14C | IDSIG | 3606480906343 | 150 | 3000 | 0 | 0 | https://eref.se.com/gr/el/product/ZB2BW14C
ZB2BW31C | Head for illuminated push button, Easy Harmony XB2, metal, flush, white, 22mm, spring return | 3.67 | 1 ΤΜΧ | 10 ΤΜΧ | 3-Βιομηχανία - Γενικής Χρήσης | Easy contactors TVS, DPE, GZ1, signaling, relays etc. | 89 | Γενικής Χρήσης | https://eref.se.com/gr/el/product/ZB2BW31C | IDSIG | 3606480906350 | 150 | 3000 | 0 | 0 | https://eref.se.com/gr/el/product/ZB2BW31C
ZB2BW33C | Head for illuminated push button, Easy Harmony XB2, metal, flush, green, 22mm, spring return | 3.67 | 1 ΤΜΧ | 10 ΤΜΧ | 3-Βιομηχανία - Γενικής Χρήσης | Easy contactors TVS, DPE, GZ1, signaling, relays etc. | 89 | Γενικής Χρήσης | https://eref.se.com/gr/el/product/ZB2BW33C | IDSIG | 3606480906367 | 150 | 3000 | 0 | 0 | https://eref.se.com/gr/el/product/ZB2BW33C
ZB2BW34C | Head for illuminated push button, Easy Harmony XB2, metal, flush, red, 22mm, spring return | 3.67 | 1 ΤΜΧ | 10 ΤΜΧ | 3-Βιομηχανία - Γενικής Χρήσης | Easy contactors TVS, DPE, GZ1, signaling, relays etc. | 89 | Γενικής Χρήσης | https://eref.se.com/gr/el/product/ZB2BW34C | IDSIG | 3606480906374 | 150 | 3000 | 0 | 0 | https://eref.se.com/gr/el/product/ZB2BW34C
ZB2BW35C | Head for illuminated push button, Easy Harmony XB2, metal, flush, orange, 22mm, spring return | 3.67 | 1 ΤΜΧ | 10 ΤΜΧ | 3-Βιομηχανία - Γενικής Χρήσης | Easy contactors TVS, DPE, GZ1, signaling, relays etc. | 89 | Γενικής Χρήσης | https://eref.se.com/gr/el/product/ZB2BW35C | IDSIG | 3606480906558 | 150 | 3000 | 0 | 0 | https://eref.se.com/gr/el/product/ZB2BW35C
ZB2BW36C | Head for illuminated push button, Easy Harmony XB2, metal, flush, blue, 22mm, spring return | 3.67 | 1 ΤΜΧ | 10 ΤΜΧ | 3-Βιομηχανία - Γενικής Χρήσης | Easy contactors TVS, DPE, GZ1, signaling, relays etc. | 89 | Γενικής Χρήσης | https://eref.se.com/gr/el/product/ZB2BW36C | IDSIG | 3606480906589 | 150 | 3000 | 0 | 0 | https://eref.se.com/gr/el/product/ZB2BW36C
ZB2BWB11C | Light block with body and fixing collar, Easy Harmony XB2, metal, white, bulb 24V DC LED, 24V AC DC, 1NO | 4.65 | 1 ΤΜΧ | 10 ΤΜΧ | 3-Βιομηχανία - Γενικής Χρήσης | Easy contactors TVS, DPE, GZ1, signaling, relays etc. | 89 | Γενικής Χρήσης | https://eref.se.com/gr/el/product/ZB2BWB11C | IDSIG | 3606480906381 | 120 | 2400 | 0 | 0 | https://eref.se.com/gr/el/product/ZB2BWB11C
ZB2BWB31C | Light block with body and fixing collar, Easy Harmony XB2, metal, green, bulb 24V DC LED, 24V AC DC, 1NO | 4.65 | 1 ΤΜΧ | 10 ΤΜΧ | 3-Βιομηχανία - Γενικής Χρήσης | Easy contactors TVS, DPE, GZ1, signaling, relays etc. | 89 | Γενικής Χρήσης | https://eref.se.com/gr/el/product/ZB2BWB31C | IDSIG | 3606480906398 | 120 | 2400 | 0 | 0 | https://eref.se.com/gr/el/product/ZB2BWB31C
ZB2BWB32C | Light block with body and fixing collar, Easy Harmony XB2, metal, green, bulb 24V DC LED, 24V AC/DC, 1NC | 4.65 | 1 ΤΜΧ | 10 ΤΜΧ | 3-Βιομηχανία - Γενικής Χρήσης | Easy contactors TVS, DPE, GZ1, signaling, relays etc. | 89 | Γενικής Χρήσης | https://eref.se.com/gr/el/product/ZB2BWB32C | IDSIG | 3606480906404 | 120 | 2400 | 0 | 0 | https://eref.se.com/gr/el/product/ZB2BWB32C
ZB2BWB41C | Light block with body and fixing collar, Easy Harmony XB2, metal, red, bulb 24V DC LED, 24V AC DC, 1NO | 4.65 | 1 ΤΜΧ | 10 ΤΜΧ | 3-Βιομηχανία - Γενικής Χρήσης | Easy contactors TVS, DPE, GZ1, signaling, relays etc. | 89 | Γενικής Χρήσης | https://eref.se.com/gr/el/product/ZB2BWB41C | IDSIG | 3606480906411 | 120 | 2400 | 0 | 0 | https://eref.se.com/gr/el/product/ZB2BWB41C
ZB2BWB42C | Light block with body and fixing collar, Easy Harmony XB2, metal, red, bulb 24V DC LED, 24V AC DC, 1NC | 4.65 | 1 ΤΜΧ | 10 ΤΜΧ | 3-Βιομηχανία - Γενικής Χρήσης | Easy contactors TVS, DPE, GZ1, signaling, relays etc. | 89 | Γενικής Χρήσης | https://eref.se.com/gr/el/product/ZB2BWB42C | IDSIG | 3606480906565 | 120 | 2400 | 0 | 0 | https://eref.se.com/gr/el/product/ZB2BWB42C
ZB2BWB51C | Light block with body and fixing collar, Easy Harmony XB2, metal, orange, bulb 24V DC LED, 24V AC DC, 1NO | 4.65 | 1 ΤΜΧ | 10 ΤΜΧ | 3-Βιομηχανία - Γενικής Χρήσης | Easy contactors TVS, DPE, GZ1, signaling, relays etc. | 89 | Γενικής Χρήσης | https://eref.se.com/gr/el/product/ZB2BWB51C | IDSIG | 3606480906428 | 120 | 2400 | 0 | 0 | https://eref.se.com/gr/el/product/ZB2BWB51C
ZB2BWB52C | Light block with body and fixing collar, Easy Harmony XB2, metal, orange, bulb 24V DC LED, 24V AC/DC, 1NC | 4.65 | 1 ΤΜΧ | 10 ΤΜΧ | 3-Βιομηχανία - Γενικής Χρήσης | Easy contactors TVS, DPE, GZ1, signaling, relays etc. | 89 | Γενικής Χρήσης | https://eref.se.com/gr/el/product/ZB2BWB52C | IDSIG | 6956025132438 | 120 | 120 | 0 | 0 | https://eref.se.com/gr/el/product/ZB2BWB52C
ZB2BWB61C | Light block with body and fixing collar, Easy Harmony XB2, metal, blue, bulb 24V DC LED, 24V AC/DC, 1NO | 4.65 | 1 ΤΜΧ | 10 ΤΜΧ | 3-Βιομηχανία - Γενικής Χρήσης | Easy contactors TVS, DPE, GZ1, signaling, relays etc. | 89 | Γενικής Χρήσης | https://eref.se.com/gr/el/product/ZB2BWB61C | IDSIG | 3606480906572 | 120 | 3840 | 0 | 0 | https://eref.se.com/gr/el/product/ZB2BWB61C
ZB2BWM11C | Light block with body and fixing collar, Easy Harmony XB2, metal, white, bulb 24V DC LED, 220V AC, 1NO | 6.28 | 1 ΤΜΧ | 10 ΤΜΧ | 3-Βιομηχανία - Γενικής Χρήσης | Easy contactors TVS, DPE, GZ1, signaling, relays etc. | 89 | Γενικής Χρήσης | https://eref.se.com/gr/el/product/ZB2BWM11C | IDSIG | 3606480906596 | 120 | 2400 | 0 | 0 | https://eref.se.com/gr/el/product/ZB2BWM11C
ZB2BWM31C | Light block with body and fixing collar, Easy Harmony XB2, metal, green, bulb 24V DC LED, 220V AC, 1NO | 6.28 | 1 ΤΜΧ | 10 ΤΜΧ | 3-Βιομηχανία - Γενικής Χρήσης | Easy contactors TVS, DPE, GZ1, signaling, relays etc. | 89 | Γενικής Χρήσης | https://eref.se.com/gr/el/product/ZB2BWM31C | IDSIG | 3606480906435 | 120 | 2400 | 0 | 0 | https://eref.se.com/gr/el/product/ZB2BWM31C
ZB2BWM32C | Light block with body and fixing collar, Easy Harmony XB2, metal, green, bulb 24V DC LED, 220V AC, 1NC | 6.28 | 1 ΤΜΧ | 10 ΤΜΧ | 3-Βιομηχανία - Γενικής Χρήσης | Easy contactors TVS, DPE, GZ1, signaling, relays etc. | 89 | Γενικής Χρήσης | https://eref.se.com/gr/el/product/ZB2BWM32C | IDSIG | 3606480906442 | 120 | 2400 | 0 | 0 | https://eref.se.com/gr/el/product/ZB2BWM32C
ZB2BWM41C | Light block with body and fixing collar, Easy Harmony XB2, metal, red, bulb 24V DC LED, 220V AC, 1NO | 6.28 | 1 ΤΜΧ | 10 ΤΜΧ | 3-Βιομηχανία - Γενικής Χρήσης | Easy contactors TVS, DPE, GZ1, signaling, relays etc. | 89 | Γενικής Χρήσης | https://eref.se.com/gr/el/product/ZB2BWM41C | IDSIG | 3606480906459 | 120 | 2400 | 0 | 0 | https://eref.se.com/gr/el/product/ZB2BWM41C
ZB2BWM42C | Light block with body and fixing collar, Easy Harmony XB2, metal, red, bulb 24V DC LED, 220V AC, 1NC | 6.28 | 1 ΤΜΧ | 10 ΤΜΧ | 3-Βιομηχανία - Γενικής Χρήσης | Easy contactors TVS, DPE, GZ1, signaling, relays etc. | 89 | Γενικής Χρήσης | https://eref.se.com/gr/el/product/ZB2BWM42C | IDSIG | 3606480906466 | 120 | 2400 | 0 | 0 | https://eref.se.com/gr/el/product/ZB2BWM42C
ZB2BWM51C | Light block with body and fixing collar, Easy Harmony XB2, metal, orange, bulb 24V DC LED, 220V AC, 1NO | 6.28 | 1 ΤΜΧ | 10 ΤΜΧ | 3-Βιομηχανία - Γενικής Χρήσης | Easy contactors TVS, DPE, GZ1, signaling, relays etc. | 89 | Γενικής Χρήσης | https://eref.se.com/gr/el/product/ZB2BWM51C | IDSIG | 3606480906473 | 120 | 2400 | 0 | 0 | https://eref.se.com/gr/el/product/ZB2BWM51C
ZB2BWM52C | Light block with body and fixing collar, Easy Harmony XB2, metal, orange, bulb 24V DC LED, 220V AC, 1NC | 6.28 | 1 ΤΜΧ | 10 ΤΜΧ | 3-Βιομηχανία - Γενικής Χρήσης | Easy contactors TVS, DPE, GZ1, signaling, relays etc. | 89 | Γενικής Χρήσης | https://eref.se.com/gr/el/product/ZB2BWM52C | IDSIG | 6956025132520 | 120 | 120 | 0 | 0 | https://eref.se.com/gr/el/product/ZB2BWM52C
ZB2BWM61C | Light block with body and fixing collar, Easy Harmony XB2, metal, blue, bulb 24V DC LED, 220V AC, 1NO | 6.28 | 1 ΤΜΧ | 10 ΤΜΧ | 3-Βιομηχανία - Γενικής Χρήσης | Easy contactors TVS, DPE, GZ1, signaling, relays etc. | 89 | Γενικής Χρήσης | https://eref.se.com/gr/el/product/ZB2BWM61C | IDSIG | 3606480906480 | 120 | 2400 | 0 | 0 | https://eref.se.com/gr/el/product/ZB2BWM61C
ZB2BY2101 | Blank legend, Harmony XAC, Legend plate, plastic, black or red background, 30x40mm, unmarked | 1.21 | 1 ΤΜΧ | 10 ΤΜΧ | 3-Βιομηχανία - Γενικής Χρήσης | Control & Signalling | 46 | Γενικής Χρήσης | https://eref.se.com/gr/el/product/ZB2BY2101 | IDSIG | 3389110614411 | 10 | 10 | 0 | 0 | https://eref.se.com/gr/el/product/ZB2BY2101
ZB2BY2303 | Marked legend, Harmony XAC, nameplate, 30x40mm, plastic, black, 22mm push button, white marked START | 1.78 | 1 ΤΜΧ | 10 ΤΜΧ | 3-Βιομηχανία - Γενικής Χρήσης | Control & Signalling | 46 | Γενικής Χρήσης | https://eref.se.com/gr/el/product/ZB2BY2303 | IDSIG | 3389110615166 | 10 | 500 | 0 | 0 | https://eref.se.com/gr/el/product/ZB2BY2303
ZB2BY2304 | Marked legend, Harmony XAC, nameplate, 30x40mm, plastic, red, 22mm push button, white marked STOP | 1.95 | 1 ΤΜΧ | 10 ΤΜΧ | 3-Βιομηχανία - Γενικής Χρήσης | Control & Signalling | 46 | Γενικής Χρήσης | https://eref.se.com/gr/el/product/ZB2BY2304 | IDSIG | 3389110614848 | 10 | 1000 | 0 | 0 | https://eref.se.com/gr/el/product/ZB2BY2304
ZB2BY2330 | Marked legend, Harmony XAC, nameplate, 30 x 40mm, plastic, red, 22mm push button, white marked EMERGENCY STOP | 4.52 | 1 ΤΜΧ | 1 ΤΜΧ | 3-Βιομηχανία - Γενικής Χρήσης | Control & Signalling | 46 | Γενικής Χρήσης | https://eref.se.com/gr/el/product/ZB2BY2330 | IDSIG | 3389110615227 | 10 | 10 | 0 | 0 | https://eref.se.com/gr/el/product/ZB2BY2330
ZB2BY2904 | Marked legend, Harmony XAC, legend, 30x40mm, black, left or lower, slow | 1.07 | 1 ΤΜΧ | 10 ΤΜΧ | 3-Βιομηχανία - Γενικής Χρήσης | Control & Signalling | 46 | Γενικής Χρήσης | https://eref.se.com/gr/el/product/ZB2BY2904 | IDSIG | 3389110645408 | 2 | 10 | 0 | 0 | https://eref.se.com/gr/el/product/ZB2BY2904
ZB2BY2905 | legend - 30 x 40 mm - black - left or lower, fast | 1.07 | 1 ΤΜΧ | 1 ΤΜΧ | 3-Βιομηχανία - Γενικής Χρήσης | Control & Signalling | 46 | Γενικής Χρήσης | https://eref.se.com/gr/el/product/ZB2BY2905 | IDSIG | 3389110645415 | 10 | 400 | 0 | 0 | https://eref.se.com/gr/el/product/ZB2BY2905
ZB2BY2906 | Marked legend, Harmony XAC, legend, 30x40mm, black, left or lower, slow fast | 1.07 | 1 ΤΜΧ | 10 ΤΜΧ | 3-Βιομηχανία - Γενικής Χρήσης | Control & Signalling | 46 | Γενικής Χρήσης | https://eref.se.com/gr/el/product/ZB2BY2906 | IDSIG | 3389110645422 | 10 | 200 | 0 | 0 | https://eref.se.com/gr/el/product/ZB2BY2906
ZB2BY2910 | Marked legend, Harmony XAC, legend, 30x40mm, black, left, slow | 1.07 | 1 ΤΜΧ | 10 ΤΜΧ | 3-Βιομηχανία - Γενικής Χρήσης | Control & Signalling | 46 | Γενικής Χρήσης | https://eref.se.com/gr/el/product/ZB2BY2910 | IDSIG | 3389110645439 | 10 | 1000 | 0 | 0 | https://eref.se.com/gr/el/product/ZB2BY2910
ZB2BY2911 | legend - 30 x 40 mm - black - left, fast | 1.65 | 1 ΤΜΧ | 1 ΤΜΧ | 3-Βιομηχανία - Γενικής Χρήσης | Control & Signalling | 46 | Γενικής Χρήσης | https://eref.se.com/gr/el/product/ZB2BY2911 | IDSIG | 3389110645446 | 10 | 200 | 0 | 0 | https://eref.se.com/gr/el/product/ZB2BY2911
ZB2BY2912 | Marked legend, Harmony XAC, legend, 30x40mm, black, left, slow, fast | 1.07 | 1 ΤΜΧ | 10 ΤΜΧ | 3-Βιομηχανία - Γενικής Χρήσης | Control & Signalling | 46 | Γενικής Χρήσης | https://eref.se.com/gr/el/product/ZB2BY2912 | IDSIG | 3389110645453 | 10 | 1000 | 0 | 0 | https://eref.se.com/gr/el/product/ZB2BY2912
ZB2BY2916 | Marked legend, Harmony XAC, legend, 30x40mm, black, reverse, slow | 1.18 | 1 ΤΜΧ | 10 ΤΜΧ | 3-Βιομηχανία - Γενικής Χρήσης | Control & Signalling | 46 | Γενικής Χρήσης | https://eref.se.com/gr/el/product/ZB2BY2916 | IDSIG | 3389110645460 | 10 | 400 | 0 | 0 | https://eref.se.com/gr/el/product/ZB2BY2916
ZB2BY2917 | legend - 30 x 40 mm - black - reverse, fast | 1.68 | 1 ΤΜΧ | 1 ΤΜΧ | 3-Βιομηχανία - Γενικής Χρήσης | Control & Signalling | 46 | Γενικής Χρήσης | https://eref.se.com/gr/el/product/ZB2BY2917 | IDSIG | 3389110645477 | 10 | 200 | 0 | 0 | https://eref.se.com/gr/el/product/ZB2BY2917
ZB2BY2918 | Marked legend, Harmony XAC, legend, 30x40mm, black, reverse, slow, fast | 1.07 | 1 ΤΜΧ | 10 ΤΜΧ | 3-Βιομηχανία - Γενικής Χρήσης | Control & Signalling | 46 | Γενικής Χρήσης | https://eref.se.com/gr/el/product/ZB2BY2918 | IDSIG | 3389110645484 | 10 | 1000 | 0 | 0 | https://eref.se.com/gr/el/product/ZB2BY2918
ZB2BY2922 | Marked legend, Harmony XAC, legend, 30x40mm, black, slew left, slow | 1.18 | 1 ΤΜΧ | 1 ΤΜΧ | 3-Βιομηχανία - Γενικής Χρήσης | Control & Signalling | 46 | Γενικής Χρήσης | https://eref.se.com/gr/el/product/ZB2BY2922 | IDSIG | 3389110645491 | 10 | 200 | 0 | 0 | https://eref.se.com/gr/el/product/ZB2BY2922
ZB2BY2924 | legend - 30 x 40 mm - black - slew left, slow-fast | 1.57 | 1 ΤΜΧ | 10 ΤΜΧ | 3-Βιομηχανία - Γενικής Χρήσης | Control & Signalling | 46 | Γενικής Χρήσης | https://eref.se.com/gr/el/product/ZB2BY2924 | IDSIG | 3389110645514 | 10 | 100 | 0 | 0 | https://eref.se.com/gr/el/product/ZB2BY2924
ZB2BY2931 | Marked legend, Harmony XAC, 30 x 40mm, red, marked O | 1.07 | 1 ΤΜΧ | 10 ΤΜΧ | 3-Βιομηχανία - Γενικής Χρήσης | Control & Signalling | 46 | Γενικής Χρήσης | https://eref.se.com/gr/el/product/ZB2BY2931 | IDSIG | 3389110645521 | 10 | 100 | 0 | 0 | https://eref.se.com/gr/el/product/ZB2BY2931
ZB2BY2954 | legend - 30 x 40 mm - black - lower, slow | 1.68 | 1 ΤΜΧ | 1 ΤΜΧ | 3-Βιομηχανία - Γενικής Χρήσης | Control & Signalling | 46 | Γενικής Χρήσης | https://eref.se.com/gr/el/product/ZB2BY2954 | IDSIG | 3389110615036 | 10 | 200 | 0 | 0 | https://eref.se.com/gr/el/product/ZB2BY2954
ZB2BY2955 | legend - 30 x 40 mm - black - lower, fast | 1.73 | 1 ΤΜΧ | 1 ΤΜΧ | 3-Βιομηχανία - Γενικής Χρήσης | Control & Signalling | 46 | Γενικής Χρήσης | https://eref.se.com/gr/el/product/ZB2BY2955 | IDSIG | 3389110615050 | 10 |  | 0 | 0 | https://eref.se.com/gr/el/product/ZB2BY2955
ZB2BY2956 | Marked legend, Harmony XAC, legend, 30 x 40mm, black, lower, slow, fast | 1.18 | 1 ΤΜΧ | 1 ΤΜΧ | 3-Βιομηχανία - Γενικής Χρήσης | Control & Signalling | 46 | Γενικής Χρήσης | https://eref.se.com/gr/el/product/ZB2BY2956 | IDSIG | 3389110615074 | 10 | 800 | 0 | 0 | https://eref.se.com/gr/el/product/ZB2BY2956
ZB2BY2968 | legend - 30 x 40 mm - black - reverse, slow-fast | 1.73 | 1 ΤΜΧ | 1 ΤΜΧ | 3-Βιομηχανία - Γενικής Χρήσης | Control & Signalling | 46 | Γενικής Χρήσης | https://eref.se.com/gr/el/product/ZB2BY2968 | IDSIG | 3389110615159 | 10 |  | 0 | 0 | https://eref.se.com/gr/el/product/ZB2BY2968
ZB2BY4101 | Blank legend, Harmony XAC, Legend plate, plastic, white or yellow background, 30x40mm, unmarked | 1.23 | 1 ΤΜΧ | 10 ΤΜΧ | 3-Βιομηχανία - Γενικής Χρήσης | Control & Signalling | 46 | Γενικής Χρήσης | https://eref.se.com/gr/el/product/ZB2BY4101 | IDSIG | 3389110614855 | 10 | 1500 | 0 | 0 | https://eref.se.com/gr/el/product/ZB2BY4101
ZB2BY4901 | Marked legend, Harmony XAC, legend, 30x40mm, white, raise or right, slow | 1.07 | 1 ΤΜΧ | 10 ΤΜΧ | 3-Βιομηχανία - Γενικής Χρήσης | Control & Signalling | 46 | Γενικής Χρήσης | https://eref.se.com/gr/el/product/ZB2BY4901 | IDSIG | 3389110645538 | 10 | 100 | 0 | 0 | https://eref.se.com/gr/el/product/ZB2BY4901
ZB2BY4902 | legend - 30 x 40 mm - white - raise or right, fast | 1.07 | 1 ΤΜΧ | 1 ΤΜΧ | 3-Βιομηχανία - Γενικής Χρήσης | Control & Signalling | 46 | Γενικής Χρήσης | https://eref.se.com/gr/el/product/ZB2BY4902 | IDSIG | 3389110645545 | 10 | 400 | 0 | 0 | https://eref.se.com/gr/el/product/ZB2BY4902
ZB2BY4903 | Marked legend, Harmony XAC, legend, 30x40mm, white, raise or right, slow, fast | 1.07 | 1 ΤΜΧ | 10 ΤΜΧ | 3-Βιομηχανία - Γενικής Χρήσης | Control & Signalling | 46 | Γενικής Χρήσης | https://eref.se.com/gr/el/product/ZB2BY4903 | IDSIG | 3389110645552 | 10 | 100 | 0 | 0 | https://eref.se.com/gr/el/product/ZB2BY4903
ZB2BY4904 | legend plate 30x40 mm | 1.94 | 1 ΤΜΧ | 10 ΤΜΧ | 3-Βιομηχανία - Γενικής Χρήσης | Control & Signalling | 46 | Γενικής Χρήσης | https://eref.se.com/gr/el/product/ZB2BY4904 | IDSIG | 3389110321067 |  |  | 0 | 0 | https://eref.se.com/gr/el/product/ZB2BY4904
ZB2BY4907 | Marked legend,Harmony XAC,legend, 30x40mm, white, right, slow | 1.07 | 1 ΤΜΧ | 10 ΤΜΧ | 3-Βιομηχανία - Γενικής Χρήσης | Control & Signalling | 46 | Γενικής Χρήσης | https://eref.se.com/gr/el/product/ZB2BY4907 | IDSIG | 3389110645569 | 10 | 1000 | 0 | 0 | https://eref.se.com/gr/el/product/ZB2BY4907
ZB2BY4908 | legend - 30 x 40 mm - white - right, fast | 1.66 | 1 ΤΜΧ | 1 ΤΜΧ | 3-Βιομηχανία - Γενικής Χρήσης | Control & Signalling | 46 | Γενικής Χρήσης | https://eref.se.com/gr/el/product/ZB2BY4908 | IDSIG | 3389110645576 | 10 | 200 | 0 | 0 | https://eref.se.com/gr/el/product/ZB2BY4908
ZB2BY4909 | Marked legend,Harmony XAC,legend, 30x40mm, white, right, slow, fast | 1.07 | 1 ΤΜΧ | 10 ΤΜΧ | 3-Βιομηχανία - Γενικής Χρήσης | Control & Signalling | 46 | Γενικής Χρήσης | https://eref.se.com/gr/el/product/ZB2BY4909 | IDSIG | 3389110645583 | 10 | 1000 | 0 | 0 | https://eref.se.com/gr/el/product/ZB2BY4909
ZB2BY4913 | Marked legend, Harmony XAC, legend, 30x40mm, white, forward, slow | 1.18 | 1 ΤΜΧ | 10 ΤΜΧ | 3-Βιομηχανία - Γενικής Χρήσης | Control & Signalling | 46 | Γενικής Χρήσης | https://eref.se.com/gr/el/product/ZB2BY4913 | IDSIG | 3389110645590 | 10 | 400 | 0 | 0 | https://eref.se.com/gr/el/product/ZB2BY4913
ZB2BY4914 | legend - 30 x 40 mm - white - forward, fast | 1.68 | 1 ΤΜΧ | 1 ΤΜΧ | 3-Βιομηχανία - Γενικής Χρήσης | Control & Signalling | 46 | Γενικής Χρήσης | https://eref.se.com/gr/el/product/ZB2BY4914 | IDSIG | 3389110645606 | 10 | 200 | 0 | 0 | https://eref.se.com/gr/el/product/ZB2BY4914
ZB2BY4915 | Marked legend, Harmony XAC, legend, 30x40mm, white, forward, slow, fast | 1.07 | 1 ΤΜΧ | 10 ΤΜΧ | 3-Βιομηχανία - Γενικής Χρήσης | Control & Signalling | 46 | Γενικής Χρήσης | https://eref.se.com/gr/el/product/ZB2BY4915 | IDSIG | 3389110645613 | 10 | 1000 | 0 | 0 | https://eref.se.com/gr/el/product/ZB2BY4915
ZB2BY4919 | Marked legend, Harmony XAC, legend, 30x40mm, white, slew right, slow | 1.18 | 1 ΤΜΧ | 1 ΤΜΧ | 3-Βιομηχανία - Γενικής Χρήσης | Control & Signalling | 46 | Γενικής Χρήσης | https://eref.se.com/gr/el/product/ZB2BY4919 | IDSIG | 3389110645620 | 10 | 200 | 0 | 0 | https://eref.se.com/gr/el/product/ZB2BY4919
ZB2BY4921 | legend - 30 x 40 mm - white - slew right, slow-fast | 1.57 | 1 ΤΜΧ | 1 ΤΜΧ | 3-Βιομηχανία - Γενικής Χρήσης | Control & Signalling | 46 | Γενικής Χρήσης | https://eref.se.com/gr/el/product/ZB2BY4921 | IDSIG | 3389110645644 | 10 | 800 | 0 | 0 | https://eref.se.com/gr/el/product/ZB2BY4921
ZB2BY4930 | Marked legend, Harmony XAC, legend, 30x40mm, white, marked I | 1.07 | 1 ΤΜΧ | 10 ΤΜΧ | 3-Βιομηχανία - Γενικής Χρήσης | Control & Signalling | 46 | Γενικής Χρήσης | https://eref.se.com/gr/el/product/ZB2BY4930 | IDSIG | 3389110645651 | 10 | 1000 | 0 | 0 | https://eref.se.com/gr/el/product/ZB2BY4930
ZB2BY4932 | legend - 30 x 40 mm - white - klaxon | 1.68 | 1 ΤΜΧ | 1 ΤΜΧ | 3-Βιομηχανία - Γενικής Χρήσης | Control & Signalling | 46 | Γενικής Χρήσης | https://eref.se.com/gr/el/product/ZB2BY4932 | IDSIG | 3389110645668 | 10 | 200 | 0 | 0 | https://eref.se.com/gr/el/product/ZB2BY4932
ZB2BY4933 | legend - 30 x 40 mm - white - slow | 1.73 | 1 ΤΜΧ | 1 ΤΜΧ | 3-Βιομηχανία - Γενικής Χρήσης | Control & Signalling | 46 | Γενικής Χρήσης | https://eref.se.com/gr/el/product/ZB2BY4933 | IDSIG | 3389110645675 | 10 |  | 0 | 0 | https://eref.se.com/gr/el/product/ZB2BY4933
ZB2BY4934 | legend - 30 x 40 mm - white - fast | 1.73 | 1 ΤΜΧ | 1 ΤΜΧ | 3-Βιομηχανία - Γενικής Χρήσης | Control & Signalling | 46 | Γενικής Χρήσης | https://eref.se.com/gr/el/product/ZB2BY4934 | IDSIG | 3389110645682 | 10 | 100 | 0 | 0 | https://eref.se.com/gr/el/product/ZB2BY4934
ZB2BY4935 | Marked legend,Harmony XAC,legend, 30x40mm, white, start klaxon | 1.57 | 1 ΤΜΧ | 10 ΤΜΧ | 3-Βιομηχανία - Γενικής Χρήσης | Control & Signalling | 46 | Γενικής Χρήσης | https://eref.se.com/gr/el/product/ZB2BY4935 | IDSIG | 3389110645699 | 10 | 400 | 0 | 0 | https://eref.se.com/gr/el/product/ZB2BY4935
ZB2BY4951 | legend - 30 x 40 mm - white - raise, slow | 1.07 | 1 ΤΜΧ | 1 ΤΜΧ | 3-Βιομηχανία - Γενικής Χρήσης | Control & Signalling | 46 | Γενικής Χρήσης | https://eref.se.com/gr/el/product/ZB2BY4951 | IDSIG | 3389110615173 | 10 | 800 | 0 | 0 | https://eref.se.com/gr/el/product/ZB2BY4951
ZB2BY4952 | legend - 30 x 40 mm - white - raise, fast | 1.73 | 1 ΤΜΧ | 1 ΤΜΧ | 3-Βιομηχανία - Γενικής Χρήσης | Control & Signalling | 46 | Γενικής Χρήσης | https://eref.se.com/gr/el/product/ZB2BY4952 | IDSIG | 3389110615197 | 10 |  | 0 | 0 | https://eref.se.com/gr/el/product/ZB2BY4952
ZB2BY4953 | Marked legend, Harmony XAC, legend, 30x40mm, white, raise, slow, fast | 1.18 | 1 ΤΜΧ | 1 ΤΜΧ | 3-Βιομηχανία - Γενικής Χρήσης | Control & Signalling | 46 | Γενικής Χρήσης | https://eref.se.com/gr/el/product/ZB2BY4953 | IDSIG | 3389110615210 | 10 | 800 | 0 | 0 | https://eref.se.com/gr/el/product/ZB2BY4953
ZB2BY4963 | legend - 30 x 40 mm - white - forward, slow | 1.82 | 1 ΤΜΧ | 1 ΤΜΧ | 3-Βιομηχανία - Γενικής Χρήσης | Control & Signalling | 46 | Γενικής Χρήσης | https://eref.se.com/gr/el/product/ZB2BY4963 | IDSIG | 3389110615258 | 10 | 100 | 0 | 0 | https://eref.se.com/gr/el/product/ZB2BY4963
ZB2BY4964 | legend - 30 x 40 mm - white - forward, fast | 1.68 | 1 ΤΜΧ | 1 ΤΜΧ | 3-Βιομηχανία - Γενικής Χρήσης | Control & Signalling | 46 | Γενικής Χρήσης | https://eref.se.com/gr/el/product/ZB2BY4964 | IDSIG | 3389110615272 |  |  | 0 | 0 | https://eref.se.com/gr/el/product/ZB2BY4964
ZB2BY4965 | legend - 30 x 40 mm - white - forward, slow-fast | 1.73 | 1 ΤΜΧ | 1 ΤΜΧ | 3-Βιομηχανία - Γενικής Χρήσης | Control & Signalling | 46 | Γενικής Χρήσης | https://eref.se.com/gr/el/product/ZB2BY4965 | IDSIG | 3389110615296 | 10 |  | 0 | 0 | https://eref.se.com/gr/el/product/ZB2BY4965
ZB2BY4980 | legend - 30 x 40 mm - white - I | 1.29 | 1 ΤΜΧ | 1 ΤΜΧ | 3-Βιομηχανία - Γενικής Χρήσης | Control & Signalling | 46 | Γενικής Χρήσης | https://eref.se.com/gr/el/product/ZB2BY4980 | IDSIG | 3389110615319 | 10 | 100 | 0 | 0 | https://eref.se.com/gr/el/product/ZB2BY4980
ZB2BY9330 | Marked legend, Harmony XAC, legend, 22mm, 60mm, emergency stop | 3.25 | 1 ΤΜΧ | 10 ΤΜΧ | 3-Βιομηχανία - Γενικής Χρήσης | Control & Signalling | 46 | Γενικής Χρήσης | https://eref.se.com/gr/el/product/ZB2BY9330 | IDSIG | 3389110598070 | 10 | 800 | 0 | 0 | https://eref.se.com/gr/el/product/ZB2BY9330
ZB2BY9330C | Legend plate, Easy Harmony XB2, yellow, 60mm, plastic, marked EMERGENCY STOP | 1.66 | 1 ΤΜΧ | 10 ΤΜΧ | 3-Βιομηχανία - Γενικής Χρήσης | Easy contactors TVS, DPE, GZ1, signaling, relays etc. | 89 | Γενικής Χρήσης | https://eref.se.com/gr/el/product/ZB2BY9330C | IDSIG | 6970452008630 | 1500 |  | 0 | 0 | https://eref.se.com/gr/el/product/ZB2BY9330C
ZB2BZ101 | Body for control button ZB2, Harmony XAC, 22mm push button, without light, metal, screw clamp terminals, 1NO | 7.26 | 1 ΤΜΧ | 1 ΤΜΧ | 3-Βιομηχανία - Γενικής Χρήσης | Control & Signalling | 46 | Γενικής Χρήσης | https://eref.se.com/gr/el/product/ZB2BZ101 | IDSIG | 3389110614305 | 10 | 180 | 0 | 0 | https://eref.se.com/gr/el/product/ZB2BZ101
ZB2BZ101C | Single contact block with body and fixing collar, Easy Harmony XB2, metal, screw clamp terminal, 1NO | 2.91 | 1 ΤΜΧ | 10 ΤΜΧ | 3-Βιομηχανία - Γενικής Χρήσης | Easy contactors TVS, DPE, GZ1, signaling, relays etc. | 89 | Γενικής Χρήσης | https://eref.se.com/gr/el/product/ZB2BZ101C | IDSIG | 3606480975868 | 150 | 2400 | 0 | 0 | https://eref.se.com/gr/el/product/ZB2BZ101C
ZB2BZ102 | Body for control button ZB2, Harmony XAC, 22mm push button, without light, metal, screw clamp terminals, 1NC | 7.06 | 1 ΤΜΧ | 1 ΤΜΧ | 3-Βιομηχανία - Γενικής Χρήσης | Control & Signalling | 46 | Γενικής Χρήσης | https://eref.se.com/gr/el/product/ZB2BZ102 | IDSIG | 3389110614312 | 10 | 180 | 0 | 0 | https://eref.se.com/gr/el/product/ZB2BZ102
ZB2BZ102C | Single contact block with body and fixing collar, Easy Harmony XB2, metal, screw clamp terminal, 1NC | 2.91 | 1 ΤΜΧ | 10 ΤΜΧ | 3-Βιομηχανία - Γενικής Χρήσης | Easy contactors TVS, DPE, GZ1, signaling, relays etc. | 89 | Γενικής Χρήσης | https://eref.se.com/gr/el/product/ZB2BZ102C | IDSIG | 3606480975875 | 150 | 2400 | 0 | 0 | https://eref.se.com/gr/el/product/ZB2BZ102C
ZB2BZ103C | Single contact block with body and fixing collar, Easy Harmony XB2, metal, screw clamp terminal, 2NO | 4.62 | 1 ΤΜΧ | 10 ΤΜΧ | 3-Βιομηχανία - Γενικής Χρήσης | Easy contactors TVS, DPE, GZ1, signaling, relays etc. | 89 | Γενικής Χρήσης | https://eref.se.com/gr/el/product/ZB2BZ103C | IDSIG | 3606480975882 | 100 | 1600 | 0 | 0 | https://eref.se.com/gr/el/product/ZB2BZ103C
ZB2BZ104C | Single contact block with body and fixing collar, Easy Harmony XB2, metal, screw clamp terminal, 2NC | 4.62 | 1 ΤΜΧ | 10 ΤΜΧ | 3-Βιομηχανία - Γενικής Χρήσης | Easy contactors TVS, DPE, GZ1, signaling, relays etc. | 89 | Γενικής Χρήσης | https://eref.se.com/gr/el/product/ZB2BZ104C | IDSIG | 3606480975899 | 100 | 1600 | 0 | 0 | https://eref.se.com/gr/el/product/ZB2BZ104C
ZB2BZ105 | Body for control button ZB2, Harmony XAC, 22mm push button, without light, metal, screw clamp terminals, 1NO + 1NC | 13.5 | 1 ΤΜΧ | 1 ΤΜΧ | 3-Βιομηχανία - Γενικής Χρήσης | Control & Signalling | 46 | Γενικής Χρήσης | https://eref.se.com/gr/el/product/ZB2BZ105 | IDSIG | 3389110614343 | 10 | 180 | 0 | 0 | https://eref.se.com/gr/el/product/ZB2BZ105
ZB2BZ105C | Single contact block with body and fixing collar, Easy Harmony XB2, metal, screw clamp terminal, 1NO + 1NC | 4.62 | 1 ΤΜΧ | 10 ΤΜΧ | 3-Βιομηχανία - Γενικής Χρήσης | Easy contactors TVS, DPE, GZ1, signaling, relays etc. | 89 | Γενικής Χρήσης | https://eref.se.com/gr/el/product/ZB2BZ105C | IDSIG | 3606480975905 | 100 | 1600 | 0 | 0 | https://eref.se.com/gr/el/product/ZB2BZ105C
ZB2BZ1605C | Guard, Easy Harmony XB2, for 40mm key release mushroom head, yellow, 22mm units | 2.5 | 1 ΤΜΧ | 1 ΤΜΧ | 3-Βιομηχανία - Γενικής Χρήσης | Easy contactors TVS, DPE, GZ1, signaling, relays etc. | 89 | Γενικής Χρήσης | https://eref.se.com/gr/el/product/ZB2BZ1605C | IDSIG | 6956025133299 | 140 | 140 | 0 | 0 | https://eref.se.com/gr/el/product/ZB2BZ1605C
ZB2BZ21C | Self locking module, Easy Harmony XB2, Push-ON / Push-OFF mechanism | 2.9 | 1 ΤΜΧ | 5 ΤΜΧ | 3-Βιομηχανία - Γενικής Χρήσης | Easy contactors TVS, DPE, GZ1, signaling, relays etc. | 89 | Γενικής Χρήσης | https://eref.se.com/gr/el/product/ZB2BZ21C | IDSIG | 6956025132544 | 100 | 2000 | 0 | 0 | https://eref.se.com/gr/el/product/ZB2BZ21C
ZB2BZ32C | Legend holder, Easy Harmony XB2, 30x40mm, plastic, without legend 8x27mm | 0.43 | 1 ΤΜΧ | 10 ΤΜΧ | 3-Βιομηχανία - Γενικής Χρήσης | Easy contactors TVS, DPE, GZ1, signaling, relays etc. | 89 | Γενικής Χρήσης | https://eref.se.com/gr/el/product/ZB2BZ32C | IDSIG | 6970452008593 | 10 | 500 | 0 | 0 | https://eref.se.com/gr/el/product/ZB2BZ32C
ZB2BZ33C | Legend holder, Easy Harmony XB2, 30x50mm, plastic, without legend 18x27mm | 0.6 | 1 ΤΜΧ | 10 ΤΜΧ | 3-Βιομηχανία - Γενικής Χρήσης | Easy contactors TVS, DPE, GZ1, signaling, relays etc. | 89 | Γενικής Χρήσης | https://eref.se.com/gr/el/product/ZB2BZ33C | IDSIG | 6970452008722 | 10 | 500 | 0 | 0 | https://eref.se.com/gr/el/product/ZB2BZ33C
ZB2SZ3 | Blanking plug, Harmony XAP, black, for control station or pendant control station | 4.55 | 1 ΤΜΧ | 10 ΤΜΧ | 3-Βιομηχανία - Γενικής Χρήσης | Control & Signalling | 46 | Γενικής Χρήσης | https://eref.se.com/gr/el/product/ZB2SZ3 | IDSIG | 3389110614602 | 10 | 10 | 0 | 0 | https://eref.se.com/gr/el/product/ZB2SZ3
ZB2SZ4 | Blanking plug, Harmony XAP, grey, insulated material, for control station | 2.45 | 1 ΤΜΧ | 1 ΤΜΧ | 3-Βιομηχανία - Γενικής Χρήσης | Control & Signalling | 46 | Γενικής Χρήσης | https://eref.se.com/gr/el/product/ZB2SZ4 | IDSIG | 3389110313277 | 100 | 1600 | 0 | 0 | https://eref.se.com/gr/el/product/ZB2SZ4
ZB4BA0 | Head for non illuminated push button, Harmony XB4, metal, 22mm, spring return, without cap | 4.03 | 1 ΤΜΧ | 10 ΤΜΧ | 3-Βιομηχανία - Γενικής Χρήσης | Control & Signalling | 46 | Γενικής Χρήσης | https://eref.se.com/gr/el/product/ZB4BA0 | IDSIG | 3389110887440 | 300 | 2400 | 0 | 0 | https://eref.se.com/gr/el/product/ZB4BA0
ZB4BA1 | Head for non illuminated push button, Harmony XB4, metal, flush, white, 22mm, spring return, unmarked | 4.54 | 1 ΤΜΧ | 1 ΤΜΧ | 3-Βιομηχανία - Γενικής Χρήσης | Control & Signalling | 46 | Γενικής Χρήσης | https://eref.se.com/gr/el/product/ZB4BA1 | IDSIG | 3389110887457 | 5 | 300 | 0 | 0 | https://eref.se.com/gr/el/product/ZB4BA1
ZB4BA133 | Head for non illuminated push button, Harmony XB4, white flush pushbutton Ø22 mm spring return "START" | 20.3 | 1 ΤΜΧ | 1 ΤΜΧ | 3-Βιομηχανία - Γενικής Χρήσης | Control & Signalling | 46 | Γενικής Χρήσης | https://eref.se.com/gr/el/product/ZB4BA133 | IDSIG | 3389110887624 | 50 |  | 0 | 0 | https://eref.se.com/gr/el/product/ZB4BA133
ZB4BA2 | Head for non illuminated push button, Harmony XB4, metal, flush, black, 22mm, spring return, unmarked | 4.42 | 1 ΤΜΧ | 5 ΤΜΧ | 3-Βιομηχανία - Γενικής Χρήσης | Control & Signalling | 46 | Γενικής Χρήσης | https://eref.se.com/gr/el/product/ZB4BA2 | IDSIG | 3389110887464 | 5 | 5 | 0 | 0 | https://eref.se.com/gr/el/product/ZB4BA2
ZB4BA234 | Head for non illuminated push button, Harmony XB4, black flush pushbutton Ø22 mm spring return "STOP" | 5.09 | 1 ΤΜΧ | 1 ΤΜΧ | 3-Βιομηχανία - Γενικής Χρήσης | Control & Signalling | 46 | Γενικής Χρήσης | https://eref.se.com/gr/el/product/ZB4BA234 | IDSIG | 3389110887686 |  |  | 0 | 0 | https://eref.se.com/gr/el/product/ZB4BA234
ZB4BA26 | Head for non illuminated push button, Harmony XB4, metal, recessed, black, 22mm, spring return, unmarked | 12.6 | 1 ΤΜΧ | 1 ΤΜΧ | 3-Βιομηχανία - Γενικής Χρήσης | Control & Signalling | 46 | Γενικής Χρήσης | https://eref.se.com/gr/el/product/ZB4BA26 | IDSIG | 3389110887921 | 5 | 300 | 0 | 0 | https://eref.se.com/gr/el/product/ZB4BA26
ZB4BA3 | Head for non illuminated push button, Harmony XB4, metal, flush, green, 22mm, spring return, unmarked | 4.54 | 1 ΤΜΧ | 5 ΤΜΧ | 3-Βιομηχανία - Γενικής Χρήσης | Control & Signalling | 46 | Γενικής Χρήσης | https://eref.se.com/gr/el/product/ZB4BA3 | IDSIG | 3389110895742 | 5 | 5 | 0 | 0 | https://eref.se.com/gr/el/product/ZB4BA3
ZB4BA331 | Head for non illuminated push button, Harmony XB4, metal, flush, green, 22mm, spring return, marked I | 5.46 | 1 ΤΜΧ | 1 ΤΜΧ | 3-Βιομηχανία - Γενικής Χρήσης | Control & Signalling | 46 | Γενικής Χρήσης | https://eref.se.com/gr/el/product/ZB4BA331 | IDSIG | 3389110887518 | 5 | 300 | 0 | 0 | https://eref.se.com/gr/el/product/ZB4BA331
ZB4BA333 | Head for non illuminated push button, Harmony XB4, metal, flush, green, 22mm, spring return, marked START | 6.98 | 1 ΤΜΧ | 1 ΤΜΧ | 3-Βιομηχανία - Γενικής Χρήσης | Control & Signalling | 46 | Γενικής Χρήσης | https://eref.se.com/gr/el/product/ZB4BA333 | IDSIG | 3389110887532 | 5 | 150 | 0 | 0 | https://eref.se.com/gr/el/product/ZB4BA333
ZB4BA334 | Head for non illuminated push button, Harmony XB4, metal, flush, white, 22mm, spring return, marked UP ARROW | 5.46 | 1 ΤΜΧ | 1 ΤΜΧ | 3-Βιομηχανία - Γενικής Χρήσης | Control & Signalling | 46 | Γενικής Χρήσης | https://eref.se.com/gr/el/product/ZB4BA334 | IDSIG | 3389110120080 | 5 | 300 | 0 | 0 | https://eref.se.com/gr/el/product/ZB4BA334
ZB4BA335 | Head for non illuminated push button, Harmony XB4, metal, flush, black, 22mm, spring return, marked DOWN ARROW | 5.31 | 1 ΤΜΧ | 1 ΤΜΧ | 3-Βιομηχανία - Γενικής Χρήσης | Control & Signalling | 46 | Γενικής Χρήσης | https://eref.se.com/gr/el/product/ZB4BA335 | IDSIG | 3389110120745 | 300 |  | 0 | 0 | https://eref.se.com/gr/el/product/ZB4BA335
ZB4BA34 | Head for non illuminated push button, Harmony XB4, green flush pushbutton Ø22 mm spring return unmarked | 11.9 | 1 ΤΜΧ | 1 ΤΜΧ | 3-Βιομηχανία - Γενικής Χρήσης | Control & Signalling | 46 | Γενικής Χρήσης | https://eref.se.com/gr/el/product/ZB4BA34 | IDSIG | 3389110079111 |  |  | 0 | 0 | https://eref.se.com/gr/el/product/ZB4BA34
ZB4BA36 | Head for non illuminated push button, Harmony XB4, metal, recessed, green, 22mm, spring return, unmarked | 12.2 | 1 ΤΜΧ | 1 ΤΜΧ | 3-Βιομηχανία - Γενικής Χρήσης | Control & Signalling | 46 | Γενικής Χρήσης | https://eref.se.com/gr/el/product/ZB4BA36 | IDSIG | 3389110887938 | 5 | 300 | 0 | 0 | https://eref.se.com/gr/el/product/ZB4BA36
ZB4BA38 | Head for illuminated push button, Harmony XB4, metal, green flush, 22mm, universal LED, for insertion legend | 28.4 | 1 ΤΜΧ | 1 ΤΜΧ | 3-Βιομηχανία - Γενικής Χρήσης | Control & Signalling | 46 | Γενικής Χρήσης | https://eref.se.com/gr/el/product/ZB4BA38 | IDSIG | 3389110887709 | 100 | 800 | 0 | 0 | https://eref.se.com/gr/el/product/ZB4BA38
ZB4BA4 | Head for non illuminated push button, Harmony XB4, metal, flush, red, 22mm, spring return, unmarked | 4.44 | 1 ΤΜΧ | 5 ΤΜΧ | 3-Βιομηχανία - Γενικής Χρήσης | Control & Signalling | 46 | Γενικής Χρήσης | https://eref.se.com/gr/el/product/ZB4BA4 | IDSIG | 3389110887471 | 5 | 300 | 0 | 0 | https://eref.se.com/gr/el/product/ZB4BA4
ZB4BA432 | Head for non illuminated push button, Harmony XB4, metal, flush, red, 22mm, spring return, marked O | 5.46 | 1 ΤΜΧ | 1 ΤΜΧ | 3-Βιομηχανία - Γενικής Χρήσης | Control & Signalling | 46 | Γενικής Χρήσης | https://eref.se.com/gr/el/product/ZB4BA432 | IDSIG | 3389110887563 | 5 | 5 | 0 | 0 | https://eref.se.com/gr/el/product/ZB4BA432
ZB4BA434 | Head for non illuminated push button, Harmony XB4, metal, flush, red, 22mm, spring return, marked STOP | 5.46 | 1 ΤΜΧ | 1 ΤΜΧ | 3-Βιομηχανία - Γενικής Χρήσης | Control & Signalling | 46 | Γενικής Χρήσης | https://eref.se.com/gr/el/product/ZB4BA434 | IDSIG | 3389110887587 | 5 | 150 | 0 | 0 | https://eref.se.com/gr/el/product/ZB4BA434
ZB4BA46 | Head for illuminated push button, Harmony XB4, metal, red recessed, 22mm, spring return, high guard, unmarked | 12.6 | 1 ΤΜΧ | 1 ΤΜΧ | 3-Βιομηχανία - Γενικής Χρήσης | Control & Signalling | 46 | Γενικής Χρήσης | https://eref.se.com/gr/el/product/ZB4BA46 | IDSIG | 3389110887945 | 5 | 5 | 0 | 0 | https://eref.se.com/gr/el/product/ZB4BA46
ZB4BA48 | Head for illuminated push button, Harmony XB4, metal, red flush, 22mm, universal LED, spring return, for insertion legend | 28.4 | 1 ΤΜΧ | 1 ΤΜΧ | 3-Βιομηχανία - Γενικής Χρήσης | Control & Signalling | 46 | Γενικής Χρήσης | https://eref.se.com/gr/el/product/ZB4BA48 | IDSIG | 3389110887723 | 5 | 5 | 0 | 0 | https://eref.se.com/gr/el/product/ZB4BA48
ZB4BA5 | Head for non illuminated push button, Harmony XB4, metal, flush, yellow, 22mm, spring return, unmarked | 4.54 | 1 ΤΜΧ | 1 ΤΜΧ | 3-Βιομηχανία - Γενικής Χρήσης | Control & Signalling | 46 | Γενικής Χρήσης | https://eref.se.com/gr/el/product/ZB4BA5 | IDSIG | 3389110887488 | 5 | 300 | 0 | 0 | https://eref.se.com/gr/el/product/ZB4BA5
ZB4BA58 | Head for illuminated push button, Harmony XB4, metal, orange flush, 22mm, universal LED, for insertion legend | 28.2 | 1 ΤΜΧ | 1 ΤΜΧ | 3-Βιομηχανία - Γενικής Χρήσης | Control & Signalling | 46 | Γενικής Χρήσης | https://eref.se.com/gr/el/product/ZB4BA58 | IDSIG | 3389110887730 | 150 | 1200 | 0 | 0 | https://eref.se.com/gr/el/product/ZB4BA58
ZB4BA6 | Head for non illuminated push button, Harmony XB4, metal, flush, blue, 22mm, spring return, unmarked | 4.54 | 1 ΤΜΧ | 1 ΤΜΧ | 3-Βιομηχανία - Γενικής Χρήσης | Control & Signalling | 46 | Γενικής Χρήσης | https://eref.se.com/gr/el/product/ZB4BA6 | IDSIG | 3389110887495 | 5 | 5 | 0 | 0 | https://eref.se.com/gr/el/product/ZB4BA6
ZB4BA71115 | Head for triple headed push button, Harmony XB4, white flush/red projecting/white flush pushbutton D22 mm with marking | 26.2 | 1 ΤΜΧ | 1 ΤΜΧ | 3-Βιομηχανία - Γενικής Χρήσης | Control & Signalling | 46 | Γενικής Χρήσης | https://eref.se.com/gr/el/product/ZB4BA71115 | IDSIG | 3389119043670 |  |  | 0 | 0 | https://eref.se.com/gr/el/product/ZB4BA71115
ZB4BA71124 | Triple headed push button head, Harmony XB4, metal, 22mm, 1 white flush UP ARROW + 1 red projecting STOP + 1 black flush DOWN ARROW | 19.5 | 1 ΤΜΧ | 1 ΤΜΧ | 3-Βιομηχανία - Γενικής Χρήσης | Control & Signalling | 46 | Γενικής Χρήσης | https://eref.se.com/gr/el/product/ZB4BA71124 | IDSIG | 3389119603539 | 5 | 200 | 0 | 0 | https://eref.se.com/gr/el/product/ZB4BA71124
ZB4BA7120 | Head for double headed push button, Harmony XB4, metal, 22mm, 1 white flush unmarked+1 black flush unmarked | 9.8 | 1 ΤΜΧ | 1 ΤΜΧ | 3-Βιομηχανία - Γενικής Χρήσης | Control & Signalling | 46 | Γενικής Χρήσης | https://eref.se.com/gr/el/product/ZB4BA7120 | IDSIG | 3389119043816 | 200 |  | 0 | 0 | https://eref.se.com/gr/el/product/ZB4BA7120
ZB4BA7121 | Head for double headed push button, Harmony XB4, metal, 22mm, 1 white flush marked I + 1 black flush marked O | 22.5 | 1 ΤΜΧ | 1 ΤΜΧ | 3-Βιομηχανία - Γενικής Χρήσης | Control & Signalling | 46 | Γενικής Χρήσης | https://eref.se.com/gr/el/product/ZB4BA7121 | IDSIG | 3389119043823 | 200 |  | 0 | 0 | https://eref.se.com/gr/el/product/ZB4BA7121
ZB4BA73133 | Head for triple headed push button, Harmony XB4, green flush/red projecting/green flush pushbutton D22 mm with marking | 16.4 | 1 ΤΜΧ | 1 ΤΜΧ | 3-Βιομηχανία - Γενικής Χρήσης | Control & Signalling | 46 | Γενικής Χρήσης | https://eref.se.com/gr/el/product/ZB4BA73133 | IDSIG | 3389119043649 | 200 |  | 0 | 0 | https://eref.se.com/gr/el/product/ZB4BA73133
ZB4BA73134 | Head for triple headed push button, Harmony XB4, green flush/red projecting/green flush pushbutton D22 mm with marking | 31.7 | 1 ΤΜΧ | 1 ΤΜΧ | 3-Βιομηχανία - Γενικής Χρήσης | Control & Signalling | 46 | Γενικής Χρήσης | https://eref.se.com/gr/el/product/ZB4BA73134 | IDSIG | 3389119043656 |  |  | 0 | 0 | https://eref.se.com/gr/el/product/ZB4BA73134
ZB4BA7340 | Head for double headed push button, Harmony XB4, metal, 22mm, 1 green flush unmarked+1 red flush unmarked | 9.8 | 1 ΤΜΧ | 5 ΤΜΧ | 3-Βιομηχανία - Γενικής Χρήσης | Control & Signalling | 46 | Γενικής Χρήσης | https://eref.se.com/gr/el/product/ZB4BA7340 | IDSIG | 3389119043830 | 5 | 200 | 0 | 0 | https://eref.se.com/gr/el/product/ZB4BA7340
ZB4BA7341 | Head for double headed push button, Harmony XB4, metal, 22mm, 1 green flush marked I + 1 red flush marked O | 16.5 | 1 ΤΜΧ | 1 ΤΜΧ | 3-Βιομηχανία - Γενικής Χρήσης | Control & Signalling | 46 | Γενικής Χρήσης | https://eref.se.com/gr/el/product/ZB4BA7341 | IDSIG | 3389119043847 | 5 | 200 | 0 | 0 | https://eref.se.com/gr/el/product/ZB4BA7341
ZB4BA79 | Head for double headed push button, Harmony XB4, metal, 22mm, without cap | 15 | 1 ΤΜΧ | 1 ΤΜΧ | 3-Βιομηχανία - Γενικής Χρήσης | Control & Signalling | 46 | Γενικής Χρήσης | https://eref.se.com/gr/el/product/ZB4BA79 | IDSIG | 3389119043878 | 5 | 5 | 0 | 0 | https://eref.se.com/gr/el/product/ZB4BA79
ZB4BA9 | Head for non illuminated push button, Harmony XB4, metal, flush, 22mm, spring return, with 6 coloured caps unmarked | 6.44 | 1 ΤΜΧ | 1 ΤΜΧ | 3-Βιομηχανία - Γενικής Χρήσης | Control & Signalling | 46 | Γενικής Χρήσης | https://eref.se.com/gr/el/product/ZB4BA9 | IDSIG | 3389110120059 | 5 | 150 | 0 | 0 | https://eref.se.com/gr/el/product/ZB4BA9
ZB4BA98 | Head for illuminated push button, Harmony XB4, metal, 6 colors flush, universal LED, 22mm, spring return, unmarked | 13.4 | 1 ΤΜΧ | 1 ΤΜΧ | 3-Βιομηχανία - Γενικής Χρήσης | Control & Signalling | 46 | Γενικής Χρήσης | https://eref.se.com/gr/el/product/ZB4BA98 | IDSIG | 3606481357045 | 5 | 150 | 0 | 0 | https://eref.se.com/gr/el/product/ZB4BA98
ZB4BACUST01 | PUSHBUTTON OPERATOR HEAD | 7 | 1 ΤΜΧ | 1 ΤΜΧ | 3-Βιομηχανία - Γενικής Χρήσης | Control & Signalling | 46 | Γενικής Χρήσης | https://eref.se.com/gr/el/product/ZB4BACUST01 | IDSIG | 3606481821232 |  |  | 0 | 0 | https://eref.se.com/gr/el/product/ZB4BACUST01
ZB4BACUST02 | PUSHBUTTON OPERATOR HEAD | 27.3 | 1 ΤΜΧ | 1 ΤΜΧ | 3-Βιομηχανία - Γενικής Χρήσης | Control & Signalling | 46 | Γενικής Χρήσης | https://eref.se.com/gr/el/product/ZB4BACUST02 | IDSIG | 3606481821249 |  |  | 0 | 0 | https://eref.se.com/gr/el/product/ZB4BACUST02
ZB4BB2 | Head for joystick controller, Harmony XB4, black metal, 22mm, omnidirectional, spring return | 46 | 1 ΤΜΧ | 1 ΤΜΧ | 3-Βιομηχανία - Γενικής Χρήσης | Control & Signalling | 46 | Γενικής Χρήσης | https://eref.se.com/gr/el/product/ZB4BB2 | IDSIG | 3389110173239 | 40 |  | 0 | 0 | https://eref.se.com/gr/el/product/ZB4BB2
ZB4BC2 | Head for non illuminated pushbutton, Harmony XB4, mushroom 40mm, metal, black, 22mm, spring return | 10.8 | 1 ΤΜΧ | 1 ΤΜΧ | 3-Βιομηχανία - Γενικής Χρήσης | Control & Signalling | 46 | Γενικής Χρήσης | https://eref.se.com/gr/el/product/ZB4BC2 | IDSIG | 3389110888430 | 42 | 672 | 0 | 0 | https://eref.se.com/gr/el/product/ZB4BC2
ZB4BC24 | Head for non illuminated pushbutton, Harmony XB4, mushroom 30mm, metal, black, 22mm, spring return | 12.9 | 1 ΤΜΧ | 1 ΤΜΧ | 3-Βιομηχανία - Γενικής Χρήσης | Control & Signalling | 46 | Γενικής Χρήσης | https://eref.se.com/gr/el/product/ZB4BC24 | IDSIG | 3389110888386 | 42 |  | 0 | 0 | https://eref.se.com/gr/el/product/ZB4BC24
ZB4BC280 | Head for illuminated push button, Harmony XB4, metal, black flush, 22mm, spring return, unmarked | 14.9 | 1 ΤΜΧ | 1 ΤΜΧ | 3-Βιομηχανία - Γενικής Χρήσης | Control & Signalling | 46 | Γενικής Χρήσης | https://eref.se.com/gr/el/product/ZB4BC280 | IDSIG | 3606480444111 | 100 |  | 0 | 0 | https://eref.se.com/gr/el/product/ZB4BC280
ZB4BC28001 | Head for push button, Harmony XB4, push button harsh environment, black, with marking type H001 | 20.6 | 1 ΤΜΧ | 1 ΤΜΧ | 3-Βιομηχανία - Γενικής Χρήσης | Control & Signalling | 46 | Γενικής Χρήσης | https://eref.se.com/gr/el/product/ZB4BC28001 | IDSIG | 3606480444128 |  |  | 0 | 0 | https://eref.se.com/gr/el/product/ZB4BC28001
ZB4BC28001RA | Push button head, Harmony XB4, metal, flush, black, 22mm, spring return, for harsh environment, marking legend rotated 90 degree | 20.6 | 1 ΤΜΧ | 1 ΤΜΧ | 3-Βιομηχανία - Γενικής Χρήσης | Control & Signalling | 46 | Γενικής Χρήσης | https://eref.se.com/gr/el/product/ZB4BC28001RA | IDSIG | 3606480444135 | 100 |  | 0 | 0 | https://eref.se.com/gr/el/product/ZB4BC28001RA
ZB4BC28010 | Head for push button, Harmony XB4, push button harsh environment, black, with marking type H010 | 22.5 | 1 ΤΜΧ | 1 ΤΜΧ | 3-Βιομηχανία - Γενικής Χρήσης | Control & Signalling | 46 | Γενικής Χρήσης | https://eref.se.com/gr/el/product/ZB4BC28010 | IDSIG | 3606480444142 |  |  | 0 | 0 | https://eref.se.com/gr/el/product/ZB4BC28010
ZB4BC28012RA | Head for push button, Harmony XB4, pushbutton harsh environment, black, with marking legend rotated 90° | 23 | 1 ΤΜΧ | 1 ΤΜΧ | 3-Βιομηχανία - Γενικής Χρήσης | Control & Signalling | 46 | Γενικής Χρήσης | https://eref.se.com/gr/el/product/ZB4BC28012RA | IDSIG | 3606480444173 |  |  | 0 | 0 | https://eref.se.com/gr/el/product/ZB4BC28012RA
ZB4BC28014 | Head for push button, Harmony XB4, push button harsh environment, black, with marking type H014 | 23.1 | 1 ΤΜΧ | 1 ΤΜΧ | 3-Βιομηχανία - Γενικής Χρήσης | Control & Signalling | 46 | Γενικής Χρήσης | https://eref.se.com/gr/el/product/ZB4BC28014 | IDSIG | 3606480444180 |  |  | 0 | 0 | https://eref.se.com/gr/el/product/ZB4BC28014
ZB4BC28015 | Head for push button, Harmony XB4, push button harsh environment, black, with marking type H015 | 23.1 | 1 ΤΜΧ | 1 ΤΜΧ | 3-Βιομηχανία - Γενικής Χρήσης | Control & Signalling | 46 | Γενικής Χρήσης | https://eref.se.com/gr/el/product/ZB4BC28015 | IDSIG | 3606480444203 | 60 | 960 | 0 | 0 | https://eref.se.com/gr/el/product/ZB4BC28015
ZB4BC28040 | Head for push button, Harmony XB4, push button harsh environment, black, with marking type H040 | 23.1 | 1 ΤΜΧ | 1 ΤΜΧ | 3-Βιομηχανία - Γενικής Χρήσης | Control & Signalling | 46 | Γενικής Χρήσης | https://eref.se.com/gr/el/product/ZB4BC28040 | IDSIG | 3606480444258 | 60 | 960 | 0 | 0 | https://eref.se.com/gr/el/product/ZB4BC28040
ZB4BC3 | Head for non illuminated pushbutton, Harmony XB4, mushroom 40mm, metal, green, 22mm, spring return | 10.5 | 1 ΤΜΧ | 1 ΤΜΧ | 3-Βιομηχανία - Γενικής Χρήσης | Control & Signalling | 46 | Γενικής Χρήσης | https://eref.se.com/gr/el/product/ZB4BC3 | IDSIG | 3389110888447 | 42 |  | 0 | 0 | https://eref.se.com/gr/el/product/ZB4BC3
ZB4BC380 | Head for illuminated push button, Harmony XB4, metal, green flush, 22mm, spring return, unmarked | 16 | 1 ΤΜΧ | 1 ΤΜΧ | 3-Βιομηχανία - Γενικής Χρήσης | Control & Signalling | 46 | Γενικής Χρήσης | https://eref.se.com/gr/el/product/ZB4BC380 | IDSIG | 3606480444326 | 100 |  | 0 | 0 | https://eref.se.com/gr/el/product/ZB4BC380
ZB4BC38011 | Head for push button, Harmony XB4, pushbutton harsh environment, green, with marking | 34.2 | 1 ΤΜΧ | 1 ΤΜΧ | 3-Βιομηχανία - Γενικής Χρήσης | Control & Signalling | 46 | Γενικής Χρήσης | https://eref.se.com/gr/el/product/ZB4BC38011 | IDSIG | 3606480444371 |  |  | 0 | 0 | https://eref.se.com/gr/el/product/ZB4BC38011
ZB4BC38011RA | Head for push button, Harmony XB4, pushbutton harsh environment, green, with marking legend rotated 90° | 25.3 | 1 ΤΜΧ | 1 ΤΜΧ | 3-Βιομηχανία - Γενικής Χρήσης | Control & Signalling | 46 | Γενικής Χρήσης | https://eref.se.com/gr/el/product/ZB4BC38011RA | IDSIG | 3606480444388 |  |  | 0 | 0 | https://eref.se.com/gr/el/product/ZB4BC38011RA
ZB4BC38013RA | Head for push button, Harmony XB4, push button harsh environment, green, with marking legend rotated 90degrees | 21.3 | 1 ΤΜΧ | 1 ΤΜΧ | 3-Βιομηχανία - Γενικής Χρήσης | Control & Signalling | 46 | Γενικής Χρήσης | https://eref.se.com/gr/el/product/ZB4BC38013RA | IDSIG | 3606480444401 | 100 |  | 0 | 0 | https://eref.se.com/gr/el/product/ZB4BC38013RA
ZB4BC38023RA | Head for push button, Harmony XB4, push button harsh environment, green, with marking legend, rotated 90degrees | 21 | 1 ΤΜΧ | 1 ΤΜΧ | 3-Βιομηχανία - Γενικής Χρήσης | Control & Signalling | 46 | Γενικής Χρήσης | https://eref.se.com/gr/el/product/ZB4BC38023RA | IDSIG | 3606480444425 |  |  | 0 | 0 | https://eref.se.com/gr/el/product/ZB4BC38023RA
ZB4BC38031 | Head for push button, Harmony XB4, pushbutton harsh environment, green, with marking | 23 | 1 ΤΜΧ | 1 ΤΜΧ | 3-Βιομηχανία - Γενικής Χρήσης | Control & Signalling | 46 | Γενικής Χρήσης | https://eref.se.com/gr/el/product/ZB4BC38031 | IDSIG | 3606480444517 |  |  | 0 | 0 | https://eref.se.com/gr/el/product/ZB4BC38031
ZB4BC4 | Head for non illuminated pushbutton, Harmony XB4, mushroom 40mm, metal, red, 22mm, spring return | 10.8 | 1 ΤΜΧ | 1 ΤΜΧ | 3-Βιομηχανία - Γενικής Χρήσης | Control & Signalling | 46 | Γενικής Χρήσης | https://eref.se.com/gr/el/product/ZB4BC4 | IDSIG | 3389110888454 | 42 | 672 | 0 | 0 | https://eref.se.com/gr/el/product/ZB4BC4
ZB4BC44 | Head for non illuminated pushbutton, Harmony XB4, mushroom 30mm, metal, red, 22mm, spring return | 13.3 | 1 ΤΜΧ | 1 ΤΜΧ | 3-Βιομηχανία - Γενικής Χρήσης | Control & Signalling | 46 | Γενικής Χρήσης | https://eref.se.com/gr/el/product/ZB4BC44 | IDSIG | 3389110888409 | 42 |  | 0 | 0 | https://eref.se.com/gr/el/product/ZB4BC44
ZB4BC480 | Head for push button, Harmony XB4, harsh environment, metal, red flush, 22mm, unmarked | 24.4 | 1 ΤΜΧ | 1 ΤΜΧ | 3-Βιομηχανία - Γενικής Χρήσης | Control & Signalling | 46 | Γενικής Χρήσης | https://eref.se.com/gr/el/product/ZB4BC480 | IDSIG | 3606480444616 | 100 |  | 0 | 0 | https://eref.se.com/gr/el/product/ZB4BC480
ZB4BC48007 | Head for push button, Harmony XB4, push button harsh environment, red, with white marking STOP | 34.2 | 1 ΤΜΧ | 1 ΤΜΧ | 3-Βιομηχανία - Γενικής Χρήσης | Control & Signalling | 46 | Γενικής Χρήσης | https://eref.se.com/gr/el/product/ZB4BC48007 | IDSIG | 3606480444623 |  |  | 0 | 0 | https://eref.se.com/gr/el/product/ZB4BC48007
ZB4BC48021 | Head for push button, Harmony XB4, push button harsh environment, red, with white marking O | 18.7 | 1 ΤΜΧ | 1 ΤΜΧ | 3-Βιομηχανία - Γενικής Χρήσης | Control & Signalling | 46 | Γενικής Χρήσης | https://eref.se.com/gr/el/product/ZB4BC48021 | IDSIG | 3606480444647 | 100 |  | 0 | 0 | https://eref.se.com/gr/el/product/ZB4BC48021
ZB4BC5 | Head for non illuminated pushbutton, Harmony XB4, mushroom 40mm, metal, yellow, 22mm, spring return | 10.8 | 1 ΤΜΧ | 1 ΤΜΧ | 3-Βιομηχανία - Γενικής Χρήσης | Control & Signalling | 46 | Γενικής Χρήσης | https://eref.se.com/gr/el/product/ZB4BC5 | IDSIG | 3389110888461 | 42 |  | 0 | 0 | https://eref.se.com/gr/el/product/ZB4BC5
ZB4BC580 | Head for push button, Harmony XB4, pushbutton harsh environment, yellow, without marking | 25.8 | 1 ΤΜΧ | 1 ΤΜΧ | 3-Βιομηχανία - Γενικής Χρήσης | Control & Signalling | 46 | Γενικής Χρήσης | https://eref.se.com/gr/el/product/ZB4BC580 | IDSIG | 3606480444654 |  |  | 0 | 0 | https://eref.se.com/gr/el/product/ZB4BC580
ZB4BC58009 | Head for push button, Harmony XB4, harsh environment, metal, yellow flush, 22mm,Vertical mounting, marked type H009 | 22 | 1 ΤΜΧ | 1 ΤΜΧ | 3-Βιομηχανία - Γενικής Χρήσης | Control & Signalling | 46 | Γενικής Χρήσης | https://eref.se.com/gr/el/product/ZB4BC58009 | IDSIG | 3606480444661 | 58 |  | 0 | 0 | https://eref.se.com/gr/el/product/ZB4BC58009
ZB4BC58009RA | Head for push button, Harmony XB4, metal, flush, yellow, 22mm, spring return, for harsh environment, marking legend rotated 90° | 20 | 1 ΤΜΧ | 1 ΤΜΧ | 3-Βιομηχανία - Γενικής Χρήσης | Control & Signalling | 46 | Γενικής Χρήσης | https://eref.se.com/gr/el/product/ZB4BC58009RA | IDSIG | 3606480444678 | 100 |  | 0 | 0 | https://eref.se.com/gr/el/product/ZB4BC58009RA
ZB4BC6 | Head for non illuminated pushbutton, Harmony XB4, mushroom 40mm, metal, blue, 22mm, spring return | 11.1 | 1 ΤΜΧ | 1 ΤΜΧ | 3-Βιομηχανία - Γενικής Χρήσης | Control & Signalling | 46 | Γενικής Χρήσης | https://eref.se.com/gr/el/product/ZB4BC6 | IDSIG | 3389110888478 | 42 |  | 0 | 0 | https://eref.se.com/gr/el/product/ZB4BC6
ZB4BC680 | Head for push button, Harmony XB4, harsh environment, metal, blue flush, 22mm, unmarked | 17.4 | 1 ΤΜΧ | 1 ΤΜΧ | 3-Βιομηχανία - Γενικής Χρήσης | Control & Signalling | 46 | Γενικής Χρήσης | https://eref.se.com/gr/el/product/ZB4BC680 | IDSIG | 3606480444685 |  |  | 0 | 0 | https://eref.se.com/gr/el/product/ZB4BC680
ZB4BC68006 | Head for push button, Harmony XB4, pushbutton harsh environment, dark blue, with marking | 23.1 | 1 ΤΜΧ | 1 ΤΜΧ | 3-Βιομηχανία - Γενικής Χρήσης | Control & Signalling | 46 | Γενικής Χρήσης | https://eref.se.com/gr/el/product/ZB4BC68006 | IDSIG | 3606480444692 |  |  | 0 | 0 | https://eref.se.com/gr/el/product/ZB4BC68006
ZB4BC68006RA | Head for push button, Harmony XB4, push button head, metal, flush, blue, 22mm, spring return, for harsh environment, marking legend, rotated 90degrees | 20 | 1 ΤΜΧ | 1 ΤΜΧ | 3-Βιομηχανία - Γενικής Χρήσης | Control & Signalling | 46 | Γενικής Χρήσης | https://eref.se.com/gr/el/product/ZB4BC68006RA | IDSIG | 3606480444708 | 100 |  | 0 | 0 | https://eref.se.com/gr/el/product/ZB4BC68006RA
ZB4BC98005 | Head for push button, Harmony XB4, harsh environment, metal, light blue, 22mm,Vertical mounting, marked type h005 | 22.6 | 1 ΤΜΧ | 1 ΤΜΧ | 3-Βιομηχανία - Γενικής Χρήσης | Control & Signalling | 46 | Γενικής Χρήσης | https://eref.se.com/gr/el/product/ZB4BC98005 | IDSIG | 3606480444777 |  |  | 0 | 0 | https://eref.se.com/gr/el/product/ZB4BC98005
ZB4BC98005RA | Head for push button, Harmony XB4, harsh environment, metal, light blue, 22mm, horizontal mounting, marked type h005 | 19.4 | 1 ΤΜΧ | 1 ΤΜΧ | 3-Βιομηχανία - Γενικής Χρήσης | Control & Signalling | 46 | Γενικής Χρήσης | https://eref.se.com/gr/el/product/ZB4BC98005RA | IDSIG | 3606480444784 | 100 |  | 0 | 0 | https://eref.se.com/gr/el/product/ZB4BC98005RA
ZB4BD2 | Head for selector switch, Harmony XB4, metal, black, 22mm, 2 positions, stay put | 8.55 | 1 ΤΜΧ | 5 ΤΜΧ | 3-Βιομηχανία - Γενικής Χρήσης | Control & Signalling | 46 | Γενικής Χρήσης | https://eref.se.com/gr/el/product/ZB4BD2 | IDSIG | 3389110888935 | 5 | 5 | 0 | 0 | https://eref.se.com/gr/el/product/ZB4BD2
ZB4BD28 | Toggle switch head, Harmony XB4, metal, black, 22mm, 2 positions, stay put | 17 | 1 ΤΜΧ | 1 ΤΜΧ | 3-Βιομηχανία - Γενικής Χρήσης | Control & Signalling | 46 | Γενικής Χρήσης | https://eref.se.com/gr/el/product/ZB4BD28 | IDSIG | 3389110889352 | 200 |  | 0 | 0 | https://eref.se.com/gr/el/product/ZB4BD28
ZB4BD29 | Head for selector switch, Harmony XB4, XB5, black D22 mm 2 position stay put | 11.3 | 1 ΤΜΧ | 1 ΤΜΧ | 3-Βιομηχανία - Γενικής Χρήσης | Control & Signalling | 46 | Γενικής Χρήσης | https://eref.se.com/gr/el/product/ZB4BD29 | IDSIG | 3389110889123 | 75 | 2400 | 0 | 0 | https://eref.se.com/gr/el/product/ZB4BD29
ZB4BD3 | Head for selector switch, Harmony XB4, metal, black, 22mm, 3 positions, stay put | 8.6 | 1 ΤΜΧ | 5 ΤΜΧ | 3-Βιομηχανία - Γενικής Χρήσης | Control & Signalling | 46 | Γενικής Χρήσης | https://eref.se.com/gr/el/product/ZB4BD3 | IDSIG | 3389110888966 | 5 | 5 | 0 | 0 | https://eref.se.com/gr/el/product/ZB4BD3
ZB4BD4 | Head for selector switch, Harmony XB4, metal, black, 22mm, 2 positions, spring return from right to left | 9.66 | 1 ΤΜΧ | 10 ΤΜΧ | 3-Βιομηχανία - Γενικής Χρήσης | Control & Signalling | 46 | Γενικής Χρήσης | https://eref.se.com/gr/el/product/ZB4BD4 | IDSIG | 3389110888959 | 200 |  | 0 | 0 | https://eref.se.com/gr/el/product/ZB4BD4
ZB4BD48 | Head for selector switch, Harmony XB4, XB5, black D22 mm 2 position spring return | 30.7 | 1 ΤΜΧ | 1 ΤΜΧ | 3-Βιομηχανία - Γενικής Χρήσης | Control & Signalling | 46 | Γενικής Χρήσης | https://eref.se.com/gr/el/product/ZB4BD48 | IDSIG | 3389110889369 | 50 |  | 0 | 0 | https://eref.se.com/gr/el/product/ZB4BD48
ZB4BD5 | Head for selector switch, Harmony XB4, metal, black, 22mm, 3 positions, spring return to center | 9.67 | 1 ΤΜΧ | 10 ΤΜΧ | 3-Βιομηχανία - Γενικής Χρήσης | Control & Signalling | 46 | Γενικής Χρήσης | https://eref.se.com/gr/el/product/ZB4BD5 | IDSIG | 3389110888973 | 5 | 5 | 0 | 0 | https://eref.se.com/gr/el/product/ZB4BD5
ZB4BD59 | Head for selector switch, Harmony XB4, black 22mm 3 positions spring return, chromium plated metal bezel, black knurled knob | 12.6 | 1 ΤΜΧ | 1 ΤΜΧ | 3-Βιομηχανία - Γενικής Χρήσης | Control & Signalling | 46 | Γενικής Χρήσης | https://eref.se.com/gr/el/product/ZB4BD59 | IDSIG | 3389110889178 | 200 |  | 0 | 0 | https://eref.se.com/gr/el/product/ZB4BD59
ZB4BD7 | Head for selector switch, Harmony XB4, metal, black, 22mm, 3 positions, spring return from left to center | 9.03 | 1 ΤΜΧ | 1 ΤΜΧ | 3-Βιομηχανία - Γενικής Χρήσης | Control & Signalling | 46 | Γενικής Χρήσης | https://eref.se.com/gr/el/product/ZB4BD7 | IDSIG | 3389110889017 | 5 | 5 | 0 | 0 | https://eref.se.com/gr/el/product/ZB4BD7
ZB4BD8 | Head for selector switch, Harmony XB4, metal, black, 22mm, 3 positions, spring return from right to center | 9.67 | 1 ΤΜΧ | 1 ΤΜΧ | 3-Βιομηχανία - Γενικής Χρήσης | Control & Signalling | 46 | Γενικής Χρήσης | https://eref.se.com/gr/el/product/ZB4BD8 | IDSIG | 3389110889000 | 5 | 5 | 0 | 0 | https://eref.se.com/gr/el/product/ZB4BD8
ZB4BD912 | Potentiometer head, Harmony XB4, metal,black, 22mm, for use with 6mm shaft | 50.4 | 1 ΤΜΧ | 1 ΤΜΧ | 3-Βιομηχανία - Γενικής Χρήσης | Control & Signalling | 46 | Γενικής Χρήσης | https://eref.se.com/gr/el/product/ZB4BD912 | IDSIG | 3389110896879 | 80 |  | 0 | 0 | https://eref.se.com/gr/el/product/ZB4BD912
ZB4BD922 | Potentiometer head, Harmony XB4, metal,black, 22mm, for use with 6.35mm shaft | 45.9 | 1 ΤΜΧ | 1 ΤΜΧ | 3-Βιομηχανία - Γενικής Χρήσης | Control & Signalling | 46 | Γενικής Χρήσης | https://eref.se.com/gr/el/product/ZB4BD922 | IDSIG | 3389110896886 | 80 |  | 0 | 0 | https://eref.se.com/gr/el/product/ZB4BD922
ZB4BG0 | Head for key switch selector, Harmony XB4, metal, black, 22mm, key 455, 3 positions, stay put | 26.3 | 1 ΤΜΧ | 1 ΤΜΧ | 3-Βιομηχανία - Γενικής Χρήσης | Control & Signalling | 46 | Γενικής Χρήσης | https://eref.se.com/gr/el/product/ZB4BG0 | IDSIG | 3389110889253 | 5 | 5 | 0 | 0 | https://eref.se.com/gr/el/product/ZB4BG0
ZB4BG010 | Head for key selector switch, Harmony XB4, D22 mm 3 position stay put 458 A | 49.7 | 1 ΤΜΧ | 1 ΤΜΧ | 3-Βιομηχανία - Γενικής Χρήσης | Control & Signalling | 46 | Γενικής Χρήσης | https://eref.se.com/gr/el/product/ZB4BG010 | IDSIG | 3389110120981 | 50 |  | 0 | 0 | https://eref.se.com/gr/el/product/ZB4BG010
ZB4BG02 | Head for key selector switch, Harmony XB4, metal, black, 22mm, key 455, 2 positions, stay put | 27.1 | 1 ΤΜΧ | 1 ΤΜΧ | 3-Βιομηχανία - Γενικής Χρήσης | Control & Signalling | 46 | Γενικής Χρήσης | https://eref.se.com/gr/el/product/ZB4BG02 | IDSIG | 3389110368611 | 5 | 50 | 0 | 0 | https://eref.se.com/gr/el/product/ZB4BG02
ZB4BG03 | Head for key selector switch, Harmony XB4, black key, 22mm, 3 positions, left center key withdrawal, key 455 | 26.3 | 1 ΤΜΧ | 1 ΤΜΧ | 3-Βιομηχανία - Γενικής Χρήσης | Control & Signalling | 46 | Γενικής Χρήσης | https://eref.se.com/gr/el/product/ZB4BG03 | IDSIG | 3389110362701 | 50 |  | 0 | 0 | https://eref.se.com/gr/el/product/ZB4BG03
ZB4BG08 | Key switch selector head, Harmony XB4, metal, black, 22mm, key 455, 3 positions, spring return from right to center, key withdrawal left | 29.8 | 1 ΤΜΧ | 1 ΤΜΧ | 3-Βιομηχανία - Γενικής Χρήσης | Control & Signalling | 46 | Γενικής Χρήσης | https://eref.se.com/gr/el/product/ZB4BG08 | IDSIG | 3389110889321 | 100 |  | 0 | 0 | https://eref.se.com/gr/el/product/ZB4BG08
ZB4BG1 | Head for key selector switch, Harmony XB4, black key, 22mm, 3 positions, right key withdrawal, spring return, key 455 | 29 | 1 ΤΜΧ | 1 ΤΜΧ | 3-Βιομηχανία - Γενικής Χρήσης | Control & Signalling | 46 | Γενικής Χρήσης | https://eref.se.com/gr/el/product/ZB4BG1 | IDSIG | 3389110889260 | 5 | 100 | 0 | 0 | https://eref.se.com/gr/el/product/ZB4BG1
ZB4BG2 | Head for key selector switch, Harmony XB4, metal, black, 22mm, key 455, 2 positions,stay put | 25.5 | 1 ΤΜΧ | 10 ΤΜΧ | 3-Βιομηχανία - Γενικής Χρήσης | Control & Signalling | 46 | Γενικής Χρήσης | https://eref.se.com/gr/el/product/ZB4BG2 | IDSIG | 3389110889215 | 5 | 100 | 0 | 0 | https://eref.se.com/gr/el/product/ZB4BG2
ZB4BG210 | Head for key selector switch, Harmony XB4, metal, black, 22mm, key 458A, 2 positions, stay put | 37.7 | 1 ΤΜΧ | 1 ΤΜΧ | 3-Βιομηχανία - Γενικής Χρήσης | Control & Signalling | 46 | Γενικής Χρήσης | https://eref.se.com/gr/el/product/ZB4BG210 | IDSIG | 3389110121353 | 100 |  | 0 | 0 | https://eref.se.com/gr/el/product/ZB4BG210
ZB4BG212 | Head for key selector switch, Harmony XB4, metal, black, 22mm, key 421E, 2 positions, stay put | 37.1 | 1 ΤΜΧ | 1 ΤΜΧ | 3-Βιομηχανία - Γενικής Χρήσης | Control & Signalling | 46 | Γενικής Χρήσης | https://eref.se.com/gr/el/product/ZB4BG212 | IDSIG | 3389110121360 | 100 |  | 0 | 0 | https://eref.se.com/gr/el/product/ZB4BG212
ZB4BG214 | Head for key selector switch, Harmony XB4, metal, black, 22mm, key 520E, 2 positions, stay put | 39.5 | 1 ΤΜΧ | 1 ΤΜΧ | 3-Βιομηχανία - Γενικής Χρήσης | Control & Signalling | 46 | Γενικής Χρήσης | https://eref.se.com/gr/el/product/ZB4BG214 | IDSIG | 3389110121377 | 5 | 100 | 0 | 0 | https://eref.se.com/gr/el/product/ZB4BG214
ZB4BG220 | Head for key selector switch, Harmony XB4, metal, black, 22mm, key 3131A, 2 positions, stay put | 39.5 | 1 ΤΜΧ | 1 ΤΜΧ | 3-Βιομηχανία - Γενικής Χρήσης | Control & Signalling | 46 | Γενικής Χρήσης | https://eref.se.com/gr/el/product/ZB4BG220 | IDSIG | 3389110121384 | 100 |  | 0 | 0 | https://eref.se.com/gr/el/product/ZB4BG220
ZB4BG2K | Key switch selector head, Harmony XB4, metal, black, 22mm, special key, 2 positions, stay put | 40.6 | 1 ΤΜΧ | 1 ΤΜΧ | 3-Βιομηχανία - Γενικής Χρήσης | Control & Signalling | 46 | Γενικής Χρήσης | https://eref.se.com/gr/el/product/ZB4BG2K | IDSIG | 3389110843897 |  |  | 0 | 0 | https://eref.se.com/gr/el/product/ZB4BG2K
ZB4BG3 | Head for key selector switch, Harmony XB4, metal, black, 22mm, key 455, 3 positions, stay put | 24.6 | 1 ΤΜΧ | 1 ΤΜΧ | 3-Βιομηχανία - Γενικής Χρήσης | Control & Signalling | 46 | Γενικής Χρήσης | https://eref.se.com/gr/el/product/ZB4BG3 | IDSIG | 3389110889277 | 5 | 5 | 0 | 0 | https://eref.se.com/gr/el/product/ZB4BG3
ZB4BG4 | Key switch selector head, Harmony XB4, metal, black, 22mm, key 455, 2 positions, stay put | 25.9 | 1 ΤΜΧ | 10 ΤΜΧ | 3-Βιομηχανία - Γενικής Χρήσης | Control & Signalling | 46 | Γενικής Χρήσης | https://eref.se.com/gr/el/product/ZB4BG4 | IDSIG | 3389110889222 | 5 | 100 | 0 | 0 | https://eref.se.com/gr/el/product/ZB4BG4
ZB4BG410 | Key switch selector head, Harmony XB4, metal, black, 22mm, key 458A, 2 positions, stay put | 37.6 | 1 ΤΜΧ | 1 ΤΜΧ | 3-Βιομηχανία - Γενικής Χρήσης | Control & Signalling | 46 | Γενικής Χρήσης | https://eref.se.com/gr/el/product/ZB4BG410 | IDSIG | 3389110121872 | 5 | 100 | 0 | 0 | https://eref.se.com/gr/el/product/ZB4BG410
ZB4BG412 | Key switch selector head, Harmony XB4, metal, black, 22mm, key 421E, 2 positions, stay put | 39.5 | 1 ΤΜΧ | 1 ΤΜΧ | 3-Βιομηχανία - Γενικής Χρήσης | Control & Signalling | 46 | Γενικής Χρήσης | https://eref.se.com/gr/el/product/ZB4BG412 | IDSIG | 3389110121889 | 100 |  | 0 | 0 | https://eref.se.com/gr/el/product/ZB4BG412
ZB4BG414 | Head for key selector switch, Harmony XB4, black key, 22mm, 2 positions, key withdrawal in any position, key 520E | 39.5 | 1 ΤΜΧ | 1 ΤΜΧ | 3-Βιομηχανία - Γενικής Χρήσης | Control & Signalling | 46 | Γενικής Χρήσης | https://eref.se.com/gr/el/product/ZB4BG414 | IDSIG | 3389110121896 | 5 | 100 | 0 | 0 | https://eref.se.com/gr/el/product/ZB4BG414
ZB4BG420 | Head for key selector switch, Harmony XB4, D22 mm 2 position stay put 3131 A | 39.4 | 1 ΤΜΧ | 1 ΤΜΧ | 3-Βιομηχανία - Γενικής Χρήσης | Control & Signalling | 46 | Γενικής Χρήσης | https://eref.se.com/gr/el/product/ZB4BG420 | IDSIG | 3389110121902 | 5 | 100 | 0 | 0 | https://eref.se.com/gr/el/product/ZB4BG420
ZB4BG5 | Head for key selector switch, Harmony XB4, metal, black, 22mm, key 455,3 positions, stay put | 28.4 | 1 ΤΜΧ | 1 ΤΜΧ | 3-Βιομηχανία - Γενικής Χρήσης | Control & Signalling | 46 | Γενικής Χρήσης | https://eref.se.com/gr/el/product/ZB4BG5 | IDSIG | 3389110889239 | 100 |  | 0 | 0 | https://eref.se.com/gr/el/product/ZB4BG5
ZB4BG6 | Head for key selector switch, Harmony XB4, metal, black, 22mm, key 455, 2 positions, spring return right to left | 28.5 | 1 ΤΜΧ | 1 ΤΜΧ | 3-Βιομηχανία - Γενικής Χρήσης | Control & Signalling | 46 | Γενικής Χρήσης | https://eref.se.com/gr/el/product/ZB4BG6 | IDSIG | 3389110889246 | 5 | 100 | 0 | 0 | https://eref.se.com/gr/el/product/ZB4BG6
ZB4BG610 | Head for key selector switch, Harmony XB4, metal, black, 22mm, key 458A, 2 positions, spring return right to left | 42.8 | 1 ΤΜΧ | 1 ΤΜΧ | 3-Βιομηχανία - Γενικής Χρήσης | Control & Signalling | 46 | Γενικής Χρήσης | https://eref.se.com/gr/el/product/ZB4BG610 | IDSIG | 3389110122015 | 100 |  | 0 | 0 | https://eref.se.com/gr/el/product/ZB4BG610
ZB4BG612 | Head for key selector switch, Harmony XB4, metal, black, 22mm, key 421E, 2 positions, spring return right to left | 42.1 | 1 ΤΜΧ | 1 ΤΜΧ | 3-Βιομηχανία - Γενικής Χρήσης | Control & Signalling | 46 | Γενικής Χρήσης | https://eref.se.com/gr/el/product/ZB4BG612 | IDSIG | 3389110122022 | 100 |  | 0 | 0 | https://eref.se.com/gr/el/product/ZB4BG612
ZB4BG614 | Head for key selector switch, Harmony XB4, black key, 22mm, 2 positions, left key withdrawal, key 520E | 42.5 | 1 ΤΜΧ | 1 ΤΜΧ | 3-Βιομηχανία - Γενικής Χρήσης | Control & Signalling | 46 | Γενικής Χρήσης | https://eref.se.com/gr/el/product/ZB4BG614 | IDSIG | 3389110122039 | 5 | 100 | 0 | 0 | https://eref.se.com/gr/el/product/ZB4BG614
ZB4BG620 | Head for key selector switch, Harmony XB4, black key, 22mm, 2 positions, left key withdrawal, key 3131A | 43.5 | 1 ΤΜΧ | 1 ΤΜΧ | 3-Βιομηχανία - Γενικής Χρήσης | Control & Signalling | 46 | Γενικής Χρήσης | https://eref.se.com/gr/el/product/ZB4BG620 | IDSIG | 3389110122046 | 100 |  | 0 | 0 | https://eref.se.com/gr/el/product/ZB4BG620
ZB4BG7 | Head for key selector switch, Harmony XB4, metal, black, 22mm, key 455, 3 positions, spring return to center | 29 | 1 ΤΜΧ | 1 ΤΜΧ | 3-Βιομηχανία - Γενικής Χρήσης | Control & Signalling | 46 | Γενικής Χρήσης | https://eref.se.com/gr/el/product/ZB4BG7 | IDSIG | 3389110889284 | 5 | 100 | 0 | 0 | https://eref.se.com/gr/el/product/ZB4BG7
ZB4BG77 | Head for key selector switch, Harmony XB4, Ø22 mm 3 position spring return 455 | 29.1 | 1 ΤΜΧ | 1 ΤΜΧ | 3-Βιομηχανία - Γενικής Χρήσης | Control & Signalling | 46 | Γενικής Χρήσης | https://eref.se.com/gr/el/product/ZB4BG77 | IDSIG | 3389110830019 |  |  | 0 | 0 | https://eref.se.com/gr/el/product/ZB4BG77
ZB4BG7TEC10 | Head for key selector switch, Harmony XB4, black key, 22mm, 3 positions, center key withdrawal, CES TEC10 | 54.2 | 1 ΤΜΧ | 1 ΤΜΧ | 3-Βιομηχανία - Γενικής Χρήσης | Control & Signalling | 46 | Γενικής Χρήσης | https://eref.se.com/gr/el/product/ZB4BG7TEC10 | IDSIG | 3389110058383 | 50 |  | 0 | 0 | https://eref.se.com/gr/el/product/ZB4BG7TEC10
ZB4BG8 | Head for key selector switch, Harmony XB4, metal, black, 22mm, key 455, 3 positions, spring right to center | 29 | 1 ΤΜΧ | 1 ΤΜΧ | 3-Βιομηχανία - Γενικής Χρήσης | Control & Signalling | 46 | Γενικής Χρήσης | https://eref.se.com/gr/el/product/ZB4BG8 | IDSIG | 3389110889291 | 5 | 100 | 0 | 0 | https://eref.se.com/gr/el/product/ZB4BG8
ZB4BG9 | Key switch selector head, Harmony XB4, metal, black, 22mm, key 455, 3 positions, stay put | 27.4 | 1 ΤΜΧ | 1 ΤΜΧ | 3-Βιομηχανία - Γενικής Χρήσης | Control & Signalling | 46 | Γενικής Χρήσης | https://eref.se.com/gr/el/product/ZB4BG9 | IDSIG | 3389110889307 | 5 | 100 | 0 | 0 | https://eref.se.com/gr/el/product/ZB4BG9
ZB4BH01 | Head for non illuminated push button, Harmony XB4, white flush pushbutton D22 mm push unmarked | 9.32 | 1 ΤΜΧ | 1 ΤΜΧ | 3-Βιομηχανία - Γενικής Χρήσης | Control & Signalling | 46 | Γενικής Χρήσης | https://eref.se.com/gr/el/product/ZB4BH01 | IDSIG | 3389110122527 | 300 |  | 0 | 0 | https://eref.se.com/gr/el/product/ZB4BH01
ZB4BH013 | Head for illuminated push button, Harmony XB4, metal, white flush, 22mm, universal LED, push push, unmarked | 15 | 1 ΤΜΧ | 1 ΤΜΧ | 3-Βιομηχανία - Γενικής Χρήσης | Control & Signalling | 46 | Γενικής Χρήσης | https://eref.se.com/gr/el/product/ZB4BH013 | IDSIG | 3389110122541 | 5 | 150 | 0 | 0 | https://eref.se.com/gr/el/product/ZB4BH013
ZB4BH02 | Head for non illuminated push button, Harmony XB4, metal, black, flush, 22mm, push push, unmarked | 9.32 | 1 ΤΜΧ | 1 ΤΜΧ | 3-Βιομηχανία - Γενικής Χρήσης | Control & Signalling | 46 | Γενικής Χρήσης | https://eref.se.com/gr/el/product/ZB4BH02 | IDSIG | 3389110122602 | 5 | 300 | 0 | 0 | https://eref.se.com/gr/el/product/ZB4BH02
ZB4BH03 | Head for non illuminated push button, Harmony XB4, metal, green, flush, 22mm, push push, unmarked | 9.32 | 1 ΤΜΧ | 1 ΤΜΧ | 3-Βιομηχανία - Γενικής Χρήσης | Control & Signalling | 46 | Γενικής Χρήσης | https://eref.se.com/gr/el/product/ZB4BH03 | IDSIG | 3389110122619 | 5 | 300 | 0 | 0 | https://eref.se.com/gr/el/product/ZB4BH03
ZB4BH033 | Head for illuminated push button, Harmony XB4, metal, green flush, 22mm, universal LED, push push, unmarked | 15 | 1 ΤΜΧ | 1 ΤΜΧ | 3-Βιομηχανία - Γενικής Χρήσης | Control & Signalling | 46 | Γενικής Χρήσης | https://eref.se.com/gr/el/product/ZB4BH033 | IDSIG | 3389110122633 | 300 |  | 0 | 0 | https://eref.se.com/gr/el/product/ZB4BH033
ZB4BH04 | Head for non illuminated push button, Harmony XB4, metal, red, flush, 22mm, push push, unmarked | 9.32 | 1 ΤΜΧ | 1 ΤΜΧ | 3-Βιομηχανία - Γενικής Χρήσης | Control & Signalling | 46 | Γενικής Χρήσης | https://eref.se.com/gr/el/product/ZB4BH04 | IDSIG | 3389110122657 | 5 | 300 | 0 | 0 | https://eref.se.com/gr/el/product/ZB4BH04
ZB4BH043 | Head for illuminated push button, Harmony XB4, metal, red flush, 22mm, universal LED, push push, unmarked | 14.6 | 1 ΤΜΧ | 1 ΤΜΧ | 3-Βιομηχανία - Γενικής Χρήσης | Control & Signalling | 46 | Γενικής Χρήσης | https://eref.se.com/gr/el/product/ZB4BH043 | IDSIG | 3389110122671 | 5 | 100 | 0 | 0 | https://eref.se.com/gr/el/product/ZB4BH043
ZB4BH05 | Head for illuminated push button, Harmony XB4, metal, yellow flush, 22mm, push-push, unmarked | 9.32 | 1 ΤΜΧ | 1 ΤΜΧ | 3-Βιομηχανία - Γενικής Χρήσης | Control & Signalling | 46 | Γενικής Χρήσης | https://eref.se.com/gr/el/product/ZB4BH05 | IDSIG | 3389110122701 | 5 | 300 | 0 | 0 | https://eref.se.com/gr/el/product/ZB4BH05
ZB4BH053 | Head for illuminated push button, Harmony XB4, metal, orange flush, 22mm, universal LED, push push, unmarked | 14.6 | 1 ΤΜΧ | 1 ΤΜΧ | 3-Βιομηχανία - Γενικής Χρήσης | Control & Signalling | 46 | Γενικής Χρήσης | https://eref.se.com/gr/el/product/ZB4BH053 | IDSIG | 3389110122718 | 5 | 150 | 0 | 0 | https://eref.se.com/gr/el/product/ZB4BH053
ZB4BH06 | Head for illuminated push button, Harmony XB4, metal, blue flush, 22mm, push-push, unmarked | 9.32 | 1 ΤΜΧ | 1 ΤΜΧ | 3-Βιομηχανία - Γενικής Χρήσης | Control & Signalling | 46 | Γενικής Χρήσης | https://eref.se.com/gr/el/product/ZB4BH06 | IDSIG | 3389110122725 | 5 | 300 | 0 | 0 | https://eref.se.com/gr/el/product/ZB4BH06
ZB4BH063 | Head for illuminated push button, Harmony XB4, metal, blue flush, 22mm, universal LED, push push, unmarked | 14.5 | 1 ΤΜΧ | 1 ΤΜΧ | 3-Βιομηχανία - Γενικής Χρήσης | Control & Signalling | 46 | Γενικής Χρήσης | https://eref.se.com/gr/el/product/ZB4BH063 | IDSIG | 3389110122732 | 5 | 5 | 0 | 0 | https://eref.se.com/gr/el/product/ZB4BH063
ZB4BH2 | Head for non illuminated push button, Harmony XB4, black projecting pushbutton D22 mm push unmarked | 11.2 | 1 ΤΜΧ | 1 ΤΜΧ | 3-Βιομηχανία - Γενικής Χρήσης | Control & Signalling | 46 | Γενικής Χρήσης | https://eref.se.com/gr/el/product/ZB4BH2 | IDSIG | 3389110888553 | 5 | 300 | 0 | 0 | https://eref.se.com/gr/el/product/ZB4BH2
ZB4BH3 | Head for non-illuminated push button, Harmony XB4, metal, green projecting, 22mm, push-push, unmarked | 11.2 | 1 ΤΜΧ | 1 ΤΜΧ | 3-Βιομηχανία - Γενικής Χρήσης | Control & Signalling | 46 | Γενικής Χρήσης | https://eref.se.com/gr/el/product/ZB4BH3 | IDSIG | 3389110888539 | 5 | 300 | 0 | 0 | https://eref.se.com/gr/el/product/ZB4BH3
ZB4BH33 | Head for illuminated push button, Harmony XB4, metal, green projecting, 22mm, push push, universal LED, unmarked | 18 | 1 ΤΜΧ | 1 ΤΜΧ | 3-Βιομηχανία - Γενικής Χρήσης | Control & Signalling | 46 | Γενικής Χρήσης | https://eref.se.com/gr/el/product/ZB4BH33 | IDSIG | 3389110890389 | 100 |  | 0 | 0 | https://eref.se.com/gr/el/product/ZB4BH33
ZB4BH4 | Head for illuminated push button, Harmony XB4, metal, red projecting, 22mm, push-push, unmarked | 11.2 | 1 ΤΜΧ | 1 ΤΜΧ | 3-Βιομηχανία - Γενικής Χρήσης | Control & Signalling | 46 | Γενικής Χρήσης | https://eref.se.com/gr/el/product/ZB4BH4 | IDSIG | 3389110888584 | 300 |  | 0 | 0 | https://eref.se.com/gr/el/product/ZB4BH4
ZB4BH43 | Head for illuminated push button, Harmony XB4, metal, red projecting, 22mm, push push, universal LED, unmarked | 18 | 1 ΤΜΧ | 1 ΤΜΧ | 3-Βιομηχανία - Γενικής Χρήσης | Control & Signalling | 46 | Γενικής Χρήσης | https://eref.se.com/gr/el/product/ZB4BH43 | IDSIG | 3389110890396 | 100 |  | 0 | 0 | https://eref.se.com/gr/el/product/ZB4BH43
ZB4BH53 | Head for illuminated push button, Harmony XB4, metal, orange projecting, 22mm, push push, universal LED, unmarked | 26.2 | 1 ΤΜΧ | 1 ΤΜΧ | 3-Βιομηχανία - Γενικής Χρήσης | Control & Signalling | 46 | Γενικής Χρήσης | https://eref.se.com/gr/el/product/ZB4BH53 | IDSIG | 3389110890402 | 5 | 100 | 0 | 0 | https://eref.se.com/gr/el/product/ZB4BH53
ZB4BH63 | Head for illuminated push button, Harmony XB4, metal, blue projecting, 22mm, push push, universal LED, unmarked | 18 | 1 ΤΜΧ | 1 ΤΜΧ | 3-Βιομηχανία - Γενικής Χρήσης | Control & Signalling | 46 | Γενικής Χρήσης | https://eref.se.com/gr/el/product/ZB4BH63 | IDSIG | 3389110890419 | 5 | 100 | 0 | 0 | https://eref.se.com/gr/el/product/ZB4BH63
ZB4BHCUST01 | PUSHBUTTON OPERATOR HEAD | 11.3 | 1 ΤΜΧ | 1 ΤΜΧ | 3-Βιομηχανία - Γενικής Χρήσης | Control & Signalling | 46 | Γενικής Χρήσης | https://eref.se.com/gr/el/product/ZB4BHCUST01 | IDSIG | 3606481821256 |  |  | 0 | 0 | https://eref.se.com/gr/el/product/ZB4BHCUST01
ZB4BHCUST02 | ILLUMINATED PUSH / PUSH HEAD | 24.6 | 1 ΤΜΧ | 1 ΤΜΧ | 3-Βιομηχανία - Γενικής Χρήσης | Control & Signalling | 46 | Γενικής Χρήσης | https://eref.se.com/gr/el/product/ZB4BHCUST02 | IDSIG | 3606481821263 |  |  | 0 | 0 | https://eref.se.com/gr/el/product/ZB4BHCUST02
ZB4BHCUST03 | PUSH / PUSH TO RELEASE HEAD | 14 | 1 ΤΜΧ | 1 ΤΜΧ | 3-Βιομηχανία - Γενικής Χρήσης | Control & Signalling | 46 | Γενικής Χρήσης | https://eref.se.com/gr/el/product/ZB4BHCUST03 | IDSIG | 3606481821270 |  |  | 0 | 0 | https://eref.se.com/gr/el/product/ZB4BHCUST03
ZB4BHCUST04 | ILLUMINATED PUSH / PUSH HEAD | 43.3 | 1 ΤΜΧ | 1 ΤΜΧ | 3-Βιομηχανία - Γενικής Χρήσης | Control & Signalling | 46 | Γενικής Χρήσης | https://eref.se.com/gr/el/product/ZB4BHCUST04 | IDSIG | 3606481821287 |  |  | 0 | 0 | https://eref.se.com/gr/el/product/ZB4BHCUST04
ZB4BJ2 | Head for selector switch, Harmony XB4, metal, black, 22mm, long handle, 2 positions, stay put | 11 | 1 ΤΜΧ | 10 ΤΜΧ | 3-Βιομηχανία - Γενικής Χρήσης | Control & Signalling | 46 | Γενικής Χρήσης | https://eref.se.com/gr/el/product/ZB4BJ2 | IDSIG | 3389110889024 | 5 | 250 | 0 | 0 | https://eref.se.com/gr/el/product/ZB4BJ2
ZB4BJ291 | Head for selector switch, Harmony XB4, metal, black, 22mm, long handle, 2 positions, stay put, padlockable on the left | 36.8 | 1 ΤΜΧ | 1 ΤΜΧ | 3-Βιομηχανία - Γενικής Χρήσης | Control & Signalling | 46 | Γενικής Χρήσης | https://eref.se.com/gr/el/product/ZB4BJ291 | IDSIG | 3389110173338 | 100 |  | 0 | 0 | https://eref.se.com/gr/el/product/ZB4BJ291
ZB4BJ3 | Head for selector switch, Harmony XB4, metal, black, 22mm, long handle, 3 positions, stay put | 11.2 | 1 ΤΜΧ | 10 ΤΜΧ | 3-Βιομηχανία - Γενικής Χρήσης | Control & Signalling | 46 | Γενικής Χρήσης | https://eref.se.com/gr/el/product/ZB4BJ3 | IDSIG | 3389110889062 | 5 | 200 | 0 | 0 | https://eref.se.com/gr/el/product/ZB4BJ3
ZB4BJ397 | Head for selector switch, Harmony XB4, black, 22mm, 3 positions, stay put | 63.7 | 1 ΤΜΧ | 1 ΤΜΧ | 3-Βιομηχανία - Γενικής Χρήσης | Control & Signalling | 46 | Γενικής Χρήσης | https://eref.se.com/gr/el/product/ZB4BJ397 | IDSIG | 3389110173642 | 75 |  | 0 | 0 | https://eref.se.com/gr/el/product/ZB4BJ397
ZB4BJ4 | Selector switch head, Harmony XB4, metal, black, 22mm, long handle, 2 positions, spring return right to left | 12.9 | 1 ΤΜΧ | 1 ΤΜΧ | 3-Βιομηχανία - Γενικής Χρήσης | Control & Signalling | 46 | Γενικής Χρήσης | https://eref.se.com/gr/el/product/ZB4BJ4 | IDSIG | 3389110889048 | 5 | 200 | 0 | 0 | https://eref.se.com/gr/el/product/ZB4BJ4
ZB4BJ5 | Head for selector switch, Harmony XB4, metal, black, 22mm, long handle, 3 positions, spring return to center | 12.4 | 1 ΤΜΧ | 10 ΤΜΧ | 3-Βιομηχανία - Γενικής Χρήσης | Control & Signalling | 46 | Γενικής Χρήσης | https://eref.se.com/gr/el/product/ZB4BJ5 | IDSIG | 3389110889079 | 5 | 250 | 0 | 0 | https://eref.se.com/gr/el/product/ZB4BJ5
ZB4BJ7 | Head for selector switch, Harmony XB4, metal, black, 22mm, long handle, 3 positions, spring return left to center | 12.6 | 1 ΤΜΧ | 1 ΤΜΧ | 3-Βιομηχανία - Γενικής Χρήσης | Control & Signalling | 46 | Γενικής Χρήσης | https://eref.se.com/gr/el/product/ZB4BJ7 | IDSIG | 3389110889109 | 250 | 2000 | 0 | 0 | https://eref.se.com/gr/el/product/ZB4BJ7
ZB4BJ8 | Head for selector switch, Harmony XB4, metal, black, 22mm, long handle, 3 positions, spring return right to center | 12.9 | 1 ΤΜΧ | 1 ΤΜΧ | 3-Βιομηχανία - Γενικής Χρήσης | Control & Signalling | 46 | Γενικής Χρήσης | https://eref.se.com/gr/el/product/ZB4BJ8 | IDSIG | 3389110889086 | 250 | 2000 | 0 | 0 | https://eref.se.com/gr/el/product/ZB4BJ8
ZB4BK1213 | Head for illuminated selector switch, Harmony XB4, metal, white handle, 22mm, universal LED, 2 positions, stay put | 13.5 | 1 ΤΜΧ | 1 ΤΜΧ | 3-Βιομηχανία - Γενικής Χρήσης | Control & Signalling | 46 | Γενικής Χρήσης | https://eref.se.com/gr/el/product/ZB4BK1213 | IDSIG | 3389110890426 | 250 | 2000 | 0 | 0 | https://eref.se.com/gr/el/product/ZB4BK1213
ZB4BK1233 | Head for illuminated selector switch, Harmony XB4, metal, green handle, 22mm, universal LED, 2 positions, stay put | 13.5 | 1 ΤΜΧ | 10 ΤΜΧ | 3-Βιομηχανία - Γενικής Χρήσης | Control & Signalling | 46 | Γενικής Χρήσης | https://eref.se.com/gr/el/product/ZB4BK1233 | IDSIG | 3389110890433 | 5 | 250 | 0 | 0 | https://eref.se.com/gr/el/product/ZB4BK1233
ZB4BK1243 | Head for illuminated selector switch, Harmony XB4, metal, red handle, 22mm, universal LED, 2 positions, stay put | 13.5 | 1 ΤΜΧ | 10 ΤΜΧ | 3-Βιομηχανία - Γενικής Χρήσης | Control & Signalling | 46 | Γενικής Χρήσης | https://eref.se.com/gr/el/product/ZB4BK1243 | IDSIG | 3389110890440 | 5 | 250 | 0 | 0 | https://eref.se.com/gr/el/product/ZB4BK1243
ZB4BK1253 | Head for illuminated selector switch, Harmony XB4, metal, orange handle, 22mm, universal LED, 2 positions, stay put | 13.5 | 1 ΤΜΧ | 10 ΤΜΧ | 3-Βιομηχανία - Γενικής Χρήσης | Control & Signalling | 46 | Γενικής Χρήσης | https://eref.se.com/gr/el/product/ZB4BK1253 | IDSIG | 3389110890457 | 250 | 2000 | 0 | 0 | https://eref.se.com/gr/el/product/ZB4BK1253
ZB4BK1263 | Head for illuminated selector switch, Harmony XB4, chromium metal, blue handle, 22mm, universal LED, 2 positions | 13.5 | 1 ΤΜΧ | 1 ΤΜΧ | 3-Βιομηχανία - Γενικής Χρήσης | Control & Signalling | 46 | Γενικής Χρήσης | https://eref.se.com/gr/el/product/ZB4BK1263 | IDSIG | 3389110890464 | 100 |  | 0 | 0 | https://eref.se.com/gr/el/product/ZB4BK1263
ZB4BK1313 | Head for illuminated selector switch, Harmony XB4, chromium metal, white handle, 22mm, universal LED, 3 positions | 14.5 | 1 ΤΜΧ | 1 ΤΜΧ | 3-Βιομηχανία - Γενικής Χρήσης | Control & Signalling | 46 | Γενικής Χρήσης | https://eref.se.com/gr/el/product/ZB4BK1313 | IDSIG | 3389110890709 | 5 | 100 | 0 | 0 | https://eref.se.com/gr/el/product/ZB4BK1313
ZB4BK1333 | Head for illuminated selector switch, Harmony XB4, metal, green handle, 22mm, universal LED, 3 positions, stay put | 16.2 | 1 ΤΜΧ | 10 ΤΜΧ | 3-Βιομηχανία - Γενικής Χρήσης | Control & Signalling | 46 | Γενικής Χρήσης | https://eref.se.com/gr/el/product/ZB4BK1333 | IDSIG | 3389110890723 | 5 | 5 | 0 | 0 | https://eref.se.com/gr/el/product/ZB4BK1333
ZB4BK1343 | Head for illuminated selector switch, Harmony XB4, chromium metal, red handle, 22mm, universal LED, 3 positions, stay put | 14.5 | 1 ΤΜΧ | 1 ΤΜΧ | 3-Βιομηχανία - Γενικής Χρήσης | Control & Signalling | 46 | Γενικής Χρήσης | https://eref.se.com/gr/el/product/ZB4BK1343 | IDSIG | 3389110890747 | 100 |  | 0 | 0 | https://eref.se.com/gr/el/product/ZB4BK1343
ZB4BK1353 | Head for illuminated selector switch, Harmony XB4, metal, orange handle, 22mm, universal LED, 3 positions, stay put | 14.4 | 1 ΤΜΧ | 1 ΤΜΧ | 3-Βιομηχανία - Γενικής Χρήσης | Control & Signalling | 46 | Γενικής Χρήσης | https://eref.se.com/gr/el/product/ZB4BK1353 | IDSIG | 3389110890853 | 100 |  | 0 | 0 | https://eref.se.com/gr/el/product/ZB4BK1353
ZB4BK1363 | Head for illuminated selector switch, Harmony XB4, metal, blue handle, 22mm, universal LED, 3 positions, stay put | 14.5 | 1 ΤΜΧ | 1 ΤΜΧ | 3-Βιομηχανία - Γενικής Χρήσης | Control & Signalling | 46 | Γενικής Χρήσης | https://eref.se.com/gr/el/product/ZB4BK1363 | IDSIG | 3389110890860 | 250 |  | 0 | 0 | https://eref.se.com/gr/el/product/ZB4BK1363
ZB4BK1413 | Head for illuminated selector switch, Harmony XB4, universal LED, white handle, 22mm, 2 positions, spring return | 15.9 | 1 ΤΜΧ | 1 ΤΜΧ | 3-Βιομηχανία - Γενικής Χρήσης | Control & Signalling | 46 | Γενικής Χρήσης | https://eref.se.com/gr/el/product/ZB4BK1413 | IDSIG | 3389110890471 | 5 | 250 | 0 | 0 | https://eref.se.com/gr/el/product/ZB4BK1413
ZB4BK1433 | Head for illuminated selector switch, Harmony XB4, metal, white handle, 22mm, universal LED, 2 positions, spring return | 15.9 | 1 ΤΜΧ | 1 ΤΜΧ | 3-Βιομηχανία - Γενικής Χρήσης | Control & Signalling | 46 | Γενικής Χρήσης | https://eref.se.com/gr/el/product/ZB4BK1433 | IDSIG | 3389110890488 | 5 | 250 | 0 | 0 | https://eref.se.com/gr/el/product/ZB4BK1433
ZB4BK1443 | Head for illuminated selector switch, Harmony XB4, universal LED, red handle, 22mm, 2 positions, spring return | 15.4 | 1 ΤΜΧ | 1 ΤΜΧ | 3-Βιομηχανία - Γενικής Χρήσης | Control & Signalling | 46 | Γενικής Χρήσης | https://eref.se.com/gr/el/product/ZB4BK1443 | IDSIG | 3389110890495 | 5 | 250 | 0 | 0 | https://eref.se.com/gr/el/product/ZB4BK1443
ZB4BK1453 | Head for illuminated selector switch, Harmony XB4, chromium metal, orange handle, 22mm, universal LED, 2 positions, | 15.9 | 1 ΤΜΧ | 1 ΤΜΧ | 3-Βιομηχανία - Γενικής Χρήσης | Control & Signalling | 46 | Γενικής Χρήσης | https://eref.se.com/gr/el/product/ZB4BK1453 | IDSIG | 3389110894950 | 5 | 250 | 0 | 0 | https://eref.se.com/gr/el/product/ZB4BK1453
ZB4BK1463 | Head for illuminated selector switch, Harmony XB4, chromium metal, blue handle, 22mm, universal LED, 2 positions, | 17.8 | 1 ΤΜΧ | 1 ΤΜΧ | 3-Βιομηχανία - Γενικής Χρήσης | Control & Signalling | 46 | Γενικής Χρήσης | https://eref.se.com/gr/el/product/ZB4BK1463 | IDSIG | 3389110894967 | 10 | 50 | 0 | 0 | https://eref.se.com/gr/el/product/ZB4BK1463
ZB4BK1513 | Head for illuminated selector switch, Harmony XB4, chromium metal, white handle, 22mm, universal LED, 3 positions, to center | 17.9 | 1 ΤΜΧ | 1 ΤΜΧ | 3-Βιομηχανία - Γενικής Χρήσης | Control & Signalling | 46 | Γενικής Χρήσης | https://eref.se.com/gr/el/product/ZB4BK1513 | IDSIG | 3389110890877 | 100 |  | 0 | 0 | https://eref.se.com/gr/el/product/ZB4BK1513
ZB4BK1533 | Head for illuminated selector switch, Harmony XB4, chromium metal, green handle, 22mm, universal LED, 3 positions, left to center | 17.9 | 1 ΤΜΧ | 1 ΤΜΧ | 3-Βιομηχανία - Γενικής Χρήσης | Control & Signalling | 46 | Γενικής Χρήσης | https://eref.se.com/gr/el/product/ZB4BK1533 | IDSIG | 3389110890884 | 5 | 100 | 0 | 0 | https://eref.se.com/gr/el/product/ZB4BK1533
ZB4BK1543 | Head for illuminated selector switch, Harmony XB4, chromium metal, red handle, 22mm, universal LED, 3 positions, | 15.9 | 1 ΤΜΧ | 1 ΤΜΧ | 3-Βιομηχανία - Γενικής Χρήσης | Control & Signalling | 46 | Γενικής Χρήσης | https://eref.se.com/gr/el/product/ZB4BK1543 | IDSIG | 3389110890952 | 5 | 250 | 0 | 0 | https://eref.se.com/gr/el/product/ZB4BK1543
ZB4BK1553 | Head for illuminated selector switch, Harmony XB4, chromium metal, orange handle, 22mm, universal LED, 3 positions, | 15.9 | 1 ΤΜΧ | 1 ΤΜΧ | 3-Βιομηχανία - Γενικής Χρήσης | Control & Signalling | 46 | Γενικής Χρήσης | https://eref.se.com/gr/el/product/ZB4BK1553 | IDSIG | 3389110891003 | 250 |  | 0 | 0 | https://eref.se.com/gr/el/product/ZB4BK1553
ZB4BK1563 | Head for illuminated selector switch, Harmony XB4, chromium metal, blue handle, 22mm, universal LED, 3 positions, | 15.9 | 1 ΤΜΧ | 1 ΤΜΧ | 3-Βιομηχανία - Γενικής Χρήσης | Control & Signalling | 46 | Γενικής Χρήσης | https://eref.se.com/gr/el/product/ZB4BK1563 | IDSIG | 3389110891010 | 250 |  | 0 | 0 | https://eref.se.com/gr/el/product/ZB4BK1563
ZB4BK1713 | Head for illuminated selector switch, Harmony XB4, chromium metal, white handle, 22mm, universal LED, 3 positions, | 16 | 1 ΤΜΧ | 1 ΤΜΧ | 3-Βιομηχανία - Γενικής Χρήσης | Control & Signalling | 46 | Γενικής Χρήσης | https://eref.se.com/gr/el/product/ZB4BK1713 | IDSIG | 3389110891072 | 5 | 250 | 0 | 0 | https://eref.se.com/gr/el/product/ZB4BK1713
ZB4BK1733 | Head for illuminated selector switch, Harmony XB4, chromium metal, green handle, 22mm, universal LED, 3 positions, to center | 16 | 1 ΤΜΧ | 1 ΤΜΧ | 3-Βιομηχανία - Γενικής Χρήσης | Control & Signalling | 46 | Γενικής Χρήσης | https://eref.se.com/gr/el/product/ZB4BK1733 | IDSIG | 3389110891089 | 5 | 250 | 0 | 0 | https://eref.se.com/gr/el/product/ZB4BK1733
ZB4BK1743 | Head for illuminated selector switch, Harmony XB4, metal, red handle, 22mm, universal LED, 3 positions, left to center | 23.9 | 1 ΤΜΧ | 1 ΤΜΧ | 3-Βιομηχανία - Γενικής Χρήσης | Control & Signalling | 46 | Γενικής Χρήσης | https://eref.se.com/gr/el/product/ZB4BK1743 | IDSIG | 3389110891096 | 5 | 250 | 0 | 0 | https://eref.se.com/gr/el/product/ZB4BK1743
ZB4BK1753 | Head for illuminated selector switch, Harmony XB4, metal, orange handle, 22mm, universal LED, 3 positions, left to center | 23.6 | 1 ΤΜΧ | 1 ΤΜΧ | 3-Βιομηχανία - Γενικής Χρήσης | Control & Signalling | 46 | Γενικής Χρήσης | https://eref.se.com/gr/el/product/ZB4BK1753 | IDSIG | 3389110891102 | 5 | 250 | 0 | 0 | https://eref.se.com/gr/el/product/ZB4BK1753
ZB4BK1763 | Head for illuminated selector switch, Harmony XB4, metal, blue handle, 22mm, universal LED, 3 positions, left to center | 23.6 | 1 ΤΜΧ | 1 ΤΜΧ | 3-Βιομηχανία - Γενικής Χρήσης | Control & Signalling | 46 | Γενικής Χρήσης | https://eref.se.com/gr/el/product/ZB4BK1763 | IDSIG | 3389110891119 | 10 | 50 | 0 | 0 | https://eref.se.com/gr/el/product/ZB4BK1763
ZB4BK1813 | Head for illuminated selector switch, Harmony XB4, chromium metal, white handle, 22mm, universal LED, 3 positions, right to center | 16.1 | 1 ΤΜΧ | 1 ΤΜΧ | 3-Βιομηχανία - Γενικής Χρήσης | Control & Signalling | 46 | Γενικής Χρήσης | https://eref.se.com/gr/el/product/ZB4BK1813 | IDSIG | 3389110891027 | 5 | 250 | 0 | 0 | https://eref.se.com/gr/el/product/ZB4BK1813
ZB4BK1833 | Head for illuminated selector switch, Harmony XB4, chromium metal, green handle, 22mm, universal LED, 3 positions, right to center | 16.1 | 1 ΤΜΧ | 1 ΤΜΧ | 3-Βιομηχανία - Γενικής Χρήσης | Control & Signalling | 46 | Γενικής Χρήσης | https://eref.se.com/gr/el/product/ZB4BK1833 | IDSIG | 3389110891034 | 5 | 250 | 0 | 0 | https://eref.se.com/gr/el/product/ZB4BK1833
ZB4BK1853 | Head for illuminated selector switch, Harmony XB4, metal, orange handle, 22mm, universal LED, 3 positions, right to center | 16.1 | 1 ΤΜΧ | 1 ΤΜΧ | 3-Βιομηχανία - Γενικής Χρήσης | Control & Signalling | 46 | Γενικής Χρήσης | https://eref.se.com/gr/el/product/ZB4BK1853 | IDSIG | 3389110891058 | 5 | 250 | 0 | 0 | https://eref.se.com/gr/el/product/ZB4BK1853
ZB4BK1863 | Head for illuminated selector switch, Harmony XB4, metal, blue handle, 22mm, universal LED, 3 positions, right to center | 18.1 | 1 ΤΜΧ | 1 ΤΜΧ | 3-Βιομηχανία - Γενικής Χρήσης | Control & Signalling | 46 | Γενικής Χρήσης | https://eref.se.com/gr/el/product/ZB4BK1863 | IDSIG | 3389110891065 | 10 | 50 | 0 | 0 | https://eref.se.com/gr/el/product/ZB4BK1863
ZB4BL2 | Head for non illuminated push button, Harmony XB4, metal, projecting, black, 22mm, spring return, unmarked | 5.35 | 1 ΤΜΧ | 1 ΤΜΧ | 3-Βιομηχανία - Γενικής Χρήσης | Control & Signalling | 46 | Γενικής Χρήσης | https://eref.se.com/gr/el/product/ZB4BL2 | IDSIG | 3389110887761 | 300 |  | 0 | 0 | https://eref.se.com/gr/el/product/ZB4BL2
ZB4BL232 | Head for non-illuminated push button, Harmony XB4, metal, black projecting, 22mm, spring return, white marked O | 6.07 | 1 ΤΜΧ | 1 ΤΜΧ | 3-Βιομηχανία - Γενικής Χρήσης | Control & Signalling | 46 | Γενικής Χρήσης | https://eref.se.com/gr/el/product/ZB4BL232 | IDSIG | 3389110887877 | 200 |  | 0 | 0 | https://eref.se.com/gr/el/product/ZB4BL232
ZB4BL234 | Head for non illuminated push button, Harmony XB4, black projecting pushbutton Ø22 mm spring return "STOP" | 5.52 | 1 ΤΜΧ | 1 ΤΜΧ | 3-Βιομηχανία - Γενικής Χρήσης | Control & Signalling | 46 | Γενικής Χρήσης | https://eref.se.com/gr/el/product/ZB4BL234 | IDSIG | 3389110887891 |  |  | 0 | 0 | https://eref.se.com/gr/el/product/ZB4BL234
ZB4BL3 | Head for non illuminated push button, Harmony XB4, metal, projecting, green, 22mm, spring return, unmarked | 5.35 | 1 ΤΜΧ | 1 ΤΜΧ | 3-Βιομηχανία - Γενικής Χρήσης | Control & Signalling | 46 | Γενικής Χρήσης | https://eref.se.com/gr/el/product/ZB4BL3 | IDSIG | 3389110887792 | 5 | 300 | 0 | 0 | https://eref.se.com/gr/el/product/ZB4BL3
ZB4BL4 | Head for non illuminated push button, Harmony XB4, metal, projecting, red, 22mm, spring return, unmarked | 5.35 | 1 ΤΜΧ | 1 ΤΜΧ | 3-Βιομηχανία - Γενικής Χρήσης | Control & Signalling | 46 | Γενικής Χρήσης | https://eref.se.com/gr/el/product/ZB4BL4 | IDSIG | 3389110889970 | 5 | 300 | 0 | 0 | https://eref.se.com/gr/el/product/ZB4BL4
ZB4BL432 | Projecting push button head 40mm, Harmony XB4, metal, red, 22mm, spring return, marked O | 6.41 | 1 ΤΜΧ | 1 ΤΜΧ | 3-Βιομηχανία - Γενικής Χρήσης | Control & Signalling | 46 | Γενικής Χρήσης | https://eref.se.com/gr/el/product/ZB4BL432 | IDSIG | 3389110887839 | 5 | 300 | 0 | 0 | https://eref.se.com/gr/el/product/ZB4BL432
ZB4BL434 | Projecting push button head 40mm, Harmony XB4, metal, red, 22mm, spring return, marked STOP | 6.55 | 1 ΤΜΧ | 1 ΤΜΧ | 3-Βιομηχανία - Γενικής Χρήσης | Control & Signalling | 46 | Γενικής Χρήσης | https://eref.se.com/gr/el/product/ZB4BL434 | IDSIG | 3389110887853 | 150 |  | 0 | 0 | https://eref.se.com/gr/el/product/ZB4BL434
ZB4BL6 | Head for non illuminated push button, Harmony XB4, blue projecting pushbutton Ø22 mm spring return unmarked | 6.76 | 1 ΤΜΧ | 1 ΤΜΧ | 3-Βιομηχανία - Γενικής Χρήσης | Control & Signalling | 46 | Γενικής Χρήσης | https://eref.se.com/gr/el/product/ZB4BL6 | IDSIG | 3389110887822 | 5 | 300 | 0 | 0 | https://eref.se.com/gr/el/product/ZB4BL6
ZB4BL7341 | Head for double headed push button, Harmony XB4, metal, 22mm, 1 green flush marked I + 1 red projecting marked O | 13.8 | 1 ΤΜΧ | 5 ΤΜΧ | 3-Βιομηχανία - Γενικής Χρήσης | Control & Signalling | 46 | Γενικής Χρήσης | https://eref.se.com/gr/el/product/ZB4BL7341 | IDSIG | 3389119043861 | 5 | 200 | 0 | 0 | https://eref.se.com/gr/el/product/ZB4BL7341
ZB4BL73417 | Head for double headed push button, Harmony XB4, green flush/red projecting pushbutton D22 mm with marking | 22.1 | 1 ΤΜΧ | 1 ΤΜΧ | 3-Βιομηχανία - Γενικής Χρήσης | Control & Signalling | 46 | Γενικής Χρήσης | https://eref.se.com/gr/el/product/ZB4BL73417 | IDSIG | 3389119043939 | 5 | 200 | 0 | 0 | https://eref.se.com/gr/el/product/ZB4BL73417
ZB4BLCUST01 | PUSHBUTTON OPERATOR HEAD | 12.5 | 1 ΤΜΧ | 1 ΤΜΧ | 3-Βιομηχανία - Γενικής Χρήσης | Control & Signalling | 46 | Γενικής Χρήσης | https://eref.se.com/gr/el/product/ZB4BLCUST01 | IDSIG | 3606481821294 |  |  | 0 | 0 | https://eref.se.com/gr/el/product/ZB4BLCUST01
ZB4BP1 | Head for non illuminated push button, Harmony XB4, metal, projecting, white, 22mm, spring return, booted, unmarked | 9.92 | 1 ΤΜΧ | 1 ΤΜΧ | 3-Βιομηχανία - Γενικής Χρήσης | Control & Signalling | 46 | Γενικής Χρήσης | https://eref.se.com/gr/el/product/ZB4BP1 | IDSIG | 3389110887976 | 5 | 150 | 0 | 0 | https://eref.se.com/gr/el/product/ZB4BP1
ZB4BP2 | Head for non illuminated push button, Harmony XB4, metal, projecting, black, 22mm, spring return, booted, unmarked | 28.3 | 1 ΤΜΧ | 1 ΤΜΧ | 3-Βιομηχανία - Γενικής Χρήσης | Control & Signalling | 46 | Γενικής Χρήσης | https://eref.se.com/gr/el/product/ZB4BP2 | IDSIG | 3389110887983 | 300 | 2400 | 0 | 0 | https://eref.se.com/gr/el/product/ZB4BP2
ZB4BP3 | Head for non illuminated push button, Harmony XB4, metal, projecting, green, 22mm, spring return, booted, unmarked | 6.99 | 1 ΤΜΧ | 1 ΤΜΧ | 3-Βιομηχανία - Γενικής Χρήσης | Control & Signalling | 46 | Γενικής Χρήσης | https://eref.se.com/gr/el/product/ZB4BP3 | IDSIG | 3389110887990 | 5 | 300 | 0 | 0 | https://eref.se.com/gr/el/product/ZB4BP3
ZB4BP4 | Head for non illuminated push button, Harmony XB4, metal, projecting, red, 22mm, spring return, booted, unmarked | 6.99 | 1 ΤΜΧ | 1 ΤΜΧ | 3-Βιομηχανία - Γενικής Χρήσης | Control & Signalling | 46 | Γενικής Χρήσης | https://eref.se.com/gr/el/product/ZB4BP4 | IDSIG | 3389110888003 | 5 | 300 | 0 | 0 | https://eref.se.com/gr/el/product/ZB4BP4
ZB4BP483 | Head for non illuminated push button, Harmony XB4, red flush, 22mm, spring return, clear membrane, unmarked | 35.8 | 1 ΤΜΧ | 1 ΤΜΧ | 3-Βιομηχανία - Γενικής Χρήσης | Control & Signalling | 46 | Γενικής Χρήσης | https://eref.se.com/gr/el/product/ZB4BP483 | IDSIG | 3389110109917 | 5 | 50 | 0 | 0 | https://eref.se.com/gr/el/product/ZB4BP483
ZB4BPCUST01 | PUSHBUTTON OPERATOR HEAD | 15.9 | 1 ΤΜΧ | 1 ΤΜΧ | 3-Βιομηχανία - Γενικής Χρήσης | Control & Signalling | 46 | Γενικής Χρήσης | https://eref.se.com/gr/el/product/ZB4BPCUST01 | IDSIG | 3606481821300 |  |  | 0 | 0 | https://eref.se.com/gr/el/product/ZB4BPCUST01
ZB4BR2 | Head for non illuminated pushbutton, Harmony XB4, mushroom 60mm, metal, black, 22mm, spring return | 15 | 1 ΤΜΧ | 1 ΤΜΧ | 3-Βιομηχανία - Γενικής Χρήσης | Control & Signalling | 46 | Γενικής Χρήσης | https://eref.se.com/gr/el/product/ZB4BR2 | IDSIG | 3389110888485 | 20 |  | 0 | 0 | https://eref.se.com/gr/el/product/ZB4BR2
ZB4BR3 | Head for non illuminated pushbutton, Harmony XB4, mushroom 60mm, metal, green, 22mm, spring return | 15 | 1 ΤΜΧ | 1 ΤΜΧ | 3-Βιομηχανία - Γενικής Χρήσης | Control & Signalling | 46 | Γενικής Χρήσης | https://eref.se.com/gr/el/product/ZB4BR3 | IDSIG | 3389110888492 | 20 |  | 0 | 0 | https://eref.se.com/gr/el/product/ZB4BR3
ZB4BR4 | Head for non illuminated pushbutton, Harmony XB4, mushroom 60mm, metal, red, 22mm, spring return | 15 | 1 ΤΜΧ | 1 ΤΜΧ | 3-Βιομηχανία - Γενικής Χρήσης | Control & Signalling | 46 | Γενικής Χρήσης | https://eref.se.com/gr/el/product/ZB4BR4 | IDSIG | 3389110888508 | 20 |  | 0 | 0 | https://eref.se.com/gr/el/product/ZB4BR4
ZB4BR5 | Head for non illuminated pushbutton, Harmony XB4, mushroom 60mm, metal, yellow, 22mm, spring return | 15 | 1 ΤΜΧ | 1 ΤΜΧ | 3-Βιομηχανία - Γενικής Χρήσης | Control & Signalling | 46 | Γενικής Χρήσης | https://eref.se.com/gr/el/product/ZB4BR5 | IDSIG | 3389110888515 | 20 |  | 0 | 0 | https://eref.se.com/gr/el/product/ZB4BR5
ZB4BR6 | Harmony XB4, Mushroom push button head D60, metal, blue, D22, spring return | 20.4 | 1 ΤΜΧ | 1 ΤΜΧ | 3-Βιομηχανία - Γενικής Χρήσης | Control & Signalling | 46 | Γενικής Χρήσης | https://eref.se.com/gr/el/product/ZB4BR6 | IDSIG | 3389110888522 | 20 |  | 0 | 0 | https://eref.se.com/gr/el/product/ZB4BR6
ZB4BS42 | Mushroom push button head 30mm, Harmony XB4, metal, black, 22mm, latching turn realease | 22.9 | 1 ΤΜΧ | 5 ΤΜΧ | 3-Βιομηχανία - Γενικής Χρήσης | Control & Signalling | 46 | Γενικής Χρήσης | https://eref.se.com/gr/el/product/ZB4BS42 | IDSIG | 3389110888690 | 100 |  | 0 | 0 | https://eref.se.com/gr/el/product/ZB4BS42
ZB4BS52 | Mushroom push button head 40mm, Harmony XB4, metal, black, 22mm, latching turn realease | 18.3 | 1 ΤΜΧ | 5 ΤΜΧ | 3-Βιομηχανία - Γενικής Χρήσης | Control & Signalling | 46 | Γενικής Χρήσης | https://eref.se.com/gr/el/product/ZB4BS52 | IDSIG | 3389110888713 | 100 |  | 0 | 0 | https://eref.se.com/gr/el/product/ZB4BS52
ZB4BS55 | Head for non illuminated push button, Harmony XB4, Mushroom push button head 40mm, armony XB4, metal, yellow, 22mm, latching turn realease | 19 | 1 ΤΜΧ | 1 ΤΜΧ | 3-Βιομηχανία - Γενικής Χρήσης | Control & Signalling | 46 | Γενικής Χρήσης | https://eref.se.com/gr/el/product/ZB4BS55 | IDSIG | 3389110894974 | 100 |  | 0 | 0 | https://eref.se.com/gr/el/product/ZB4BS55
ZB4BS834 | Emergency stop head, Harmony XB4, switching off, metal, red mushroom 30mm, 22mm, trigger latching turn to release | 20.6 | 1 ΤΜΧ | 5 ΤΜΧ | 3-Βιομηχανία - Γενικής Χρήσης | Control & Signalling | 46 | Γενικής Χρήσης | https://eref.se.com/gr/el/product/ZB4BS834 | IDSIG | 3389110888850 | 100 | 800 | 0 | 0 | https://eref.se.com/gr/el/product/ZB4BS834
ZB4BS844 | Emergency stop head, Harmony XB4, switching off, metal, red mushroom 40mm, 22mm, trigger latching turn to release | 17.3 | 1 ΤΜΧ | 5 ΤΜΧ | 3-Βιομηχανία - Γενικής Χρήσης | Control & Signalling | 46 | Γενικής Χρήσης | https://eref.se.com/gr/el/product/ZB4BS844 | IDSIG | 3389110888867 | 100 | 800 | 0 | 0 | https://eref.se.com/gr/el/product/ZB4BS844
ZB4BS864 | Emergency stop head, Harmony XB4, switching off, metal, red mushroom 60mm, 22mm, trigger latching turn to release | 22.6 | 1 ΤΜΧ | 1 ΤΜΧ | 3-Βιομηχανία - Γενικής Χρήσης | Control & Signalling | 46 | Γενικής Χρήσης | https://eref.se.com/gr/el/product/ZB4BS864 | IDSIG | 3389110801828 | 40 | 320 | 0 | 0 | https://eref.se.com/gr/el/product/ZB4BS864
ZB4BS934 | Emergency stop head, Harmony XB4, switching off, metal, red mushroom 30mm, 22mm, trigger latching key release | 33.3 | 1 ΤΜΧ | 1 ΤΜΧ | 3-Βιομηχανία - Γενικής Χρήσης | Control & Signalling | 46 | Γενικής Χρήσης | https://eref.se.com/gr/el/product/ZB4BS934 | IDSIG | 3389110888874 | 21 |  | 0 | 0 | https://eref.se.com/gr/el/product/ZB4BS934
ZB4BS944 | Emergency stop head, Harmony XB4, switching off, metal, red mushroom 40mm, 22mm, trigger latching key release | 27.7 | 1 ΤΜΧ | 5 ΤΜΧ | 3-Βιομηχανία - Γενικής Χρήσης | Control & Signalling | 46 | Γενικής Χρήσης | https://eref.se.com/gr/el/product/ZB4BS944 | IDSIG | 3389110888881 | 100 |  | 0 | 0 | https://eref.se.com/gr/el/product/ZB4BS944
ZB4BS94410 | Head for emergency switching off push button, Harmony XB4, red 40mm stop, 22mm trigger and latching key release, key 458A | 42.2 | 1 ΤΜΧ | 1 ΤΜΧ | 3-Βιομηχανία - Γενικής Χρήσης | Control & Signalling | 46 | Γενικής Χρήσης | https://eref.se.com/gr/el/product/ZB4BS94410 | IDSIG | 3389110122961 |  |  | 0 | 0 | https://eref.se.com/gr/el/product/ZB4BS94410
ZB4BS94412 | Head for emergency switching off push button, Harmony XB4, red 40mm stop, 22mm trigger and latching key release, key 421E | 42.2 | 1 ΤΜΧ | 1 ΤΜΧ | 3-Βιομηχανία - Γενικής Χρήσης | Control & Signalling | 46 | Γενικής Χρήσης | https://eref.se.com/gr/el/product/ZB4BS94412 | IDSIG | 3389110122985 |  |  | 0 | 0 | https://eref.se.com/gr/el/product/ZB4BS94412
ZB4BS94420 | Head for emergency switching off push button, Harmony XB4, red 40mm stop, 22mm trigger and latching key release, key 3131A | 42.3 | 1 ΤΜΧ | 1 ΤΜΧ | 3-Βιομηχανία - Γενικής Χρήσης | Control & Signalling | 46 | Γενικής Χρήσης | https://eref.se.com/gr/el/product/ZB4BS94420 | IDSIG | 3389110123029 |  |  | 0 | 0 | https://eref.se.com/gr/el/product/ZB4BS94420
ZB4BS964 | Emergency stop head, Harmony XB4, switching off, metal, red mushroom 60mm, 22mm, trigger latching key release | 31.7 | 1 ΤΜΧ | 1 ΤΜΧ | 3-Βιομηχανία - Γενικής Χρήσης | Control & Signalling | 46 | Γενικής Χρήσης | https://eref.se.com/gr/el/product/ZB4BS964 | IDSIG | 3389110888904 | 40 |  | 0 | 0 | https://eref.se.com/gr/el/product/ZB4BS964
ZB4BT2 | Mushroom push button head 40mm, Harmony XB4, metal, black, 22mm, latching push pull | 18.3 | 1 ΤΜΧ | 1 ΤΜΧ | 3-Βιομηχανία - Γενικής Χρήσης | Control & Signalling | 46 | Γενικής Χρήσης | https://eref.se.com/gr/el/product/ZB4BT2 | IDSIG | 3389110888638 | 42 |  | 0 | 0 | https://eref.se.com/gr/el/product/ZB4BT2
ZB4BT6 | Head for non illuminated push button, Harmony XB4, blue mushroom 40mm, 22mm, latching, push pull to release, unmarked | 18.1 | 1 ΤΜΧ | 1 ΤΜΧ | 3-Βιομηχανία - Γενικής Χρήσης | Control & Signalling | 46 | Γενικής Χρήσης | https://eref.se.com/gr/el/product/ZB4BT6 | IDSIG | 3389110171716 |  |  | 0 | 0 | https://eref.se.com/gr/el/product/ZB4BT6
ZB4BT84 | Emergency stop head, Harmony XB4, switching off, metal, red mushroom 40mm, 22mm, trigger latching push pull | 18.9 | 1 ΤΜΧ | 1 ΤΜΧ | 3-Βιομηχανία - Γενικής Χρήσης | Control & Signalling | 46 | Γενικής Χρήσης | https://eref.se.com/gr/el/product/ZB4BT84 | IDSIG | 3389110892376 | 42 | 672 | 0 | 0 | https://eref.se.com/gr/el/product/ZB4BT84
ZB4BT844 | Emergency stop head, Harmony XB4, switching off, metal, red mushroom 30mm, 22mm, trigger latching push pull | 23.1 | 1 ΤΜΧ | 1 ΤΜΧ | 3-Βιομηχανία - Γενικής Χρήσης | Control & Signalling | 46 | Γενικής Χρήσης | https://eref.se.com/gr/el/product/ZB4BT844 | IDSIG | 3389119048040 | 10 | 42 | 0 | 0 | https://eref.se.com/gr/el/product/ZB4BT844
ZB4BV01 | Head for pilot light, Harmony XB4, metal, white, 22mm, plain lens for BA9s bulb | 3.86 | 1 ΤΜΧ | 1 ΤΜΧ | 3-Βιομηχανία - Γενικής Χρήσης | Control & Signalling | 46 | Γενικής Χρήσης | https://eref.se.com/gr/el/product/ZB4BV01 | IDSIG | 3389110889499 | 5 | 300 | 0 | 0 | https://eref.se.com/gr/el/product/ZB4BV01
ZB4BV013 | Head for pilot light, Harmony XB4, metal, white, 22mm, universal LED, plain lens | 3.75 | 1 ΤΜΧ | 5 ΤΜΧ | 3-Βιομηχανία - Γενικής Χρήσης | Control & Signalling | 46 | Γενικής Χρήσης | https://eref.se.com/gr/el/product/ZB4BV013 | IDSIG | 3389110123234 | 5 | 300 | 0 | 0 | https://eref.se.com/gr/el/product/ZB4BV013
ZB4BV03 | Head for pilot light, Harmony XB4, metal, green, 22mm, plain lens for BA9s bulb | 3.92 | 1 ΤΜΧ | 10 ΤΜΧ | 3-Βιομηχανία - Γενικής Χρήσης | Control & Signalling | 46 | Γενικής Χρήσης | https://eref.se.com/gr/el/product/ZB4BV03 | IDSIG | 3389110889505 | 5 | 300 | 0 | 0 | https://eref.se.com/gr/el/product/ZB4BV03
ZB4BV033 | Head for pilot light, Harmony XB4, metal, green, 22mm, universal LED, plain lens | 3.77 | 1 ΤΜΧ | 5 ΤΜΧ | 3-Βιομηχανία - Γενικής Χρήσης | Control & Signalling | 46 | Γενικής Χρήσης | https://eref.se.com/gr/el/product/ZB4BV033 | IDSIG | 3389110895001 | 5 | 300 | 0 | 0 | https://eref.se.com/gr/el/product/ZB4BV033
ZB4BV04 | Head for pilot light, Harmony XB4, metal, red, 22mm, plain lens for BA9s bulb | 3.92 | 1 ΤΜΧ | 10 ΤΜΧ | 3-Βιομηχανία - Γενικής Χρήσης | Control & Signalling | 46 | Γενικής Χρήσης | https://eref.se.com/gr/el/product/ZB4BV04 | IDSIG | 3389110889512 | 5 | 300 | 0 | 0 | https://eref.se.com/gr/el/product/ZB4BV04
ZB4BV043 | Head for pilot light, Harmony XB4, metal, red, 22mm, universal LED, plain lens | 3.77 | 1 ΤΜΧ | 5 ΤΜΧ | 3-Βιομηχανία - Γενικής Χρήσης | Control & Signalling | 46 | Γενικής Χρήσης | https://eref.se.com/gr/el/product/ZB4BV043 | IDSIG | 3389110894998 | 5 | 5 | 0 | 0 | https://eref.se.com/gr/el/product/ZB4BV043
ZB4BV05 | Head for pilot light, Harmony XB4, metal, orange, 22mm, plain lens for BA9s bulb | 3.96 | 1 ΤΜΧ | 10 ΤΜΧ | 3-Βιομηχανία - Γενικής Χρήσης | Control & Signalling | 46 | Γενικής Χρήσης | https://eref.se.com/gr/el/product/ZB4BV05 | IDSIG | 3389110889529 | 5 | 300 | 0 | 0 | https://eref.se.com/gr/el/product/ZB4BV05
ZB4BV053 | Head for pilot light, Harmony XB4, metal, orange, 22mm, universal LED, plain lens | 3.73 | 1 ΤΜΧ | 10 ΤΜΧ | 3-Βιομηχανία - Γενικής Χρήσης | Control & Signalling | 46 | Γενικής Χρήσης | https://eref.se.com/gr/el/product/ZB4BV053 | IDSIG | 3389110894981 | 5 | 5 | 0 | 0 | https://eref.se.com/gr/el/product/ZB4BV053
ZB4BV06 | Head for pilot light, Harmony XB4, metal, blue, 22mm, plain lens for BA9s bulb | 4.07 | 1 ΤΜΧ | 5 ΤΜΧ | 3-Βιομηχανία - Γενικής Χρήσης | Control & Signalling | 46 | Γενικής Χρήσης | https://eref.se.com/gr/el/product/ZB4BV06 | IDSIG | 3389110889536 | 5 | 300 | 0 | 0 | https://eref.se.com/gr/el/product/ZB4BV06
ZB4BV063 | Head for pilot light, Harmony XB4, metal, blue, 22mm, universal LED, plain lens | 3.77 | 1 ΤΜΧ | 1 ΤΜΧ | 3-Βιομηχανία - Γενικής Χρήσης | Control & Signalling | 46 | Γενικής Χρήσης | https://eref.se.com/gr/el/product/ZB4BV063 | IDSIG | 3389110895018 | 300 | 2400 | 0 | 0 | https://eref.se.com/gr/el/product/ZB4BV063
ZB4BV07 | Head for pilot light, Harmony XB4, metal, clear, 22mm, plain lens for BA9s bulb | 3.96 | 1 ΤΜΧ | 1 ΤΜΧ | 3-Βιομηχανία - Γενικής Χρήσης | Control & Signalling | 46 | Γενικής Χρήσης | https://eref.se.com/gr/el/product/ZB4BV07 | IDSIG | 3389110123241 | 300 | 2400 | 0 | 0 | https://eref.se.com/gr/el/product/ZB4BV07
ZB4BV083 | Head for pilot light, Harmony XB4, yellow, 22mm, with plain lens, universal LED | 3.87 | 1 ΤΜΧ | 1 ΤΜΧ | 3-Βιομηχανία - Γενικής Χρήσης | Control & Signalling | 46 | Γενικής Χρήσης | https://eref.se.com/gr/el/product/ZB4BV083 | IDSIG | 3606481202253 | 300 | 2400 | 0 | 0 | https://eref.se.com/gr/el/product/ZB4BV083
ZB4BV3 | Light block with body fixing collar, Harmony XB4, metal, with BA9s bulb, 110...120V AC | 24.1 | 1 ΤΜΧ | 1 ΤΜΧ | 3-Βιομηχανία - Γενικής Χρήσης | Control & Signalling | 46 | Γενικής Χρήσης | https://eref.se.com/gr/el/product/ZB4BV3 | IDSIG | 3389110895766 | 50 |  | 0 | 0 | https://eref.se.com/gr/el/product/ZB4BV3
ZB4BV4 | Light block with body fixing collar, Harmony XB4, metal, with BA9s bulb, 230...240V AC | 25.8 | 1 ΤΜΧ | 1 ΤΜΧ | 3-Βιομηχανία - Γενικής Χρήσης | Control & Signalling | 46 | Γενικής Χρήσης | https://eref.se.com/gr/el/product/ZB4BV4 | IDSIG | 3389110889659 | 5 | 50 | 0 | 0 | https://eref.se.com/gr/el/product/ZB4BV4
ZB4BV4D3 | Complete body/light block assembly, Harmony XB4, green light, with body/fixing collar, BA9s LED bulb, 220...240V AC | 32.2 | 1 ΤΜΧ | 1 ΤΜΧ | 3-Βιομηχανία - Γενικής Χρήσης | Control & Signalling | 46 | Γενικής Χρήσης | https://eref.se.com/gr/el/product/ZB4BV4D3 | IDSIG | 3389110287165 |  |  | 0 | 0 | https://eref.se.com/gr/el/product/ZB4BV4D3
ZB4BV5 | Light block with body fixing collar, Harmony XB4, metal, with BA9s bulb, 400V AC | 25.8 | 1 ΤΜΧ | 1 ΤΜΧ | 3-Βιομηχανία - Γενικής Χρήσης | Control & Signalling | 46 | Γενικής Χρήσης | https://eref.se.com/gr/el/product/ZB4BV5 | IDSIG | 3389110889666 | 5 | 50 | 0 | 0 | https://eref.se.com/gr/el/product/ZB4BV5
ZB4BV5D3 | Complete body/light block assembly, Harmony XB4, green light, with body/fixing collar, BA9s LED bulb, 400V AC | 25.9 | 1 ΤΜΧ | 1 ΤΜΧ | 3-Βιομηχανία - Γενικής Χρήσης | Control & Signalling | 46 | Γενικής Χρήσης | https://eref.se.com/gr/el/product/ZB4BV5D3 | IDSIG | 3389110892598 | 5 | 50 | 0 | 0 | https://eref.se.com/gr/el/product/ZB4BV5D3
ZB4BV5D4 | Complete body/light block assembly, Harmony XB4, red light, with body/fixing collar, BA9s LED bulb, 400V AC | 42.4 | 1 ΤΜΧ | 1 ΤΜΧ | 3-Βιομηχανία - Γενικής Χρήσης | Control & Signalling | 46 | Γενικής Χρήσης | https://eref.se.com/gr/el/product/ZB4BV5D4 | IDSIG | 3389110892604 | 5 | 50 | 0 | 0 | https://eref.se.com/gr/el/product/ZB4BV5D4
ZB4BV6 | Light block with body fixing collar, Harmony XB4, metal, for BA9s bulb, lt 250V | 7.13 | 1 ΤΜΧ | 5 ΤΜΧ | 3-Βιομηχανία - Γενικής Χρήσης | Control & Signalling | 46 | Γενικής Χρήσης | https://eref.se.com/gr/el/product/ZB4BV6 | IDSIG | 3389110889628 | 5 | 5 | 0 | 0 | https://eref.se.com/gr/el/product/ZB4BV6
ZB4BV8 | Light block with body fixing collar, Harmony XB4, metal, with BA9s bulb, 440...480V AC | 25.8 | 1 ΤΜΧ | 1 ΤΜΧ | 3-Βιομηχανία - Γενικής Χρήσης | Control & Signalling | 46 | Γενικής Χρήσης | https://eref.se.com/gr/el/product/ZB4BV8 | IDSIG | 3389110889673 | 50 |  | 0 | 0 | https://eref.se.com/gr/el/product/ZB4BV8
ZB4BVB1 | Complete body light block assembly, Harmony XB4, metal, universal LED, body fixing collar, 24V AC DC | 8.19 | 1 ΤΜΧ | 5 ΤΜΧ | 3-Βιομηχανία - Γενικής Χρήσης | Control & Signalling | 46 | Γενικής Χρήσης | https://eref.se.com/gr/el/product/ZB4BVB1 | IDSIG | 3389110892383 | 200 | 1600 | 0 | 0 | https://eref.se.com/gr/el/product/ZB4BVB1
ZB4BVBG1 | Complete body light block assembly, Harmony XB4, metal, universal LED, body fixing collar, 24...120V AC DC | 17.5 | 1 ΤΜΧ | 1 ΤΜΧ | 3-Βιομηχανία - Γενικής Χρήσης | Control & Signalling | 46 | Γενικής Χρήσης | https://eref.se.com/gr/el/product/ZB4BVBG1 | IDSIG | 3389110070163 | 200 |  | 0 | 0 | https://eref.se.com/gr/el/product/ZB4BVBG1
ZB4BVCUST01 | PILOT LIGHT HEAD | 5.46 | 1 ΤΜΧ | 1 ΤΜΧ | 3-Βιομηχανία - Γενικής Χρήσης | Control & Signalling | 46 | Γενικής Χρήσης | https://eref.se.com/gr/el/product/ZB4BVCUST01 | IDSIG | 3606481821317 |  |  | 0 | 0 | https://eref.se.com/gr/el/product/ZB4BVCUST01
ZB4BVG1 | Complete body light block assembly, Harmony XB4, metal, universal LED, body fixing collar, 110...120V AC | 13.5 | 1 ΤΜΧ | 1 ΤΜΧ | 3-Βιομηχανία - Γενικής Χρήσης | Control & Signalling | 46 | Γενικής Χρήσης | https://eref.se.com/gr/el/product/ZB4BVG1 | IDSIG | 3389110892437 | 200 | 1600 | 0 | 0 | https://eref.se.com/gr/el/product/ZB4BVG1
ZB4BVJ1 | Complete body light block assembly, Harmony XB4, metal, universal LED, screw clamp terminals, 12V AC DC | 9.96 | 1 ΤΜΧ | 1 ΤΜΧ | 3-Βιομηχανία - Γενικής Χρήσης | Control & Signalling | 46 | Γενικής Χρήσης | https://eref.se.com/gr/el/product/ZB4BVJ1 | IDSIG | 3389110069761 |  |  | 0 | 0 | https://eref.se.com/gr/el/product/ZB4BVJ1
ZB4BVM1 | Complete body light block assembly, Harmony XB4, metal, universal LED, body fixing collar, 230...240V AC | 14.4 | 1 ΤΜΧ | 10 ΤΜΧ | 3-Βιομηχανία - Γενικής Χρήσης | Control & Signalling | 46 | Γενικής Χρήσης | https://eref.se.com/gr/el/product/ZB4BVM1 | IDSIG | 3389110892482 | 200 | 1600 | 0 | 0 | https://eref.se.com/gr/el/product/ZB4BVM1
ZB4BW041 | Complete body/contact assembly and light block, Harmony XB4, with body/fixing collar, BA9s incandescent bulb, 220...240V, 1NO | 29.9 | 1 ΤΜΧ | 1 ΤΜΧ | 3-Βιομηχανία - Γενικής Χρήσης | Control & Signalling | 46 | Γενικής Χρήσης | https://eref.se.com/gr/el/product/ZB4BW041 | IDSIG | 3389110891843 | 5 | 50 | 0 | 0 | https://eref.se.com/gr/el/product/ZB4BW041
ZB4BW045 | Complete body/contact assembly and light block, Harmony XB4, with body/fixing collar, BA9s incandescent bulb, 220...240V, 1NO + 1NC | 25 | 1 ΤΜΧ | 1 ΤΜΧ | 3-Βιομηχανία - Γενικής Χρήσης | Control & Signalling | 46 | Γενικής Χρήσης | https://eref.se.com/gr/el/product/ZB4BW045 | IDSIG | 3389110891850 | 50 |  | 0 | 0 | https://eref.se.com/gr/el/product/ZB4BW045
ZB4BW051 | Complete body/contact assembly and light block, Harmony XB4, with body/fixing collar, BA9s incandescent bulb, 400V, 1NO | 27.2 | 1 ΤΜΧ | 1 ΤΜΧ | 3-Βιομηχανία - Γενικής Χρήσης | Control & Signalling | 46 | Γενικής Χρήσης | https://eref.se.com/gr/el/product/ZB4BW051 | IDSIG | 3389110891867 | 50 |  | 0 | 0 | https://eref.se.com/gr/el/product/ZB4BW051
ZB4BW061 | Light block with body fixing collar, Harmony XB4, metal, for BA9s bulb, lt 250V, 1NO | 11.4 | 1 ΤΜΧ | 10 ΤΜΧ | 3-Βιομηχανία - Γενικής Χρήσης | Control & Signalling | 46 | Γενικής Χρήσης | https://eref.se.com/gr/el/product/ZB4BW061 | IDSIG | 3389110891126 | 5 | 150 | 0 | 0 | https://eref.se.com/gr/el/product/ZB4BW061
ZB4BW062 | Complete body/contact assembly and light block, Harmony XB4, metal, for BA9s bulb, 250V, 1NC | 11.7 | 1 ΤΜΧ | 1 ΤΜΧ | 3-Βιομηχανία - Γενικής Χρήσης | Control & Signalling | 46 | Γενικής Χρήσης | https://eref.se.com/gr/el/product/ZB4BW062 | IDSIG | 3389110891133 | 150 | 1200 | 0 | 0 | https://eref.se.com/gr/el/product/ZB4BW062
ZB4BW065 | Light block with body fixing collar, Harmony XB4, metal, for BA9s bulb, lt 250V, 1NO+1NC | 15.5 | 1 ΤΜΧ | 1 ΤΜΧ | 3-Βιομηχανία - Γενικής Χρήσης | Control & Signalling | 46 | Γενικής Χρήσης | https://eref.se.com/gr/el/product/ZB4BW065 | IDSIG | 3389110891157 | 150 | 1200 | 0 | 0 | https://eref.se.com/gr/el/product/ZB4BW065
ZB4BW0B11 | Complete body contact assembly and light block, Harmony XB4, metal, universal LED, body fixing collar, 1NO, 24V AC DC | 10.9 | 1 ΤΜΧ | 1 ΤΜΧ | 3-Βιομηχανία - Γενικής Χρήσης | Control & Signalling | 46 | Γενικής Χρήσης | https://eref.se.com/gr/el/product/ZB4BW0B11 | IDSIG | 3389110893083 | 5 | 150 | 0 | 0 | https://eref.se.com/gr/el/product/ZB4BW0B11
ZB4BW0B15 | Complete body contact assembly and light block, Harmony XB4, metal, universal LED, body fixing collar, 1NO + 1NC, 24V AC DC | 14.3 | 1 ΤΜΧ | 1 ΤΜΧ | 3-Βιομηχανία - Γενικής Χρήσης | Control & Signalling | 46 | Γενικής Χρήσης | https://eref.se.com/gr/el/product/ZB4BW0B15 | IDSIG | 3389110893113 | 5 | 150 | 0 | 0 | https://eref.se.com/gr/el/product/ZB4BW0B15
ZB4BW0M13 | Complete body contact assembly and light block, Harmony XB4, with body fixing collar, universal LED, 230...240V, 2NO | 21.8 | 1 ΤΜΧ | 1 ΤΜΧ | 3-Βιομηχανία - Γενικής Χρήσης | Control & Signalling | 46 | Γενικής Χρήσης | https://eref.se.com/gr/el/product/ZB4BW0M13 | IDSIG | 3389110893526 | 150 |  | 0 | 0 | https://eref.se.com/gr/el/product/ZB4BW0M13
ZB4BW113 | Head for illuminated push button, Harmony XB4, metal, white projecting, 22mm, universal LED, spring return, plain lens | 8.34 | 1 ΤΜΧ | 1 ΤΜΧ | 3-Βιομηχανία - Γενικής Χρήσης | Control & Signalling | 46 | Γενικής Χρήσης | https://eref.se.com/gr/el/product/ZB4BW113 | IDSIG | 3389110889840 | 300 |  | 0 | 0 | https://eref.se.com/gr/el/product/ZB4BW113
ZB4BW13 | head for illuminated push button, Harmony XB4, green projecting pushbutton 22mm spring return BA9s bulb | 8.53 | 1 ΤΜΧ | 1 ΤΜΧ | 3-Βιομηχανία - Γενικής Χρήσης | Control & Signalling | 46 | Γενικής Χρήσης | https://eref.se.com/gr/el/product/ZB4BW13 | IDSIG | 3389110889758 | 50 |  | 0 | 0 | https://eref.se.com/gr/el/product/ZB4BW13
ZB4BW133 | Head for illuminated push button, Harmony XB4, metal, green projecting, 22mm, universal LED, spring return, plain lens | 8.59 | 1 ΤΜΧ | 1 ΤΜΧ | 3-Βιομηχανία - Γενικής Χρήσης | Control & Signalling | 46 | Γενικής Χρήσης | https://eref.se.com/gr/el/product/ZB4BW133 | IDSIG | 3389110889857 | 5 | 300 | 0 | 0 | https://eref.se.com/gr/el/product/ZB4BW133
ZB4BW14 | Head for illuminated push button, Harmony XB4, metal, red projecting, 22mm, spring return, BA9s bulb, unmarked | 8.19 | 1 ΤΜΧ | 1 ΤΜΧ | 3-Βιομηχανία - Γενικής Χρήσης | Control & Signalling | 46 | Γενικής Χρήσης | https://eref.se.com/gr/el/product/ZB4BW14 | IDSIG | 3389110889765 | 50 |  | 0 | 0 | https://eref.se.com/gr/el/product/ZB4BW14
ZB4BW143 | Head for illuminated push button, Harmony XB4, metal, red projecting, 22mm, universal LED, spring return, plain lens | 8.61 | 1 ΤΜΧ | 5 ΤΜΧ | 3-Βιομηχανία - Γενικής Χρήσης | Control & Signalling | 46 | Γενικής Χρήσης | https://eref.se.com/gr/el/product/ZB4BW143 | IDSIG | 3389110889864 | 5 | 300 | 0 | 0 | https://eref.se.com/gr/el/product/ZB4BW143
ZB4BW15 | head for illuminated push button, Harmony XB4, orange, projecting pushbutton, 22mm, spring return, BA9s bulb | 9.63 | 1 ΤΜΧ | 1 ΤΜΧ | 3-Βιομηχανία - Γενικής Χρήσης | Control & Signalling | 46 | Γενικής Χρήσης | https://eref.se.com/gr/el/product/ZB4BW15 | IDSIG | 3389110889772 | 50 |  | 0 | 0 | https://eref.se.com/gr/el/product/ZB4BW15
ZB4BW153 | Head for illuminated push button, Harmony XB4, metal, orange projecting, 22mm, universal LED, spring return, plain lens | 8.76 | 1 ΤΜΧ | 5 ΤΜΧ | 3-Βιομηχανία - Γενικής Χρήσης | Control & Signalling | 46 | Γενικής Χρήσης | https://eref.se.com/gr/el/product/ZB4BW153 | IDSIG | 3389110889871 | 300 |  | 0 | 0 | https://eref.se.com/gr/el/product/ZB4BW153
ZB4BW163 | Head for illuminated push button, Harmony XB4, metal, blue projecting, 22mm, spring return, universal LED, unmarked | 9.01 | 1 ΤΜΧ | 1 ΤΜΧ | 3-Βιομηχανία - Γενικής Χρήσης | Control & Signalling | 46 | Γενικής Χρήσης | https://eref.se.com/gr/el/product/ZB4BW163 | IDSIG | 3389110889888 | 300 |  | 0 | 0 | https://eref.se.com/gr/el/product/ZB4BW163
ZB4BW17 | Head for illuminated push button, Harmony XB4, clear projecting pushbutton D22 mm spring return BA9s bulb | 8.83 | 1 ΤΜΧ | 1 ΤΜΧ | 3-Βιομηχανία - Γενικής Χρήσης | Control & Signalling | 46 | Γενικής Χρήσης | https://eref.se.com/gr/el/product/ZB4BW17 | IDSIG | 3389110120127 | 50 |  | 0 | 0 | https://eref.se.com/gr/el/product/ZB4BW17
ZB4BW31 | Head for illuminated push button, Harmony XB4, metal, flush, white, 22mm, spring return, plain lens for BA9s bulb | 7.15 | 1 ΤΜΧ | 1 ΤΜΧ | 3-Βιομηχανία - Γενικής Χρήσης | Control & Signalling | 46 | Γενικής Χρήσης | https://eref.se.com/gr/el/product/ZB4BW31 | IDSIG | 3389110889697 | 50 |  | 0 | 0 | https://eref.se.com/gr/el/product/ZB4BW31
ZB4BW313 | Head for illuminated push button, Harmony XB4, metal, white flush, 22mm, universal LED, spring return, plan lens | 7.15 | 1 ΤΜΧ | 5 ΤΜΧ | 3-Βιομηχανία - Γενικής Χρήσης | Control & Signalling | 46 | Γενικής Χρήσης | https://eref.se.com/gr/el/product/ZB4BW313 | IDSIG | 3389110889796 | 5 | 5 | 0 | 0 | https://eref.se.com/gr/el/product/ZB4BW313
ZB4BW317 | Head for illuminated push button, Harmony XB4, black metal, white projecting, 22mm, spring return, BA9s bulb, unmarked | 16.1 | 1 ΤΜΧ | 1 ΤΜΧ | 3-Βιομηχανία - Γενικής Χρήσης | Control & Signalling | 46 | Γενικής Χρήσης | https://eref.se.com/gr/el/product/ZB4BW317 | IDSIG | 3389110838954 |  |  | 0 | 0 | https://eref.se.com/gr/el/product/ZB4BW317
ZB4BW33 | Head for illuminated push button, Harmony XB4, metal, flush, green, 22mm, spring return, plain lens for BA9s bulb | 7.27 | 1 ΤΜΧ | 1 ΤΜΧ | 3-Βιομηχανία - Γενικής Χρήσης | Control & Signalling | 46 | Γενικής Χρήσης | https://eref.se.com/gr/el/product/ZB4BW33 | IDSIG | 3389110889703 | 50 | 1600 | 0 | 0 | https://eref.se.com/gr/el/product/ZB4BW33
ZB4BW333 | Head for illuminated push button, Harmony XB4, metal, green flush, 22mm, universal LED, spring return, plan lens | 7.3 | 1 ΤΜΧ | 5 ΤΜΧ | 3-Βιομηχανία - Γενικής Χρήσης | Control & Signalling | 46 | Γενικής Χρήσης | https://eref.se.com/gr/el/product/ZB4BW333 | IDSIG | 3389110889802 | 5 | 300 | 0 | 0 | https://eref.se.com/gr/el/product/ZB4BW333
ZB4BW337 | Head for illuminated push button, Harmony XB4, green flush pushbutton Ø22 mm spring return BA9s bulb | 16 | 1 ΤΜΧ | 1 ΤΜΧ | 3-Βιομηχανία - Γενικής Χρήσης | Control & Signalling | 46 | Γενικής Χρήσης | https://eref.se.com/gr/el/product/ZB4BW337 | IDSIG | 3389110838961 |  |  | 0 | 0 | https://eref.se.com/gr/el/product/ZB4BW337
ZB4BW34 | Head for illuminated push button, Harmony XB4, metal, flush, red, 22mm, spring return, plain lens for BA9s bulb | 7.3 | 1 ΤΜΧ | 1 ΤΜΧ | 3-Βιομηχανία - Γενικής Χρήσης | Control & Signalling | 46 | Γενικής Χρήσης | https://eref.se.com/gr/el/product/ZB4BW34 | IDSIG | 3389110889710 | 50 | 1600 | 0 | 0 | https://eref.se.com/gr/el/product/ZB4BW34
ZB4BW343 | Head for illuminated push button, Harmony XB4, metal, red flush, 22mm, universal LED, spring return, plan lens, unmarked | 7.3 | 1 ΤΜΧ | 10 ΤΜΧ | 3-Βιομηχανία - Γενικής Χρήσης | Control & Signalling | 46 | Γενικής Χρήσης | https://eref.se.com/gr/el/product/ZB4BW343 | IDSIG | 3389110889819 | 5 | 300 | 0 | 0 | https://eref.se.com/gr/el/product/ZB4BW343
ZB4BW35 | Head for illuminated push button, Harmony XB4, metal, flush, orange, 22mm, spring return, plain lens for BA9s bulb | 7.24 | 1 ΤΜΧ | 1 ΤΜΧ | 3-Βιομηχανία - Γενικής Χρήσης | Control & Signalling | 46 | Γενικής Χρήσης | https://eref.se.com/gr/el/product/ZB4BW35 | IDSIG | 3389110889727 | 50 |  | 0 | 0 | https://eref.se.com/gr/el/product/ZB4BW35
ZB4BW353 | Head for illuminated push button, Harmony XB4, metal, orange flush, 22mm, universal LED, spring return, plan lens | 7.3 | 1 ΤΜΧ | 1 ΤΜΧ | 3-Βιομηχανία - Γενικής Χρήσης | Control & Signalling | 46 | Γενικής Χρήσης | https://eref.se.com/gr/el/product/ZB4BW353 | IDSIG | 3389110889826 | 5 | 5 | 0 | 0 | https://eref.se.com/gr/el/product/ZB4BW353
ZB4BW36 | Head for illuminated push button, Harmony XB4, metal, flush, blue, 22mm, spring return, plain lens for BA9s bulb | 7.25 | 1 ΤΜΧ | 1 ΤΜΧ | 3-Βιομηχανία - Γενικής Χρήσης | Control & Signalling | 46 | Γενικής Χρήσης | https://eref.se.com/gr/el/product/ZB4BW36 | IDSIG | 3389110889734 | 50 |  | 0 | 0 | https://eref.se.com/gr/el/product/ZB4BW36
ZB4BW363 | Head for illuminated push button, Harmony XB4, metal, blue flush, 22mm, universal LED, spring return, plan lens, unmarked | 7.3 | 1 ΤΜΧ | 1 ΤΜΧ | 3-Βιομηχανία - Γενικής Χρήσης | Control & Signalling | 46 | Γενικής Χρήσης | https://eref.se.com/gr/el/product/ZB4BW363 | IDSIG | 3389110889833 | 5 | 5 | 0 | 0 | https://eref.se.com/gr/el/product/ZB4BW363
ZB4BW37 | Head for illuminated push button, Harmony XB4, metal, flush, clear, 22mm, spring return, plain lens for BA9s bulb | 7.29 | 1 ΤΜΧ | 1 ΤΜΧ | 3-Βιομηχανία - Γενικής Χρήσης | Control & Signalling | 46 | Γενικής Χρήσης | https://eref.se.com/gr/el/product/ZB4BW37 | IDSIG | 3389110123227 | 50 |  | 0 | 0 | https://eref.se.com/gr/el/product/ZB4BW37
ZB4BW383 | Head for illuminated push button, Harmony XB4, metal, metal, yellow, 22mm, universal LED, spring return, plain lens | 6.33 | 1 ΤΜΧ | 1 ΤΜΧ | 3-Βιομηχανία - Γενικής Χρήσης | Control & Signalling | 46 | Γενικής Χρήσης | https://eref.se.com/gr/el/product/ZB4BW383 | IDSIG | 3606481206305 | 300 | 2400 | 0 | 0 | https://eref.se.com/gr/el/product/ZB4BW383
ZB4BW433 | Head for illuminated push button, Harmony XB4, metal, green mushroom 40mm, 22mm, universal LED, spring return | 17.9 | 1 ΤΜΧ | 1 ΤΜΧ | 3-Βιομηχανία - Γενικής Χρήσης | Control & Signalling | 46 | Γενικής Χρήσης | https://eref.se.com/gr/el/product/ZB4BW433 | IDSIG | 3389110666489 | 80 |  | 0 | 0 | https://eref.se.com/gr/el/product/ZB4BW433
ZB4BW443 | Head for illuminated push button, Harmony XB4, metal, red mushroom 40mm, 22mm, universal LED, spring return | 17.9 | 1 ΤΜΧ | 1 ΤΜΧ | 3-Βιομηχανία - Γενικής Χρήσης | Control & Signalling | 46 | Γενικής Χρήσης | https://eref.se.com/gr/el/product/ZB4BW443 | IDSIG | 3389110666496 | 40 |  | 0 | 0 | https://eref.se.com/gr/el/product/ZB4BW443
ZB4BW453 | Head for illuminated push button, Harmony XB4, metal, orange mushroom 40mm, 22mm, universal LED, spring return, unmarked | 17.9 | 1 ΤΜΧ | 1 ΤΜΧ | 3-Βιομηχανία - Γενικής Χρήσης | Control & Signalling | 46 | Γενικής Χρήσης | https://eref.se.com/gr/el/product/ZB4BW453 | IDSIG | 3389110666502 | 40 |  | 0 | 0 | https://eref.se.com/gr/el/product/ZB4BW453
ZB4BW513 | Head for illuminated push button, Harmony XB4, metal, white flush, 22mm, universal LED, spring return, clear boot | 9.49 | 1 ΤΜΧ | 1 ΤΜΧ | 3-Βιομηχανία - Γενικής Χρήσης | Control & Signalling | 46 | Γενικής Χρήσης | https://eref.se.com/gr/el/product/ZB4BW513 | IDSIG | 3389110892789 | 5 | 300 | 0 | 0 | https://eref.se.com/gr/el/product/ZB4BW513
ZB4BW533 | Head for illuminated push button, Harmony XB4, metal, green flush, 22mm, universal LED, spring return, clear boot | 9.49 | 1 ΤΜΧ | 1 ΤΜΧ | 3-Βιομηχανία - Γενικής Χρήσης | Control & Signalling | 46 | Γενικής Χρήσης | https://eref.se.com/gr/el/product/ZB4BW533 | IDSIG | 3389110892796 | 5 | 300 | 0 | 0 | https://eref.se.com/gr/el/product/ZB4BW533
ZB4BW543 | Head for illuminated push button, Harmony XB4, metal, red flush, 22mm, universal LED, spring return, clear boot, unmarked | 9.76 | 1 ΤΜΧ | 1 ΤΜΧ | 3-Βιομηχανία - Γενικής Χρήσης | Control & Signalling | 46 | Γενικής Χρήσης | https://eref.se.com/gr/el/product/ZB4BW543 | IDSIG | 3389110892802 | 5 | 300 | 0 | 0 | https://eref.se.com/gr/el/product/ZB4BW543
ZB4BW553 | Head for illuminated push button, Harmony XB4, metal, orange flush, 22mm, universal LED, spring return, clear boot | 9.76 | 1 ΤΜΧ | 1 ΤΜΧ | 3-Βιομηχανία - Γενικής Χρήσης | Control & Signalling | 46 | Γενικής Χρήσης | https://eref.se.com/gr/el/product/ZB4BW553 | IDSIG | 3389110892819 | 5 | 150 | 0 | 0 | https://eref.se.com/gr/el/product/ZB4BW553
ZB4BW613 | Head for illuminated push button, Harmony XB4, white, mushroom 40mm, 22mm, latching, push pull to release, universal LED, unmarked | 30.4 | 1 ΤΜΧ | 1 ΤΜΧ | 3-Βιομηχανία - Γενικής Χρήσης | Control & Signalling | 46 | Γενικής Χρήσης | https://eref.se.com/gr/el/product/ZB4BW613 | IDSIG | 3389110666595 | 40 |  | 0 | 0 | https://eref.se.com/gr/el/product/ZB4BW613
ZB4BW633 | Head for illuminated push button, Harmony XB4, green mushroom 40mm, 22mm, latching, push pull to release, universal LED, unmarked | 30.4 | 1 ΤΜΧ | 1 ΤΜΧ | 3-Βιομηχανία - Γενικής Χρήσης | Control & Signalling | 46 | Γενικής Χρήσης | https://eref.se.com/gr/el/product/ZB4BW633 | IDSIG | 3389110666601 | 42 |  | 0 | 0 | https://eref.se.com/gr/el/product/ZB4BW633
ZB4BW643 | Head for illuminated emergency switching off push button, Harmony XB4, metal, red mushroom 40mm, 22mm, universal LED, push pull | 30.4 | 1 ΤΜΧ | 1 ΤΜΧ | 3-Βιομηχανία - Γενικής Χρήσης | Control & Signalling | 46 | Γενικής Χρήσης | https://eref.se.com/gr/el/product/ZB4BW643 | IDSIG | 3389110666618 | 80 |  | 0 | 0 | https://eref.se.com/gr/el/product/ZB4BW643
ZB4BW653 | Head for illuminated push button, Harmony XB4, metal, orange muhroom 40mm, 22mm, universal LED, latching push pull | 32.5 | 1 ΤΜΧ | 1 ΤΜΧ | 3-Βιομηχανία - Γενικής Χρήσης | Control & Signalling | 46 | Γενικής Χρήσης | https://eref.se.com/gr/el/product/ZB4BW653 | IDSIG | 3389110666625 | 80 |  | 0 | 0 | https://eref.se.com/gr/el/product/ZB4BW653
ZB4BW7A1721 | Illuminated double headed push button head, Harmony XB4, metal, 22mm, 1 white flush marked I + 1 pilot light + 1 black flush marked O | 37 | 1 ΤΜΧ | 1 ΤΜΧ | 3-Βιομηχανία - Γενικής Χρήσης | Control & Signalling | 46 | Γενικής Χρήσης | https://eref.se.com/gr/el/product/ZB4BW7A1721 | IDSIG | 3389119043731 | 5 | 200 | 0 | 0 | https://eref.se.com/gr/el/product/ZB4BW7A1721
ZB4BW7A1724 | Illuminated double headed push button head, Harmony XB4, metal, 22mm, 1 white flush UP ARROW + 1 pilot light + 1 black flush DOWN ARROW | 15 | 1 ΤΜΧ | 1 ΤΜΧ | 3-Βιομηχανία - Γενικής Χρήσης | Control & Signalling | 46 | Γενικής Χρήσης | https://eref.se.com/gr/el/product/ZB4BW7A1724 | IDSIG | 3389119603546 | 200 |  | 0 | 0 | https://eref.se.com/gr/el/product/ZB4BW7A1724
ZB4BW7A3740 | Illuminated double headed push button head, Harmony XB4, metal, 22mm, 1 green fLush+1 pilot light+1 red flush, unmarked | 12.9 | 1 ΤΜΧ | 5 ΤΜΧ | 3-Βιομηχανία - Γενικής Χρήσης | Control & Signalling | 46 | Γενικής Χρήσης | https://eref.se.com/gr/el/product/ZB4BW7A3740 | IDSIG | 3389119043748 | 200 |  | 0 | 0 | https://eref.se.com/gr/el/product/ZB4BW7A3740
ZB4BW7A3741 | Illuminated double headed push button head, Harmony XB4, metal, 22mm, 1 green flush marked I + 1 pilot light + 1 red flush marked O | 14.9 | 1 ΤΜΧ | 1 ΤΜΧ | 3-Βιομηχανία - Γενικής Χρήσης | Control & Signalling | 46 | Γενικής Χρήσης | https://eref.se.com/gr/el/product/ZB4BW7A3741 | IDSIG | 3389119043755 | 200 |  | 0 | 0 | https://eref.se.com/gr/el/product/ZB4BW7A3741
ZB4BW7L3740 | Illuminated double headed push button head, Harmony XB4, metal, 22mm, 1 green flush + 1 pilot light + 1 red projecting, unmarked | 17.8 | 1 ΤΜΧ | 1 ΤΜΧ | 3-Βιομηχανία - Γενικής Χρήσης | Control & Signalling | 46 | Γενικής Χρήσης | https://eref.se.com/gr/el/product/ZB4BW7L3740 | IDSIG | 3389119043762 | 5 | 5 | 0 | 0 | https://eref.se.com/gr/el/product/ZB4BW7L3740
ZB4BW7L3741 | Illuminated double headed push button head, Harmony XB4, metal, 22mm, marked, 1 green flush I + 1 pilot light + 1 red projecting O | 17.3 | 1 ΤΜΧ | 1 ΤΜΧ | 3-Βιομηχανία - Γενικής Χρήσης | Control & Signalling | 46 | Γενικής Χρήσης | https://eref.se.com/gr/el/product/ZB4BW7L3741 | IDSIG | 3389119043779 | 5 | 5 | 0 | 0 | https://eref.se.com/gr/el/product/ZB4BW7L3741
ZB4BW913 | Head for illuminated push button, Harmony XB4, metal, white flush, 22mm, universal LED, spring return, illuminated ring | 7.56 | 1 ΤΜΧ | 1 ΤΜΧ | 3-Βιομηχανία - Γενικής Χρήσης | Control & Signalling | 46 | Γενικής Χρήσης | https://eref.se.com/gr/el/product/ZB4BW913 | IDSIG | 3389110889895 | 100 |  | 0 | 0 | https://eref.se.com/gr/el/product/ZB4BW913
ZB4BW933 | Head for illuminated push button, Harmony XB4, metal, green flush, 22mm, universal LED, spring return, illuminated ring | 7.56 | 1 ΤΜΧ | 10 ΤΜΧ | 3-Βιομηχανία - Γενικής Χρήσης | Control & Signalling | 46 | Γενικής Χρήσης | https://eref.se.com/gr/el/product/ZB4BW933 | IDSIG | 3389110889901 | 5 | 100 | 0 | 0 | https://eref.se.com/gr/el/product/ZB4BW933
ZB4BW943 | Head for illuminated push button, Harmony XB4, metal, red flush, 22mm, universal LED, spring return, illuminated ring | 7.35 | 1 ΤΜΧ | 10 ΤΜΧ | 3-Βιομηχανία - Γενικής Χρήσης | Control & Signalling | 46 | Γενικής Χρήσης | https://eref.se.com/gr/el/product/ZB4BW943 | IDSIG | 3389110889925 | 100 | 1600 | 0 | 0 | https://eref.se.com/gr/el/product/ZB4BW943
ZB4BW963 | Head for illuminated push button, Harmony XB4, metal, blue flush, 22mm, universal LED, spring return, illuminated ring | 9.93 | 1 ΤΜΧ | 1 ΤΜΧ | 3-Βιομηχανία - Γενικής Χρήσης | Control & Signalling | 46 | Γενικής Χρήσης | https://eref.se.com/gr/el/product/ZB4BW963 | IDSIG | 3389110889949 | 100 |  | 0 | 0 | https://eref.se.com/gr/el/product/ZB4BW963
ZB4BW983 | Head for illuminated push button, Harmony XB4, metal, yellow flush, 22mm, universal LED, spring return, illuminated ring | 18.1 | 1 ΤΜΧ | 1 ΤΜΧ | 3-Βιομηχανία - Γενικής Χρήσης | Control & Signalling | 46 | Γενικής Χρήσης | https://eref.se.com/gr/el/product/ZB4BW983 | IDSIG | 3606481206312 | 5 | 100 | 0 | 0 | https://eref.se.com/gr/el/product/ZB4BW983
ZB4BWCUST01 | ILLUMINATED PUSHBUTTON HEAD | 21.9 | 1 ΤΜΧ | 1 ΤΜΧ | 3-Βιομηχανία - Γενικής Χρήσης | Control & Signalling | 46 | Γενικής Χρήσης | https://eref.se.com/gr/el/product/ZB4BWCUST01 | IDSIG | 3606481821324 |  |  | 0 | 0 | https://eref.se.com/gr/el/product/ZB4BWCUST01
ZB4BWCUST02 | ILLUMINATED PUSHBUTTON HEAD | 19.5 | 1 ΤΜΧ | 1 ΤΜΧ | 3-Βιομηχανία - Γενικής Χρήσης | Control & Signalling | 46 | Γενικής Χρήσης | https://eref.se.com/gr/el/product/ZB4BWCUST02 | IDSIG | 3606481821331 |  |  | 0 | 0 | https://eref.se.com/gr/el/product/ZB4BWCUST02
ZB4BWCUST04 | Complete body/contact assembly and light block, Harmony XB4, metal, white, 22mm, for customization | 8.68 | 1 ΤΜΧ | 1 ΤΜΧ | 3-Βιομηχανία - Γενικής Χρήσης | Control & Signalling | 46 | Γενικής Χρήσης | https://eref.se.com/gr/el/product/ZB4BWCUST04 | IDSIG | 3606481821348 |  |  | 0 | 0 | https://eref.se.com/gr/el/product/ZB4BWCUST04
ZB4BWCUST05 | ILLUMINATED PUSHBUTTON HEAD | 15.9 | 1 ΤΜΧ | 1 ΤΜΧ | 3-Βιομηχανία - Γενικής Χρήσης | Control & Signalling | 46 | Γενικής Χρήσης | https://eref.se.com/gr/el/product/ZB4BWCUST05 | IDSIG | 3606481821355 |  |  | 0 | 0 | https://eref.se.com/gr/el/product/ZB4BWCUST05
ZB4BWCUST07 | ILLUMINATED PUSHBUTTON HEAD | 12.1 | 1 ΤΜΧ | 1 ΤΜΧ | 3-Βιομηχανία - Γενικής Χρήσης | Control & Signalling | 46 | Γενικής Χρήσης | https://eref.se.com/gr/el/product/ZB4BWCUST07 | IDSIG | 3606481821362 |  |  | 0 | 0 | https://eref.se.com/gr/el/product/ZB4BWCUST07
ZB4BWCUST08 | ILLUMINATED PUSHBUTTON HEAD | 19 | 1 ΤΜΧ | 1 ΤΜΧ | 3-Βιομηχανία - Γενικής Χρήσης | Control & Signalling | 46 | Γενικής Χρήσης | https://eref.se.com/gr/el/product/ZB4BWCUST08 | IDSIG | 3606481821379 |  |  | 0 | 0 | https://eref.se.com/gr/el/product/ZB4BWCUST08
ZB4BX84 | Emergency stop head, Harmony XB4, switching off, metal, red mushroom 60mm, 22mm, trigger latching push pull | 24.9 | 1 ΤΜΧ | 1 ΤΜΧ | 3-Βιομηχανία - Γενικής Χρήσης | Control & Signalling | 46 | Γενικής Χρήσης | https://eref.se.com/gr/el/product/ZB4BX84 | IDSIG | 3389119048064 | 20 |  | 0 | 0 | https://eref.se.com/gr/el/product/ZB4BX84
ZB4BZ009 | Body/fixing collar, Harmony XB4, for electrical block, metal | 2.5 | 1 ΤΜΧ | 10 ΤΜΧ | 3-Βιομηχανία - Γενικής Χρήσης | Control & Signalling | 46 | Γενικής Χρήσης | https://eref.se.com/gr/el/product/ZB4BZ009 | IDSIG | 3389110102024 | 10 | 10 | 0 | 0 | https://eref.se.com/gr/el/product/ZB4BZ009
ZB4BZ012 | Mounting kit, Harmony XB4, metal adaptation, 30mm to 22mm, mounting and fixing accessory | 32.4 | 1 ΤΜΧ | 1 ΤΜΧ | 3-Βιομηχανία - Γενικής Χρήσης | Control & Signalling | 46 | Γενικής Χρήσης | https://eref.se.com/gr/el/product/ZB4BZ012 | IDSIG | 3389119053174 | 80 |  | 0 | 0 | https://eref.se.com/gr/el/product/ZB4BZ012
ZB4BZ021 | Flush mounting kit 30mm for push button and pilot light 22mm, Harmony XB4, metal | 6.13 | 1 ΤΜΧ | 1 ΤΜΧ | 3-Βιομηχανία - Γενικής Χρήσης | Control & Signalling | 46 | Γενικής Χρήσης | https://eref.se.com/gr/el/product/ZB4BZ021 | IDSIG | 3606485440200 | 80 | 1280 | 0 | 0 | https://eref.se.com/gr/el/product/ZB4BZ021
ZB4BZ022 | Flush mounting kit, Harmony XB4, metal, black, for selector switch and illuminated push button 22mm | 6.18 | 1 ΤΜΧ | 1 ΤΜΧ | 3-Βιομηχανία - Γενικής Χρήσης | Control & Signalling | 46 | Γενικής Χρήσης | https://eref.se.com/gr/el/product/ZB4BZ022 | IDSIG | 3606485440217 | 80 |  | 0 | 0 | https://eref.se.com/gr/el/product/ZB4BZ022
ZB4BZ079 | Body fixing collar, Harmony XB4, metal fixing collar pillar for printed circuit board | 1.28 | 1 ΤΜΧ | 10 ΤΜΧ | 3-Βιομηχανία - Γενικής Χρήσης | Control & Signalling | 46 | Γενικής Χρήσης | https://eref.se.com/gr/el/product/ZB4BZ079 | IDSIG | 3389110102031 | 10 | 400 | 0 | 0 | https://eref.se.com/gr/el/product/ZB4BZ079
ZB4BZ101 | Single contact block with body fixing collar, Harmony XB4, metal, screw clamp terminal, 1NO | 5.56 | 1 ΤΜΧ | 5 ΤΜΧ | 3-Βιομηχανία - Γενικής Χρήσης | Control & Signalling | 46 | Γενικής Χρήσης | https://eref.se.com/gr/el/product/ZB4BZ101 | IDSIG | 3389110889376 | 5 | 5 | 0 | 0 | https://eref.se.com/gr/el/product/ZB4BZ101
ZB4BZ1015 | Complete body/contact assembly, Harmony XB4, single contact, with fixing collar, metal, 1 NO, compact push-in terminals | 6.51 | 1 ΤΜΧ | 1 ΤΜΧ | 3-Βιομηχανία - Γενικής Χρήσης | Control & Signalling | 46 | Γενικής Χρήσης | https://eref.se.com/gr/el/product/ZB4BZ1015 | IDSIG | 3389119037686 | 200 |  | 0 | 0 | https://eref.se.com/gr/el/product/ZB4BZ1015
ZB4BZ102 | Single contact block with body fixing collar, Harmony XB4, metal, screw clamp terminal, 1NC | 5.59 | 1 ΤΜΧ | 5 ΤΜΧ | 3-Βιομηχανία - Γενικής Χρήσης | Control & Signalling | 46 | Γενικής Χρήσης | https://eref.se.com/gr/el/product/ZB4BZ102 | IDSIG | 3389110889383 | 5 | 5 | 0 | 0 | https://eref.se.com/gr/el/product/ZB4BZ102
ZB4BZ103 | Single contact block with body fixing collar, Harmony XB4, metal, screw clamp terminal, 2NO | 9.32 | 1 ΤΜΧ | 5 ΤΜΧ | 3-Βιομηχανία - Γενικής Χρήσης | Control & Signalling | 46 | Γενικής Χρήσης | https://eref.se.com/gr/el/product/ZB4BZ103 | IDSIG | 3389110889390 | 5 | 5 | 0 | 0 | https://eref.se.com/gr/el/product/ZB4BZ103
ZB4BZ104 | Single contact block with body fixing collar, Harmony XB4, metal, screw clamp terminal, 2NC | 9.17 | 1 ΤΜΧ | 1 ΤΜΧ | 3-Βιομηχανία - Γενικής Χρήσης | Control & Signalling | 46 | Γενικής Χρήσης | https://eref.se.com/gr/el/product/ZB4BZ104 | IDSIG | 3389110889406 | 5 | 5 | 0 | 0 | https://eref.se.com/gr/el/product/ZB4BZ104
ZB4BZ105 | Single contact block with body fixing collar, Harmony XB4, metal, screw clamp terminal, 1NO+1NC | 8.78 | 1 ΤΜΧ | 5 ΤΜΧ | 3-Βιομηχανία - Γενικής Χρήσης | Control & Signalling | 46 | Γενικής Χρήσης | https://eref.se.com/gr/el/product/ZB4BZ105 | IDSIG | 3389110889413 | 5 | 5 | 0 | 0 | https://eref.se.com/gr/el/product/ZB4BZ105
ZB4BZ141 | Single contact block with body fixing collar, Harmony XB4, metal, screw clamp terminal, 1NO+2NC | 13 | 1 ΤΜΧ | 1 ΤΜΧ | 3-Βιομηχανία - Γενικής Χρήσης | Control & Signalling | 46 | Γενικής Χρήσης | https://eref.se.com/gr/el/product/ZB4BZ141 | IDSIG | 3389110889420 | 5 | 100 | 0 | 0 | https://eref.se.com/gr/el/product/ZB4BZ141
ZB4BZ1905 | Round guard for 40mm Emergency stop, Harmony XB4, plastic, yellow, 63.5mm | 10.7 | 1 ΤΜΧ | 1 ΤΜΧ | 3-Βιομηχανία - Γενικής Χρήσης | Control & Signalling | 46 | Γενικής Χρήσης | https://eref.se.com/gr/el/product/ZB4BZ1905 | IDSIG | 785901230687 | 20 |  | 0 | 0 | https://eref.se.com/gr/el/product/ZB4BZ1905
ZB4BZ2005 | Narrow flange guard for 40mm Emergency stop, Harmony XB4, plastic, yellow | 9.73 | 1 ΤΜΧ | 1 ΤΜΧ | 3-Βιομηχανία - Γενικής Χρήσης | Control & Signalling | 46 | Γενικής Χρήσης | https://eref.se.com/gr/el/product/ZB4BZ2005 | IDSIG | 785901675976 | 40 |  | 0 | 0 | https://eref.se.com/gr/el/product/ZB4BZ2005
ZB4BZ62 | Padlockable flap, Harmony XB4, for 22mm flush push button, metal, black | 11.2 | 1 ΤΜΧ | 1 ΤΜΧ | 3-Βιομηχανία - Γενικής Χρήσης | Control & Signalling | 46 | Γενικής Χρήσης | https://eref.se.com/gr/el/product/ZB4BZ62 | IDSIG | 3389110069723 | 100 |  | 0 | 0 | https://eref.se.com/gr/el/product/ZB4BZ62
ZB4BZ64 | Padlockable flap, Harmony XB4, for 22mm flush push button, metal, red | 11.2 | 1 ΤΜΧ | 1 ΤΜΧ | 3-Βιομηχανία - Γενικής Χρήσης | Control & Signalling | 46 | Γενικής Χρήσης | https://eref.se.com/gr/el/product/ZB4BZ64 | IDSIG | 3389110069730 | 100 |  | 0 | 0 | https://eref.se.com/gr/el/product/ZB4BZ64
ZB4BZ65 | Padlockable flap, Harmony XB4, for 22mm flush push button, metal, yellow | 11 | 1 ΤΜΧ | 1 ΤΜΧ | 3-Βιομηχανία - Γενικής Χρήσης | Control & Signalling | 46 | Γενικής Χρήσης | https://eref.se.com/gr/el/product/ZB4BZ65 | IDSIG | 3389110069747 | 75 | 2400 | 0 | 0 | https://eref.se.com/gr/el/product/ZB4BZ65
ZB4BZ66 | Padlockable flap, Harmony XB4, for 22mm flush push button, metal, blue | 11.2 | 1 ΤΜΧ | 1 ΤΜΧ | 3-Βιομηχανία - Γενικής Χρήσης | Control & Signalling | 46 | Γενικής Χρήσης | https://eref.se.com/gr/el/product/ZB4BZ66 | IDSIG | 3389110069754 | 5 | 100 | 0 | 0 | https://eref.se.com/gr/el/product/ZB4BZ66
ZB4FA0 | Head for non illuminated push button, Harmony XB4, flush mounted pushbutton without caps | 7.25 | 1 ΤΜΧ | 1 ΤΜΧ | 3-Βιομηχανία - Γενικής Χρήσης | Control & Signalling | 46 | Γενικής Χρήσης | https://eref.se.com/gr/el/product/ZB4FA0 | IDSIG | 3606489580780 | 5 | 40 | 0 | 0 | https://eref.se.com/gr/el/product/ZB4FA0
ZB4FA1 | Flush mounted push button head, Harmony XB4, metal, white, 30mm, spring return, unmarked | 7.7 | 1 ΤΜΧ | 1 ΤΜΧ | 3-Βιομηχανία - Γενικής Χρήσης | Control & Signalling | 46 | Γενικής Χρήσης | https://eref.se.com/gr/el/product/ZB4FA1 | IDSIG | 3606489580797 | 5 | 80 | 0 | 0 | https://eref.se.com/gr/el/product/ZB4FA1
ZB4FA131 | Head for non illuminated push button, Harmony XB4, flush mounted white flush caps pushbutton black marked "I" | 10.9 | 1 ΤΜΧ | 1 ΤΜΧ | 3-Βιομηχανία - Γενικής Χρήσης | Control & Signalling | 46 | Γενικής Χρήσης | https://eref.se.com/gr/el/product/ZB4FA131 | IDSIG | 3606489580803 |  |  | 0 | 0 | https://eref.se.com/gr/el/product/ZB4FA131
ZB4FA133 | Head for non illuminated push button, Harmony XB4, flush mounted white flush caps pushbutton black marked "START" | 14.2 | 1 ΤΜΧ | 1 ΤΜΧ | 3-Βιομηχανία - Γενικής Χρήσης | Control & Signalling | 46 | Γενικής Χρήσης | https://eref.se.com/gr/el/product/ZB4FA133 | IDSIG | 3606489580810 |  |  | 0 | 0 | https://eref.se.com/gr/el/product/ZB4FA133
ZB4FA136 | Head for illuminated push button, Harmony XB4, metal, white flush, 30mm, spring return, black marked II | 10.4 | 1 ΤΜΧ | 1 ΤΜΧ | 3-Βιομηχανία - Γενικής Χρήσης | Control & Signalling | 46 | Γενικής Χρήσης | https://eref.se.com/gr/el/product/ZB4FA136 | IDSIG | 3606489580827 |  |  | 0 | 0 | https://eref.se.com/gr/el/product/ZB4FA136
ZB4FA141 | Head for illuminated push button, Harmony XB4, metal, white flush, 30mm, spring return, black marked ON | 13.7 | 1 ΤΜΧ | 1 ΤΜΧ | 3-Βιομηχανία - Γενικής Χρήσης | Control & Signalling | 46 | Γενικής Χρήσης | https://eref.se.com/gr/el/product/ZB4FA141 | IDSIG | 3606489580834 |  |  | 0 | 0 | https://eref.se.com/gr/el/product/ZB4FA141
ZB4FA142 | Head for illuminated push button, Harmony XB4, metal, white flush, 30mm, spring return, black marked MARCHE | 7.18 | 1 ΤΜΧ | 1 ΤΜΧ | 3-Βιομηχανία - Γενικής Χρήσης | Control & Signalling | 46 | Γενικής Χρήσης | https://eref.se.com/gr/el/product/ZB4FA142 | IDSIG | 3606489580841 |  |  | 0 | 0 | https://eref.se.com/gr/el/product/ZB4FA142
ZB4FA145 | Head for non illuminated push button, Harmony XB4, flush mounted white flush caps pushbutton black marked "T" | 11.1 | 1 ΤΜΧ | 1 ΤΜΧ | 3-Βιομηχανία - Γενικής Χρήσης | Control & Signalling | 46 | Γενικής Χρήσης | https://eref.se.com/gr/el/product/ZB4FA145 | IDSIG | 3606489580858 |  |  | 0 | 0 | https://eref.se.com/gr/el/product/ZB4FA145
ZB4FA16 | Head for non illuminated push button, Harmony XB4, flush mounted white pushbutton recessed | 17.7 | 1 ΤΜΧ | 1 ΤΜΧ | 3-Βιομηχανία - Γενικής Χρήσης | Control & Signalling | 46 | Γενικής Χρήσης | https://eref.se.com/gr/el/product/ZB4FA16 | IDSIG | 3606489580865 |  |  | 0 | 0 | https://eref.se.com/gr/el/product/ZB4FA16
ZB4FA18 | Head for illuminated push button, Harmony XB4, metal, white flush mounted, 30mm, universal LED, for legend of insertion | 11.8 | 1 ΤΜΧ | 1 ΤΜΧ | 3-Βιομηχανία - Γενικής Χρήσης | Control & Signalling | 46 | Γενικής Χρήσης | https://eref.se.com/gr/el/product/ZB4FA18 | IDSIG | 3606489580872 | 5 | 40 | 0 | 0 | https://eref.se.com/gr/el/product/ZB4FA18
ZB4FA2 | Flush mounted push button head, Harmony XB4, metal, black, 30mm, spring return, unmarked | 6.87 | 1 ΤΜΧ | 1 ΤΜΧ | 3-Βιομηχανία - Γενικής Χρήσης | Control & Signalling | 46 | Γενικής Χρήσης | https://eref.se.com/gr/el/product/ZB4FA2 | IDSIG | 3606489580889 | 5 | 80 | 0 | 0 | https://eref.se.com/gr/el/product/ZB4FA2
ZB4FA232 | Head for non illuminated push button, Harmony XB4, flush mounted black flush caps pushbutton white marked "O" | 8.84 | 1 ΤΜΧ | 1 ΤΜΧ | 3-Βιομηχανία - Γενικής Χρήσης | Control & Signalling | 46 | Γενικής Χρήσης | https://eref.se.com/gr/el/product/ZB4FA232 | IDSIG | 3606489580896 |  |  | 0 | 0 | https://eref.se.com/gr/el/product/ZB4FA232
ZB4FA233 | Head for illuminated push button, Harmony XB4, metal, black flush, 30mm, spring return, white marked ARRET | 10.3 | 1 ΤΜΧ | 1 ΤΜΧ | 3-Βιομηχανία - Γενικής Χρήσης | Control & Signalling | 46 | Γενικής Χρήσης | https://eref.se.com/gr/el/product/ZB4FA233 | IDSIG | 3606489580902 |  |  | 0 | 0 | https://eref.se.com/gr/el/product/ZB4FA233
ZB4FA234 | Head for non illuminated push button, Harmony XB4, flush mounted black flush caps pushbutton white marked "STOP" | 7.25 | 1 ΤΜΧ | 1 ΤΜΧ | 3-Βιομηχανία - Γενικής Χρήσης | Control & Signalling | 46 | Γενικής Χρήσης | https://eref.se.com/gr/el/product/ZB4FA234 | IDSIG | 3606489580919 |  |  | 0 | 0 | https://eref.se.com/gr/el/product/ZB4FA234
ZB4FA235 | Head for non illuminated push button, Harmony XB4, flush mounted black flush caps pushbutton white marked "OFF" | 10.3 | 1 ΤΜΧ | 1 ΤΜΧ | 3-Βιομηχανία - Γενικής Χρήσης | Control & Signalling | 46 | Γενικής Χρήσης | https://eref.se.com/gr/el/product/ZB4FA235 | IDSIG | 3606489580926 |  |  | 0 | 0 | https://eref.se.com/gr/el/product/ZB4FA235
ZB4FA245 | Head for non illuminated push button, Harmony XB4, flush mounted black flush caps pushbutton white marked "T" | 13.2 | 1 ΤΜΧ | 1 ΤΜΧ | 3-Βιομηχανία - Γενικής Χρήσης | Control & Signalling | 46 | Γενικής Χρήσης | https://eref.se.com/gr/el/product/ZB4FA245 | IDSIG | 3606489580933 |  |  | 0 | 0 | https://eref.se.com/gr/el/product/ZB4FA245
ZB4FA26 | Head for non illuminated push button, Harmony XB4, flush mounted black pushbutton recessed | 12.2 | 1 ΤΜΧ | 1 ΤΜΧ | 3-Βιομηχανία - Γενικής Χρήσης | Control & Signalling | 46 | Γενικής Χρήσης | https://eref.se.com/gr/el/product/ZB4FA26 | IDSIG | 3606489580940 |  |  | 0 | 0 | https://eref.se.com/gr/el/product/ZB4FA26
ZB4FA3 | Flush mounted push button head, Harmony XB4, metal, green, 30mm, spring return, unmarked | 6.16 | 1 ΤΜΧ | 1 ΤΜΧ | 3-Βιομηχανία - Γενικής Χρήσης | Control & Signalling | 46 | Γενικής Χρήσης | https://eref.se.com/gr/el/product/ZB4FA3 | IDSIG | 3606489580957 | 5 | 80 | 0 | 0 | https://eref.se.com/gr/el/product/ZB4FA3
ZB4FA331 | Flush mounted push button head, Harmony XB4, metal, green, 30mm, spring return, marked I | 8.81 | 1 ΤΜΧ | 1 ΤΜΧ | 3-Βιομηχανία - Γενικής Χρήσης | Control & Signalling | 46 | Γενικής Χρήσης | https://eref.se.com/gr/el/product/ZB4FA331 | IDSIG | 3606489580964 |  |  | 0 | 0 | https://eref.se.com/gr/el/product/ZB4FA331
ZB4FA333 | Flush mounted push button head, Harmony XB4, metal, green, 30mm, spring return, marked START | 9.25 | 1 ΤΜΧ | 1 ΤΜΧ | 3-Βιομηχανία - Γενικής Χρήσης | Control & Signalling | 46 | Γενικής Χρήσης | https://eref.se.com/gr/el/product/ZB4FA333 | IDSIG | 3606489580971 |  |  | 0 | 0 | https://eref.se.com/gr/el/product/ZB4FA333
ZB4FA334 | Flush mounted push button head, Harmony XB4, metal, white, 30mm, spring return, marked UP ARROW | 8.81 | 1 ΤΜΧ | 1 ΤΜΧ | 3-Βιομηχανία - Γενικής Χρήσης | Control & Signalling | 46 | Γενικής Χρήσης | https://eref.se.com/gr/el/product/ZB4FA334 | IDSIG | 3606489580988 | 40 |  | 0 | 0 | https://eref.se.com/gr/el/product/ZB4FA334
ZB4FA335 | Flush mounted push button head, Harmony XB4, metal, black, 30mm, spring return, marked DOWN ARROW | 9.1 | 1 ΤΜΧ | 1 ΤΜΧ | 3-Βιομηχανία - Γενικής Χρήσης | Control & Signalling | 46 | Γενικής Χρήσης | https://eref.se.com/gr/el/product/ZB4FA335 | IDSIG | 3606489580995 | 5 | 40 | 0 | 0 | https://eref.se.com/gr/el/product/ZB4FA335
ZB4FA336 | Head for illuminated push button, Harmony XB4, metal, green flush, 30mm, spring return, white marked II | 10.3 | 1 ΤΜΧ | 1 ΤΜΧ | 3-Βιομηχανία - Γενικής Χρήσης | Control & Signalling | 46 | Γενικής Χρήσης | https://eref.se.com/gr/el/product/ZB4FA336 | IDSIG | 3606489581008 |  |  | 0 | 0 | https://eref.se.com/gr/el/product/ZB4FA336
ZB4FA341 | Head for non illuminated push button, Harmony XB4, flush mounted green flush caps pushbutton white marked "ON" | 10.3 | 1 ΤΜΧ | 1 ΤΜΧ | 3-Βιομηχανία - Γενικής Χρήσης | Control & Signalling | 46 | Γενικής Χρήσης | https://eref.se.com/gr/el/product/ZB4FA341 | IDSIG | 3606489581015 |  |  | 0 | 0 | https://eref.se.com/gr/el/product/ZB4FA341
ZB4FA342 | Head for non illuminated push button, Harmony XB4, flush mounted green flush caps pushbutton white marked marche | 10.8 | 1 ΤΜΧ | 1 ΤΜΧ | 3-Βιομηχανία - Γενικής Χρήσης | Control & Signalling | 46 | Γενικής Χρήσης | https://eref.se.com/gr/el/product/ZB4FA342 | IDSIG | 3606489581022 |  |  | 0 | 0 | https://eref.se.com/gr/el/product/ZB4FA342
ZB4FA36 | Head for non illuminated push button, Harmony XB4, flush mounted green pushbutton recessed | 11.1 | 1 ΤΜΧ | 1 ΤΜΧ | 3-Βιομηχανία - Γενικής Χρήσης | Control & Signalling | 46 | Γενικής Χρήσης | https://eref.se.com/gr/el/product/ZB4FA36 | IDSIG | 3606489581039 |  |  | 0 | 0 | https://eref.se.com/gr/el/product/ZB4FA36
ZB4FA38 | Head for illuminated push button, Harmony XB4, metal, green flush mounted, 30mm, universal LED, for legend of insertion | 11 | 1 ΤΜΧ | 1 ΤΜΧ | 3-Βιομηχανία - Γενικής Χρήσης | Control & Signalling | 46 | Γενικής Χρήσης | https://eref.se.com/gr/el/product/ZB4FA38 | IDSIG | 3606489581046 |  |  | 0 | 0 | https://eref.se.com/gr/el/product/ZB4FA38
ZB4FA4 | Flush mounted push button head, Harmony XB4, metal, red, 30mm, spring return, unmarked | 8.31 | 1 ΤΜΧ | 1 ΤΜΧ | 3-Βιομηχανία - Γενικής Χρήσης | Control & Signalling | 46 | Γενικής Χρήσης | https://eref.se.com/gr/el/product/ZB4FA4 | IDSIG | 3606489581053 | 5 | 80 | 0 | 0 | https://eref.se.com/gr/el/product/ZB4FA4
ZB4FA432 | Head for non illuminated push button, Harmony XB4, flush mounted red flush caps pushbutton white marked "O" | 8.8 | 1 ΤΜΧ | 1 ΤΜΧ | 3-Βιομηχανία - Γενικής Χρήσης | Control & Signalling | 46 | Γενικής Χρήσης | https://eref.se.com/gr/el/product/ZB4FA432 | IDSIG | 3606489581060 |  |  | 0 | 0 | https://eref.se.com/gr/el/product/ZB4FA432
ZB4FA433 | Head for non illuminated push button, Harmony XB4, flush mounted red flush caps pushbutton white marked "ARRET" | 9.65 | 1 ΤΜΧ | 1 ΤΜΧ | 3-Βιομηχανία - Γενικής Χρήσης | Control & Signalling | 46 | Γενικής Χρήσης | https://eref.se.com/gr/el/product/ZB4FA433 | IDSIG | 3606489581077 |  |  | 0 | 0 | https://eref.se.com/gr/el/product/ZB4FA433
ZB4FA434 | Head for non illuminated push button, Harmony XB4, flush mounted red flush caps pushbutton white marked "STOP" | 8.39 | 1 ΤΜΧ | 1 ΤΜΧ | 3-Βιομηχανία - Γενικής Χρήσης | Control & Signalling | 46 | Γενικής Χρήσης | https://eref.se.com/gr/el/product/ZB4FA434 | IDSIG | 3606489581084 |  |  | 0 | 0 | https://eref.se.com/gr/el/product/ZB4FA434
ZB4FA435 | Head for non illuminated push button, Harmony XB4, flush mounted red flush caps pushbutton white marked "OFF" | 10.3 | 1 ΤΜΧ | 1 ΤΜΧ | 3-Βιομηχανία - Γενικής Χρήσης | Control & Signalling | 46 | Γενικής Χρήσης | https://eref.se.com/gr/el/product/ZB4FA435 | IDSIG | 3606489581091 |  |  | 0 | 0 | https://eref.se.com/gr/el/product/ZB4FA435
ZB4FA46 | Head for non illuminated push button, Harmony XB4, flush mounted red pushbutton recessed | 11.1 | 1 ΤΜΧ | 1 ΤΜΧ | 3-Βιομηχανία - Γενικής Χρήσης | Control & Signalling | 46 | Γενικής Χρήσης | https://eref.se.com/gr/el/product/ZB4FA46 | IDSIG | 3606489581107 |  |  | 0 | 0 | https://eref.se.com/gr/el/product/ZB4FA46
ZB4FA48 | Head for illuminated push button, Harmony XB4, metal, red flush mounted, 30mm, universal LED, for legend of insertion | 10.9 | 1 ΤΜΧ | 1 ΤΜΧ | 3-Βιομηχανία - Γενικής Χρήσης | Control & Signalling | 46 | Γενικής Χρήσης | https://eref.se.com/gr/el/product/ZB4FA48 | IDSIG | 3606489581114 |  |  | 0 | 0 | https://eref.se.com/gr/el/product/ZB4FA48
ZB4FA5 | Flush mounted push button head, Harmony XB4, metal, yellow, 30mm, spring return, unmarked | 7.4 | 1 ΤΜΧ | 1 ΤΜΧ | 3-Βιομηχανία - Γενικής Χρήσης | Control & Signalling | 46 | Γενικής Χρήσης | https://eref.se.com/gr/el/product/ZB4FA5 | IDSIG | 3606489581121 | 5 | 80 | 0 | 0 | https://eref.se.com/gr/el/product/ZB4FA5
ZB4FA56 | Head for non illuminated push button, Harmony XB4, flush mounted yellow pushbutton recessed | 20.5 | 1 ΤΜΧ | 1 ΤΜΧ | 3-Βιομηχανία - Γενικής Χρήσης | Control & Signalling | 46 | Γενικής Χρήσης | https://eref.se.com/gr/el/product/ZB4FA56 | IDSIG | 3606489581138 |  |  | 0 | 0 | https://eref.se.com/gr/el/product/ZB4FA56
ZB4FA58 | Head for illuminated push button, Harmony XB4, metal, yellow, universal LED, 30mm, left to center, for legend of insertion | 10.4 | 1 ΤΜΧ | 1 ΤΜΧ | 3-Βιομηχανία - Γενικής Χρήσης | Control & Signalling | 46 | Γενικής Χρήσης | https://eref.se.com/gr/el/product/ZB4FA58 | IDSIG | 3606489581145 |  |  | 0 | 0 | https://eref.se.com/gr/el/product/ZB4FA58
ZB4FA6 | Flush mounted push button head, Harmony XB4, metal, blue, 30mm, spring return, unmarked | 7.4 | 1 ΤΜΧ | 1 ΤΜΧ | 3-Βιομηχανία - Γενικής Χρήσης | Control & Signalling | 46 | Γενικής Χρήσης | https://eref.se.com/gr/el/product/ZB4FA6 | IDSIG | 3606489581152 | 5 | 80 | 0 | 0 | https://eref.se.com/gr/el/product/ZB4FA6
ZB4FA66 | Head for non illuminated push button, Harmony XB4, flush mounted blue pushbutton recessed | 20.5 | 1 ΤΜΧ | 1 ΤΜΧ | 3-Βιομηχανία - Γενικής Χρήσης | Control & Signalling | 46 | Γενικής Χρήσης | https://eref.se.com/gr/el/product/ZB4FA66 | IDSIG | 3606489581169 |  |  | 0 | 0 | https://eref.se.com/gr/el/product/ZB4FA66
ZB4FA68 | Head for illuminated push button, Harmony XB4, metal, blue flush mounted, 30mm, universal LED, for legend of insertion | 10.4 | 1 ΤΜΧ | 1 ΤΜΧ | 3-Βιομηχανία - Γενικής Χρήσης | Control & Signalling | 46 | Γενικής Χρήσης | https://eref.se.com/gr/el/product/ZB4FA68 | IDSIG | 3606489581176 |  |  | 0 | 0 | https://eref.se.com/gr/el/product/ZB4FA68
ZB4FA8 | Head for non illuminated push button, Harmony XB4, flush mounted grey flush caps pushbutton | 9.28 | 1 ΤΜΧ | 1 ΤΜΧ | 3-Βιομηχανία - Γενικής Χρήσης | Control & Signalling | 46 | Γενικής Χρήσης | https://eref.se.com/gr/el/product/ZB4FA8 | IDSIG | 3606489581183 |  |  | 0 | 0 | https://eref.se.com/gr/el/product/ZB4FA8
ZB4FA88 | Head for illuminated push button, Harmony XB4, metal, yellow flush mounted, 30mm, universal LED, for legend of insertion | 10.5 | 1 ΤΜΧ | 1 ΤΜΧ | 3-Βιομηχανία - Γενικής Χρήσης | Control & Signalling | 46 | Γενικής Χρήσης | https://eref.se.com/gr/el/product/ZB4FA88 | IDSIG | 3606489581190 |  |  | 0 | 0 | https://eref.se.com/gr/el/product/ZB4FA88
ZB4FA9 | Head for illuminated push button, Harmony XB4, metal, set of 6 colours, flush caps, 30mm, spring return, unmarked | 8.62 | 1 ΤΜΧ | 1 ΤΜΧ | 3-Βιομηχανία - Γενικής Χρήσης | Control & Signalling | 46 | Γενικής Χρήσης | https://eref.se.com/gr/el/product/ZB4FA9 | IDSIG | 3606489581206 | 40 |  | 0 | 0 | https://eref.se.com/gr/el/product/ZB4FA9
ZB4FACUST01 | FLUSH WH CAPS PB HEAD | 19.3 | 1 ΤΜΧ | 1 ΤΜΧ | 3-Βιομηχανία - Γενικής Χρήσης | Control & Signalling | 46 | Γενικής Χρήσης | https://eref.se.com/gr/el/product/ZB4FACUST01 | IDSIG | 3606481821386 |  |  | 0 | 0 | https://eref.se.com/gr/el/product/ZB4FACUST01
ZB4FACUST02 | FLUSH GR CAPS PB HEAD WH MARKED I | 21.5 | 1 ΤΜΧ | 1 ΤΜΧ | 3-Βιομηχανία - Γενικής Χρήσης | Control & Signalling | 46 | Γενικής Χρήσης | https://eref.se.com/gr/el/product/ZB4FACUST02 | IDSIG | 3606481821393 |  |  | 0 | 0 | https://eref.se.com/gr/el/product/ZB4FACUST02
ZB4FACUST03 | Customizable flush mounted push button head, metal, flush, Ø30, spring return | 29.2 | 1 ΤΜΧ | 1 ΤΜΧ | 3-Βιομηχανία - Γενικής Χρήσης | Control & Signalling | 46 | Γενικής Χρήσης | https://eref.se.com/gr/el/product/ZB4FACUST03 | IDSIG | 3606481818492 |  |  | 0 | 0 | https://eref.se.com/gr/el/product/ZB4FACUST03
ZB4FBZ007 | Harmony XB4, liquid spray protec. washer use for harsh environment with flush offer XB4F | 8.89 | 1 ΤΜΧ | 50 ΤΜΧ | 3-Βιομηχανία - Γενικής Χρήσης | Control & Signalling | 46 | Γενικής Χρήσης | https://eref.se.com/gr/el/product/ZB4FBZ007 | IDSIG | 3606489667603 | 10 | 50 | 0 | 0 | https://eref.se.com/gr/el/product/ZB4FBZ007
ZB4FD2 | Flush mounted selector switch head, Harmony XB4, metal, black, 30mm, 2 positions, stay put | 11.7 | 1 ΤΜΧ | 1 ΤΜΧ | 3-Βιομηχανία - Γενικής Χρήσης | Control & Signalling | 46 | Γενικής Χρήσης | https://eref.se.com/gr/el/product/ZB4FD2 | IDSIG | 3606489581213 | 80 |  | 0 | 0 | https://eref.se.com/gr/el/product/ZB4FD2
ZB4FD201 | Head for selector switch, Harmony XB4, flush mounted white 2 position stay put | 15.2 | 1 ΤΜΧ | 1 ΤΜΧ | 3-Βιομηχανία - Γενικής Χρήσης | Control & Signalling | 46 | Γενικής Χρήσης | https://eref.se.com/gr/el/product/ZB4FD201 | IDSIG | 3606489581220 |  |  | 0 | 0 | https://eref.se.com/gr/el/product/ZB4FD201
ZB4FD203 | Head for selector switch, Harmony XB4, flush mounted green 2 position stay put | 17.1 | 1 ΤΜΧ | 1 ΤΜΧ | 3-Βιομηχανία - Γενικής Χρήσης | Control & Signalling | 46 | Γενικής Χρήσης | https://eref.se.com/gr/el/product/ZB4FD203 | IDSIG | 3606489581237 |  |  | 0 | 0 | https://eref.se.com/gr/el/product/ZB4FD203
ZB4FD204 | Head for selector switch, Harmony XB4, red handle, flush, 30mm, 2 positions, stay put | 15.5 | 1 ΤΜΧ | 1 ΤΜΧ | 3-Βιομηχανία - Γενικής Χρήσης | Control & Signalling | 46 | Γενικής Χρήσης | https://eref.se.com/gr/el/product/ZB4FD204 | IDSIG | 3606489581244 |  |  | 0 | 0 | https://eref.se.com/gr/el/product/ZB4FD204
ZB4FD205 | Head for selector switch, Harmony XB4, yellow handle, flush, 30mm, 2 positions, stay put | 15.2 | 1 ΤΜΧ | 1 ΤΜΧ | 3-Βιομηχανία - Γενικής Χρήσης | Control & Signalling | 46 | Γενικής Χρήσης | https://eref.se.com/gr/el/product/ZB4FD205 | IDSIG | 3606489581251 |  |  | 0 | 0 | https://eref.se.com/gr/el/product/ZB4FD205
ZB4FD206 | Head for selector switch, Harmony XB4, blue handle, flush, 30mm, 2 positions, stay put | 15.3 | 1 ΤΜΧ | 1 ΤΜΧ | 3-Βιομηχανία - Γενικής Χρήσης | Control & Signalling | 46 | Γενικής Χρήσης | https://eref.se.com/gr/el/product/ZB4FD206 | IDSIG | 3606489581268 |  |  | 0 | 0 | https://eref.se.com/gr/el/product/ZB4FD206
ZB4FD29 | Head for selector switch, Harmony XB4, chromium, black knurled knob, flush, 30mm, 2 positions, stay put | 16.4 | 1 ΤΜΧ | 1 ΤΜΧ | 3-Βιομηχανία - Γενικής Χρήσης | Control & Signalling | 46 | Γενικής Χρήσης | https://eref.se.com/gr/el/product/ZB4FD29 | IDSIG | 3606489581275 |  |  | 0 | 0 | https://eref.se.com/gr/el/product/ZB4FD29
ZB4FD3 | Head for selector switch, Harmony XB4, black handle, flush, 30mm, 3 positions, stay put | 11.7 | 1 ΤΜΧ | 1 ΤΜΧ | 3-Βιομηχανία - Γενικής Χρήσης | Control & Signalling | 46 | Γενικής Χρήσης | https://eref.se.com/gr/el/product/ZB4FD3 | IDSIG | 3606489581282 | 5 | 80 | 0 | 0 | https://eref.se.com/gr/el/product/ZB4FD3
ZB4FD4 | Head for selector switch, Harmony XB4, flush mounted black 2 position return right to left | 14.2 | 1 ΤΜΧ | 1 ΤΜΧ | 3-Βιομηχανία - Γενικής Χρήσης | Control & Signalling | 46 | Γενικής Χρήσης | https://eref.se.com/gr/el/product/ZB4FD4 | IDSIG | 3606489581305 | 40 |  | 0 | 0 | https://eref.se.com/gr/el/product/ZB4FD4
ZB4FD5 | Head for selector switch, Harmony XB4, black handle, flush, 30mm, 3 positions, spring return | 12.9 | 1 ΤΜΧ | 1 ΤΜΧ | 3-Βιομηχανία - Γενικής Χρήσης | Control & Signalling | 46 | Γενικής Χρήσης | https://eref.se.com/gr/el/product/ZB4FD5 | IDSIG | 3606489581312 | 5 | 80 | 0 | 0 | https://eref.se.com/gr/el/product/ZB4FD5
ZB4FD59 | Head for selector switch, Harmony XB4, flush mounted black knurled knob 3 position return center | 18.1 | 1 ΤΜΧ | 1 ΤΜΧ | 3-Βιομηχανία - Γενικής Χρήσης | Control & Signalling | 46 | Γενικής Χρήσης | https://eref.se.com/gr/el/product/ZB4FD59 | IDSIG | 3606489581329 |  |  | 0 | 0 | https://eref.se.com/gr/el/product/ZB4FD59
ZB4FD7 | Head for selector switch, Harmony XB4, flush mounted black 3 position return left to center | 14.2 | 1 ΤΜΧ | 1 ΤΜΧ | 3-Βιομηχανία - Γενικής Χρήσης | Control & Signalling | 46 | Γενικής Χρήσης | https://eref.se.com/gr/el/product/ZB4FD7 | IDSIG | 3606489581336 |  |  | 0 | 0 | https://eref.se.com/gr/el/product/ZB4FD7
ZB4FD79 | Head for selector switch, Harmony XB4, flush mounted black sw. knurled knob 3 pos return left to center | 18.1 | 1 ΤΜΧ | 1 ΤΜΧ | 3-Βιομηχανία - Γενικής Χρήσης | Control & Signalling | 46 | Γενικής Χρήσης | https://eref.se.com/gr/el/product/ZB4FD79 | IDSIG | 3606489581343 |  |  | 0 | 0 | https://eref.se.com/gr/el/product/ZB4FD79
ZB4FD8 | Head for selector switch, Harmony XB4, flush mounted black 3 position return right to center | 13.8 | 1 ΤΜΧ | 1 ΤΜΧ | 3-Βιομηχανία - Γενικής Χρήσης | Control & Signalling | 46 | Γενικής Χρήσης | https://eref.se.com/gr/el/product/ZB4FD8 | IDSIG | 3606489581350 | 5 | 40 | 0 | 0 | https://eref.se.com/gr/el/product/ZB4FD8
ZB4FD89 | Head for selector switch, Harmony XB4, flush mounted black sw. knurled knob 3 pos return right to center | 18.1 | 1 ΤΜΧ | 1 ΤΜΧ | 3-Βιομηχανία - Γενικής Χρήσης | Control & Signalling | 46 | Γενικής Χρήσης | https://eref.se.com/gr/el/product/ZB4FD89 | IDSIG | 3606489581367 |  |  | 0 | 0 | https://eref.se.com/gr/el/product/ZB4FD89
ZB4FDCUST01 | FLUSH SW BK 2POS STAY PUT | 15.3 | 1 ΤΜΧ | 1 ΤΜΧ | 3-Βιομηχανία - Γενικής Χρήσης | Control & Signalling | 46 | Γενικής Χρήσης | https://eref.se.com/gr/el/product/ZB4FDCUST01 | IDSIG | 3606481821409 |  |  | 0 | 0 | https://eref.se.com/gr/el/product/ZB4FDCUST01
ZB4FG0 | Head for key selector switch, Harmony XB4, flush mounted, 455, 3 positions, stay put | 35.2 | 1 ΤΜΧ | 1 ΤΜΧ | 3-Βιομηχανία - Γενικής Χρήσης | Control & Signalling | 46 | Γενικής Χρήσης | https://eref.se.com/gr/el/product/ZB4FG0 | IDSIG | 3606489581374 | 80 |  | 0 | 0 | https://eref.se.com/gr/el/product/ZB4FG0
ZB4FG01 | Head for key selector switch, Harmony XB4, flush mounted 455 3, position return left to center | 38.7 | 1 ΤΜΧ | 1 ΤΜΧ | 3-Βιομηχανία - Γενικής Χρήσης | Control & Signalling | 46 | Γενικής Χρήσης | https://eref.se.com/gr/el/product/ZB4FG01 | IDSIG | 3606489581381 |  |  | 0 | 0 | https://eref.se.com/gr/el/product/ZB4FG01
ZB4FG02 | Head for key selector switch, Harmony XB4, flush mounted 455 2, position stay put | 38.7 | 1 ΤΜΧ | 1 ΤΜΧ | 3-Βιομηχανία - Γενικής Χρήσης | Control & Signalling | 46 | Γενικής Χρήσης | https://eref.se.com/gr/el/product/ZB4FG02 | IDSIG | 3606489581398 |  |  | 0 | 0 | https://eref.se.com/gr/el/product/ZB4FG02
ZB4FG03 | Head for key selector switch, Harmony XB4, flush mounted 455 3, position stay put | 35.2 | 1 ΤΜΧ | 1 ΤΜΧ | 3-Βιομηχανία - Γενικής Χρήσης | Control & Signalling | 46 | Γενικής Χρήσης | https://eref.se.com/gr/el/product/ZB4FG03 | IDSIG | 3606489581404 |  |  | 0 | 0 | https://eref.se.com/gr/el/product/ZB4FG03
ZB4FG04 | Head for key selector switch, Harmony XB4, flush mounted 455 3, position stay put | 38.7 | 1 ΤΜΧ | 1 ΤΜΧ | 3-Βιομηχανία - Γενικής Χρήσης | Control & Signalling | 46 | Γενικής Χρήσης | https://eref.se.com/gr/el/product/ZB4FG04 | IDSIG | 3606489581411 |  |  | 0 | 0 | https://eref.se.com/gr/el/product/ZB4FG04
ZB4FG05 | Head for key selector switch, Harmony XB4, flush mounted 455 3, position return right to center | 42.6 | 1 ΤΜΧ | 1 ΤΜΧ | 3-Βιομηχανία - Γενικής Χρήσης | Control & Signalling | 46 | Γενικής Χρήσης | https://eref.se.com/gr/el/product/ZB4FG05 | IDSIG | 3606489581428 |  |  | 0 | 0 | https://eref.se.com/gr/el/product/ZB4FG05
ZB4FG08 | Head for key selector switch, Harmony XB4, flush mounted 455 3, position return right to center | 41.4 | 1 ΤΜΧ | 1 ΤΜΧ | 3-Βιομηχανία - Γενικής Χρήσης | Control & Signalling | 46 | Γενικής Χρήσης | https://eref.se.com/gr/el/product/ZB4FG08 | IDSIG | 3606489581435 |  |  | 0 | 0 | https://eref.se.com/gr/el/product/ZB4FG08
ZB4FG09 | Head for key selector switch, Harmony XB4, flush mounted 455 3, position stay put | 35.2 | 1 ΤΜΧ | 1 ΤΜΧ | 3-Βιομηχανία - Γενικής Χρήσης | Control & Signalling | 46 | Γενικής Χρήσης | https://eref.se.com/gr/el/product/ZB4FG09 | IDSIG | 3606489581442 |  |  | 0 | 0 | https://eref.se.com/gr/el/product/ZB4FG09
ZB4FG1 | Head for key selector switch, Harmony XB4, flush mounted 455 3, position return left to center | 38.7 | 1 ΤΜΧ | 1 ΤΜΧ | 3-Βιομηχανία - Γενικής Χρήσης | Control & Signalling | 46 | Γενικής Χρήσης | https://eref.se.com/gr/el/product/ZB4FG1 | IDSIG | 3606489581459 |  |  | 0 | 0 | https://eref.se.com/gr/el/product/ZB4FG1
ZB4FG2 | Head for key selector switch, Harmony XB4, flush mounted, 455, 2 positions, stay put | 35.2 | 1 ΤΜΧ | 1 ΤΜΧ | 3-Βιομηχανία - Γενικής Χρήσης | Control & Signalling | 46 | Γενικής Χρήσης | https://eref.se.com/gr/el/product/ZB4FG2 | IDSIG | 3606489581466 | 80 |  | 0 | 0 | https://eref.se.com/gr/el/product/ZB4FG2
ZB4FG3 | Head for key selector switch, Harmony XB4, flush mounted 455 3, position stay put | 37.7 | 1 ΤΜΧ | 1 ΤΜΧ | 3-Βιομηχανία - Γενικής Χρήσης | Control & Signalling | 46 | Γενικής Χρήσης | https://eref.se.com/gr/el/product/ZB4FG3 | IDSIG | 3606489581473 | 80 |  | 0 | 0 | https://eref.se.com/gr/el/product/ZB4FG3
ZB4FG4 | Head for key selector switch, Harmony XB4, flush mounted 455 2, position stay put | 35.2 | 1 ΤΜΧ | 1 ΤΜΧ | 3-Βιομηχανία - Γενικής Χρήσης | Control & Signalling | 46 | Γενικής Χρήσης | https://eref.se.com/gr/el/product/ZB4FG4 | IDSIG | 3606489581480 | 80 |  | 0 | 0 | https://eref.se.com/gr/el/product/ZB4FG4
ZB4FG5 | Head for key selector switch, Harmony XB4, flush mounted 455 3, position stay put | 35.2 | 1 ΤΜΧ | 1 ΤΜΧ | 3-Βιομηχανία - Γενικής Χρήσης | Control & Signalling | 46 | Γενικής Χρήσης | https://eref.se.com/gr/el/product/ZB4FG5 | IDSIG | 3606489581497 |  |  | 0 | 0 | https://eref.se.com/gr/el/product/ZB4FG5
ZB4FG6 | Head for key selector switch, Harmony XB4, black key, flush, 30mm, 2 positions, left key withdrawal, key 455 | 38.7 | 1 ΤΜΧ | 1 ΤΜΧ | 3-Βιομηχανία - Γενικής Χρήσης | Control & Signalling | 46 | Γενικής Χρήσης | https://eref.se.com/gr/el/product/ZB4FG6 | IDSIG | 3606489581503 | 40 |  | 0 | 0 | https://eref.se.com/gr/el/product/ZB4FG6
ZB4FG7 | Head for key selector switch, Harmony XB4, black key, flush, 30mm, 3 positions, center key withdrawal, key 455 | 38.7 | 1 ΤΜΧ | 1 ΤΜΧ | 3-Βιομηχανία - Γενικής Χρήσης | Control & Signalling | 46 | Γενικής Χρήσης | https://eref.se.com/gr/el/product/ZB4FG7 | IDSIG | 3606489581510 | 80 |  | 0 | 0 | https://eref.se.com/gr/el/product/ZB4FG7
ZB4FG8 | Head for key selector switch, Harmony XB4, flush mounted 455 3, position return right to center | 38.7 | 1 ΤΜΧ | 1 ΤΜΧ | 3-Βιομηχανία - Γενικής Χρήσης | Control & Signalling | 46 | Γενικής Χρήσης | https://eref.se.com/gr/el/product/ZB4FG8 | IDSIG | 3606489581527 |  |  | 0 | 0 | https://eref.se.com/gr/el/product/ZB4FG8
ZB4FG9 | Head for key selector switch, Harmony XB4, flush mounted 455 3, position stay put | 35.2 | 1 ΤΜΧ | 1 ΤΜΧ | 3-Βιομηχανία - Γενικής Χρήσης | Control & Signalling | 46 | Γενικής Χρήσης | https://eref.se.com/gr/el/product/ZB4FG9 | IDSIG | 3606489581534 |  |  | 0 | 0 | https://eref.se.com/gr/el/product/ZB4FG9
ZB4FH0 | Head for non illuminated push button, Harmony XB4, flush mounted without cap | 21.5 | 1 ΤΜΧ | 1 ΤΜΧ | 3-Βιομηχανία - Γενικής Χρήσης | Control & Signalling | 46 | Γενικής Χρήσης | https://eref.se.com/gr/el/product/ZB4FH0 | IDSIG | 3606489581541 |  |  | 0 | 0 | https://eref.se.com/gr/el/product/ZB4FH0
ZB4FH01 | Head for non illuminated push button, Harmony XB4, flush mounted white flush caps pushbutton push | 16.4 | 1 ΤΜΧ | 1 ΤΜΧ | 3-Βιομηχανία - Γενικής Χρήσης | Control & Signalling | 46 | Γενικής Χρήσης | https://eref.se.com/gr/el/product/ZB4FH01 | IDSIG | 3606489581558 |  |  | 0 | 0 | https://eref.se.com/gr/el/product/ZB4FH01
ZB4FH013 | Head for illuminated push button, Harmony XB4, metal, white flush mounted, 30mm, universal LED, unmarked | 19.5 | 1 ΤΜΧ | 1 ΤΜΧ | 3-Βιομηχανία - Γενικής Χρήσης | Control & Signalling | 46 | Γενικής Χρήσης | https://eref.se.com/gr/el/product/ZB4FH013 | IDSIG | 3606489581565 |  |  | 0 | 0 | https://eref.se.com/gr/el/product/ZB4FH013
ZB4FH02 | Head for non illuminated push button, Harmony XB4, flush mounted black flush caps pushbutton push | 15.2 | 1 ΤΜΧ | 1 ΤΜΧ | 3-Βιομηχανία - Γενικής Χρήσης | Control & Signalling | 46 | Γενικής Χρήσης | https://eref.se.com/gr/el/product/ZB4FH02 | IDSIG | 3606489581572 |  |  | 0 | 0 | https://eref.se.com/gr/el/product/ZB4FH02
ZB4FH03 | Head for non illuminated push button, Harmony XB4, flush mounted green flush caps pushbutton push | 15.3 | 1 ΤΜΧ | 1 ΤΜΧ | 3-Βιομηχανία - Γενικής Χρήσης | Control & Signalling | 46 | Γενικής Χρήσης | https://eref.se.com/gr/el/product/ZB4FH03 | IDSIG | 3606489581589 |  |  | 0 | 0 | https://eref.se.com/gr/el/product/ZB4FH03
ZB4FH033 | Head for illuminated push button, Harmony XB4, metal, green flush mounted, 30mm, universal LED, unmarked | 19.5 | 1 ΤΜΧ | 1 ΤΜΧ | 3-Βιομηχανία - Γενικής Χρήσης | Control & Signalling | 46 | Γενικής Χρήσης | https://eref.se.com/gr/el/product/ZB4FH033 | IDSIG | 3606489581596 |  |  | 0 | 0 | https://eref.se.com/gr/el/product/ZB4FH033
ZB4FH04 | Head for non illuminated push button, Harmony XB4, flush mounted red flush caps pushbutton push | 15.2 | 1 ΤΜΧ | 1 ΤΜΧ | 3-Βιομηχανία - Γενικής Χρήσης | Control & Signalling | 46 | Γενικής Χρήσης | https://eref.se.com/gr/el/product/ZB4FH04 | IDSIG | 3606489581602 |  |  | 0 | 0 | https://eref.se.com/gr/el/product/ZB4FH04
ZB4FH043 | Head for illuminated push button, Harmony XB4, metal, red flush mounted, 30mm, universal LED, unmarked | 19.5 | 1 ΤΜΧ | 1 ΤΜΧ | 3-Βιομηχανία - Γενικής Χρήσης | Control & Signalling | 46 | Γενικής Χρήσης | https://eref.se.com/gr/el/product/ZB4FH043 | IDSIG | 3606489581619 |  |  | 0 | 0 | https://eref.se.com/gr/el/product/ZB4FH043
ZB4FH05 | Head for push button, Harmony XB4, flush mounted yellow flush caps pushbutton push | 15.3 | 1 ΤΜΧ | 1 ΤΜΧ | 3-Βιομηχανία - Γενικής Χρήσης | Control & Signalling | 46 | Γενικής Χρήσης | https://eref.se.com/gr/el/product/ZB4FH05 | IDSIG | 3606489581626 |  |  | 0 | 0 | https://eref.se.com/gr/el/product/ZB4FH05
ZB4FH053 | Head for illuminated push button, Harmony XB4, metal, orange flush mounted, 30mm, universal LED, unmarked | 21.5 | 1 ΤΜΧ | 1 ΤΜΧ | 3-Βιομηχανία - Γενικής Χρήσης | Control & Signalling | 46 | Γενικής Χρήσης | https://eref.se.com/gr/el/product/ZB4FH053 | IDSIG | 3606489581633 |  |  | 0 | 0 | https://eref.se.com/gr/el/product/ZB4FH053
ZB4FH06 | Head for non illuminated push button, Harmony XB4, flush mounted blue flush caps pushbutton push | 15.3 | 1 ΤΜΧ | 1 ΤΜΧ | 3-Βιομηχανία - Γενικής Χρήσης | Control & Signalling | 46 | Γενικής Χρήσης | https://eref.se.com/gr/el/product/ZB4FH06 | IDSIG | 3606489581640 |  |  | 0 | 0 | https://eref.se.com/gr/el/product/ZB4FH06
ZB4FH063 | Head for illuminated push button, Harmony XB4, metal, blue flush mounted, 30mm, universal LED, unmarked | 20.9 | 1 ΤΜΧ | 1 ΤΜΧ | 3-Βιομηχανία - Γενικής Χρήσης | Control & Signalling | 46 | Γενικής Χρήσης | https://eref.se.com/gr/el/product/ZB4FH063 | IDSIG | 3606489581657 |  |  | 0 | 0 | https://eref.se.com/gr/el/product/ZB4FH063
ZB4FH083 | Head for illuminated push button, Harmony XB4, metal, yellow flush mounted, 30mm, universal LED, unmarked | 19.8 | 1 ΤΜΧ | 1 ΤΜΧ | 3-Βιομηχανία - Γενικής Χρήσης | Control & Signalling | 46 | Γενικής Χρήσης | https://eref.se.com/gr/el/product/ZB4FH083 | IDSIG | 3606489581664 |  |  | 0 | 0 | https://eref.se.com/gr/el/product/ZB4FH083
ZB4FH1 | Head for non illuminated push button, Harmony XB4, flush mounted white projecting pushbutton push | 16.4 | 1 ΤΜΧ | 1 ΤΜΧ | 3-Βιομηχανία - Γενικής Χρήσης | Control & Signalling | 46 | Γενικής Χρήσης | https://eref.se.com/gr/el/product/ZB4FH1 | IDSIG | 3606489581671 |  |  | 0 | 0 | https://eref.se.com/gr/el/product/ZB4FH1
ZB4FH13 | Head for illuminated push button, Harmony XB4, metal, white projecting, 30mm, universal LED, push-push, unmarked | 23.4 | 1 ΤΜΧ | 1 ΤΜΧ | 3-Βιομηχανία - Γενικής Χρήσης | Control & Signalling | 46 | Γενικής Χρήσης | https://eref.se.com/gr/el/product/ZB4FH13 | IDSIG | 3606489581688 |  |  | 0 | 0 | https://eref.se.com/gr/el/product/ZB4FH13
ZB4FH2 | Head for non illuminated push button, Harmony XB4, flush mounted black projecting pushbutton push | 16.4 | 1 ΤΜΧ | 1 ΤΜΧ | 3-Βιομηχανία - Γενικής Χρήσης | Control & Signalling | 46 | Γενικής Χρήσης | https://eref.se.com/gr/el/product/ZB4FH2 | IDSIG | 3606489581695 |  |  | 0 | 0 | https://eref.se.com/gr/el/product/ZB4FH2
ZB4FH3 | Head for non illuminated push button, Harmony XB4, flush mounted green projecting pushbutton push | 16.1 | 1 ΤΜΧ | 1 ΤΜΧ | 3-Βιομηχανία - Γενικής Χρήσης | Control & Signalling | 46 | Γενικής Χρήσης | https://eref.se.com/gr/el/product/ZB4FH3 | IDSIG | 3606489581701 |  |  | 0 | 0 | https://eref.se.com/gr/el/product/ZB4FH3
ZB4FH33 | Head for illuminated push button, Harmony XB4, metal, green projecting, 30mm, universal LED, push-push, unmarked | 23.4 | 1 ΤΜΧ | 1 ΤΜΧ | 3-Βιομηχανία - Γενικής Χρήσης | Control & Signalling | 46 | Γενικής Χρήσης | https://eref.se.com/gr/el/product/ZB4FH33 | IDSIG | 3606489581718 |  |  | 0 | 0 | https://eref.se.com/gr/el/product/ZB4FH33
ZB4FH4 | Head for non illuminated push button, Harmony XB4, flush mounted red projecting pushbutton push | 16.1 | 1 ΤΜΧ | 1 ΤΜΧ | 3-Βιομηχανία - Γενικής Χρήσης | Control & Signalling | 46 | Γενικής Χρήσης | https://eref.se.com/gr/el/product/ZB4FH4 | IDSIG | 3606489581725 |  |  | 0 | 0 | https://eref.se.com/gr/el/product/ZB4FH4
ZB4FH43 | Head for illuminated push button, Harmony XB4, metal, red projecting, 30mm, universal LED, push-push, unmarked | 23.4 | 1 ΤΜΧ | 1 ΤΜΧ | 3-Βιομηχανία - Γενικής Χρήσης | Control & Signalling | 46 | Γενικής Χρήσης | https://eref.se.com/gr/el/product/ZB4FH43 | IDSIG | 3606489581732 |  |  | 0 | 0 | https://eref.se.com/gr/el/product/ZB4FH43
ZB4FH5 | Head for non illuminated push button, Harmony XB4, flush mounted yellow projecting pushbutton push | 16.3 | 1 ΤΜΧ | 1 ΤΜΧ | 3-Βιομηχανία - Γενικής Χρήσης | Control & Signalling | 46 | Γενικής Χρήσης | https://eref.se.com/gr/el/product/ZB4FH5 | IDSIG | 3606489581749 |  |  | 0 | 0 | https://eref.se.com/gr/el/product/ZB4FH5
ZB4FH53 | Head for illuminated push button, Harmony XB4, metal, orange projecting, 30mm, universal LED, push-push, unmarked | 23.4 | 1 ΤΜΧ | 1 ΤΜΧ | 3-Βιομηχανία - Γενικής Χρήσης | Control & Signalling | 46 | Γενικής Χρήσης | https://eref.se.com/gr/el/product/ZB4FH53 | IDSIG | 3606489581756 |  |  | 0 | 0 | https://eref.se.com/gr/el/product/ZB4FH53
ZB4FH6 | Head for non illuminated push button, Harmony XB4, flush mounted blue projecting pushbutton push | 16.3 | 1 ΤΜΧ | 1 ΤΜΧ | 3-Βιομηχανία - Γενικής Χρήσης | Control & Signalling | 46 | Γενικής Χρήσης | https://eref.se.com/gr/el/product/ZB4FH6 | IDSIG | 3606489581763 |  |  | 0 | 0 | https://eref.se.com/gr/el/product/ZB4FH6
ZB4FH63 | Head for illuminated push button, Harmony XB4, metal, blue projecting, 30mm, universal LED, push-push, unmarked | 23.4 | 1 ΤΜΧ | 1 ΤΜΧ | 3-Βιομηχανία - Γενικής Χρήσης | Control & Signalling | 46 | Γενικής Χρήσης | https://eref.se.com/gr/el/product/ZB4FH63 | IDSIG | 3606489581770 |  |  | 0 | 0 | https://eref.se.com/gr/el/product/ZB4FH63
ZB4FH83 | Head for illuminated push button, Harmony XB4, metal, yellow projecting, 30mm, universal LED, push-push, unmarked | 22 | 1 ΤΜΧ | 1 ΤΜΧ | 3-Βιομηχανία - Γενικής Χρήσης | Control & Signalling | 46 | Γενικής Χρήσης | https://eref.se.com/gr/el/product/ZB4FH83 | IDSIG | 3606489581787 |  |  | 0 | 0 | https://eref.se.com/gr/el/product/ZB4FH83
ZB4FHCUST01 | FLUSH WH CAPS ILLPB HEAD LED PP | 37.8 | 1 ΤΜΧ | 1 ΤΜΧ | 3-Βιομηχανία - Γενικής Χρήσης | Control & Signalling | 46 | Γενικής Χρήσης | https://eref.se.com/gr/el/product/ZB4FHCUST01 | IDSIG | 3606481821416 |  |  | 0 | 0 | https://eref.se.com/gr/el/product/ZB4FHCUST01
ZB4FHCUST02 | FLUSH WH PROJECTING PB HEAD PP | 34.8 | 1 ΤΜΧ | 1 ΤΜΧ | 3-Βιομηχανία - Γενικής Χρήσης | Control & Signalling | 46 | Γενικής Χρήσης | https://eref.se.com/gr/el/product/ZB4FHCUST02 | IDSIG | 3606481821423 |  |  | 0 | 0 | https://eref.se.com/gr/el/product/ZB4FHCUST02
ZB4FHCUST03 | FLUSH WH PROJ. ILLPB HEAD LED PP | 41 | 1 ΤΜΧ | 1 ΤΜΧ | 3-Βιομηχανία - Γενικής Χρήσης | Control & Signalling | 46 | Γενικής Χρήσης | https://eref.se.com/gr/el/product/ZB4FHCUST03 | IDSIG | 3606481821430 |  |  | 0 | 0 | https://eref.se.com/gr/el/product/ZB4FHCUST03
ZB4FHCUST04 | Customizable flush mounted push button head, metal, flush, Ø30, push-push | 38 | 1 ΤΜΧ | 1 ΤΜΧ | 3-Βιομηχανία - Γενικής Χρήσης | Control & Signalling | 46 | Γενικής Χρήσης | https://eref.se.com/gr/el/product/ZB4FHCUST04 | IDSIG | 3606481818508 |  |  | 0 | 0 | https://eref.se.com/gr/el/product/ZB4FHCUST04
ZB4FJ2 | Head for selector switch, Harmony XB4, flush mounted black long handle 2 position stay put | 15.3 | 1 ΤΜΧ | 1 ΤΜΧ | 3-Βιομηχανία - Γενικής Χρήσης | Control & Signalling | 46 | Γενικής Χρήσης | https://eref.se.com/gr/el/product/ZB4FJ2 | IDSIG | 3606489581794 | 40 |  | 0 | 0 | https://eref.se.com/gr/el/product/ZB4FJ2
ZB4FJ3 | Head for selector switch, Harmony XB4, flush mounted black long handle 3 position stay put | 15.3 | 1 ΤΜΧ | 1 ΤΜΧ | 3-Βιομηχανία - Γενικής Χρήσης | Control & Signalling | 46 | Γενικής Χρήσης | https://eref.se.com/gr/el/product/ZB4FJ3 | IDSIG | 3606489581831 | 40 |  | 0 | 0 | https://eref.se.com/gr/el/product/ZB4FJ3
ZB4FJ4 | Head for selector switch, Harmony XB4, flush mounted black long handle 2 pos return right to left | 18 | 1 ΤΜΧ | 1 ΤΜΧ | 3-Βιομηχανία - Γενικής Χρήσης | Control & Signalling | 46 | Γενικής Χρήσης | https://eref.se.com/gr/el/product/ZB4FJ4 | IDSIG | 3606489581909 |  |  | 0 | 0 | https://eref.se.com/gr/el/product/ZB4FJ4
ZB4FJ5 | Head for selector switch, Harmony XB4, black long handle, flush, 30mm, 3 positions, spring return | 16.8 | 1 ΤΜΧ | 1 ΤΜΧ | 3-Βιομηχανία - Γενικής Χρήσης | Control & Signalling | 46 | Γενικής Χρήσης | https://eref.se.com/gr/el/product/ZB4FJ5 | IDSIG | 3606489581923 | 40 |  | 0 | 0 | https://eref.se.com/gr/el/product/ZB4FJ5
ZB4FJ7 | Head for selector switch, Harmony XB4, flush mounted black sw. long handle 3 position return l to c | 16.8 | 1 ΤΜΧ | 1 ΤΜΧ | 3-Βιομηχανία - Γενικής Χρήσης | Control & Signalling | 46 | Γενικής Χρήσης | https://eref.se.com/gr/el/product/ZB4FJ7 | IDSIG | 3606489581947 |  |  | 0 | 0 | https://eref.se.com/gr/el/product/ZB4FJ7
ZB4FJ8 | Head for selector switch, Harmony XB4, flush mounted black sw. long handle 3 position return r to c | 16.8 | 1 ΤΜΧ | 1 ΤΜΧ | 3-Βιομηχανία - Γενικής Χρήσης | Control & Signalling | 46 | Γενικής Χρήσης | https://eref.se.com/gr/el/product/ZB4FJ8 | IDSIG | 3606489581985 |  |  | 0 | 0 | https://eref.se.com/gr/el/product/ZB4FJ8
ZB4FK1213 | Head for illuminated selector switch, Harmony XB4, metal, white handle, 30mm, universal LED, 2 positions, stay put | 21.5 | 1 ΤΜΧ | 1 ΤΜΧ | 3-Βιομηχανία - Γενικής Χρήσης | Control & Signalling | 46 | Γενικής Χρήσης | https://eref.se.com/gr/el/product/ZB4FK1213 | IDSIG | 3606489582029 | 80 |  | 0 | 0 | https://eref.se.com/gr/el/product/ZB4FK1213
ZB4FK1233 | Head for illuminated selector switch, Harmony XB4, universal LED, green handle, flush, 30mm, 2 positions, stay put | 20.1 | 1 ΤΜΧ | 1 ΤΜΧ | 3-Βιομηχανία - Γενικής Χρήσης | Control & Signalling | 46 | Γενικής Χρήσης | https://eref.se.com/gr/el/product/ZB4FK1233 | IDSIG | 3606489582036 | 80 |  | 0 | 0 | https://eref.se.com/gr/el/product/ZB4FK1233
ZB4FK1243 | Head for illuminated selector switch, Harmony XB4, metal, red handle, 30mm, universal LED, 2 positions, stay put | 21.2 | 1 ΤΜΧ | 1 ΤΜΧ | 3-Βιομηχανία - Γενικής Χρήσης | Control & Signalling | 46 | Γενικής Χρήσης | https://eref.se.com/gr/el/product/ZB4FK1243 | IDSIG | 3606489582043 | 80 |  | 0 | 0 | https://eref.se.com/gr/el/product/ZB4FK1243
ZB4FK1253 | Head for illuminated selector switch, Harmony XB4, metal, orange handle, flush mounted, 30mm, universal LED, 2 positions | 21.9 | 1 ΤΜΧ | 1 ΤΜΧ | 3-Βιομηχανία - Γενικής Χρήσης | Control & Signalling | 46 | Γενικής Χρήσης | https://eref.se.com/gr/el/product/ZB4FK1253 | IDSIG | 3606489582050 | 5 | 80 | 0 | 0 | https://eref.se.com/gr/el/product/ZB4FK1253
ZB4FK1263 | Head for illuminated selector switch, Harmony XB4, metal, blue handle, 30mm, universal LED, 2 positions, stay put | 20.9 | 1 ΤΜΧ | 1 ΤΜΧ | 3-Βιομηχανία - Γενικής Χρήσης | Control & Signalling | 46 | Γενικής Χρήσης | https://eref.se.com/gr/el/product/ZB4FK1263 | IDSIG | 3606489582067 |  |  | 0 | 0 | https://eref.se.com/gr/el/product/ZB4FK1263
ZB4FK1283 | Head for illuminated selector switch, Harmony XB4, metal, yellow handle, 30mm, universal LED, 2 positions, stay put | 21.9 | 1 ΤΜΧ | 1 ΤΜΧ | 3-Βιομηχανία - Γενικής Χρήσης | Control & Signalling | 46 | Γενικής Χρήσης | https://eref.se.com/gr/el/product/ZB4FK1283 | IDSIG | 3606489582074 | 80 |  | 0 | 0 | https://eref.se.com/gr/el/product/ZB4FK1283
ZB4FK1313 | Head for illuminated selector switch, Harmony XB4, metal, white handle, flush mounted, 30mm, universal LED, 3 positions | 24.4 | 1 ΤΜΧ | 1 ΤΜΧ | 3-Βιομηχανία - Γενικής Χρήσης | Control & Signalling | 46 | Γενικής Χρήσης | https://eref.se.com/gr/el/product/ZB4FK1313 | IDSIG | 3606489582081 |  |  | 0 | 0 | https://eref.se.com/gr/el/product/ZB4FK1313
ZB4FK1333 | Head for illuminated selector switch, Harmony XB4, metal, green handle, flush mounted, 30mm, universal LED, 3 positions | 21.6 | 1 ΤΜΧ | 1 ΤΜΧ | 3-Βιομηχανία - Γενικής Χρήσης | Control & Signalling | 46 | Γενικής Χρήσης | https://eref.se.com/gr/el/product/ZB4FK1333 | IDSIG | 3606489582098 | 80 |  | 0 | 0 | https://eref.se.com/gr/el/product/ZB4FK1333
ZB4FK1343 | Head for illuminated selector switch, Harmony XB4, metal, red handle, flush mounted, 30mm, universal LED, 3 positions | 18.3 | 1 ΤΜΧ | 1 ΤΜΧ | 3-Βιομηχανία - Γενικής Χρήσης | Control & Signalling | 46 | Γενικής Χρήσης | https://eref.se.com/gr/el/product/ZB4FK1343 | IDSIG | 3606489582104 |  |  | 0 | 0 | https://eref.se.com/gr/el/product/ZB4FK1343
ZB4FK1353 | Head for illuminated selector switch, Harmony XB4, metal, orange handle, flush mounted, 30mm, universal LED, 3 positions | 18.4 | 1 ΤΜΧ | 1 ΤΜΧ | 3-Βιομηχανία - Γενικής Χρήσης | Control & Signalling | 46 | Γενικής Χρήσης | https://eref.se.com/gr/el/product/ZB4FK1353 | IDSIG | 3606489582111 |  |  | 0 | 0 | https://eref.se.com/gr/el/product/ZB4FK1353
ZB4FK1363 | Head for illuminated selector switch, Harmony XB4, metal, blue handle, flush mounted, 30mm, universal LED, 3 positions | 20.6 | 1 ΤΜΧ | 1 ΤΜΧ | 3-Βιομηχανία - Γενικής Χρήσης | Control & Signalling | 46 | Γενικής Χρήσης | https://eref.se.com/gr/el/product/ZB4FK1363 | IDSIG | 3606489582128 |  |  | 0 | 0 | https://eref.se.com/gr/el/product/ZB4FK1363
ZB4FK1383 | Head for illuminated selector switch, Harmony XB4, metal, yellow handle, flush mounted, 30mm, universal LED, 3 positions | 19.9 | 1 ΤΜΧ | 1 ΤΜΧ | 3-Βιομηχανία - Γενικής Χρήσης | Control & Signalling | 46 | Γενικής Χρήσης | https://eref.se.com/gr/el/product/ZB4FK1383 | IDSIG | 3606489582135 |  |  | 0 | 0 | https://eref.se.com/gr/el/product/ZB4FK1383
ZB4FK1413 | Head for illuminated selector switch, Harmony XB4, metal, white handle, 30mm, universal LED, 2 positions, spring return | 19.9 | 1 ΤΜΧ | 1 ΤΜΧ | 3-Βιομηχανία - Γενικής Χρήσης | Control & Signalling | 46 | Γενικής Χρήσης | https://eref.se.com/gr/el/product/ZB4FK1413 | IDSIG | 3606489582142 |  |  | 0 | 0 | https://eref.se.com/gr/el/product/ZB4FK1413
ZB4FK1433 | Head for illuminated selector switch, Harmony XB4, metal, green handle, flush mounted, 30mm, universal LED, 2 positions | 19.5 | 1 ΤΜΧ | 1 ΤΜΧ | 3-Βιομηχανία - Γενικής Χρήσης | Control & Signalling | 46 | Γενικής Χρήσης | https://eref.se.com/gr/el/product/ZB4FK1433 | IDSIG | 3606489582159 |  |  | 0 | 0 | https://eref.se.com/gr/el/product/ZB4FK1433
ZB4FK1443 | Head for illuminated selector switch, Harmony XB4, metal, red handle, 30mm, universal LED, 2 positions, spring return | 20.3 | 1 ΤΜΧ | 1 ΤΜΧ | 3-Βιομηχανία - Γενικής Χρήσης | Control & Signalling | 46 | Γενικής Χρήσης | https://eref.se.com/gr/el/product/ZB4FK1443 | IDSIG | 3606489582166 |  |  | 0 | 0 | https://eref.se.com/gr/el/product/ZB4FK1443
ZB4FK1453 | Head for illuminated selector switch, Harmony XB4, metal, orange handle, 30mm, universal LED, 2 positions | 21.3 | 1 ΤΜΧ | 1 ΤΜΧ | 3-Βιομηχανία - Γενικής Χρήσης | Control & Signalling | 46 | Γενικής Χρήσης | https://eref.se.com/gr/el/product/ZB4FK1453 | IDSIG | 3606489582173 |  |  | 0 | 0 | https://eref.se.com/gr/el/product/ZB4FK1453
ZB4FK1463 | Head for illuminated selector switch, Harmony XB4, metal, blue handle, 30mm, universal LED, 2 positions, spring return | 19.4 | 1 ΤΜΧ | 1 ΤΜΧ | 3-Βιομηχανία - Γενικής Χρήσης | Control & Signalling | 46 | Γενικής Χρήσης | https://eref.se.com/gr/el/product/ZB4FK1463 | IDSIG | 3606489582180 |  |  | 0 | 0 | https://eref.se.com/gr/el/product/ZB4FK1463
ZB4FK1483 | Head for illuminated selector switch, Harmony XB4, metal, yellow handle, 30mm, universal LED, 2 positions, spring return | 22.2 | 1 ΤΜΧ | 1 ΤΜΧ | 3-Βιομηχανία - Γενικής Χρήσης | Control & Signalling | 46 | Γενικής Χρήσης | https://eref.se.com/gr/el/product/ZB4FK1483 | IDSIG | 3606489582197 |  |  | 0 | 0 | https://eref.se.com/gr/el/product/ZB4FK1483
ZB4FK1513 | Head for illuminated selector switch, Harmony XB4, metal, white handle, 30mm, universal LED, 3 positions, to center | 21.3 | 1 ΤΜΧ | 1 ΤΜΧ | 3-Βιομηχανία - Γενικής Χρήσης | Control & Signalling | 46 | Γενικής Χρήσης | https://eref.se.com/gr/el/product/ZB4FK1513 | IDSIG | 3606489582203 |  |  | 0 | 0 | https://eref.se.com/gr/el/product/ZB4FK1513
ZB4FK1533 | Head for illuminated selector switch, Harmony XB4, metal, green handle, 30mm, universal LED, 3 positions, to center | 21.3 | 1 ΤΜΧ | 1 ΤΜΧ | 3-Βιομηχανία - Γενικής Χρήσης | Control & Signalling | 46 | Γενικής Χρήσης | https://eref.se.com/gr/el/product/ZB4FK1533 | IDSIG | 3606489582210 | 5 | 80 | 0 | 0 | https://eref.se.com/gr/el/product/ZB4FK1533
ZB4FK1543 | Head for illuminated selector switch, Harmony XB4, metal, red handle, 30mm, universal LED, 3 positions, to center | 19.4 | 1 ΤΜΧ | 1 ΤΜΧ | 3-Βιομηχανία - Γενικής Χρήσης | Control & Signalling | 46 | Γενικής Χρήσης | https://eref.se.com/gr/el/product/ZB4FK1543 | IDSIG | 3606489582227 |  |  | 0 | 0 | https://eref.se.com/gr/el/product/ZB4FK1543
ZB4FK1553 | Head for illuminated selector switch, Harmony XB4, metal, orange handle, 30mm, universal LED, 3 positions, to center | 20.7 | 1 ΤΜΧ | 1 ΤΜΧ | 3-Βιομηχανία - Γενικής Χρήσης | Control & Signalling | 46 | Γενικής Χρήσης | https://eref.se.com/gr/el/product/ZB4FK1553 | IDSIG | 3606489582234 |  |  | 0 | 0 | https://eref.se.com/gr/el/product/ZB4FK1553
ZB4FK1563 | Head for illuminated selector switch, Harmony XB4, metal, blue handle, 30mm, universal LED, 3 positions, to center | 19.6 | 1 ΤΜΧ | 1 ΤΜΧ | 3-Βιομηχανία - Γενικής Χρήσης | Control & Signalling | 46 | Γενικής Χρήσης | https://eref.se.com/gr/el/product/ZB4FK1563 | IDSIG | 3606489582241 |  |  | 0 | 0 | https://eref.se.com/gr/el/product/ZB4FK1563
ZB4FK1583 | Head for illuminated selector switch, Harmony XB4, metal, yellow handle, 30mm, universal LED, 3 positions, to center | 19.9 | 1 ΤΜΧ | 1 ΤΜΧ | 3-Βιομηχανία - Γενικής Χρήσης | Control & Signalling | 46 | Γενικής Χρήσης | https://eref.se.com/gr/el/product/ZB4FK1583 | IDSIG | 3606489582258 |  |  | 0 | 0 | https://eref.se.com/gr/el/product/ZB4FK1583
ZB4FK1713 | Head for illuminated selector switch, Harmony XB4, universal LED, white handle, flush, 30mm, 3 positions, spring return | 19.4 | 1 ΤΜΧ | 1 ΤΜΧ | 3-Βιομηχανία - Γενικής Χρήσης | Control & Signalling | 46 | Γενικής Χρήσης | https://eref.se.com/gr/el/product/ZB4FK1713 | IDSIG | 3606489582265 |  |  | 0 | 0 | https://eref.se.com/gr/el/product/ZB4FK1713
ZB4FK1733 | Head for illuminated selector switch, Harmony XB4, metal, green handle, 30mm, universal LED, 3 positions, left to center | 19.4 | 1 ΤΜΧ | 1 ΤΜΧ | 3-Βιομηχανία - Γενικής Χρήσης | Control & Signalling | 46 | Γενικής Χρήσης | https://eref.se.com/gr/el/product/ZB4FK1733 | IDSIG | 3606489582272 |  |  | 0 | 0 | https://eref.se.com/gr/el/product/ZB4FK1733
ZB4FK1743 | Head for illuminated selector switch, Harmony XB4, metal, red handle, 30mm, universal LED, 3 positions, left to center | 19.4 | 1 ΤΜΧ | 1 ΤΜΧ | 3-Βιομηχανία - Γενικής Χρήσης | Control & Signalling | 46 | Γενικής Χρήσης | https://eref.se.com/gr/el/product/ZB4FK1743 | IDSIG | 3606489582289 |  |  | 0 | 0 | https://eref.se.com/gr/el/product/ZB4FK1743
ZB4FK1753 | Head for illuminated selector switch, Harmony XB4, metal, orange handle, 30mm, universal LED, 3 positions, left to center | 19.4 | 1 ΤΜΧ | 1 ΤΜΧ | 3-Βιομηχανία - Γενικής Χρήσης | Control & Signalling | 46 | Γενικής Χρήσης | https://eref.se.com/gr/el/product/ZB4FK1753 | IDSIG | 3606489582296 |  |  | 0 | 0 | https://eref.se.com/gr/el/product/ZB4FK1753
ZB4FK1763 | Head for illuminated selector switch, Harmony XB4, universal LED, blue handle, flush, 30mm, 3 positions, spring return | 19.6 | 1 ΤΜΧ | 1 ΤΜΧ | 3-Βιομηχανία - Γενικής Χρήσης | Control & Signalling | 46 | Γενικής Χρήσης | https://eref.se.com/gr/el/product/ZB4FK1763 | IDSIG | 3606489582302 |  |  | 0 | 0 | https://eref.se.com/gr/el/product/ZB4FK1763
ZB4FK1783 | Head for illuminated selector switch, Harmony XB4, metal, yellow handle, 30mm, universal LED, 3 positions, left to center | 21.4 | 1 ΤΜΧ | 1 ΤΜΧ | 3-Βιομηχανία - Γενικής Χρήσης | Control & Signalling | 46 | Γενικής Χρήσης | https://eref.se.com/gr/el/product/ZB4FK1783 | IDSIG | 3606489582319 |  |  | 0 | 0 | https://eref.se.com/gr/el/product/ZB4FK1783
ZB4FK1813 | Head for illuminated selector switch, Harmony XB4, metal, white handle, 30mm, universal LED, 3 positions, right to center | 21.4 | 1 ΤΜΧ | 1 ΤΜΧ | 3-Βιομηχανία - Γενικής Χρήσης | Control & Signalling | 46 | Γενικής Χρήσης | https://eref.se.com/gr/el/product/ZB4FK1813 | IDSIG | 3606489582326 |  |  | 0 | 0 | https://eref.se.com/gr/el/product/ZB4FK1813
ZB4FK1833 | Head for illuminated selector switch, Harmony XB4, metal, green handle, 30mm, universal LED, 3 positions, right to center | 21.4 | 1 ΤΜΧ | 1 ΤΜΧ | 3-Βιομηχανία - Γενικής Χρήσης | Control & Signalling | 46 | Γενικής Χρήσης | https://eref.se.com/gr/el/product/ZB4FK1833 | IDSIG | 3606489582333 |  |  | 0 | 0 | https://eref.se.com/gr/el/product/ZB4FK1833
ZB4FK1843 | Head for illuminated selector switch, Harmony XB4, metal, red handle, 30mm, universal LED, 3 positions, right to center | 19.4 | 1 ΤΜΧ | 1 ΤΜΧ | 3-Βιομηχανία - Γενικής Χρήσης | Control & Signalling | 46 | Γενικής Χρήσης | https://eref.se.com/gr/el/product/ZB4FK1843 | IDSIG | 3606489582340 |  |  | 0 | 0 | https://eref.se.com/gr/el/product/ZB4FK1843
ZB4FK1853 | Head for illuminated selector switch, Harmony XB4, metal, orange handle, 30mm, universal LED, 3 positions, right to center | 19.4 | 1 ΤΜΧ | 1 ΤΜΧ | 3-Βιομηχανία - Γενικής Χρήσης | Control & Signalling | 46 | Γενικής Χρήσης | https://eref.se.com/gr/el/product/ZB4FK1853 | IDSIG | 3606489582357 |  |  | 0 | 0 | https://eref.se.com/gr/el/product/ZB4FK1853
ZB4FK1863 | Head for illuminated selector switch, Harmony XB4, metal, blue handle, 30mm, universal LED, 3 positions, right to center | 19.7 | 1 ΤΜΧ | 1 ΤΜΧ | 3-Βιομηχανία - Γενικής Χρήσης | Control & Signalling | 46 | Γενικής Χρήσης | https://eref.se.com/gr/el/product/ZB4FK1863 | IDSIG | 3606489582364 |  |  | 0 | 0 | https://eref.se.com/gr/el/product/ZB4FK1863
ZB4FK1883 | Head for illuminated selector switch, Harmony XB4, metal, yellow handle, 30mm, universal LED, 3 positions, right to center | 21.4 | 1 ΤΜΧ | 1 ΤΜΧ | 3-Βιομηχανία - Γενικής Χρήσης | Control & Signalling | 46 | Γενικής Χρήσης | https://eref.se.com/gr/el/product/ZB4FK1883 | IDSIG | 3606489582371 |  |  | 0 | 0 | https://eref.se.com/gr/el/product/ZB4FK1883
ZB4FKCUST01 | FLUSH WH IIL SW HEAD 2POS STAY PUT | 42.5 | 1 ΤΜΧ | 1 ΤΜΧ | 3-Βιομηχανία - Γενικής Χρήσης | Control & Signalling | 46 | Γενικής Χρήσης | https://eref.se.com/gr/el/product/ZB4FKCUST01 | IDSIG | 3606481821447 |  |  | 0 | 0 | https://eref.se.com/gr/el/product/ZB4FKCUST01
ZB4FL1 | Head for non illuminated push button, Harmony XB4, flush mounted white projecting pushbutton | 10.8 | 1 ΤΜΧ | 1 ΤΜΧ | 3-Βιομηχανία - Γενικής Χρήσης | Control & Signalling | 46 | Γενικής Χρήσης | https://eref.se.com/gr/el/product/ZB4FL1 | IDSIG | 3606489582388 |  |  | 0 | 0 | https://eref.se.com/gr/el/product/ZB4FL1
ZB4FL2 | Head for non illuminated push button, Harmony XB4, flush mounted black projecting pushbutton | 7.74 | 1 ΤΜΧ | 1 ΤΜΧ | 3-Βιομηχανία - Γενικής Χρήσης | Control & Signalling | 46 | Γενικής Χρήσης | https://eref.se.com/gr/el/product/ZB4FL2 | IDSIG | 3606489582395 |  |  | 0 | 0 | https://eref.se.com/gr/el/product/ZB4FL2
ZB4FL232 | Head for illuminated push button, Harmony XB4, metal, black flush, 30mm, spring return, white marked O | 10.6 | 1 ΤΜΧ | 1 ΤΜΧ | 3-Βιομηχανία - Γενικής Χρήσης | Control & Signalling | 46 | Γενικής Χρήσης | https://eref.se.com/gr/el/product/ZB4FL232 | IDSIG | 3606489582401 |  |  | 0 | 0 | https://eref.se.com/gr/el/product/ZB4FL232
ZB4FL233 | Head for illuminated push button, Harmony XB4, metal, black, 30mm, spring return, white marked ARRET | 12.5 | 1 ΤΜΧ | 1 ΤΜΧ | 3-Βιομηχανία - Γενικής Χρήσης | Control & Signalling | 46 | Γενικής Χρήσης | https://eref.se.com/gr/el/product/ZB4FL233 | IDSIG | 3606489582418 |  |  | 0 | 0 | https://eref.se.com/gr/el/product/ZB4FL233
ZB4FL234 | Head for illuminated push button, Harmony XB4, metal, black flush, 30mm, spring return, white marked STOP | 8.51 | 1 ΤΜΧ | 1 ΤΜΧ | 3-Βιομηχανία - Γενικής Χρήσης | Control & Signalling | 46 | Γενικής Χρήσης | https://eref.se.com/gr/el/product/ZB4FL234 | IDSIG | 3606489582425 |  |  | 0 | 0 | https://eref.se.com/gr/el/product/ZB4FL234
ZB4FL235 | Head for illuminated push button, Harmony XB4, metal, black flush, 30mm, spring return, white marked OFF | 8.46 | 1 ΤΜΧ | 1 ΤΜΧ | 3-Βιομηχανία - Γενικής Χρήσης | Control & Signalling | 46 | Γενικής Χρήσης | https://eref.se.com/gr/el/product/ZB4FL235 | IDSIG | 3606489582432 |  |  | 0 | 0 | https://eref.se.com/gr/el/product/ZB4FL235
ZB4FL3 | Head for non illuminated push button, Harmony XB4, flush mounted green projecting pushbutton | 7.77 | 1 ΤΜΧ | 1 ΤΜΧ | 3-Βιομηχανία - Γενικής Χρήσης | Control & Signalling | 46 | Γενικής Χρήσης | https://eref.se.com/gr/el/product/ZB4FL3 | IDSIG | 3606489582449 |  |  | 0 | 0 | https://eref.se.com/gr/el/product/ZB4FL3
ZB4FL4 | Head for non illuminated push button, Harmony XB4, flush mounted red projecting pushbutton | 7.77 | 1 ΤΜΧ | 1 ΤΜΧ | 3-Βιομηχανία - Γενικής Χρήσης | Control & Signalling | 46 | Γενικής Χρήσης | https://eref.se.com/gr/el/product/ZB4FL4 | IDSIG | 3606489582456 | 5 | 40 | 0 | 0 | https://eref.se.com/gr/el/product/ZB4FL4
ZB4FL432 | Flush mounted projecting push button head, Harmony XB4, metal, red, 30mm, spring return, marked O | 9.31 | 1 ΤΜΧ | 1 ΤΜΧ | 3-Βιομηχανία - Γενικής Χρήσης | Control & Signalling | 46 | Γενικής Χρήσης | https://eref.se.com/gr/el/product/ZB4FL432 | IDSIG | 3606489582463 |  |  | 0 | 0 | https://eref.se.com/gr/el/product/ZB4FL432
ZB4FL433 | Head for illuminated push button, Harmony XB4, metal, red flush, 30mm, spring return, white marked ARRET | 12.6 | 1 ΤΜΧ | 1 ΤΜΧ | 3-Βιομηχανία - Γενικής Χρήσης | Control & Signalling | 46 | Γενικής Χρήσης | https://eref.se.com/gr/el/product/ZB4FL433 | IDSIG | 3606489582470 |  |  | 0 | 0 | https://eref.se.com/gr/el/product/ZB4FL433
ZB4FL434 | Flush mounted projecting push button head, Harmony XB4, metal, red, 30mm, spring return, marked STOP | 8.95 | 1 ΤΜΧ | 1 ΤΜΧ | 3-Βιομηχανία - Γενικής Χρήσης | Control & Signalling | 46 | Γενικής Χρήσης | https://eref.se.com/gr/el/product/ZB4FL434 | IDSIG | 3606489582487 |  |  | 0 | 0 | https://eref.se.com/gr/el/product/ZB4FL434
ZB4FL435 | Head for non illuminated push button, Harmony XB4, flush mounted red projecting pushbutton white marked "OFF" | 8.51 | 1 ΤΜΧ | 1 ΤΜΧ | 3-Βιομηχανία - Γενικής Χρήσης | Control & Signalling | 46 | Γενικής Χρήσης | https://eref.se.com/gr/el/product/ZB4FL435 | IDSIG | 3606489582494 |  |  | 0 | 0 | https://eref.se.com/gr/el/product/ZB4FL435
ZB4FL5 | Head for non illuminated push button, Harmony XB4, flush mounted orange projecting pushbutton | 9.05 | 1 ΤΜΧ | 1 ΤΜΧ | 3-Βιομηχανία - Γενικής Χρήσης | Control & Signalling | 46 | Γενικής Χρήσης | https://eref.se.com/gr/el/product/ZB4FL5 | IDSIG | 3606489582500 |  |  | 0 | 0 | https://eref.se.com/gr/el/product/ZB4FL5
ZB4FL6 | Head for non illuminated push button, Harmony XB4, flush mounted blue projecting pushbutton | 9.2 | 1 ΤΜΧ | 1 ΤΜΧ | 3-Βιομηχανία - Γενικής Χρήσης | Control & Signalling | 46 | Γενικής Χρήσης | https://eref.se.com/gr/el/product/ZB4FL6 | IDSIG | 3606489582517 |  |  | 0 | 0 | https://eref.se.com/gr/el/product/ZB4FL6
ZB4FLCUST01 | FLUSH WH PROJECTING PB HEAD | 27.9 | 1 ΤΜΧ | 1 ΤΜΧ | 3-Βιομηχανία - Γενικής Χρήσης | Control & Signalling | 46 | Γενικής Χρήσης | https://eref.se.com/gr/el/product/ZB4FLCUST01 | IDSIG | 3606481821454 |  |  | 0 | 0 | https://eref.se.com/gr/el/product/ZB4FLCUST01
ZB4FLCUST02 | FLUSH WH PROJECTING PB HEAD WH MARKED O | 23.9 | 1 ΤΜΧ | 1 ΤΜΧ | 3-Βιομηχανία - Γενικής Χρήσης | Control & Signalling | 46 | Γενικής Χρήσης | https://eref.se.com/gr/el/product/ZB4FLCUST02 | IDSIG | 3606481821461 |  |  | 0 | 0 | https://eref.se.com/gr/el/product/ZB4FLCUST02
ZB4FSZ3 | Harmony XB4, flush mounted blanking plug Ø 30.5 mm 1.20 inch | 7.06 | 1 ΤΜΧ | 10 ΤΜΧ | 3-Βιομηχανία - Γενικής Χρήσης | Control & Signalling | 46 | Γενικής Χρήσης | https://eref.se.com/gr/el/product/ZB4FSZ3 | IDSIG | 3606489582524 | 80 |  | 0 | 0 | https://eref.se.com/gr/el/product/ZB4FSZ3
ZB4FV013 | Head for pilot light, Harmony XB4, flush mounted, white, 30mm, with plain lens, universal LED | 6.99 | 1 ΤΜΧ | 1 ΤΜΧ | 3-Βιομηχανία - Γενικής Χρήσης | Control & Signalling | 46 | Γενικής Χρήσης | https://eref.se.com/gr/el/product/ZB4FV013 | IDSIG | 3606489582531 | 80 |  | 0 | 0 | https://eref.se.com/gr/el/product/ZB4FV013
ZB4FV033 | Head for pilot light, Harmony XB4, flush mounted, green, 30mm, with plain lens, universal LED | 6.92 | 1 ΤΜΧ | 1 ΤΜΧ | 3-Βιομηχανία - Γενικής Χρήσης | Control & Signalling | 46 | Γενικής Χρήσης | https://eref.se.com/gr/el/product/ZB4FV033 | IDSIG | 3606489582548 | 5 | 80 | 0 | 0 | https://eref.se.com/gr/el/product/ZB4FV033
ZB4FV043 | Head for pilot light, Harmony XB4, flush mounted, red, 30mm, with plain lens, universal LED | 6.71 | 1 ΤΜΧ | 1 ΤΜΧ | 3-Βιομηχανία - Γενικής Χρήσης | Control & Signalling | 46 | Γενικής Χρήσης | https://eref.se.com/gr/el/product/ZB4FV043 | IDSIG | 3606489582555 | 80 |  | 0 | 0 | https://eref.se.com/gr/el/product/ZB4FV043
ZB4FV053 | Head for pilot light, Harmony XB4, metal, orange flush mounted, 30mm, universal LED, plain lens | 6.71 | 1 ΤΜΧ | 1 ΤΜΧ | 3-Βιομηχανία - Γενικής Χρήσης | Control & Signalling | 46 | Γενικής Χρήσης | https://eref.se.com/gr/el/product/ZB4FV053 | IDSIG | 3606489582562 | 80 |  | 0 | 0 | https://eref.se.com/gr/el/product/ZB4FV053
ZB4FV063 | Head for pilot light, Harmony XB4, metal, blue flush mounted, 30mm, universal LED, plain lens | 6.91 | 1 ΤΜΧ | 1 ΤΜΧ | 3-Βιομηχανία - Γενικής Χρήσης | Control & Signalling | 46 | Γενικής Χρήσης | https://eref.se.com/gr/el/product/ZB4FV063 | IDSIG | 3606489582579 | 40 |  | 0 | 0 | https://eref.se.com/gr/el/product/ZB4FV063
ZB4FV083 | Head for pilot light, Harmony XB4, metal, yellow flush mounted, 30mm, universal LED, plain lens | 6.61 | 1 ΤΜΧ | 1 ΤΜΧ | 3-Βιομηχανία - Γενικής Χρήσης | Control & Signalling | 46 | Γενικής Χρήσης | https://eref.se.com/gr/el/product/ZB4FV083 | IDSIG | 3606489582586 | 5 | 80 | 0 | 0 | https://eref.se.com/gr/el/product/ZB4FV083
ZB4FVCUST01 | FLUSH WH PROJECTING PL HEAD LED | 17.9 | 1 ΤΜΧ | 1 ΤΜΧ | 3-Βιομηχανία - Γενικής Χρήσης | Control & Signalling | 46 | Γενικής Χρήσης | https://eref.se.com/gr/el/product/ZB4FVCUST01 | IDSIG | 3606481821478 |  |  | 0 | 0 | https://eref.se.com/gr/el/product/ZB4FVCUST01
ZB4FW113 | Head for illuminated push button, Harmony XB4, plastic, white projecting, 30mm, universal LED, spring return, plain lens | 12.9 | 1 ΤΜΧ | 1 ΤΜΧ | 3-Βιομηχανία - Γενικής Χρήσης | Control & Signalling | 46 | Γενικής Χρήσης | https://eref.se.com/gr/el/product/ZB4FW113 | IDSIG | 3606489582593 |  |  | 0 | 0 | https://eref.se.com/gr/el/product/ZB4FW113
ZB4FW133 | Head for illuminated push button, Harmony XB4, plastic, green projecting, 30mm, universal LED, spring return, plain lens | 11.7 | 1 ΤΜΧ | 1 ΤΜΧ | 3-Βιομηχανία - Γενικής Χρήσης | Control & Signalling | 46 | Γενικής Χρήσης | https://eref.se.com/gr/el/product/ZB4FW133 | IDSIG | 3606489582609 |  |  | 0 | 0 | https://eref.se.com/gr/el/product/ZB4FW133
ZB4FW143 | Head for illuminated push button, Harmony XB4, plastic, red projecting, 30mm, universal LED, spring return, plain lens | 11.7 | 1 ΤΜΧ | 1 ΤΜΧ | 3-Βιομηχανία - Γενικής Χρήσης | Control & Signalling | 46 | Γενικής Χρήσης | https://eref.se.com/gr/el/product/ZB4FW143 | IDSIG | 3606489582616 |  |  | 0 | 0 | https://eref.se.com/gr/el/product/ZB4FW143
ZB4FW153 | Head for illuminated push button, Harmony XB4, plastic, orange projecting, 30mm, universal LED, spring return, plain lens | 11.7 | 1 ΤΜΧ | 1 ΤΜΧ | 3-Βιομηχανία - Γενικής Χρήσης | Control & Signalling | 46 | Γενικής Χρήσης | https://eref.se.com/gr/el/product/ZB4FW153 | IDSIG | 3606489582623 |  |  | 0 | 0 | https://eref.se.com/gr/el/product/ZB4FW153
ZB4FW163 | Head for illuminated push button, Harmony XB4, plastic, blue projecting, 30mm, universal LED, spring return, plain lens | 11.7 | 1 ΤΜΧ | 1 ΤΜΧ | 3-Βιομηχανία - Γενικής Χρήσης | Control & Signalling | 46 | Γενικής Χρήσης | https://eref.se.com/gr/el/product/ZB4FW163 | IDSIG | 3606489582630 |  |  | 0 | 0 | https://eref.se.com/gr/el/product/ZB4FW163
ZB4FW183 | Head for illuminated push button, Harmony XB4, metal, blue projecting, 30mm, spring return, universal LED, unmarked | 11.7 | 1 ΤΜΧ | 1 ΤΜΧ | 3-Βιομηχανία - Γενικής Χρήσης | Control & Signalling | 46 | Γενικής Χρήσης | https://eref.se.com/gr/el/product/ZB4FW183 | IDSIG | 3606489582647 |  |  | 0 | 0 | https://eref.se.com/gr/el/product/ZB4FW183
ZB4FW313 | Head for illuminated push button, Harmony XB4, black metal, white flush, 30mm, spring return, universal LED, unmarked | 10.1 | 1 ΤΜΧ | 1 ΤΜΧ | 3-Βιομηχανία - Γενικής Χρήσης | Control & Signalling | 46 | Γενικής Χρήσης | https://eref.se.com/gr/el/product/ZB4FW313 | IDSIG | 3606489582654 | 80 |  | 0 | 0 | https://eref.se.com/gr/el/product/ZB4FW313
ZB4FW333 | Head for illuminated push button, Harmony XB4, metal, green flush, 30mm, spring return, universal LED, unmarked | 10.6 | 1 ΤΜΧ | 1 ΤΜΧ | 3-Βιομηχανία - Γενικής Χρήσης | Control & Signalling | 46 | Γενικής Χρήσης | https://eref.se.com/gr/el/product/ZB4FW333 | IDSIG | 3606489582661 | 80 |  | 0 | 0 | https://eref.se.com/gr/el/product/ZB4FW333
ZB4FW343 | Head for illuminated push button, Harmony XB4, metal, red flush, 30mm, spring return, universal LED, unmarked | 10.1 | 1 ΤΜΧ | 1 ΤΜΧ | 3-Βιομηχανία - Γενικής Χρήσης | Control & Signalling | 46 | Γενικής Χρήσης | https://eref.se.com/gr/el/product/ZB4FW343 | IDSIG | 3606489582678 | 80 |  | 0 | 0 | https://eref.se.com/gr/el/product/ZB4FW343
ZB4FW353 | Head for illuminated push button, Harmony XB4, metal, orange flush, 30mm, spring return, universal LED, unmarked | 10.6 | 1 ΤΜΧ | 1 ΤΜΧ | 3-Βιομηχανία - Γενικής Χρήσης | Control & Signalling | 46 | Γενικής Χρήσης | https://eref.se.com/gr/el/product/ZB4FW353 | IDSIG | 3606489582685 | 80 |  | 0 | 0 | https://eref.se.com/gr/el/product/ZB4FW353
ZB4FW363 | Head for illuminated push button, Harmony XB4, metal, blue flush, 30mm, spring return, universal LED, unmarked | 10.1 | 1 ΤΜΧ | 1 ΤΜΧ | 3-Βιομηχανία - Γενικής Χρήσης | Control & Signalling | 46 | Γενικής Χρήσης | https://eref.se.com/gr/el/product/ZB4FW363 | IDSIG | 3606489582692 | 80 |  | 0 | 0 | https://eref.se.com/gr/el/product/ZB4FW363
ZB4FW383 | Head for illuminated push button, Harmony XB4, metal, yellow flush, 30mm, universal LED, stay put, plain lens, unmarked | 11.8 | 1 ΤΜΧ | 1 ΤΜΧ | 3-Βιομηχανία - Γενικής Χρήσης | Control & Signalling | 46 | Γενικής Χρήσης | https://eref.se.com/gr/el/product/ZB4FW383 | IDSIG | 3606489582708 | 80 |  | 0 | 0 | https://eref.se.com/gr/el/product/ZB4FW383
ZB4FW913 | Head for illuminated push button, Harmony XB4, plastic, white flush, 30mm, universal LED, spring return, illuminated ring | 10 | 1 ΤΜΧ | 1 ΤΜΧ | 3-Βιομηχανία - Γενικής Χρήσης | Control & Signalling | 46 | Γενικής Χρήσης | https://eref.se.com/gr/el/product/ZB4FW913 | IDSIG | 3606489582722 |  |  | 0 | 0 | https://eref.se.com/gr/el/product/ZB4FW913
ZB4FW933 | Head for illuminated push button, Harmony XB4, plastic, green flush, 30mm, universal LED, spring return, illuminated ring | 10.3 | 1 ΤΜΧ | 1 ΤΜΧ | 3-Βιομηχανία - Γενικής Χρήσης | Control & Signalling | 46 | Γενικής Χρήσης | https://eref.se.com/gr/el/product/ZB4FW933 | IDSIG | 3606489582739 |  |  | 0 | 0 | https://eref.se.com/gr/el/product/ZB4FW933
ZB4FW943 | Head for illuminated push button, Harmony XB4, plastic, red flush, 30mm, universal LED, spring return, illuminated ring | 10.3 | 1 ΤΜΧ | 1 ΤΜΧ | 3-Βιομηχανία - Γενικής Χρήσης | Control & Signalling | 46 | Γενικής Χρήσης | https://eref.se.com/gr/el/product/ZB4FW943 | IDSIG | 3606489582746 |  |  | 0 | 0 | https://eref.se.com/gr/el/product/ZB4FW943
ZB4FW953 | Head for illuminated push button, Harmony XB4, plastic, orange flush, 30mm, universal LED, illuminated ring | 9.85 | 1 ΤΜΧ | 1 ΤΜΧ | 3-Βιομηχανία - Γενικής Χρήσης | Control & Signalling | 46 | Γενικής Χρήσης | https://eref.se.com/gr/el/product/ZB4FW953 | IDSIG | 3606489582753 |  |  | 0 | 0 | https://eref.se.com/gr/el/product/ZB4FW953
ZB4FW963 | Head for illuminated push button, Harmony XB4, plastic, blue flush, 30mm, universal LED, spring return, illuminated ring | 10 | 1 ΤΜΧ | 1 ΤΜΧ | 3-Βιομηχανία - Γενικής Χρήσης | Control & Signalling | 46 | Γενικής Χρήσης | https://eref.se.com/gr/el/product/ZB4FW963 | IDSIG | 3606489582760 |  |  | 0 | 0 | https://eref.se.com/gr/el/product/ZB4FW963
ZB4FW983 | Head for illuminated push button, Harmony XB4, metal, yellow flush mounted, 30mm, universal LED, illuminated ring | 15.8 | 1 ΤΜΧ | 1 ΤΜΧ | 3-Βιομηχανία - Γενικής Χρήσης | Control & Signalling | 46 | Γενικής Χρήσης | https://eref.se.com/gr/el/product/ZB4FW983 | IDSIG | 3606489582777 |  |  | 0 | 0 | https://eref.se.com/gr/el/product/ZB4FW983
ZB4FWCUST01 | Harmony XB4, Illuminated push button head, flush mounted, metal, D30, for customization | 21.2 | 1 ΤΜΧ | 1 ΤΜΧ | 3-Βιομηχανία - Γενικής Χρήσης | Control & Signalling | 46 | Γενικής Χρήσης | https://eref.se.com/gr/el/product/ZB4FWCUST01 | IDSIG | 3606481821485 |  |  | 0 | 0 | https://eref.se.com/gr/el/product/ZB4FWCUST01
ZB4FWCUST02 | Head for illuminated push button, Harmony XB4, Illuminated push button head, flush mounted, metal, 30mm, for customization | 20.9 | 1 ΤΜΧ | 1 ΤΜΧ | 3-Βιομηχανία - Γενικής Χρήσης | Control & Signalling | 46 | Γενικής Χρήσης | https://eref.se.com/gr/el/product/ZB4FWCUST02 | IDSIG | 3606481821492 |  |  | 0 | 0 | https://eref.se.com/gr/el/product/ZB4FWCUST02
ZB4RTA1 | Wireless and batteryless transmitter, Harmony XB5R, push button, metal, white, 22mm, spring return | 90.9 | 1 ΤΜΧ | 1 ΤΜΧ | 3-Βιομηχανία - Γενικής Χρήσης | Control & Signalling | 46 | Γενικής Χρήσης | https://eref.se.com/gr/el/product/ZB4RTA1 | IDSIG | 3606480334481 |  |  | 0 | 0 | https://eref.se.com/gr/el/product/ZB4RTA1
ZB4RTA2 | Wireless and batteryless transmitter, Harmony XB5R, push button, metal, black, 22mm, spring return | 90.9 | 1 ΤΜΧ | 1 ΤΜΧ | 3-Βιομηχανία - Γενικής Χρήσης | Control & Signalling | 46 | Γενικής Χρήσης | https://eref.se.com/gr/el/product/ZB4RTA2 | IDSIG | 3606480334498 | 25 |  | 0 | 0 | https://eref.se.com/gr/el/product/ZB4RTA2
ZB4RTA3 | Wireless and batteryless transmitter, Harmony XB5R, push button, metal, green, 22mm, spring return | 90.9 | 1 ΤΜΧ | 1 ΤΜΧ | 3-Βιομηχανία - Γενικής Χρήσης | Control & Signalling | 46 | Γενικής Χρήσης | https://eref.se.com/gr/el/product/ZB4RTA3 | IDSIG | 3606480334504 | 25 |  | 0 | 0 | https://eref.se.com/gr/el/product/ZB4RTA3
ZB4RTA4 | Wireless and batteryless transmitter, Harmony XB5R, push button, metal, red, 22mm, spring return | 90.9 | 1 ΤΜΧ | 1 ΤΜΧ | 3-Βιομηχανία - Γενικής Χρήσης | Control & Signalling | 46 | Γενικής Χρήσης | https://eref.se.com/gr/el/product/ZB4RTA4 | IDSIG | 3606480334528 | 25 |  | 0 | 0 | https://eref.se.com/gr/el/product/ZB4RTA4
ZB4RTA5 | Wireless and batteryless transmitter, Harmony XB5R, push button, metal, yellow, 22mm, spring return | 90.9 | 1 ΤΜΧ | 1 ΤΜΧ | 3-Βιομηχανία - Γενικής Χρήσης | Control & Signalling | 46 | Γενικής Χρήσης | https://eref.se.com/gr/el/product/ZB4RTA5 | IDSIG | 3606480334542 |  |  | 0 | 0 | https://eref.se.com/gr/el/product/ZB4RTA5
ZB4SZ3 | Blanking plug, Harmony XB4, round, metal, chromium plated, 22mm | 3.6 | 1 ΤΜΧ | 10 ΤΜΧ | 3-Βιομηχανία - Γενικής Χρήσης | Control & Signalling | 46 | Γενικής Χρήσης | https://eref.se.com/gr/el/product/ZB4SZ3 | IDSIG | 3389110099577 | 10 | 10 | 0 | 0 | https://eref.se.com/gr/el/product/ZB4SZ3
ZB5AA0 | Head for non illuminated push button, Harmony XB5, plastic, 22mm, spring return,without cap | 2.99 | 1 ΤΜΧ | 10 ΤΜΧ | 3-Βιομηχανία - Γενικής Χρήσης | Control & Signalling | 46 | Γενικής Χρήσης | https://eref.se.com/gr/el/product/ZB5AA0 | IDSIG | 3389110904352 | 300 | 2400 | 0 | 0 | https://eref.se.com/gr/el/product/ZB5AA0
ZB5AA1 | Head for non illuminated push button, Harmony XB5, plastic, flush, white, 22mm, spring return, unmarked | 3.23 | 1 ΤΜΧ | 1 ΤΜΧ | 3-Βιομηχανία - Γενικής Χρήσης | Control & Signalling | 46 | Γενικής Χρήσης | https://eref.se.com/gr/el/product/ZB5AA1 | IDSIG | 3389110904369 | 5 | 5 | 0 | 0 | https://eref.se.com/gr/el/product/ZB5AA1
ZB5AA131 | Head for non illuminated push button, Harmony XB5, plastic, flush, white, 22mm, spring return, marked I | 7.13 | 1 ΤΜΧ | 1 ΤΜΧ | 3-Βιομηχανία - Γενικής Χρήσης | Control & Signalling | 46 | Γενικής Χρήσης | https://eref.se.com/gr/el/product/ZB5AA131 | IDSIG | 3389110904376 | 100 |  | 0 | 0 | https://eref.se.com/gr/el/product/ZB5AA131
ZB5AA131C0 | Harmony XB5, Push button head, plastic, flush, white, D22, spring return, marked I, grey bezel | 7.84 | 1 ΤΜΧ | 1 ΤΜΧ | 3-Βιομηχανία - Γενικής Χρήσης | Control & Signalling | 46 | Γενικής Χρήσης | https://eref.se.com/gr/el/product/ZB5AA131C0 | IDSIG | 3606489761707 |  |  | 0 | 0 | https://eref.se.com/gr/el/product/ZB5AA131C0
ZB5AA16C0 | Push button head, Harmony XB5, plastic, recessed, white, 22mm, spring return, unmarked, grey bezel | 12.7 | 1 ΤΜΧ | 1 ΤΜΧ | 3-Βιομηχανία - Γενικής Χρήσης | Control & Signalling | 46 | Γενικής Χρήσης | https://eref.se.com/gr/el/product/ZB5AA16C0 | IDSIG | 3606489761844 |  |  | 0 | 0 | https://eref.se.com/gr/el/product/ZB5AA16C0
ZB5AA18 | Head for illuminated push button, Harmony XB5, plastic, white flush, 22mm, universal LED, for insetion of legend | 5.49 | 1 ΤΜΧ | 1 ΤΜΧ | 3-Βιομηχανία - Γενικής Χρήσης | Control & Signalling | 46 | Γενικής Χρήσης | https://eref.se.com/gr/el/product/ZB5AA18 | IDSIG | 3389110904420 | 5 | 5 | 0 | 0 | https://eref.se.com/gr/el/product/ZB5AA18
ZB5AA18C0 | Head for illuminated push button, Harmony XB5, grey bezel, white flush, 22mm, universal LED, for insertion of legend | 8.24 | 1 ΤΜΧ | 1 ΤΜΧ | 3-Βιομηχανία - Γενικής Χρήσης | Control & Signalling | 46 | Γενικής Χρήσης | https://eref.se.com/gr/el/product/ZB5AA18C0 | IDSIG | 3606489761868 |  |  | 0 | 0 | https://eref.se.com/gr/el/product/ZB5AA18C0
ZB5AA1C0 | Push button head, Harmony XB5, plastic, flush, white, 22mm, spring return, unmarked, grey bezel | 4.45 | 1 ΤΜΧ | 1 ΤΜΧ | 3-Βιομηχανία - Γενικής Χρήσης | Control & Signalling | 46 | Γενικής Χρήσης | https://eref.se.com/gr/el/product/ZB5AA1C0 | IDSIG | 3606489761882 |  |  | 0 | 0 | https://eref.se.com/gr/el/product/ZB5AA1C0
ZB5AA2 | Head for non illuminated push button, Harmony XB5, plastic, flush, black, 22mm, spring return, unmarked | 3.23 | 1 ΤΜΧ | 5 ΤΜΧ | 3-Βιομηχανία - Γενικής Χρήσης | Control & Signalling | 46 | Γενικής Χρήσης | https://eref.se.com/gr/el/product/ZB5AA2 | IDSIG | 3389110904437 | 5 | 5 | 0 | 0 | https://eref.se.com/gr/el/product/ZB5AA2
ZB5AA232 | Head for non illuminated push button, Harmony XB5, black flush, 22mm, spring return, white marked O | 7.97 | 1 ΤΜΧ | 1 ΤΜΧ | 3-Βιομηχανία - Γενικής Χρήσης | Control & Signalling | 46 | Γενικής Χρήσης | https://eref.se.com/gr/el/product/ZB5AA232 | IDSIG | 3389110904444 | 150 | 2400 | 0 | 0 | https://eref.se.com/gr/el/product/ZB5AA232
ZB5AA26C0 | Harmony XB5, Push button head, plastic, recessed, black, D22, spring return, unmarked, grey bezel | 10.2 | 1 ΤΜΧ | 1 ΤΜΧ | 3-Βιομηχανία - Γενικής Χρήσης | Control & Signalling | 46 | Γενικής Χρήσης | https://eref.se.com/gr/el/product/ZB5AA26C0 | IDSIG | 3606489762063 |  |  | 0 | 0 | https://eref.se.com/gr/el/product/ZB5AA26C0
ZB5AA2C0 | Push button head, Harmony XB5, plastic, flush, black, 22mm, spring return, unmarked, grey bezel | 4.45 | 1 ΤΜΧ | 1 ΤΜΧ | 3-Βιομηχανία - Γενικής Χρήσης | Control & Signalling | 46 | Γενικής Χρήσης | https://eref.se.com/gr/el/product/ZB5AA2C0 | IDSIG | 3606489762087 | 50 | 1600 | 0 | 0 | https://eref.se.com/gr/el/product/ZB5AA2C0
ZB5AA3 | Head for non illuminated push button, Harmony XB5, plastic, flush, green, 22mm, spring return, unmarked | 3.23 | 1 ΤΜΧ | 5 ΤΜΧ | 3-Βιομηχανία - Γενικής Χρήσης | Control & Signalling | 46 | Γενικής Χρήσης | https://eref.se.com/gr/el/product/ZB5AA3 | IDSIG | 3389110904529 | 5 | 5 | 0 | 0 | https://eref.se.com/gr/el/product/ZB5AA3
ZB5AA331 | Head for non illuminated push button, Harmony XB5, plastic, flush, green, 22mm, spring return, marked I | 3.88 | 1 ΤΜΧ | 1 ΤΜΧ | 3-Βιομηχανία - Γενικής Χρήσης | Control & Signalling | 46 | Γενικής Χρήσης | https://eref.se.com/gr/el/product/ZB5AA331 | IDSIG | 3389110904536 | 300 | 2400 | 0 | 0 | https://eref.se.com/gr/el/product/ZB5AA331
ZB5AA331C0 | Push button head, Harmony XB5, plastic, flush, green, 22mm, spring return, marked I, grey bezel | 5.69 | 1 ΤΜΧ | 1 ΤΜΧ | 3-Βιομηχανία - Γενικής Χρήσης | Control & Signalling | 46 | Γενικής Χρήσης | https://eref.se.com/gr/el/product/ZB5AA331C0 | IDSIG | 3606489762100 |  |  | 0 | 0 | https://eref.se.com/gr/el/product/ZB5AA331C0
ZB5AA333 | Head for non illuminated push button, Harmony XB5, plastic, flush, green, 22mm, spring return, marked START | 3.88 | 1 ΤΜΧ | 1 ΤΜΧ | 3-Βιομηχανία - Γενικής Χρήσης | Control & Signalling | 46 | Γενικής Χρήσης | https://eref.se.com/gr/el/product/ZB5AA333 | IDSIG | 3389110904543 | 5 | 5 | 0 | 0 | https://eref.se.com/gr/el/product/ZB5AA333
ZB5AA333C0 | Push button head, Harmony XB5, plastic, flush, green, 22mm, spring return, marked START, grey bezel | 5.85 | 1 ΤΜΧ | 1 ΤΜΧ | 3-Βιομηχανία - Γενικής Χρήσης | Control & Signalling | 46 | Γενικής Χρήσης | https://eref.se.com/gr/el/product/ZB5AA333C0 | IDSIG | 3606489762124 |  |  | 0 | 0 | https://eref.se.com/gr/el/product/ZB5AA333C0
ZB5AA334 | Head for non illuminated push button, Harmony XB5, plastic, flush, white, 22mm, spring return, marked UP ARROW | 3.88 | 1 ΤΜΧ | 1 ΤΜΧ | 3-Βιομηχανία - Γενικής Χρήσης | Control & Signalling | 46 | Γενικής Χρήσης | https://eref.se.com/gr/el/product/ZB5AA334 | IDSIG | 3389110134582 | 5 | 5 | 0 | 0 | https://eref.se.com/gr/el/product/ZB5AA334
ZB5AA334C0 | Push button head, Harmony XB5, plastic, flush, white, 22mm, spring return, marked UP ARROW, grey bezel | 5.69 | 1 ΤΜΧ | 1 ΤΜΧ | 3-Βιομηχανία - Γενικής Χρήσης | Control & Signalling | 46 | Γενικής Χρήσης | https://eref.se.com/gr/el/product/ZB5AA334C0 | IDSIG | 3606489762148 |  |  | 0 | 0 | https://eref.se.com/gr/el/product/ZB5AA334C0
ZB5AA335 | Head for non illuminated push button, Harmony XB5, plastic, flush, black, 22mm, spring return, marked DOWN ARROW | 3.88 | 1 ΤΜΧ | 1 ΤΜΧ | 3-Βιομηχανία - Γενικής Χρήσης | Control & Signalling | 46 | Γενικής Χρήσης | https://eref.se.com/gr/el/product/ZB5AA335 | IDSIG | 3389110134612 | 5 | 5 | 0 | 0 | https://eref.se.com/gr/el/product/ZB5AA335
ZB5AA335C0 | Push button head, Harmony XB5, plastic, flush, black, 22mm, spring return, marked DOWN ARROW, grey bezel | 5.85 | 1 ΤΜΧ | 1 ΤΜΧ | 3-Βιομηχανία - Γενικής Χρήσης | Control & Signalling | 46 | Γενικής Χρήσης | https://eref.se.com/gr/el/product/ZB5AA335C0 | IDSIG | 3606489762162 |  |  | 0 | 0 | https://eref.se.com/gr/el/product/ZB5AA335C0
ZB5AA36 | Head for non illuminated push button, Harmony XB5, green recessed, 22mm, spring return, unmarked | 12.7 | 1 ΤΜΧ | 1 ΤΜΧ | 3-Βιομηχανία - Γενικής Χρήσης | Control & Signalling | 46 | Γενικής Χρήσης | https://eref.se.com/gr/el/product/ZB5AA36 | IDSIG | 3389110291520 | 150 |  | 0 | 0 | https://eref.se.com/gr/el/product/ZB5AA36
ZB5AA36C0 | Push button head, Harmony XB5, plastic, recessed, green, 22mm, spring return, unmarked, grey bezel | 12.5 | 1 ΤΜΧ | 1 ΤΜΧ | 3-Βιομηχανία - Γενικής Χρήσης | Control & Signalling | 46 | Γενικής Χρήσης | https://eref.se.com/gr/el/product/ZB5AA36C0 | IDSIG | 3606489762322 |  |  | 0 | 0 | https://eref.se.com/gr/el/product/ZB5AA36C0
ZB5AA38 | Head for illuminated push button, Harmony XB5, plastic, green flush, 22mm, universal LED, for insetion of legend | 5.79 | 1 ΤΜΧ | 1 ΤΜΧ | 3-Βιομηχανία - Γενικής Χρήσης | Control & Signalling | 46 | Γενικής Χρήσης | https://eref.se.com/gr/el/product/ZB5AA38 | IDSIG | 3389110904666 | 5 | 150 | 0 | 0 | https://eref.se.com/gr/el/product/ZB5AA38
ZB5AA38C0 | Head for illuminated push button, Harmony XB5, grey bezel, green flush, 22mm, universal LED, for insertion of legend | 8.06 | 1 ΤΜΧ | 1 ΤΜΧ | 3-Βιομηχανία - Γενικής Χρήσης | Control & Signalling | 46 | Γενικής Χρήσης | https://eref.se.com/gr/el/product/ZB5AA38C0 | IDSIG | 3606489762346 |  |  | 0 | 0 | https://eref.se.com/gr/el/product/ZB5AA38C0
ZB5AA3C0 | Push button head, Harmony XB5, plastic, flush, green, 22mm, spring return, unmarked, grey bezel | 4.45 | 1 ΤΜΧ | 1 ΤΜΧ | 3-Βιομηχανία - Γενικής Χρήσης | Control & Signalling | 46 | Γενικής Χρήσης | https://eref.se.com/gr/el/product/ZB5AA3C0 | IDSIG | 3606489762360 |  |  | 0 | 0 | https://eref.se.com/gr/el/product/ZB5AA3C0
ZB5AA4 | Head for non illuminated push button, Harmony XB5, plastic, flush, red, 22mm, spring return, unmarked | 3.23 | 1 ΤΜΧ | 5 ΤΜΧ | 3-Βιομηχανία - Γενικής Χρήσης | Control & Signalling | 46 | Γενικής Χρήσης | https://eref.se.com/gr/el/product/ZB5AA4 | IDSIG | 3389110904673 | 5 | 300 | 0 | 0 | https://eref.se.com/gr/el/product/ZB5AA4
ZB5AA432 | Head for non illuminated push button, Harmony XB5, plastic, flush, red, 22mm, spring return, marked O | 3.88 | 1 ΤΜΧ | 1 ΤΜΧ | 3-Βιομηχανία - Γενικής Χρήσης | Control & Signalling | 46 | Γενικής Χρήσης | https://eref.se.com/gr/el/product/ZB5AA432 | IDSIG | 3389110904680 | 300 |  | 0 | 0 | https://eref.se.com/gr/el/product/ZB5AA432
ZB5AA432C0 | Push button head, Harmony XB5, plastic, flush, red, 22mm, spring return, marked O, grey bezel | 5.85 | 1 ΤΜΧ | 1 ΤΜΧ | 3-Βιομηχανία - Γενικής Χρήσης | Control & Signalling | 46 | Γενικής Χρήσης | https://eref.se.com/gr/el/product/ZB5AA432C0 | IDSIG | 3606489762384 |  |  | 0 | 0 | https://eref.se.com/gr/el/product/ZB5AA432C0
ZB5AA434 | Head for non illuminated push button, Harmony XB5, plastic, flush, red, 22mm, spring return, marked STOP | 3.88 | 1 ΤΜΧ | 1 ΤΜΧ | 3-Βιομηχανία - Γενικής Χρήσης | Control & Signalling | 46 | Γενικής Χρήσης | https://eref.se.com/gr/el/product/ZB5AA434 | IDSIG | 3389110904703 | 5 | 5 | 0 | 0 | https://eref.se.com/gr/el/product/ZB5AA434
ZB5AA434C0 | Push button head, Harmony XB5, plastic, flush, red, 22mm, spring return, marked STOP, grey bezel | 6.52 | 1 ΤΜΧ | 1 ΤΜΧ | 3-Βιομηχανία - Γενικής Χρήσης | Control & Signalling | 46 | Γενικής Χρήσης | https://eref.se.com/gr/el/product/ZB5AA434C0 | IDSIG | 3606489762421 |  |  | 0 | 0 | https://eref.se.com/gr/el/product/ZB5AA434C0
ZB5AA46 | Head for non illuminated push button, Harmony XB5, red recessed, 22mm, spring return, unmarked | 11.2 | 1 ΤΜΧ | 1 ΤΜΧ | 3-Βιομηχανία - Γενικής Χρήσης | Control & Signalling | 46 | Γενικής Χρήσης | https://eref.se.com/gr/el/product/ZB5AA46 | IDSIG | 3389110291537 | 100 | 200 | 0 | 0 | https://eref.se.com/gr/el/product/ZB5AA46
ZB5AA46C0 | Push button head, Harmony XB5, plastic, recessed, red, 22mm, spring return, unmarked, grey bezel | 12.5 | 1 ΤΜΧ | 1 ΤΜΧ | 3-Βιομηχανία - Γενικής Χρήσης | Control & Signalling | 46 | Γενικής Χρήσης | https://eref.se.com/gr/el/product/ZB5AA46C0 | IDSIG | 3606489762483 |  |  | 0 | 0 | https://eref.se.com/gr/el/product/ZB5AA46C0
ZB5AA48 | Head for illuminated push button, Harmony XB5, plastic, red flush, 22mm, universal LED, for insetion of legend | 5.85 | 1 ΤΜΧ | 1 ΤΜΧ | 3-Βιομηχανία - Γενικής Χρήσης | Control & Signalling | 46 | Γενικής Χρήσης | https://eref.se.com/gr/el/product/ZB5AA48 | IDSIG | 3389110904727 | 5 | 5 | 0 | 0 | https://eref.se.com/gr/el/product/ZB5AA48
ZB5AA48C0 | Head for illuminated push button, Harmony XB5, grey bezel, red flush, 22mm, universal LED, for insertion of legend | 8.06 | 1 ΤΜΧ | 1 ΤΜΧ | 3-Βιομηχανία - Γενικής Χρήσης | Control & Signalling | 46 | Γενικής Χρήσης | https://eref.se.com/gr/el/product/ZB5AA48C0 | IDSIG | 3606489762506 |  |  | 0 | 0 | https://eref.se.com/gr/el/product/ZB5AA48C0
ZB5AA4C0 | Push button head, Harmony XB5, plastic, flush, red, 22mm, spring return, unmarked, grey bezel | 4.45 | 1 ΤΜΧ | 1 ΤΜΧ | 3-Βιομηχανία - Γενικής Χρήσης | Control & Signalling | 46 | Γενικής Χρήσης | https://eref.se.com/gr/el/product/ZB5AA4C0 | IDSIG | 3606489762520 |  |  | 0 | 0 | https://eref.se.com/gr/el/product/ZB5AA4C0
ZB5AA5 | Head for non illuminated push button, Harmony XB5, plastic, flush, yellow, 22mm, spring return, unmarked | 3.15 | 1 ΤΜΧ | 1 ΤΜΧ | 3-Βιομηχανία - Γενικής Χρήσης | Control & Signalling | 46 | Γενικής Χρήσης | https://eref.se.com/gr/el/product/ZB5AA5 | IDSIG | 3389110904734 | 5 | 300 | 0 | 0 | https://eref.se.com/gr/el/product/ZB5AA5
ZB5AA56 | Head for non illuminated push button, Harmony XB5, yellow recessed, 22mm, spring return, unmarked | 11.3 | 1 ΤΜΧ | 1 ΤΜΧ | 3-Βιομηχανία - Γενικής Χρήσης | Control & Signalling | 46 | Γενικής Χρήσης | https://eref.se.com/gr/el/product/ZB5AA56 | IDSIG | 3389110291544 |  |  | 0 | 0 | https://eref.se.com/gr/el/product/ZB5AA56
ZB5AA56C0 | Harmony XB5, Push button head, plastic, recessed, yellow D22, spring return, unmarked, grey bezel | 12.5 | 1 ΤΜΧ | 1 ΤΜΧ | 3-Βιομηχανία - Γενικής Χρήσης | Control & Signalling | 46 | Γενικής Χρήσης | https://eref.se.com/gr/el/product/ZB5AA56C0 | IDSIG | 3606489762582 |  |  | 0 | 0 | https://eref.se.com/gr/el/product/ZB5AA56C0
ZB5AA58C0 | Head for illuminated push button, Harmony XB5, Harmony XALF, grey bezel, orange flush, 22mm, universal LED, | 8.01 | 1 ΤΜΧ | 1 ΤΜΧ | 3-Βιομηχανία - Γενικής Χρήσης | Control & Signalling | 46 | Γενικής Χρήσης | https://eref.se.com/gr/el/product/ZB5AA58C0 | IDSIG | 3606489762605 |  |  | 0 | 0 | https://eref.se.com/gr/el/product/ZB5AA58C0
ZB5AA5C0 | Push button head, Harmony XB5, plastic, flush, yellow, 22mm, spring return, unmarked, grey bezel | 4.45 | 1 ΤΜΧ | 1 ΤΜΧ | 3-Βιομηχανία - Γενικής Χρήσης | Control & Signalling | 46 | Γενικής Χρήσης | https://eref.se.com/gr/el/product/ZB5AA5C0 | IDSIG | 3606489762629 |  |  | 0 | 0 | https://eref.se.com/gr/el/product/ZB5AA5C0
ZB5AA6 | Head for non illuminated push button, Harmony XB5, plastic, flush, blue, 22mm, spring return, unmarked | 2.98 | 1 ΤΜΧ | 1 ΤΜΧ | 3-Βιομηχανία - Γενικής Χρήσης | Control & Signalling | 46 | Γενικής Χρήσης | https://eref.se.com/gr/el/product/ZB5AA6 | IDSIG | 3389110904758 | 5 | 5 | 0 | 0 | https://eref.se.com/gr/el/product/ZB5AA6
ZB5AA650 | Head for non illuminated push button, Harmony XB5, plastic, blue flush, 22mm, spring return, white marked up and down arrow | 8.9 | 1 ΤΜΧ | 1 ΤΜΧ | 3-Βιομηχανία - Γενικής Χρήσης | Control & Signalling | 46 | Γενικής Χρήσης | https://eref.se.com/gr/el/product/ZB5AA650 | IDSIG | 3389119023870 | 330 |  | 0 | 0 | https://eref.se.com/gr/el/product/ZB5AA650
ZB5AA66C0 | Harmony XB5, Push button head, plastic, recessed, blue, D22, spring return, unmarked, grey bezel | 12.7 | 1 ΤΜΧ | 1 ΤΜΧ | 3-Βιομηχανία - Γενικής Χρήσης | Control & Signalling | 46 | Γενικής Χρήσης | https://eref.se.com/gr/el/product/ZB5AA66C0 | IDSIG | 3606489762704 |  |  | 0 | 0 | https://eref.se.com/gr/el/product/ZB5AA66C0
ZB5AA68C0 | Head for illuminated push button, Harmony XB5, grey bezel, blue flush, 22mm, universal LED, for insertion of legend | 15.7 | 1 ΤΜΧ | 1 ΤΜΧ | 3-Βιομηχανία - Γενικής Χρήσης | Control & Signalling | 46 | Γενικής Χρήσης | https://eref.se.com/gr/el/product/ZB5AA68C0 | IDSIG | 3606489762728 |  |  | 0 | 0 | https://eref.se.com/gr/el/product/ZB5AA68C0
ZB5AA6C0 | Push button head, Harmony XB5, plastic, flush, blue, 22mm, spring return, unmarked, grey bezel | 4.45 | 1 ΤΜΧ | 1 ΤΜΧ | 3-Βιομηχανία - Γενικής Χρήσης | Control & Signalling | 46 | Γενικής Χρήσης | https://eref.se.com/gr/el/product/ZB5AA6C0 | IDSIG | 3606489762742 |  |  | 0 | 0 | https://eref.se.com/gr/el/product/ZB5AA6C0
ZB5AA71123 | Head for triple headed push button, Harmony XB5, 1 white flush, 1 red projecting, 1 black flush, 22mm, marked | 24.2 | 1 ΤΜΧ | 1 ΤΜΧ | 3-Βιομηχανία - Γενικής Χρήσης | Control & Signalling | 46 | Γενικής Χρήσης | https://eref.se.com/gr/el/product/ZB5AA71123 | IDSIG | 3389119603485 |  |  | 0 | 0 | https://eref.se.com/gr/el/product/ZB5AA71123
ZB5AA79 | Head for double headed push button, Harmony XB5, 2 rectangular flush, without cap, 22mm, spring return, unmarked | 8.81 | 1 ΤΜΧ | 1 ΤΜΧ | 3-Βιομηχανία - Γενικής Χρήσης | Control & Signalling | 46 | Γενικής Χρήσης | https://eref.se.com/gr/el/product/ZB5AA79 | IDSIG | 3389119043328 | 5 | 50 | 0 | 0 | https://eref.se.com/gr/el/product/ZB5AA79
ZB5AA8 | Head for non illuminated push button, Harmony XB5, grey flush, 22mm, spring return, unmarked | 3.23 | 1 ΤΜΧ | 5 ΤΜΧ | 3-Βιομηχανία - Γενικής Χρήσης | Control & Signalling | 46 | Γενικής Χρήσης | https://eref.se.com/gr/el/product/ZB5AA8 | IDSIG | 3389110904772 | 300 |  | 0 | 0 | https://eref.se.com/gr/el/product/ZB5AA8
ZB5AA88C0 | Head for illuminated push button, Harmony XB5, Harmony XALF, grey bezel, yellow flush, 22mm, universal LED, | 8.14 | 1 ΤΜΧ | 1 ΤΜΧ | 3-Βιομηχανία - Γενικής Χρήσης | Control & Signalling | 46 | Γενικής Χρήσης | https://eref.se.com/gr/el/product/ZB5AA88C0 | IDSIG | 3606489762766 |  |  | 0 | 0 | https://eref.se.com/gr/el/product/ZB5AA88C0
ZB5AA8C0 | Push button head, Harmony XB5, plastic, flush, grey, 22mm, spring return, unmarked, grey bezel | 4.45 | 1 ΤΜΧ | 1 ΤΜΧ | 3-Βιομηχανία - Γενικής Χρήσης | Control & Signalling | 46 | Γενικής Χρήσης | https://eref.se.com/gr/el/product/ZB5AA8C0 | IDSIG | 3606489762780 |  |  | 0 | 0 | https://eref.se.com/gr/el/product/ZB5AA8C0
ZB5AA98 | Head for illuminated push button, Harmony XB5, plastic, 6 colors flush, universal LED, 22mm, spring return, unmarked | 12.2 | 1 ΤΜΧ | 1 ΤΜΧ | 3-Βιομηχανία - Γενικής Χρήσης | Control & Signalling | 46 | Γενικής Χρήσης | https://eref.se.com/gr/el/product/ZB5AA98 | IDSIG | 3606481357052 | 5 | 150 | 0 | 0 | https://eref.se.com/gr/el/product/ZB5AA98
ZB5AACUST01 | Head for non illuminated push button, Harmony XB5, 22mm, for customization | 3.72 | 1 ΤΜΧ | 1 ΤΜΧ | 3-Βιομηχανία - Γενικής Χρήσης | Control & Signalling | 46 | Γενικής Χρήσης | https://eref.se.com/gr/el/product/ZB5AACUST01 | IDSIG | 3606481821508 |  |  | 0 | 0 | https://eref.se.com/gr/el/product/ZB5AACUST01
ZB5AACUST02 | PUSHBUTTON OPERATOR HEAD | 17.8 | 1 ΤΜΧ | 1 ΤΜΧ | 3-Βιομηχανία - Γενικής Χρήσης | Control & Signalling | 46 | Γενικής Χρήσης | https://eref.se.com/gr/el/product/ZB5AACUST02 | IDSIG | 3606481821515 |  |  | 0 | 0 | https://eref.se.com/gr/el/product/ZB5AACUST02
ZB5AACUST03 | PUSHBUTTON OPERATOR HEAD | 20.9 | 1 ΤΜΧ | 1 ΤΜΧ | 3-Βιομηχανία - Γενικής Χρήσης | Control & Signalling | 46 | Γενικής Χρήσης | https://eref.se.com/gr/el/product/ZB5AACUST03 | IDSIG | 3606481821522 |  |  | 0 | 0 | https://eref.se.com/gr/el/product/ZB5AACUST03
ZB5AACUST04 | PUSHBUTTON OPERATOR HEAD | 22.8 | 1 ΤΜΧ | 1 ΤΜΧ | 3-Βιομηχανία - Γενικής Χρήσης | Control & Signalling | 46 | Γενικής Χρήσης | https://eref.se.com/gr/el/product/ZB5AACUST04 | IDSIG | 3606481821539 |  |  | 0 | 0 | https://eref.se.com/gr/el/product/ZB5AACUST04
ZB5AACUST05 | PUSHBUTTON OPERATOR HEAD | 14.8 | 1 ΤΜΧ | 1 ΤΜΧ | 3-Βιομηχανία - Γενικής Χρήσης | Control & Signalling | 46 | Γενικής Χρήσης | https://eref.se.com/gr/el/product/ZB5AACUST05 | IDSIG | 3606481821546 |  |  | 0 | 0 | https://eref.se.com/gr/el/product/ZB5AACUST05
ZB5AACUST06 | PUSHBUTTON OPERATOR HEAD | 5.19 | 1 ΤΜΧ | 1 ΤΜΧ | 3-Βιομηχανία - Γενικής Χρήσης | Control & Signalling | 46 | Γενικής Χρήσης | https://eref.se.com/gr/el/product/ZB5AACUST06 | IDSIG | 3606481821553 |  |  | 0 | 0 | https://eref.se.com/gr/el/product/ZB5AACUST06
ZB5AC2 | Head for non illuminated pushbutton, Harmony XB5, plastic, black, mushroom 40mm, 22mm, spring return | 8.71 | 1 ΤΜΧ | 1 ΤΜΧ | 3-Βιομηχανία - Γενικής Χρήσης | Control & Signalling | 46 | Γενικής Χρήσης | https://eref.se.com/gr/el/product/ZB5AC2 | IDSIG | 3389110904864 | 42 | 672 | 0 | 0 | https://eref.se.com/gr/el/product/ZB5AC2
ZB5AC24 | Head for non illuminated pushbutton, Harmony XB5, plastic, black, mushroom 30mm, 22mm, spring return | 8.96 | 1 ΤΜΧ | 1 ΤΜΧ | 3-Βιομηχανία - Γενικής Χρήσης | Control & Signalling | 46 | Γενικής Χρήσης | https://eref.se.com/gr/el/product/ZB5AC24 | IDSIG | 3389110904871 | 42 |  | 0 | 0 | https://eref.se.com/gr/el/product/ZB5AC24
ZB5AC280 | Head for push button, Harmony XB5, harsh environment, black, 22mm, spring return, unmarked | 14 | 1 ΤΜΧ | 1 ΤΜΧ | 3-Βιομηχανία - Γενικής Χρήσης | Control & Signalling | 46 | Γενικής Χρήσης | https://eref.se.com/gr/el/product/ZB5AC280 | IDSIG | 3606480444807 | 100 |  | 0 | 0 | https://eref.se.com/gr/el/product/ZB5AC280
ZB5AC3 | Head for non illuminated pushbutton, Harmony XB5, plastic, green, mushroom 40mm, 22mm, spring return | 7.98 | 1 ΤΜΧ | 1 ΤΜΧ | 3-Βιομηχανία - Γενικής Χρήσης | Control & Signalling | 46 | Γενικής Χρήσης | https://eref.se.com/gr/el/product/ZB5AC3 | IDSIG | 3389110904888 | 42 |  | 0 | 0 | https://eref.se.com/gr/el/product/ZB5AC3
ZB5AC34 | Head for non illuminated push button, Harmony XB5, green mushroom 30mm, 22mm, spring return, unmarked | 8.73 | 1 ΤΜΧ | 1 ΤΜΧ | 3-Βιομηχανία - Γενικής Χρήσης | Control & Signalling | 46 | Γενικής Χρήσης | https://eref.se.com/gr/el/product/ZB5AC34 | IDSIG | 3389110904895 | 42 |  | 0 | 0 | https://eref.se.com/gr/el/product/ZB5AC34
ZB5AC380 | Head for push button, Harmony XB5, harsh environment, green, 22mm, spring return, unmarked | 13.3 | 1 ΤΜΧ | 1 ΤΜΧ | 3-Βιομηχανία - Γενικής Χρήσης | Control & Signalling | 46 | Γενικής Χρήσης | https://eref.se.com/gr/el/product/ZB5AC380 | IDSIG | 3606480444814 | 100 |  | 0 | 0 | https://eref.se.com/gr/el/product/ZB5AC380
ZB5AC4 | Head for non illuminated pushbutton, Harmony XB5, plastic, red, mushroom 40mm, 22mm, spring return | 8.52 | 1 ΤΜΧ | 1 ΤΜΧ | 3-Βιομηχανία - Γενικής Χρήσης | Control & Signalling | 46 | Γενικής Χρήσης | https://eref.se.com/gr/el/product/ZB5AC4 | IDSIG | 3389110904901 | 42 |  | 0 | 0 | https://eref.se.com/gr/el/product/ZB5AC4
ZB5AC44 | Head for non illuminated push button, Harmony XB5, red mushroom 30mm, 22mm, spring return, unmarked | 8.84 | 1 ΤΜΧ | 1 ΤΜΧ | 3-Βιομηχανία - Γενικής Χρήσης | Control & Signalling | 46 | Γενικής Χρήσης | https://eref.se.com/gr/el/product/ZB5AC44 | IDSIG | 3389110904918 | 42 |  | 0 | 0 | https://eref.se.com/gr/el/product/ZB5AC44
ZB5AC480 | Head for push button, Harmony XB5, harsh environment, red, 22mm, spring return, unmarked | 20.3 | 1 ΤΜΧ | 1 ΤΜΧ | 3-Βιομηχανία - Γενικής Χρήσης | Control & Signalling | 46 | Γενικής Χρήσης | https://eref.se.com/gr/el/product/ZB5AC480 | IDSIG | 3606480444821 | 100 |  | 0 | 0 | https://eref.se.com/gr/el/product/ZB5AC480
ZB5AC5 | Head for non illuminated pushbutton, Harmony XB5, plastic, yellow, mushroom 40mm, 22mm, spring return | 7.98 | 1 ΤΜΧ | 1 ΤΜΧ | 3-Βιομηχανία - Γενικής Χρήσης | Control & Signalling | 46 | Γενικής Χρήσης | https://eref.se.com/gr/el/product/ZB5AC5 | IDSIG | 3389110904925 | 42 |  | 0 | 0 | https://eref.se.com/gr/el/product/ZB5AC5
ZB5AC6 | Head for non illuminated pushbutton, Harmony XB5, plastic, blue, mushroom 40mm, 22mm, spring return | 7.98 | 1 ΤΜΧ | 1 ΤΜΧ | 3-Βιομηχανία - Γενικής Χρήσης | Control & Signalling | 46 | Γενικής Χρήσης | https://eref.se.com/gr/el/product/ZB5AC6 | IDSIG | 3389110904949 | 42 |  | 0 | 0 | https://eref.se.com/gr/el/product/ZB5AC6
ZB5AC680 | Head for push button, Harmony XB5, harsh environment, dark blue, 22mm, spring return, unmarked | 20.3 | 1 ΤΜΧ | 1 ΤΜΧ | 3-Βιομηχανία - Γενικής Χρήσης | Control & Signalling | 46 | Γενικής Χρήσης | https://eref.se.com/gr/el/product/ZB5AC680 | IDSIG | 3606480444845 |  |  | 0 | 0 | https://eref.se.com/gr/el/product/ZB5AC680
ZB5AD2 | Head for selector switch, Harmony XB5, plastic, black, 22mm, 2 positions, stay put | 7.37 | 1 ΤΜΧ | 5 ΤΜΧ | 3-Βιομηχανία - Γενικής Χρήσης | Control & Signalling | 46 | Γενικής Χρήσης | https://eref.se.com/gr/el/product/ZB5AD2 | IDSIG | 3389110904963 | 5 | 5 | 0 | 0 | https://eref.se.com/gr/el/product/ZB5AD2
ZB5AD201C0 | Selector switch head, Harmony XB5, plastic, white, 22mm, 2 positions, stay put, grey bezel | 13.5 | 1 ΤΜΧ | 1 ΤΜΧ | 3-Βιομηχανία - Γενικής Χρήσης | Control & Signalling | 46 | Γενικής Χρήσης | https://eref.se.com/gr/el/product/ZB5AD201C0 | IDSIG | 3606489762988 |  |  | 0 | 0 | https://eref.se.com/gr/el/product/ZB5AD201C0
ZB5AD203 | Head for selector switch, Harmony XB5, green handle, 22mm, 2 positions, stay put | 22.3 | 1 ΤΜΧ | 1 ΤΜΧ | 3-Βιομηχανία - Γενικής Χρήσης | Control & Signalling | 46 | Γενικής Χρήσης | https://eref.se.com/gr/el/product/ZB5AD203 | IDSIG | 3389110904987 | 100 |  | 0 | 0 | https://eref.se.com/gr/el/product/ZB5AD203
ZB5AD203C0 | Selector switch head, Harmony XB5, plastic, green, 22mm, 2 positions, stay put, grey bezel | 13.5 | 1 ΤΜΧ | 1 ΤΜΧ | 3-Βιομηχανία - Γενικής Χρήσης | Control & Signalling | 46 | Γενικής Χρήσης | https://eref.se.com/gr/el/product/ZB5AD203C0 | IDSIG | 3606489763008 |  |  | 0 | 0 | https://eref.se.com/gr/el/product/ZB5AD203C0
ZB5AD204 | Head for selector switch, Harmony XB5, red handle, 22mm, 2 positions, stay put | 9.62 | 1 ΤΜΧ | 1 ΤΜΧ | 3-Βιομηχανία - Γενικής Χρήσης | Control & Signalling | 46 | Γενικής Χρήσης | https://eref.se.com/gr/el/product/ZB5AD204 | IDSIG | 3389110904994 | 100 |  | 0 | 0 | https://eref.se.com/gr/el/product/ZB5AD204
ZB5AD204C0 | Selector switch head, Harmony XB5, plastic, red, 22mm, 2 positions, stay put, grey bezel | 13.5 | 1 ΤΜΧ | 1 ΤΜΧ | 3-Βιομηχανία - Γενικής Χρήσης | Control & Signalling | 46 | Γενικής Χρήσης | https://eref.se.com/gr/el/product/ZB5AD204C0 | IDSIG | 3606489763022 |  |  | 0 | 0 | https://eref.se.com/gr/el/product/ZB5AD204C0
ZB5AD205C0 | Selector switch head, Harmony XB5, plastic, yellow, 22mm, 2 positions, stay put, grey bezel | 13.6 | 1 ΤΜΧ | 1 ΤΜΧ | 3-Βιομηχανία - Γενικής Χρήσης | Control & Signalling | 46 | Γενικής Χρήσης | https://eref.se.com/gr/el/product/ZB5AD205C0 | IDSIG | 3606489763046 |  |  | 0 | 0 | https://eref.se.com/gr/el/product/ZB5AD205C0
ZB5AD206C0 | Selector switch head, Harmony XB5, plastic, blue, 22mm, 2 positions, stay put, grey bezel | 14.1 | 1 ΤΜΧ | 1 ΤΜΧ | 3-Βιομηχανία - Γενικής Χρήσης | Control & Signalling | 46 | Γενικής Χρήσης | https://eref.se.com/gr/el/product/ZB5AD206C0 | IDSIG | 3606489763060 |  |  | 0 | 0 | https://eref.se.com/gr/el/product/ZB5AD206C0
ZB5AD28 | Toggle switch head, Harmony XB5, plastic, black, 22mm, 2 positions, stay put | 14.6 | 1 ΤΜΧ | 1 ΤΜΧ | 3-Βιομηχανία - Γενικής Χρήσης | Control & Signalling | 46 | Γενικής Χρήσης | https://eref.se.com/gr/el/product/ZB5AD28 | IDSIG | 3389110905014 | 200 | 1600 | 0 | 0 | https://eref.se.com/gr/el/product/ZB5AD28
ZB5AD2801C0 | Harmony XB5, Toggle switch head, plastic, white, D22, 2 positions, stay put, grey bezel | 21.8 | 1 ΤΜΧ | 1 ΤΜΧ | 3-Βιομηχανία - Γενικής Χρήσης | Control & Signalling | 46 | Γενικής Χρήσης | https://eref.se.com/gr/el/product/ZB5AD2801C0 | IDSIG | 3606489763084 |  |  | 0 | 0 | https://eref.se.com/gr/el/product/ZB5AD2801C0
ZB5AD2804C0 | Harmony XB5, Toggle switch head, plastic, red, D22, 2 positions, stay put, grey bezel | 19.8 | 1 ΤΜΧ | 1 ΤΜΧ | 3-Βιομηχανία - Γενικής Χρήσης | Control & Signalling | 46 | Γενικής Χρήσης | https://eref.se.com/gr/el/product/ZB5AD2804C0 | IDSIG | 3606489763107 |  |  | 0 | 0 | https://eref.se.com/gr/el/product/ZB5AD2804C0
ZB5AD2806C0 | Harmony XB5, Toggle switch head, plastic, blue, D22, 2 positions, stay put, grey bezel | 18.5 | 1 ΤΜΧ | 1 ΤΜΧ | 3-Βιομηχανία - Γενικής Χρήσης | Control & Signalling | 46 | Γενικής Χρήσης | https://eref.se.com/gr/el/product/ZB5AD2806C0 | IDSIG | 3606489763121 |  |  | 0 | 0 | https://eref.se.com/gr/el/product/ZB5AD2806C0
ZB5AD28C0 | Toggle switch head, Harmony XB5, plastic, black, 22mm, 2 positions, stay put, grey bezel | 15 | 1 ΤΜΧ | 1 ΤΜΧ | 3-Βιομηχανία - Γενικής Χρήσης | Control & Signalling | 46 | Γενικής Χρήσης | https://eref.se.com/gr/el/product/ZB5AD28C0 | IDSIG | 3606489763145 |  |  | 0 | 0 | https://eref.se.com/gr/el/product/ZB5AD28C0
ZB5AD29C0 | Selector switch knurled knob head, Harmony XB5, plastic, black, 22mm, 2 positions, stay put, grey bezel | 14.6 | 1 ΤΜΧ | 1 ΤΜΧ | 3-Βιομηχανία - Γενικής Χρήσης | Control & Signalling | 46 | Γενικής Χρήσης | https://eref.se.com/gr/el/product/ZB5AD29C0 | IDSIG | 3606489763169 |  |  | 0 | 0 | https://eref.se.com/gr/el/product/ZB5AD29C0
ZB5AD2C0 | Selector switch head, Harmony XB5, plastic, black, 22mm, 2 positions, stay put, grey bezel | 8.48 | 1 ΤΜΧ | 1 ΤΜΧ | 3-Βιομηχανία - Γενικής Χρήσης | Control & Signalling | 46 | Γενικής Χρήσης | https://eref.se.com/gr/el/product/ZB5AD2C0 | IDSIG | 3606489763183 |  |  | 0 | 0 | https://eref.se.com/gr/el/product/ZB5AD2C0
ZB5AD3 | Head for selector switch, Harmony XB5, plastic, black, 22mm, 3 positions, stay put | 8.09 | 1 ΤΜΧ | 5 ΤΜΧ | 3-Βιομηχανία - Γενικής Χρήσης | Control & Signalling | 46 | Γενικής Χρήσης | https://eref.se.com/gr/el/product/ZB5AD3 | IDSIG | 3389110905069 | 5 | 5 | 0 | 0 | https://eref.se.com/gr/el/product/ZB5AD3
ZB5AD301C0 | Selector switch head, Harmony XB5, plastic, white, 22mm, 3 positions, stay put, grey bezel | 12.1 | 1 ΤΜΧ | 1 ΤΜΧ | 3-Βιομηχανία - Γενικής Χρήσης | Control & Signalling | 46 | Γενικής Χρήσης | https://eref.se.com/gr/el/product/ZB5AD301C0 | IDSIG | 3606489763206 |  |  | 0 | 0 | https://eref.se.com/gr/el/product/ZB5AD301C0
ZB5AD303C0 | Selector switch head, Harmony XB5, plastic, green, 22mm, 3 positions, stay put, grey bezel | 14.9 | 1 ΤΜΧ | 1 ΤΜΧ | 3-Βιομηχανία - Γενικής Χρήσης | Control & Signalling | 46 | Γενικής Χρήσης | https://eref.se.com/gr/el/product/ZB5AD303C0 | IDSIG | 3606489763220 |  |  | 0 | 0 | https://eref.se.com/gr/el/product/ZB5AD303C0
ZB5AD304 | Head for selector switch, Harmony XB5, red Ø22 mm 3 position stay put | 13.4 | 1 ΤΜΧ | 1 ΤΜΧ | 3-Βιομηχανία - Γενικής Χρήσης | Control & Signalling | 46 | Γενικής Χρήσης | https://eref.se.com/gr/el/product/ZB5AD304 | IDSIG | 3389110905090 | 50 | 800 | 0 | 0 | https://eref.se.com/gr/el/product/ZB5AD304
ZB5AD304C0 | Selector switch head, Harmony XB5, plastic, red, 22mm, 3 positions, stay put, grey bezel | 13.2 | 1 ΤΜΧ | 1 ΤΜΧ | 3-Βιομηχανία - Γενικής Χρήσης | Control & Signalling | 46 | Γενικής Χρήσης | https://eref.se.com/gr/el/product/ZB5AD304C0 | IDSIG | 3606489763244 |  |  | 0 | 0 | https://eref.se.com/gr/el/product/ZB5AD304C0
ZB5AD305C0 | Harmony XB5, Selector switch head, plastic, yellow, D22, 3 positions, stay put, grey bezel | 13.3 | 1 ΤΜΧ | 1 ΤΜΧ | 3-Βιομηχανία - Γενικής Χρήσης | Control & Signalling | 46 | Γενικής Χρήσης | https://eref.se.com/gr/el/product/ZB5AD305C0 | IDSIG | 3606489763268 |  |  | 0 | 0 | https://eref.se.com/gr/el/product/ZB5AD305C0
ZB5AD306C0 | Selector switch head, Harmony XB5, plastic, blue, 22mm, 3 positions, stay put, grey bezel | 14.1 | 1 ΤΜΧ | 1 ΤΜΧ | 3-Βιομηχανία - Γενικής Χρήσης | Control & Signalling | 46 | Γενικής Χρήσης | https://eref.se.com/gr/el/product/ZB5AD306C0 | IDSIG | 3606489763282 |  |  | 0 | 0 | https://eref.se.com/gr/el/product/ZB5AD306C0
ZB5AD39C0 | Selector switch knurled knob head, Harmony XB5, plastic, black, 22mm, 3 positions, stay put, grey bezel | 13 | 1 ΤΜΧ | 1 ΤΜΧ | 3-Βιομηχανία - Γενικής Χρήσης | Control & Signalling | 46 | Γενικής Χρήσης | https://eref.se.com/gr/el/product/ZB5AD39C0 | IDSIG | 3606489763305 |  |  | 0 | 0 | https://eref.se.com/gr/el/product/ZB5AD39C0
ZB5AD3C0 | Harmony XB5, Selector switch head, plastic, black, D22, 3 positions, stay put, grey bezel modif image | 8.9 | 1 ΤΜΧ | 1 ΤΜΧ | 3-Βιομηχανία - Γενικής Χρήσης | Control & Signalling | 46 | Γενικής Χρήσης | https://eref.se.com/gr/el/product/ZB5AD3C0 | IDSIG | 3606489763329 |  |  | 0 | 0 | https://eref.se.com/gr/el/product/ZB5AD3C0
ZB5AD4 | Head for selector switch, Harmony XB5, plastic, black, 22mm, 2 positions, spring return from right to left | 8.5 | 1 ΤΜΧ | 1 ΤΜΧ | 3-Βιομηχανία - Γενικής Χρήσης | Control & Signalling | 46 | Γενικής Χρήσης | https://eref.se.com/gr/el/product/ZB5AD4 | IDSIG | 3389110905120 | 200 |  | 0 | 0 | https://eref.se.com/gr/el/product/ZB5AD4
ZB5AD401C0 | Selector switch head, Harmony XB5, plastic, white, 22mm, 2 positions, spring return from right to left, grey bezel | 13 | 1 ΤΜΧ | 1 ΤΜΧ | 3-Βιομηχανία - Γενικής Χρήσης | Control & Signalling | 46 | Γενικής Χρήσης | https://eref.se.com/gr/el/product/ZB5AD401C0 | IDSIG | 3606489763343 |  |  | 0 | 0 | https://eref.se.com/gr/el/product/ZB5AD401C0
ZB5AD403C0 | Selector switch head, Harmony XB5, plastic, green, 22mm, 2 positions, spring return from right to left, grey bezel | 13 | 1 ΤΜΧ | 1 ΤΜΧ | 3-Βιομηχανία - Γενικής Χρήσης | Control & Signalling | 46 | Γενικής Χρήσης | https://eref.se.com/gr/el/product/ZB5AD403C0 | IDSIG | 3606489763367 |  |  | 0 | 0 | https://eref.se.com/gr/el/product/ZB5AD403C0
ZB5AD404C0 | Selector switch head, Harmony XB5, plastic, red, 22mm, 2 positions, spring return from right to left, grey bezel | 14.3 | 1 ΤΜΧ | 1 ΤΜΧ | 3-Βιομηχανία - Γενικής Χρήσης | Control & Signalling | 46 | Γενικής Χρήσης | https://eref.se.com/gr/el/product/ZB5AD404C0 | IDSIG | 3606489763381 |  |  | 0 | 0 | https://eref.se.com/gr/el/product/ZB5AD404C0
ZB5AD405C0 | Harmony XB5, Selector switch head, plastic, yellow, D22, 2 positions, spring return from right to left, grey bezel | 13 | 1 ΤΜΧ | 1 ΤΜΧ | 3-Βιομηχανία - Γενικής Χρήσης | Control & Signalling | 46 | Γενικής Χρήσης | https://eref.se.com/gr/el/product/ZB5AD405C0 | IDSIG | 3606489763404 |  |  | 0 | 0 | https://eref.se.com/gr/el/product/ZB5AD405C0
ZB5AD406C0 | Selector switch head, Harmony XB5, plastic, blue, 22mm, 2 positions, spring return from right to left, grey bezel | 13 | 1 ΤΜΧ | 1 ΤΜΧ | 3-Βιομηχανία - Γενικής Χρήσης | Control & Signalling | 46 | Γενικής Χρήσης | https://eref.se.com/gr/el/product/ZB5AD406C0 | IDSIG | 3606489763428 |  |  | 0 | 0 | https://eref.se.com/gr/el/product/ZB5AD406C0
ZB5AD48C0 | Toggle switch head, Harmony XB5, plastic, black, 22mm, 2 positions, spring return, grey bezel | 28.9 | 1 ΤΜΧ | 1 ΤΜΧ | 3-Βιομηχανία - Γενικής Χρήσης | Control & Signalling | 46 | Γενικής Χρήσης | https://eref.se.com/gr/el/product/ZB5AD48C0 | IDSIG | 3606489763442 |  |  | 0 | 0 | https://eref.se.com/gr/el/product/ZB5AD48C0
ZB5AD49C0 | Harmony XB5, Selector switch knurled knob head, plastic, black, D22, 2 positions, spring return, grey bezel | 15.4 | 1 ΤΜΧ | 1 ΤΜΧ | 3-Βιομηχανία - Γενικής Χρήσης | Control & Signalling | 46 | Γενικής Χρήσης | https://eref.se.com/gr/el/product/ZB5AD49C0 | IDSIG | 3606489763466 |  |  | 0 | 0 | https://eref.se.com/gr/el/product/ZB5AD49C0
ZB5AD4C0 | Selector switch head, Harmony XB5, plastic, black, 22mm, 2 positions, spring return from right to left, grey bezel | 11 | 1 ΤΜΧ | 1 ΤΜΧ | 3-Βιομηχανία - Γενικής Χρήσης | Control & Signalling | 46 | Γενικής Χρήσης | https://eref.se.com/gr/el/product/ZB5AD4C0 | IDSIG | 3606489763480 |  |  | 0 | 0 | https://eref.se.com/gr/el/product/ZB5AD4C0
ZB5AD5 | Head for selector switch, Harmony XB5, plastic, black, 22mm, 3 positions, spring return to center | 9.08 | 1 ΤΜΧ | 1 ΤΜΧ | 3-Βιομηχανία - Γενικής Χρήσης | Control & Signalling | 46 | Γενικής Χρήσης | https://eref.se.com/gr/el/product/ZB5AD5 | IDSIG | 3389110905199 | 5 | 200 | 0 | 0 | https://eref.se.com/gr/el/product/ZB5AD5
ZB5AD501C0 | Harmony XB5, Selector switch head, plastic, white, D22, 3 positions, spring return to center, grey bezel | 14.1 | 1 ΤΜΧ | 1 ΤΜΧ | 3-Βιομηχανία - Γενικής Χρήσης | Control & Signalling | 46 | Γενικής Χρήσης | https://eref.se.com/gr/el/product/ZB5AD501C0 | IDSIG | 3606489763503 |  |  | 0 | 0 | https://eref.se.com/gr/el/product/ZB5AD501C0
ZB5AD503C0 | Harmony XB5, Selector switch head, plastic, green, D22, 3 positions, spring return to center, grey bezel | 14.1 | 1 ΤΜΧ | 1 ΤΜΧ | 3-Βιομηχανία - Γενικής Χρήσης | Control & Signalling | 46 | Γενικής Χρήσης | https://eref.se.com/gr/el/product/ZB5AD503C0 | IDSIG | 3606489763527 |  |  | 0 | 0 | https://eref.se.com/gr/el/product/ZB5AD503C0
ZB5AD504C0 | Selector switch head, Harmony XB5, plastic, red, 22mm, 3 positions, spring return to center, grey bezel | 13.2 | 1 ΤΜΧ | 1 ΤΜΧ | 3-Βιομηχανία - Γενικής Χρήσης | Control & Signalling | 46 | Γενικής Χρήσης | https://eref.se.com/gr/el/product/ZB5AD504C0 | IDSIG | 3606489763541 |  |  | 0 | 0 | https://eref.se.com/gr/el/product/ZB5AD504C0
ZB5AD505C0 | Selector switch head, Harmony XB5, plastic, yellow, 22mm, 3 positions, spring return to center, grey bezel | 12.8 | 1 ΤΜΧ | 1 ΤΜΧ | 3-Βιομηχανία - Γενικής Χρήσης | Control & Signalling | 46 | Γενικής Χρήσης | https://eref.se.com/gr/el/product/ZB5AD505C0 | IDSIG | 3606489763565 |  |  | 0 | 0 | https://eref.se.com/gr/el/product/ZB5AD505C0
ZB5AD506C0 | Harmony XB5, Selector switch head, plastic, blue, D22, 3 positions, spring return to center, grey bezel | 13.2 | 1 ΤΜΧ | 1 ΤΜΧ | 3-Βιομηχανία - Γενικής Χρήσης | Control & Signalling | 46 | Γενικής Χρήσης | https://eref.se.com/gr/el/product/ZB5AD506C0 | IDSIG | 3606489763589 |  |  | 0 | 0 | https://eref.se.com/gr/el/product/ZB5AD506C0
ZB5AD59C0 | Selector switch knurled knob head, Harmony XB5, plastic, black, 22mm, 3 positions, spring return to center, grey bezel | 13.4 | 1 ΤΜΧ | 1 ΤΜΧ | 3-Βιομηχανία - Γενικής Χρήσης | Control & Signalling | 46 | Γενικής Χρήσης | https://eref.se.com/gr/el/product/ZB5AD59C0 | IDSIG | 3606489763602 |  |  | 0 | 0 | https://eref.se.com/gr/el/product/ZB5AD59C0
ZB5AD5C0 | Harmony XB5, Selector switch head, plastic, black, D22, 3 positions, spring return to center, grey bezel | 10.3 | 1 ΤΜΧ | 1 ΤΜΧ | 3-Βιομηχανία - Γενικής Χρήσης | Control & Signalling | 46 | Γενικής Χρήσης | https://eref.se.com/gr/el/product/ZB5AD5C0 | IDSIG | 3606489763626 |  |  | 0 | 0 | https://eref.se.com/gr/el/product/ZB5AD5C0
ZB5AD7 | Head for selector switch, Harmony XB5, plastic, black, 22mm, 3 positions, spring return from left to center | 9.36 | 1 ΤΜΧ | 1 ΤΜΧ | 3-Βιομηχανία - Γενικής Χρήσης | Control & Signalling | 46 | Γενικής Χρήσης | https://eref.se.com/gr/el/product/ZB5AD7 | IDSIG | 3389110905250 | 5 | 100 | 0 | 0 | https://eref.se.com/gr/el/product/ZB5AD7
ZB5AD701C0 | Selector switch head, Harmony XB5, plastic, white, 22mm, 3 positions, spring return from left to center, grey bezel | 12.7 | 1 ΤΜΧ | 1 ΤΜΧ | 3-Βιομηχανία - Γενικής Χρήσης | Control & Signalling | 46 | Γενικής Χρήσης | https://eref.se.com/gr/el/product/ZB5AD701C0 | IDSIG | 3606489763640 |  |  | 0 | 0 | https://eref.se.com/gr/el/product/ZB5AD701C0
ZB5AD703C0 | Harmony XB5, Selector switch head, plastic, green, D22, 3 positions, spring return from left to center, grey bezel | 12.7 | 1 ΤΜΧ | 1 ΤΜΧ | 3-Βιομηχανία - Γενικής Χρήσης | Control & Signalling | 46 | Γενικής Χρήσης | https://eref.se.com/gr/el/product/ZB5AD703C0 | IDSIG | 3606489763664 |  |  | 0 | 0 | https://eref.se.com/gr/el/product/ZB5AD703C0
ZB5AD704C0 | Selector switch head, Harmony XB5, plastic, red, 22mm, 3 positions, spring return from left to center, grey bezel | 13.2 | 1 ΤΜΧ | 1 ΤΜΧ | 3-Βιομηχανία - Γενικής Χρήσης | Control & Signalling | 46 | Γενικής Χρήσης | https://eref.se.com/gr/el/product/ZB5AD704C0 | IDSIG | 3606489763688 |  |  | 0 | 0 | https://eref.se.com/gr/el/product/ZB5AD704C0
ZB5AD705C0 | Harmony XB5, Selector switch head, plastic, yellow, D22, 3 positions, spring return from left to center, grey bezel | 13.4 | 1 ΤΜΧ | 1 ΤΜΧ | 3-Βιομηχανία - Γενικής Χρήσης | Control & Signalling | 46 | Γενικής Χρήσης | https://eref.se.com/gr/el/product/ZB5AD705C0 | IDSIG | 3606489763701 |  |  | 0 | 0 | https://eref.se.com/gr/el/product/ZB5AD705C0
ZB5AD706C0 | Harmony XB5, Selector switch head, plastic, blue, D22, 3 positions, spring return from left to center, grey bezel | 13.4 | 1 ΤΜΧ | 1 ΤΜΧ | 3-Βιομηχανία - Γενικής Χρήσης | Control & Signalling | 46 | Γενικής Χρήσης | https://eref.se.com/gr/el/product/ZB5AD706C0 | IDSIG | 3606489763725 |  |  | 0 | 0 | https://eref.se.com/gr/el/product/ZB5AD706C0
ZB5AD79C0 | Harmony XB5, Selector switch knurled knob head, plastic, black, D22, 3 positions, spring return from left to center, grey bezel | 13.7 | 1 ΤΜΧ | 1 ΤΜΧ | 3-Βιομηχανία - Γενικής Χρήσης | Control & Signalling | 46 | Γενικής Χρήσης | https://eref.se.com/gr/el/product/ZB5AD79C0 | IDSIG | 3606489763749 |  |  | 0 | 0 | https://eref.se.com/gr/el/product/ZB5AD79C0
ZB5AD7C0 | Harmony XB5, Selector switch head, plastic, black, D22, 3 positions, spring return from left to center, grey bezel | 11.3 | 1 ΤΜΧ | 1 ΤΜΧ | 3-Βιομηχανία - Γενικής Χρήσης | Control & Signalling | 46 | Γενικής Χρήσης | https://eref.se.com/gr/el/product/ZB5AD7C0 | IDSIG | 3606489763763 |  |  | 0 | 0 | https://eref.se.com/gr/el/product/ZB5AD7C0
ZB5AD8 | Head for selector switch, Harmony XB5, plastic, black, 22mm, 3 positions, spring return from right to center | 9.11 | 1 ΤΜΧ | 1 ΤΜΧ | 3-Βιομηχανία - Γενικής Χρήσης | Control & Signalling | 46 | Γενικής Χρήσης | https://eref.se.com/gr/el/product/ZB5AD8 | IDSIG | 3389110905311 |  |  | 0 | 0 | https://eref.se.com/gr/el/product/ZB5AD8
ZB5AD801C0 | Selector switch head, Harmony XB5, plastic, white, 22mm, 3 positions, spring return from right to center, grey bezel | 13 | 1 ΤΜΧ | 1 ΤΜΧ | 3-Βιομηχανία - Γενικής Χρήσης | Control & Signalling | 46 | Γενικής Χρήσης | https://eref.se.com/gr/el/product/ZB5AD801C0 | IDSIG | 3606489763787 |  |  | 0 | 0 | https://eref.se.com/gr/el/product/ZB5AD801C0
ZB5AD803C0 | Selector switch head, Harmony XB5, plastic, green, 22mm, 3 positions, spring return from right to center, grey bezel | 13.2 | 1 ΤΜΧ | 1 ΤΜΧ | 3-Βιομηχανία - Γενικής Χρήσης | Control & Signalling | 46 | Γενικής Χρήσης | https://eref.se.com/gr/el/product/ZB5AD803C0 | IDSIG | 3606489763800 |  |  | 0 | 0 | https://eref.se.com/gr/el/product/ZB5AD803C0
ZB5AD804C0 | Selector switch head, Harmony XB5, plastic, red, 22mm, 3 positions, spring return from right to center, grey bezel | 13.2 | 1 ΤΜΧ | 1 ΤΜΧ | 3-Βιομηχανία - Γενικής Χρήσης | Control & Signalling | 46 | Γενικής Χρήσης | https://eref.se.com/gr/el/product/ZB5AD804C0 | IDSIG | 3606489763824 |  |  | 0 | 0 | https://eref.se.com/gr/el/product/ZB5AD804C0
ZB5AD805C0 | Harmony XB5, Selector switch head, plastic, yellow, D22, 3 positions, spring return from right to center, grey bezel | 13.4 | 1 ΤΜΧ | 1 ΤΜΧ | 3-Βιομηχανία - Γενικής Χρήσης | Control & Signalling | 46 | Γενικής Χρήσης | https://eref.se.com/gr/el/product/ZB5AD805C0 | IDSIG | 3606489763848 |  |  | 0 | 0 | https://eref.se.com/gr/el/product/ZB5AD805C0
ZB5AD806C0 | Harmony XB5, Selector switch head, plastic, blue, D22, 3 positions, spring return from right to center, grey bezel | 13.4 | 1 ΤΜΧ | 1 ΤΜΧ | 3-Βιομηχανία - Γενικής Χρήσης | Control & Signalling | 46 | Γενικής Χρήσης | https://eref.se.com/gr/el/product/ZB5AD806C0 | IDSIG | 3606489763862 |  |  | 0 | 0 | https://eref.se.com/gr/el/product/ZB5AD806C0
ZB5AD89C0 | Harmony XB5, Selector switch knurled knob head, plastic, black, D22, 3 positions, spring return from right to center, grey bezel | 13.4 | 1 ΤΜΧ | 1 ΤΜΧ | 3-Βιομηχανία - Γενικής Χρήσης | Control & Signalling | 46 | Γενικής Χρήσης | https://eref.se.com/gr/el/product/ZB5AD89C0 | IDSIG | 3606489763886 |  |  | 0 | 0 | https://eref.se.com/gr/el/product/ZB5AD89C0
ZB5AD8C0 | Selector switch head, Harmony XB5, plastic, black, 22mm, 3 positions, spring return from right to center, grey bezel | 10.3 | 1 ΤΜΧ | 1 ΤΜΧ | 3-Βιομηχανία - Γενικής Χρήσης | Control & Signalling | 46 | Γενικής Χρήσης | https://eref.se.com/gr/el/product/ZB5AD8C0 | IDSIG | 3606489763909 |  |  | 0 | 0 | https://eref.se.com/gr/el/product/ZB5AD8C0
ZB5AD912 | Potentiometer head, Harmony XB5, plastic,black, 22mm, for use with 6mm shaft | 38.2 | 1 ΤΜΧ | 1 ΤΜΧ | 3-Βιομηχανία - Γενικής Χρήσης | Control & Signalling | 46 | Γενικής Χρήσης | https://eref.se.com/gr/el/product/ZB5AD912 | IDSIG | 3389110905373 | 80 | 1280 | 0 | 0 | https://eref.se.com/gr/el/product/ZB5AD912
ZB5AD922 | Potentiometer head, Harmony XB5, plastic,black, 22mm, for use with 6.35mm shaft | 37.9 | 1 ΤΜΧ | 1 ΤΜΧ | 3-Βιομηχανία - Γενικής Χρήσης | Control & Signalling | 46 | Γενικής Χρήσης | https://eref.se.com/gr/el/product/ZB5AD922 | IDSIG | 3389110905380 | 80 |  | 0 | 0 | https://eref.se.com/gr/el/product/ZB5AD922
ZB5ADCUST01 | SELECTOR OPERATING HEAD | 25.6 | 1 ΤΜΧ | 1 ΤΜΧ | 3-Βιομηχανία - Γενικής Χρήσης | Control & Signalling | 46 | Γενικής Χρήσης | https://eref.se.com/gr/el/product/ZB5ADCUST01 | IDSIG | 3606481821560 |  |  | 0 | 0 | https://eref.se.com/gr/el/product/ZB5ADCUST01
ZB5ADCUST02 | TOGGLE OPERATING HEAD | 42.7 | 1 ΤΜΧ | 1 ΤΜΧ | 3-Βιομηχανία - Γενικής Χρήσης | Control & Signalling | 46 | Γενικής Χρήσης | https://eref.se.com/gr/el/product/ZB5ADCUST02 | IDSIG | 3606481821577 |  |  | 0 | 0 | https://eref.se.com/gr/el/product/ZB5ADCUST02
ZB5ADCUST03 | SELECTOR OPERATING HEAD | 8.48 | 1 ΤΜΧ | 1 ΤΜΧ | 3-Βιομηχανία - Γενικής Χρήσης | Control & Signalling | 46 | Γενικής Χρήσης | https://eref.se.com/gr/el/product/ZB5ADCUST03 | IDSIG | 3606481821584 |  |  | 0 | 0 | https://eref.se.com/gr/el/product/ZB5ADCUST03
ZB5ADCUST04 | POTENTIOMETER OP. HEAD | 23.9 | 1 ΤΜΧ | 1 ΤΜΧ | 3-Βιομηχανία - Γενικής Χρήσης | Control & Signalling | 46 | Γενικής Χρήσης | https://eref.se.com/gr/el/product/ZB5ADCUST04 | IDSIG | 3606481821591 |  |  | 0 | 0 | https://eref.se.com/gr/el/product/ZB5ADCUST04
ZB5AFDA | Head for non illuminated push button, Harmony XB5, key operated pushbutton Ø22 mm turn release Dom 4A185 | 29.2 | 1 ΤΜΧ | 1 ΤΜΧ | 3-Βιομηχανία - Γενικής Χρήσης | Control & Signalling | 46 | Γενικής Χρήσης | https://eref.se.com/gr/el/product/ZB5AFDA | IDSIG | 3389110905403 | 50 | 800 | 0 | 0 | https://eref.se.com/gr/el/product/ZB5AFDA
ZB5AG0 | Head for key switch selector, Harmony XB5, plastic, black, 22mm, key 455, 3 positions, stay put | 24.3 | 1 ΤΜΧ | 1 ΤΜΧ | 3-Βιομηχανία - Γενικής Χρήσης | Control & Signalling | 46 | Γενικής Χρήσης | https://eref.se.com/gr/el/product/ZB5AG0 | IDSIG | 3389110905762 | 5 | 150 | 0 | 0 | https://eref.se.com/gr/el/product/ZB5AG0
ZB5AG05C0 | Key switch selector head, Harmony XB5, plastic, black,22mm, key 455, 3 positions, spring return right to center,withdrawal left and center, grey bezel | 27.9 | 1 ΤΜΧ | 1 ΤΜΧ | 3-Βιομηχανία - Γενικής Χρήσης | Control & Signalling | 46 | Γενικής Χρήσης | https://eref.se.com/gr/el/product/ZB5AG05C0 | IDSIG | 3606489764548 |  |  | 0 | 0 | https://eref.se.com/gr/el/product/ZB5AG05C0
ZB5AG08C0 | Harmony XB5, Key switch selector head, plastic, black, D22, key 455, 3 positions, spring return right to center, key withdrawal left, grey bezel | 24.2 | 1 ΤΜΧ | 1 ΤΜΧ | 3-Βιομηχανία - Γενικής Χρήσης | Control & Signalling | 46 | Γενικής Χρήσης | https://eref.se.com/gr/el/product/ZB5AG08C0 | IDSIG | 3606489764722 |  |  | 0 | 0 | https://eref.se.com/gr/el/product/ZB5AG08C0
ZB5AG0C0 | key switch selector head, Harmony XB5, plastic, black, 22mm, key 455, 3 positions, stay put, grey bezel | 26.7 | 1 ΤΜΧ | 1 ΤΜΧ | 3-Βιομηχανία - Γενικής Χρήσης | Control & Signalling | 46 | Γενικής Χρήσης | https://eref.se.com/gr/el/product/ZB5AG0C0 | IDSIG | 3606489764968 |  |  | 0 | 0 | https://eref.se.com/gr/el/product/ZB5AG0C0
ZB5AG0D | Head for key selector switch, Harmony XB5, 22mm 3 positions stay put Dom 8D1, key withdrawal in any position | 30.3 | 1 ΤΜΧ | 1 ΤΜΧ | 3-Βιομηχανία - Γενικής Χρήσης | Control & Signalling | 46 | Γενικής Χρήσης | https://eref.se.com/gr/el/product/ZB5AG0D | IDSIG | 3389110136623 | 50 |  | 0 | 0 | https://eref.se.com/gr/el/product/ZB5AG0D
ZB5AG2 | Key selector switch head, Harmony XB5, plastic, black, 22mm, key 455, 2 positions, stay put | 22.5 | 1 ΤΜΧ | 1 ΤΜΧ | 3-Βιομηχανία - Γενικής Χρήσης | Control & Signalling | 46 | Γενικής Χρήσης | https://eref.se.com/gr/el/product/ZB5AG2 | IDSIG | 3389110905809 | 5 | 150 | 0 | 0 | https://eref.se.com/gr/el/product/ZB5AG2
ZB5AG210 | Head for key selector switch, Harmony XB5, plastic, black, 22mm, key 458A, 2 positions, stay put | 41.7 | 1 ΤΜΧ | 1 ΤΜΧ | 3-Βιομηχανία - Γενικής Χρήσης | Control & Signalling | 46 | Γενικής Χρήσης | https://eref.se.com/gr/el/product/ZB5AG210 | IDSIG | 3389110135244 | 50 |  | 0 | 0 | https://eref.se.com/gr/el/product/ZB5AG210
ZB5AG212 | Head for key selector switch, Harmony XB5, Harmony XALF, key switch selector head, plastic, black, 22mm, key 421E, 2 positions, stay put | 41.7 | 1 ΤΜΧ | 1 ΤΜΧ | 3-Βιομηχανία - Γενικής Χρήσης | Control & Signalling | 46 | Γενικής Χρήσης | https://eref.se.com/gr/el/product/ZB5AG212 | IDSIG | 3389110135206 | 5 | 50 | 0 | 0 | https://eref.se.com/gr/el/product/ZB5AG212
ZB5AG212C0 | Key switch selector head, Harmony XB5, plastic, black, 22mm, key 421E, 2 positions, stay put, grey bezel | 49 | 1 ΤΜΧ | 1 ΤΜΧ | 3-Βιομηχανία - Γενικής Χρήσης | Control & Signalling | 46 | Γενικής Χρήσης | https://eref.se.com/gr/el/product/ZB5AG212C0 | IDSIG | 3606489765224 |  |  | 0 | 0 | https://eref.se.com/gr/el/product/ZB5AG212C0
ZB5AG214 | Head for key selector switch, Harmony XB5, Harmony XALF, black key, 22mm, 2 positions, left key withdrawal, key 520E | 43.3 | 1 ΤΜΧ | 1 ΤΜΧ | 3-Βιομηχανία - Γενικής Χρήσης | Control & Signalling | 46 | Γενικής Χρήσης | https://eref.se.com/gr/el/product/ZB5AG214 | IDSIG | 3389110135282 | 5 | 50 | 0 | 0 | https://eref.se.com/gr/el/product/ZB5AG214
ZB5AG220 | Head for key selector switch,Harmony XALF, Harmony XB5, 22mm, 2 positions, stay put, key 3131A | 41.7 | 1 ΤΜΧ | 1 ΤΜΧ | 3-Βιομηχανία - Γενικής Χρήσης | Control & Signalling | 46 | Γενικής Χρήσης | https://eref.se.com/gr/el/product/ZB5AG220 | IDSIG | 3389110135343 | 50 |  | 0 | 0 | https://eref.se.com/gr/el/product/ZB5AG220
ZB5AG2C0 | Harmony XB5, Key switch selector head, plastic, black, D22, key 455, 2 positions, stay put, grey bezel | 28 | 1 ΤΜΧ | 1 ΤΜΧ | 3-Βιομηχανία - Γενικής Χρήσης | Control & Signalling | 46 | Γενικής Χρήσης | https://eref.se.com/gr/el/product/ZB5AG2C0 | IDSIG | 3606489765286 |  |  | 0 | 0 | https://eref.se.com/gr/el/product/ZB5AG2C0
ZB5AG2DC0 | Harmony XB5, Key switch selector head, plastic, black, D22, key n°8D1, 2 positions, stay put, key withdrawal in any position, grey bezel | 32.3 | 1 ΤΜΧ | 1 ΤΜΧ | 3-Βιομηχανία - Γενικής Χρήσης | Control & Signalling | 46 | Γενικής Χρήσης | https://eref.se.com/gr/el/product/ZB5AG2DC0 | IDSIG | 3606489765323 |  |  | 0 | 0 | https://eref.se.com/gr/el/product/ZB5AG2DC0
ZB5AG3 | Key selector switch head, Harmony XB5, plastic, black, 22mm, key 455, 3 positions, stay put | 24.3 | 1 ΤΜΧ | 1 ΤΜΧ | 3-Βιομηχανία - Γενικής Χρήσης | Control & Signalling | 46 | Γενικής Χρήσης | https://eref.se.com/gr/el/product/ZB5AG3 | IDSIG | 3389110905816 | 150 |  | 0 | 0 | https://eref.se.com/gr/el/product/ZB5AG3
ZB5AG3C0 | Harmony XB5, Key switch selector head, plastic, black, D22, key 455, 3 positions, stay put, grey bezel | 26.3 | 1 ΤΜΧ | 1 ΤΜΧ | 3-Βιομηχανία - Γενικής Χρήσης | Control & Signalling | 46 | Γενικής Χρήσης | https://eref.se.com/gr/el/product/ZB5AG3C0 | IDSIG | 3606489765446 |  |  | 0 | 0 | https://eref.se.com/gr/el/product/ZB5AG3C0
ZB5AG4 | Head for key selector switch, Harmony XB5, plastic, black, 22mm, key 455, 2 positions, stay put | 22.5 | 1 ΤΜΧ | 1 ΤΜΧ | 3-Βιομηχανία - Γενικής Χρήσης | Control & Signalling | 46 | Γενικής Χρήσης | https://eref.se.com/gr/el/product/ZB5AG4 | IDSIG | 3389110905823 | 5 | 5 | 0 | 0 | https://eref.se.com/gr/el/product/ZB5AG4
ZB5AG4C0 | Head for key selector switch, Harmony XB5, plastic, black, 22mm, key 455, 2 positions, stay put, grey bezel | 25.4 | 1 ΤΜΧ | 1 ΤΜΧ | 3-Βιομηχανία - Γενικής Χρήσης | Control & Signalling | 46 | Γενικής Χρήσης | https://eref.se.com/gr/el/product/ZB5AG4C0 | IDSIG | 3606489765606 |  |  | 0 | 0 | https://eref.se.com/gr/el/product/ZB5AG4C0
ZB5AG4D | Head for key selector switch, Harmony XB5, plastic, black, 22mm, key 8D1, 2 positions, stay put, key withdrawal left | 28.9 | 1 ΤΜΧ | 1 ΤΜΧ | 3-Βιομηχανία - Γενικής Χρήσης | Control & Signalling | 46 | Γενικής Χρήσης | https://eref.se.com/gr/el/product/ZB5AG4D | IDSIG | 3389110136500 | 5 | 150 | 0 | 0 | https://eref.se.com/gr/el/product/ZB5AG4D
ZB5AG4DC0 | Key switch selector head, Harmony XB5, plastic, black, 22mm, key Dom 8D1, 2 positions, stay put, key withdrawal left, grey bezel | 31.8 | 1 ΤΜΧ | 1 ΤΜΧ | 3-Βιομηχανία - Γενικής Χρήσης | Control & Signalling | 46 | Γενικής Χρήσης | https://eref.se.com/gr/el/product/ZB5AG4DC0 | IDSIG | 3606489765644 |  |  | 0 | 0 | https://eref.se.com/gr/el/product/ZB5AG4DC0
ZB5AG5 | Head for key selector switch, Harmony XB5, Harmony XB4, 22mm 3 positions stay put key 455 | 24.3 | 1 ΤΜΧ | 1 ΤΜΧ | 3-Βιομηχανία - Γενικής Χρήσης | Control & Signalling | 46 | Γενικής Χρήσης | https://eref.se.com/gr/el/product/ZB5AG5 | IDSIG | 3389110905830 | 5 | 150 | 0 | 0 | https://eref.se.com/gr/el/product/ZB5AG5
ZB5AG6 | Head for key selector switch, Harmony XB5, plastic, black, 22mm, key 455, 2 positions, spring return right to left | 24.7 | 1 ΤΜΧ | 1 ΤΜΧ | 3-Βιομηχανία - Γενικής Χρήσης | Control & Signalling | 46 | Γενικής Χρήσης | https://eref.se.com/gr/el/product/ZB5AG6 | IDSIG | 3389110905847 | 5 | 5 | 0 | 0 | https://eref.se.com/gr/el/product/ZB5AG6
ZB5AG612C0 | Harmony XB5, Key switch selector head, plastic, black, D22, key 421E, 2 positions, spring return right to left, grey bezel | 37.7 | 1 ΤΜΧ | 1 ΤΜΧ | 3-Βιομηχανία - Γενικής Χρήσης | Control & Signalling | 46 | Γενικής Χρήσης | https://eref.se.com/gr/el/product/ZB5AG612C0 | IDSIG | 3606489765880 |  |  | 0 | 0 | https://eref.se.com/gr/el/product/ZB5AG612C0
ZB5AG6C0 | Harmony XB5, Key switch selector head, plastic, black, D22, key 455, 2 positions, spring return right to left, grey bezel | 28 | 1 ΤΜΧ | 1 ΤΜΧ | 3-Βιομηχανία - Γενικής Χρήσης | Control & Signalling | 46 | Γενικής Χρήσης | https://eref.se.com/gr/el/product/ZB5AG6C0 | IDSIG | 3606489765941 |  |  | 0 | 0 | https://eref.se.com/gr/el/product/ZB5AG6C0
ZB5AG7 | Head for key selector switch, Harmony XB5, plastic, black, 22mm, key 455, 3 positions, spring return to center | 26 | 1 ΤΜΧ | 1 ΤΜΧ | 3-Βιομηχανία - Γενικής Χρήσης | Control & Signalling | 46 | Γενικής Χρήσης | https://eref.se.com/gr/el/product/ZB5AG7 | IDSIG | 3389110905854 | 150 |  | 0 | 0 | https://eref.se.com/gr/el/product/ZB5AG7
ZB5AG7C0 | Harmony XB5, Key switch selector head, plastic, black, D22, key 455, 3 positions, spring return to center, grey bezel | 32.3 | 1 ΤΜΧ | 1 ΤΜΧ | 3-Βιομηχανία - Γενικής Χρήσης | Control & Signalling | 46 | Γενικής Χρήσης | https://eref.se.com/gr/el/product/ZB5AG7C0 | IDSIG | 3606489766108 |  |  | 0 | 0 | https://eref.se.com/gr/el/product/ZB5AG7C0
ZB5AG8 | Head for key selector switch, Harmony XB5, black key, 22mm, 3 positions, center key withdrawal, spring return, key 455 | 27 | 1 ΤΜΧ | 1 ΤΜΧ | 3-Βιομηχανία - Γενικής Χρήσης | Control & Signalling | 46 | Γενικής Χρήσης | https://eref.se.com/gr/el/product/ZB5AG8 | IDSIG | 3389110905861 | 50 | 800 | 0 | 0 | https://eref.se.com/gr/el/product/ZB5AG8
ZB5AG9 | Head for key selector switch, Harmony XB5, plastic, black, 22mm, key 455, 3 positions, stay put | 27.1 | 1 ΤΜΧ | 1 ΤΜΧ | 3-Βιομηχανία - Γενικής Χρήσης | Control & Signalling | 46 | Γενικής Χρήσης | https://eref.se.com/gr/el/product/ZB5AG9 | IDSIG | 3389110905878 | 50 |  | 0 | 0 | https://eref.se.com/gr/el/product/ZB5AG9
ZB5AG9C0 | Harmony XB5, Key switch selector head, plastic, black, D22, key 455, 3 positions, stay put, grey bezel | 27.9 | 1 ΤΜΧ | 1 ΤΜΧ | 3-Βιομηχανία - Γενικής Χρήσης | Control & Signalling | 46 | Γενικής Χρήσης | https://eref.se.com/gr/el/product/ZB5AG9C0 | IDSIG | 3606489766429 |  |  | 0 | 0 | https://eref.se.com/gr/el/product/ZB5AG9C0
ZB5AGCUST01 | KEY SELECTOR OPERATING HEAD | 31.8 | 1 ΤΜΧ | 1 ΤΜΧ | 3-Βιομηχανία - Γενικής Χρήσης | Control & Signalling | 46 | Γενικής Χρήσης | https://eref.se.com/gr/el/product/ZB5AGCUST01 | IDSIG | 3606481821607 |  |  | 0 | 0 | https://eref.se.com/gr/el/product/ZB5AGCUST01
ZB5AGCUST02 | KEY SELECTOR OPERATING HEAD | 17.8 | 1 ΤΜΧ | 1 ΤΜΧ | 3-Βιομηχανία - Γενικής Χρήσης | Control & Signalling | 46 | Γενικής Χρήσης | https://eref.se.com/gr/el/product/ZB5AGCUST02 | IDSIG | 3606481821614 |  |  | 0 | 0 | https://eref.se.com/gr/el/product/ZB5AGCUST02
ZB5AGCUST03 | KEY SELECTOR OPERATING HEAD | 27 | 1 ΤΜΧ | 1 ΤΜΧ | 3-Βιομηχανία - Γενικής Χρήσης | Control & Signalling | 46 | Γενικής Χρήσης | https://eref.se.com/gr/el/product/ZB5AGCUST03 | IDSIG | 3606481821621 |  |  | 0 | 0 | https://eref.se.com/gr/el/product/ZB5AGCUST03
ZB5AH01 | Head for non illuminated push button, Harmony XB5, white flush, 22mm, spring return, unmarked | 7.19 | 1 ΤΜΧ | 1 ΤΜΧ | 3-Βιομηχανία - Γενικής Χρήσης | Control & Signalling | 46 | Γενικής Χρήσης | https://eref.se.com/gr/el/product/ZB5AH01 | IDSIG | 3389110134834 | 50 | 1600 | 0 | 0 | https://eref.se.com/gr/el/product/ZB5AH01
ZB5AH013C0 | Head for illuminated push button, Harmony XB5, grey bezel, white flush, 22mm, universal LED, push-push, unmarked | 17.1 | 1 ΤΜΧ | 1 ΤΜΧ | 3-Βιομηχανία - Γενικής Χρήσης | Control & Signalling | 46 | Γενικής Χρήσης | https://eref.se.com/gr/el/product/ZB5AH013C0 | IDSIG | 3606489766504 |  |  | 0 | 0 | https://eref.se.com/gr/el/product/ZB5AH013C0
ZB5AH0183C0 | Harmony XB5, Illuminated push button head, plastic, flush, white, D22, push-push, integral LED, for insertion of legend, grey bezel | 25.7 | 1 ΤΜΧ | 1 ΤΜΧ | 3-Βιομηχανία - Γενικής Χρήσης | Control & Signalling | 46 | Γενικής Χρήσης | https://eref.se.com/gr/el/product/ZB5AH0183C0 | IDSIG | 3606489766528 |  |  | 0 | 0 | https://eref.se.com/gr/el/product/ZB5AH0183C0
ZB5AH01C0 | Harmony XB5, Push button head, plastic, flush, white, D22, push-push, unmarked, grey bezel | 10.5 | 1 ΤΜΧ | 1 ΤΜΧ | 3-Βιομηχανία - Γενικής Χρήσης | Control & Signalling | 46 | Γενικής Χρήσης | https://eref.se.com/gr/el/product/ZB5AH01C0 | IDSIG | 3606489766542 |  |  | 0 | 0 | https://eref.se.com/gr/el/product/ZB5AH01C0
ZB5AH02C0 | Push button head, Harmony XB5, plastic, flush, black, 22mm, push push, unmarked, grey bezel | 19.4 | 1 ΤΜΧ | 1 ΤΜΧ | 3-Βιομηχανία - Γενικής Χρήσης | Control & Signalling | 46 | Γενικής Χρήσης | https://eref.se.com/gr/el/product/ZB5AH02C0 | IDSIG | 3606489766566 |  |  | 0 | 0 | https://eref.se.com/gr/el/product/ZB5AH02C0
ZB5AH03 | Head for non illuminated push button, Harmony XB5, green flush, 22mm, spring return, unmarked | 7.61 | 1 ΤΜΧ | 1 ΤΜΧ | 3-Βιομηχανία - Γενικής Χρήσης | Control & Signalling | 46 | Γενικής Χρήσης | https://eref.se.com/gr/el/product/ZB5AH03 | IDSIG | 3389110134865 | 5 | 5 | 0 | 0 | https://eref.se.com/gr/el/product/ZB5AH03
ZB5AH033 | Head for illuminated push button, Harmony XB5, plastic, green flush, 22mm, universal LED, push push, unmarked | 11.5 | 1 ΤΜΧ | 5 ΤΜΧ | 3-Βιομηχανία - Γενικής Χρήσης | Control & Signalling | 46 | Γενικής Χρήσης | https://eref.se.com/gr/el/product/ZB5AH033 | IDSIG | 3389110137705 | 5 | 150 | 0 | 0 | https://eref.se.com/gr/el/product/ZB5AH033
ZB5AH033C0 | Head for illuminated push button, Harmony XB5, grey bezel, green flush, 22mm, universal LED, push-push, unmarked | 16.6 | 1 ΤΜΧ | 1 ΤΜΧ | 3-Βιομηχανία - Γενικής Χρήσης | Control & Signalling | 46 | Γενικής Χρήσης | https://eref.se.com/gr/el/product/ZB5AH033C0 | IDSIG | 3606489766580 |  |  | 0 | 0 | https://eref.se.com/gr/el/product/ZB5AH033C0
ZB5AH0383C0 | Head for illuminated push button, Harmony XB5, plastic, flush, green, 22mm, push push, integral LED, for insertion of legend, grey bezel | 25.8 | 1 ΤΜΧ | 1 ΤΜΧ | 3-Βιομηχανία - Γενικής Χρήσης | Control & Signalling | 46 | Γενικής Χρήσης | https://eref.se.com/gr/el/product/ZB5AH0383C0 | IDSIG | 3606489766603 |  |  | 0 | 0 | https://eref.se.com/gr/el/product/ZB5AH0383C0
ZB5AH03C0 | Harmony XB5, Push button head, plastic, flush, green, D22, push-push, unmarked, grey bezel | 11.8 | 1 ΤΜΧ | 1 ΤΜΧ | 3-Βιομηχανία - Γενικής Χρήσης | Control & Signalling | 46 | Γενικής Χρήσης | https://eref.se.com/gr/el/product/ZB5AH03C0 | IDSIG | 3606489766627 |  |  | 0 | 0 | https://eref.se.com/gr/el/product/ZB5AH03C0
ZB5AH04 | Head for non illuminated push button, Harmony XB5, plastic, flush, red, 22mm, push push, unmarked | 7.19 | 1 ΤΜΧ | 1 ΤΜΧ | 3-Βιομηχανία - Γενικής Χρήσης | Control & Signalling | 46 | Γενικής Χρήσης | https://eref.se.com/gr/el/product/ZB5AH04 | IDSIG | 3389110134872 | 200 |  | 0 | 0 | https://eref.se.com/gr/el/product/ZB5AH04
ZB5AH043 | Head for illuminated push button, Harmony XB5, dark grey plastic, red flush, 22mm, universal LED, push push, unmarked | 11.1 | 1 ΤΜΧ | 1 ΤΜΧ | 3-Βιομηχανία - Γενικής Χρήσης | Control & Signalling | 46 | Γενικής Χρήσης | https://eref.se.com/gr/el/product/ZB5AH043 | IDSIG | 3389110137750 | 5 | 200 | 0 | 0 | https://eref.se.com/gr/el/product/ZB5AH043
ZB5AH043C0 | Head for illuminated push button, Harmony XB5, grey bezel, red flush, 22mm, universal LED, push-push, unmarked | 16.4 | 1 ΤΜΧ | 1 ΤΜΧ | 3-Βιομηχανία - Γενικής Χρήσης | Control & Signalling | 46 | Γενικής Χρήσης | https://eref.se.com/gr/el/product/ZB5AH043C0 | IDSIG | 3606489766641 |  |  | 0 | 0 | https://eref.se.com/gr/el/product/ZB5AH043C0
ZB5AH0483C0 | Head for illuminated push button, Harmony XB5, plastic, flush, red, 22mm, push push, integral LED, for insertion of legend, grey bezel | 25.8 | 1 ΤΜΧ | 1 ΤΜΧ | 3-Βιομηχανία - Γενικής Χρήσης | Control & Signalling | 46 | Γενικής Χρήσης | https://eref.se.com/gr/el/product/ZB5AH0483C0 | IDSIG | 3606489766665 |  |  | 0 | 0 | https://eref.se.com/gr/el/product/ZB5AH0483C0
ZB5AH04C0 | Harmony XB5, Push button head, plastic, flush, red, D22, push-push, unmarked, grey bezel | 10.5 | 1 ΤΜΧ | 1 ΤΜΧ | 3-Βιομηχανία - Γενικής Χρήσης | Control & Signalling | 46 | Γενικής Χρήσης | https://eref.se.com/gr/el/product/ZB5AH04C0 | IDSIG | 3606489766689 |  |  | 0 | 0 | https://eref.se.com/gr/el/product/ZB5AH04C0
ZB5AH05 | Head for non illuminated push button, Harmony XB5, yellow flush, 22mm, spring return, unmarked | 7.19 | 1 ΤΜΧ | 1 ΤΜΧ | 3-Βιομηχανία - Γενικής Χρήσης | Control & Signalling | 46 | Γενικής Χρήσης | https://eref.se.com/gr/el/product/ZB5AH05 | IDSIG | 3389110134889 | 50 | 1600 | 0 | 0 | https://eref.se.com/gr/el/product/ZB5AH05
ZB5AH053C0 | Head for illuminated push button, Harmony XB5, grey bezel, orange flush, 22mm, universal LED, push-push | 17.2 | 1 ΤΜΧ | 1 ΤΜΧ | 3-Βιομηχανία - Γενικής Χρήσης | Control & Signalling | 46 | Γενικής Χρήσης | https://eref.se.com/gr/el/product/ZB5AH053C0 | IDSIG | 3606489766702 |  |  | 0 | 0 | https://eref.se.com/gr/el/product/ZB5AH053C0
ZB5AH0583C0 | Harmony XB5, Illuminated push button head, plastic, flush, orange, D22, push-push, integral LED, for insertion of legend, grey bezel | 26 | 1 ΤΜΧ | 1 ΤΜΧ | 3-Βιομηχανία - Γενικής Χρήσης | Control & Signalling | 46 | Γενικής Χρήσης | https://eref.se.com/gr/el/product/ZB5AH0583C0 | IDSIG | 3606489766726 |  |  | 0 | 0 | https://eref.se.com/gr/el/product/ZB5AH0583C0
ZB5AH05C0 | Harmony XB5, Push button head, plastic, flush, yellow, D22, push-push, unmarked, grey bezel | 10.5 | 1 ΤΜΧ | 1 ΤΜΧ | 3-Βιομηχανία - Γενικής Χρήσης | Control & Signalling | 46 | Γενικής Χρήσης | https://eref.se.com/gr/el/product/ZB5AH05C0 | IDSIG | 3606489766740 |  |  | 0 | 0 | https://eref.se.com/gr/el/product/ZB5AH05C0
ZB5AH06 | Head for non illuminated push button, Harmony XB5, XB4, blue flush pushbutton D22 mm unmarked | 23.6 | 1 ΤΜΧ | 1 ΤΜΧ | 3-Βιομηχανία - Γενικής Χρήσης | Control & Signalling | 46 | Γενικής Χρήσης | https://eref.se.com/gr/el/product/ZB5AH06 | IDSIG | 3389110134902 | 50 | 1600 | 0 | 0 | https://eref.se.com/gr/el/product/ZB5AH06
ZB5AH063C0 | Head for illuminated push button, Harmony XB5, grey bezel, blue flush, 22mm, universal LED, push-push, unmarked | 17.3 | 1 ΤΜΧ | 1 ΤΜΧ | 3-Βιομηχανία - Γενικής Χρήσης | Control & Signalling | 46 | Γενικής Χρήσης | https://eref.se.com/gr/el/product/ZB5AH063C0 | IDSIG | 3606489766764 |  |  | 0 | 0 | https://eref.se.com/gr/el/product/ZB5AH063C0
ZB5AH06C0 | Harmony XB5, Push button head, plastic, flush, blue, D22, push-push, unmarked, grey bezel | 19.4 | 1 ΤΜΧ | 1 ΤΜΧ | 3-Βιομηχανία - Γενικής Χρήσης | Control & Signalling | 46 | Γενικής Χρήσης | https://eref.se.com/gr/el/product/ZB5AH06C0 | IDSIG | 3606489766788 |  |  | 0 | 0 | https://eref.se.com/gr/el/product/ZB5AH06C0
ZB5AH083C0 | Head for illuminated push button, Harmony XB5, grey bezel, yellow flush, 22mm, universal LED, push-push | 25.4 | 1 ΤΜΧ | 1 ΤΜΧ | 3-Βιομηχανία - Γενικής Χρήσης | Control & Signalling | 46 | Γενικής Χρήσης | https://eref.se.com/gr/el/product/ZB5AH083C0 | IDSIG | 3606489766801 |  |  | 0 | 0 | https://eref.se.com/gr/el/product/ZB5AH083C0
ZB5AH13C0 | Head for illuminated push button, Harmony XB5, grey bezel, white projecting, 22mm, universal LED, push-push, unmarked | 25.1 | 1 ΤΜΧ | 1 ΤΜΧ | 3-Βιομηχανία - Γενικής Χρήσης | Control & Signalling | 46 | Γενικής Χρήσης | https://eref.se.com/gr/el/product/ZB5AH13C0 | IDSIG | 3606489766825 |  |  | 0 | 0 | https://eref.se.com/gr/el/product/ZB5AH13C0
ZB5AH1C0 | Harmony XB5, Push button head, plastic, projecting, white, D22, push-push, unmarked, grey bezel | 20.4 | 1 ΤΜΧ | 1 ΤΜΧ | 3-Βιομηχανία - Γενικής Χρήσης | Control & Signalling | 46 | Γενικής Χρήσης | https://eref.se.com/gr/el/product/ZB5AH1C0 | IDSIG | 3606489766849 |  |  | 0 | 0 | https://eref.se.com/gr/el/product/ZB5AH1C0
ZB5AH2C0 | Harmony XB5, Push button head, plastic, projecting, black, D22, push-push, unmarked, grey bezel | 19.5 | 1 ΤΜΧ | 1 ΤΜΧ | 3-Βιομηχανία - Γενικής Χρήσης | Control & Signalling | 46 | Γενικής Χρήσης | https://eref.se.com/gr/el/product/ZB5AH2C0 | IDSIG | 3606489766863 |  |  | 0 | 0 | https://eref.se.com/gr/el/product/ZB5AH2C0
ZB5AH33C0 | Head for illuminated push button, Harmony XB5, grey bezel, green projecting, 22mm, universal LED, push-push, unmarked | 24.6 | 1 ΤΜΧ | 1 ΤΜΧ | 3-Βιομηχανία - Γενικής Χρήσης | Control & Signalling | 46 | Γενικής Χρήσης | https://eref.se.com/gr/el/product/ZB5AH33C0 | IDSIG | 3606489766887 |  |  | 0 | 0 | https://eref.se.com/gr/el/product/ZB5AH33C0
ZB5AH3C0 | Harmony XB5, Push button head, plastic, projecting, green, D22, push-push, unmarked, grey bezel | 19.6 | 1 ΤΜΧ | 1 ΤΜΧ | 3-Βιομηχανία - Γενικής Χρήσης | Control & Signalling | 46 | Γενικής Χρήσης | https://eref.se.com/gr/el/product/ZB5AH3C0 | IDSIG | 3606489766900 |  |  | 0 | 0 | https://eref.se.com/gr/el/product/ZB5AH3C0
ZB5AH43C0 | Head for illuminated push button, Harmony XB5, grey bezel, red projecting, 22mm, universal LED, push-push, unmarked | 24.6 | 1 ΤΜΧ | 1 ΤΜΧ | 3-Βιομηχανία - Γενικής Χρήσης | Control & Signalling | 46 | Γενικής Χρήσης | https://eref.se.com/gr/el/product/ZB5AH43C0 | IDSIG | 3606489766924 |  |  | 0 | 0 | https://eref.se.com/gr/el/product/ZB5AH43C0
ZB5AH4C0 | Push button head, Harmony XB5, plastic, projecting, red, 22mm, push push, unmarked, grey bezel | 19.6 | 1 ΤΜΧ | 1 ΤΜΧ | 3-Βιομηχανία - Γενικής Χρήσης | Control & Signalling | 46 | Γενικής Χρήσης | https://eref.se.com/gr/el/product/ZB5AH4C0 | IDSIG | 3606489766948 |  |  | 0 | 0 | https://eref.se.com/gr/el/product/ZB5AH4C0
ZB5AH53C0 | Head for illuminated push button, Harmony XB5, grey bezel, orange projecting, 22mm, universal LED, push-push | 24.9 | 1 ΤΜΧ | 1 ΤΜΧ | 3-Βιομηχανία - Γενικής Χρήσης | Control & Signalling | 46 | Γενικής Χρήσης | https://eref.se.com/gr/el/product/ZB5AH53C0 | IDSIG | 3606489766962 |  |  | 0 | 0 | https://eref.se.com/gr/el/product/ZB5AH53C0
ZB5AH5C0 | Harmony XB5, Push button head, plastic, projecting, yellow, D22, push-push, unmarked, grey bezel | 19.9 | 1 ΤΜΧ | 1 ΤΜΧ | 3-Βιομηχανία - Γενικής Χρήσης | Control & Signalling | 46 | Γενικής Χρήσης | https://eref.se.com/gr/el/product/ZB5AH5C0 | IDSIG | 3606489766986 |  |  | 0 | 0 | https://eref.se.com/gr/el/product/ZB5AH5C0
ZB5AH63C0 | Head for illuminated push button, Harmony XB5, grey bezel, blue projecting, 22mm, universal LED, push-push | 24.7 | 1 ΤΜΧ | 1 ΤΜΧ | 3-Βιομηχανία - Γενικής Χρήσης | Control & Signalling | 46 | Γενικής Χρήσης | https://eref.se.com/gr/el/product/ZB5AH63C0 | IDSIG | 3606489767006 |  |  | 0 | 0 | https://eref.se.com/gr/el/product/ZB5AH63C0
ZB5AH6C0 | Harmony XB5, Push button head, plastic, projecting, blue, D22, push-push, unmarked, grey bezel | 20 | 1 ΤΜΧ | 1 ΤΜΧ | 3-Βιομηχανία - Γενικής Χρήσης | Control & Signalling | 46 | Γενικής Χρήσης | https://eref.se.com/gr/el/product/ZB5AH6C0 | IDSIG | 3606489767020 |  |  | 0 | 0 | https://eref.se.com/gr/el/product/ZB5AH6C0
ZB5AH83C0 | Head for illuminated push button, Harmony XB5, grey bezel, yellow projecting, 22mm, universal LED, push-push | 25.7 | 1 ΤΜΧ | 1 ΤΜΧ | 3-Βιομηχανία - Γενικής Χρήσης | Control & Signalling | 46 | Γενικής Χρήσης | https://eref.se.com/gr/el/product/ZB5AH83C0 | IDSIG | 3606489767044 |  |  | 0 | 0 | https://eref.se.com/gr/el/product/ZB5AH83C0
ZB5AHCUST01 | PUSH / PUSH TO RELEASE HEAD | 10.2 | 1 ΤΜΧ | 1 ΤΜΧ | 3-Βιομηχανία - Γενικής Χρήσης | Control & Signalling | 46 | Γενικής Χρήσης | https://eref.se.com/gr/el/product/ZB5AHCUST01 | IDSIG | 3606481821638 |  |  | 0 | 0 | https://eref.se.com/gr/el/product/ZB5AHCUST01
ZB5AHCUST02 | DOUBLE ILL. PUSHBUTTON HEAD | 22.4 | 1 ΤΜΧ | 1 ΤΜΧ | 3-Βιομηχανία - Γενικής Χρήσης | Control & Signalling | 46 | Γενικής Χρήσης | https://eref.se.com/gr/el/product/ZB5AHCUST02 | IDSIG | 3606481821645 |  |  | 0 | 0 | https://eref.se.com/gr/el/product/ZB5AHCUST02
ZB5AHCUST03 | DOUBLE ILL. PUSHBUTTON HEAD | 32.8 | 1 ΤΜΧ | 1 ΤΜΧ | 3-Βιομηχανία - Γενικής Χρήσης | Control & Signalling | 46 | Γενικής Χρήσης | https://eref.se.com/gr/el/product/ZB5AHCUST03 | IDSIG | 3606481821652 |  |  | 0 | 0 | https://eref.se.com/gr/el/product/ZB5AHCUST03
ZB5AHCUST04 | DOUBLE ILL. PUSHBUTTON HEAD | 18.3 | 1 ΤΜΧ | 1 ΤΜΧ | 3-Βιομηχανία - Γενικής Χρήσης | Control & Signalling | 46 | Γενικής Χρήσης | https://eref.se.com/gr/el/product/ZB5AHCUST04 | IDSIG | 3606481821669 |  |  | 0 | 0 | https://eref.se.com/gr/el/product/ZB5AHCUST04
ZB5AHCUST05 | DOUBLE ILL. PUSHBUTTON HEAD | 90.7 | 1 ΤΜΧ | 1 ΤΜΧ | 3-Βιομηχανία - Γενικής Χρήσης | Control & Signalling | 46 | Γενικής Χρήσης | https://eref.se.com/gr/el/product/ZB5AHCUST05 | IDSIG | 3606481821676 |  |  | 0 | 0 | https://eref.se.com/gr/el/product/ZB5AHCUST05
ZB5AHCUST06 | PUSH / PUSH TO RELEASE HEAD | 19.1 | 1 ΤΜΧ | 1 ΤΜΧ | 3-Βιομηχανία - Γενικής Χρήσης | Control & Signalling | 46 | Γενικής Χρήσης | https://eref.se.com/gr/el/product/ZB5AHCUST06 | IDSIG | 3606481821683 |  |  | 0 | 0 | https://eref.se.com/gr/el/product/ZB5AHCUST06
ZB5AHCUST07 | PUSH / PUSH TO RELEASE HEAD | 18.8 | 1 ΤΜΧ | 1 ΤΜΧ | 3-Βιομηχανία - Γενικής Χρήσης | Control & Signalling | 46 | Γενικής Χρήσης | https://eref.se.com/gr/el/product/ZB5AHCUST07 | IDSIG | 3606481821690 |  |  | 0 | 0 | https://eref.se.com/gr/el/product/ZB5AHCUST07
ZB5AHCUST08 | DOUBLE ILL. PUSHBUTTON HEAD | 31.2 | 1 ΤΜΧ | 1 ΤΜΧ | 3-Βιομηχανία - Γενικής Χρήσης | Control & Signalling | 46 | Γενικής Χρήσης | https://eref.se.com/gr/el/product/ZB5AHCUST08 | IDSIG | 3606481821706 |  |  | 0 | 0 | https://eref.se.com/gr/el/product/ZB5AHCUST08
ZB5AHCUST09 | DOUBLE ILL. PUSHBUTTON HEAD | 48.6 | 1 ΤΜΧ | 1 ΤΜΧ | 3-Βιομηχανία - Γενικής Χρήσης | Control & Signalling | 46 | Γενικής Χρήσης | https://eref.se.com/gr/el/product/ZB5AHCUST09 | IDSIG | 3606481821713 |  |  | 0 | 0 | https://eref.se.com/gr/el/product/ZB5AHCUST09
ZB5AHCUST10 | PUSH / PUSH TO RELEASE HEAD | 55.3 | 1 ΤΜΧ | 1 ΤΜΧ | 3-Βιομηχανία - Γενικής Χρήσης | Control & Signalling | 46 | Γενικής Χρήσης | https://eref.se.com/gr/el/product/ZB5AHCUST10 | IDSIG | 3606481821720 |  |  | 0 | 0 | https://eref.se.com/gr/el/product/ZB5AHCUST10
ZB5AJ2 | Head for selector switch, Harmony XB5, plastic, black, 22mm, long handle, 2 positions, stay put | 8.85 | 1 ΤΜΧ | 1 ΤΜΧ | 3-Βιομηχανία - Γενικής Χρήσης | Control & Signalling | 46 | Γενικής Χρήσης | https://eref.se.com/gr/el/product/ZB5AJ2 | IDSIG | 3389110906004 | 5 | 100 | 0 | 0 | https://eref.se.com/gr/el/product/ZB5AJ2
ZB5AJ2C0 | Selector switch head, Harmony XB5, plastic, black, 22mm, long handle, 2 positions, stay put, grey bezel | 10.2 | 1 ΤΜΧ | 1 ΤΜΧ | 3-Βιομηχανία - Γενικής Χρήσης | Control & Signalling | 46 | Γενικής Χρήσης | https://eref.se.com/gr/el/product/ZB5AJ2C0 | IDSIG | 3606489767068 |  |  | 0 | 0 | https://eref.se.com/gr/el/product/ZB5AJ2C0
ZB5AJ3 | Head for selector switch, Harmony XB5, plastic, black, 22mm, long handle, 3 positions, stay put | 9.29 | 1 ΤΜΧ | 5 ΤΜΧ | 3-Βιομηχανία - Γενικής Χρήσης | Control & Signalling | 46 | Γενικής Χρήσης | https://eref.se.com/gr/el/product/ZB5AJ3 | IDSIG | 3389110906011 | 100 |  | 0 | 0 | https://eref.se.com/gr/el/product/ZB5AJ3
ZB5AJ3C0 | Selector switch head, Harmony XB5, plastic, black, 22mm, long handle, 3 positions, stay put, grey bezel | 11.3 | 1 ΤΜΧ | 1 ΤΜΧ | 3-Βιομηχανία - Γενικής Χρήσης | Control & Signalling | 46 | Γενικής Χρήσης | https://eref.se.com/gr/el/product/ZB5AJ3C0 | IDSIG | 3606489767082 |  |  | 0 | 0 | https://eref.se.com/gr/el/product/ZB5AJ3C0
ZB5AJ4C0 | Harmony XB5, Selector switch head, plastic, black, D22, long handle, 2 positions, spring return from right to left, grey bezel | 14.4 | 1 ΤΜΧ | 1 ΤΜΧ | 3-Βιομηχανία - Γενικής Χρήσης | Control & Signalling | 46 | Γενικής Χρήσης | https://eref.se.com/gr/el/product/ZB5AJ4C0 | IDSIG | 3606489767105 |  |  | 0 | 0 | https://eref.se.com/gr/el/product/ZB5AJ4C0
ZB5AJ5 | Head for selector switch, Harmony XB5, plastic, black, 22mm, long handle, 3 positions, spring return to center | 10.2 | 1 ΤΜΧ | 1 ΤΜΧ | 3-Βιομηχανία - Γενικής Χρήσης | Control & Signalling | 46 | Γενικής Χρήσης | https://eref.se.com/gr/el/product/ZB5AJ5 | IDSIG | 3389110906035 | 100 |  | 0 | 0 | https://eref.se.com/gr/el/product/ZB5AJ5
ZB5AJ5C0 | Harmony XB5, Selector switch head, plastic, black, D22, long handle, 3 positions, spring return to center, grey bezel | 13.2 | 1 ΤΜΧ | 1 ΤΜΧ | 3-Βιομηχανία - Γενικής Χρήσης | Control & Signalling | 46 | Γενικής Χρήσης | https://eref.se.com/gr/el/product/ZB5AJ5C0 | IDSIG | 3606489767129 |  |  | 0 | 0 | https://eref.se.com/gr/el/product/ZB5AJ5C0
ZB5AJ7C0 | Harmony XB5, Selector switch head, plastic, black, D22, long handle, 3 positions, spring return from left to center, grey bezel | 12.4 | 1 ΤΜΧ | 1 ΤΜΧ | 3-Βιομηχανία - Γενικής Χρήσης | Control & Signalling | 46 | Γενικής Χρήσης | https://eref.se.com/gr/el/product/ZB5AJ7C0 | IDSIG | 3606489767143 |  |  | 0 | 0 | https://eref.se.com/gr/el/product/ZB5AJ7C0
ZB5AJ8C0 | Selector switch head, Harmony XB5, plastic, black, 22mm, long handle, 3 positions, spring return from right to center, grey bezel | 12.8 | 1 ΤΜΧ | 1 ΤΜΧ | 3-Βιομηχανία - Γενικής Χρήσης | Control & Signalling | 46 | Γενικής Χρήσης | https://eref.se.com/gr/el/product/ZB5AJ8C0 | IDSIG | 3606489767167 |  |  | 0 | 0 | https://eref.se.com/gr/el/product/ZB5AJ8C0
ZB5AJCUST01 | SELECTOR OPERATING HEAD | 11.7 | 1 ΤΜΧ | 1 ΤΜΧ | 3-Βιομηχανία - Γενικής Χρήσης | Control & Signalling | 46 | Γενικής Χρήσης | https://eref.se.com/gr/el/product/ZB5AJCUST01 | IDSIG | 3606481821935 |  |  | 0 | 0 | https://eref.se.com/gr/el/product/ZB5AJCUST01
ZB5AK1213 | Head for illuminated selector switch, Harmony XB5, dark grey plastic, white handle, 22mm, universal LED, 2 positions | 13.8 | 1 ΤΜΧ | 1 ΤΜΧ | 3-Βιομηχανία - Γενικής Χρήσης | Control & Signalling | 46 | Γενικής Χρήσης | https://eref.se.com/gr/el/product/ZB5AK1213 | IDSIG | 3389110137903 | 5 | 5 | 0 | 0 | https://eref.se.com/gr/el/product/ZB5AK1213
ZB5AK1213C0 | Head for illuminated selector switch, Harmony XB5, grey bezel, white handle, 22mm, universal LED, 2 positions | 15 | 1 ΤΜΧ | 1 ΤΜΧ | 3-Βιομηχανία - Γενικής Χρήσης | Control & Signalling | 46 | Γενικής Χρήσης | https://eref.se.com/gr/el/product/ZB5AK1213C0 | IDSIG | 3606489767181 |  |  | 0 | 0 | https://eref.se.com/gr/el/product/ZB5AK1213C0
ZB5AK1233 | Head for illuminated selector switch, Harmony XB5, Harmony XALF, grey plastic, green handle, 22mm, universal LED, 2 positions | 13.9 | 1 ΤΜΧ | 1 ΤΜΧ | 3-Βιομηχανία - Γενικής Χρήσης | Control & Signalling | 46 | Γενικής Χρήσης | https://eref.se.com/gr/el/product/ZB5AK1233 | IDSIG | 3389110906066 | 200 | 1600 | 0 | 0 | https://eref.se.com/gr/el/product/ZB5AK1233
ZB5AK1233C0 | Head for illuminated selector switch, Harmony XB5, Harmony XALF, grey bezel, green handle, 22mm, universal LED, 2 positions, | 17.3 | 1 ΤΜΧ | 1 ΤΜΧ | 3-Βιομηχανία - Γενικής Χρήσης | Control & Signalling | 46 | Γενικής Χρήσης | https://eref.se.com/gr/el/product/ZB5AK1233C0 | IDSIG | 3606489767204 |  |  | 0 | 0 | https://eref.se.com/gr/el/product/ZB5AK1233C0
ZB5AK1243 | Head for illuminated selector switch, Harmony XB5, dark grey plastic, red handle, 22mm, universal LED, 2 positions | 13.9 | 1 ΤΜΧ | 1 ΤΜΧ | 3-Βιομηχανία - Γενικής Χρήσης | Control & Signalling | 46 | Γενικής Χρήσης | https://eref.se.com/gr/el/product/ZB5AK1243 | IDSIG | 3389110906073 | 100 |  | 0 | 0 | https://eref.se.com/gr/el/product/ZB5AK1243
ZB5AK1243C0 | Head for illuminated selector switch, Harmony XB5, grey bezel, red handle, 22mm, universal LED, 2 positions | 15.8 | 1 ΤΜΧ | 1 ΤΜΧ | 3-Βιομηχανία - Γενικής Χρήσης | Control & Signalling | 46 | Γενικής Χρήσης | https://eref.se.com/gr/el/product/ZB5AK1243C0 | IDSIG | 3606489767228 |  |  | 0 | 0 | https://eref.se.com/gr/el/product/ZB5AK1243C0
ZB5AK1253 | Head for illuminated selector switch, Harmony XB5, dark grey plastic, orange handle, 22mm, universal LED, 2 positions | 14.3 | 1 ΤΜΧ | 1 ΤΜΧ | 3-Βιομηχανία - Γενικής Χρήσης | Control & Signalling | 46 | Γενικής Χρήσης | https://eref.se.com/gr/el/product/ZB5AK1253 | IDSIG | 3389110906080 | 100 |  | 0 | 0 | https://eref.se.com/gr/el/product/ZB5AK1253
ZB5AK1253C0 | Head for illuminated selector switch, Harmony XB5, grey bezel, orange handle, 22mm, universal LED, 2 positions | 15.8 | 1 ΤΜΧ | 1 ΤΜΧ | 3-Βιομηχανία - Γενικής Χρήσης | Control & Signalling | 46 | Γενικής Χρήσης | https://eref.se.com/gr/el/product/ZB5AK1253C0 | IDSIG | 3606489767242 |  |  | 0 | 0 | https://eref.se.com/gr/el/product/ZB5AK1253C0
ZB5AK1263 | Head for illuminated selector switch, Harmony XB5, dark grey plastic, blue handle, 22mm, universal LED, 2 positions | 13.9 | 1 ΤΜΧ | 1 ΤΜΧ | 3-Βιομηχανία - Γενικής Χρήσης | Control & Signalling | 46 | Γενικής Χρήσης | https://eref.se.com/gr/el/product/ZB5AK1263 | IDSIG | 3389110906097 | 5 | 100 | 0 | 0 | https://eref.se.com/gr/el/product/ZB5AK1263
ZB5AK1263C0 | Head for illuminated selector switch, Harmony XB5, grey bezel, blue handle, 22mm, universal LED, 2 positions | 15.8 | 1 ΤΜΧ | 1 ΤΜΧ | 3-Βιομηχανία - Γενικής Χρήσης | Control & Signalling | 46 | Γενικής Χρήσης | https://eref.se.com/gr/el/product/ZB5AK1263C0 | IDSIG | 3606489767266 |  |  | 0 | 0 | https://eref.se.com/gr/el/product/ZB5AK1263C0
ZB5AK1283C0 | Head for illuminated selector switch, Harmony XB5, grey bezel, yellow handle, 22mm, universal LED, 2 positions, stay put | 15 | 1 ΤΜΧ | 1 ΤΜΧ | 3-Βιομηχανία - Γενικής Χρήσης | Control & Signalling | 46 | Γενικής Χρήσης | https://eref.se.com/gr/el/product/ZB5AK1283C0 | IDSIG | 3606489767280 |  |  | 0 | 0 | https://eref.se.com/gr/el/product/ZB5AK1283C0
ZB5AK1313 | Head for illuminated selector switch, Harmony XB5, grey plastic, white handle, 22mm, universal LED, 3 positions, stay put | 15 | 1 ΤΜΧ | 1 ΤΜΧ | 3-Βιομηχανία - Γενικής Χρήσης | Control & Signalling | 46 | Γενικής Χρήσης | https://eref.se.com/gr/el/product/ZB5AK1313 | IDSIG | 3389110137989 | 100 |  | 0 | 0 | https://eref.se.com/gr/el/product/ZB5AK1313
ZB5AK1313C0 | Head for illuminated selector switch, Harmony XB5, grey bezel, white handle, 22mm, universal LED, 3 positions, stay put | 16.6 | 1 ΤΜΧ | 1 ΤΜΧ | 3-Βιομηχανία - Γενικής Χρήσης | Control & Signalling | 46 | Γενικής Χρήσης | https://eref.se.com/gr/el/product/ZB5AK1313C0 | IDSIG | 3606489767303 |  |  | 0 | 0 | https://eref.se.com/gr/el/product/ZB5AK1313C0
ZB5AK1333 | Head for illuminated selector switch, Harmony XB5, grey plastic, green handle, 22mm, universal LED, 3 positions, stay put | 14.6 | 1 ΤΜΧ | 1 ΤΜΧ | 3-Βιομηχανία - Γενικής Χρήσης | Control & Signalling | 46 | Γενικής Χρήσης | https://eref.se.com/gr/el/product/ZB5AK1333 | IDSIG | 3389110906110 | 5 | 200 | 0 | 0 | https://eref.se.com/gr/el/product/ZB5AK1333
ZB5AK1333C0 | Head for illuminated selector switch, Harmony XB5, grey bezel, green handle, 22mm, universal LED, 3 positions | 17.7 | 1 ΤΜΧ | 1 ΤΜΧ | 3-Βιομηχανία - Γενικής Χρήσης | Control & Signalling | 46 | Γενικής Χρήσης | https://eref.se.com/gr/el/product/ZB5AK1333C0 | IDSIG | 3606489767327 |  |  | 0 | 0 | https://eref.se.com/gr/el/product/ZB5AK1333C0
ZB5AK1343 | Head for illuminated selector switch, Harmony XB5, universal LED, red handle, 22mm, 3 positions, stay put | 13.9 | 1 ΤΜΧ | 1 ΤΜΧ | 3-Βιομηχανία - Γενικής Χρήσης | Control & Signalling | 46 | Γενικής Χρήσης | https://eref.se.com/gr/el/product/ZB5AK1343 | IDSIG | 3389110906127 | 100 |  | 0 | 0 | https://eref.se.com/gr/el/product/ZB5AK1343
ZB5AK1343C0 | Head for illuminated selector switch, Harmony XB5, grey bezel, red handle, 22mm, universal LED, 3 positions | 16.6 | 1 ΤΜΧ | 1 ΤΜΧ | 3-Βιομηχανία - Γενικής Χρήσης | Control & Signalling | 46 | Γενικής Χρήσης | https://eref.se.com/gr/el/product/ZB5AK1343C0 | IDSIG | 3606489767341 |  |  | 0 | 0 | https://eref.se.com/gr/el/product/ZB5AK1343C0
ZB5AK1353C0 | Head for illuminated selector switch, Harmony XB5, grey bezel, orange handle, 22mm, universal LED, 3 positions, stay put | 16.3 | 1 ΤΜΧ | 1 ΤΜΧ | 3-Βιομηχανία - Γενικής Χρήσης | Control & Signalling | 46 | Γενικής Χρήσης | https://eref.se.com/gr/el/product/ZB5AK1353C0 | IDSIG | 3606489767365 |  |  | 0 | 0 | https://eref.se.com/gr/el/product/ZB5AK1353C0
ZB5AK1363C0 | Head for illuminated selector switch, Harmony XB5, grey bezel, blue handle, 22mm, universal LED, 3 positions, stay put | 19.6 | 1 ΤΜΧ | 1 ΤΜΧ | 3-Βιομηχανία - Γενικής Χρήσης | Control & Signalling | 46 | Γενικής Χρήσης | https://eref.se.com/gr/el/product/ZB5AK1363C0 | IDSIG | 3606489767389 |  |  | 0 | 0 | https://eref.se.com/gr/el/product/ZB5AK1363C0
ZB5AK1383C0 | Head for illuminated selector switch, Harmony XB5, grey bezel, yellow handle, 22mm, universal LED, 3 positions | 16.6 | 1 ΤΜΧ | 1 ΤΜΧ | 3-Βιομηχανία - Γενικής Χρήσης | Control & Signalling | 46 | Γενικής Χρήσης | https://eref.se.com/gr/el/product/ZB5AK1383C0 | IDSIG | 3606489767402 |  |  | 0 | 0 | https://eref.se.com/gr/el/product/ZB5AK1383C0
ZB5AK1413C0 | Head for illuminated selector switch, Harmony XB5, grey bezel, white handle, 22mm, universal LED, 3 positions, right to left | 19.1 | 1 ΤΜΧ | 1 ΤΜΧ | 3-Βιομηχανία - Γενικής Χρήσης | Control & Signalling | 46 | Γενικής Χρήσης | https://eref.se.com/gr/el/product/ZB5AK1413C0 | IDSIG | 3606489767426 |  |  | 0 | 0 | https://eref.se.com/gr/el/product/ZB5AK1413C0
ZB5AK1433 | Head for illuminated selector switch, Harmony XB5, universal LED, green handle, 22mm, 2 positions, spring return | 21.6 | 1 ΤΜΧ | 1 ΤΜΧ | 3-Βιομηχανία - Γενικής Χρήσης | Control & Signalling | 46 | Γενικής Χρήσης | https://eref.se.com/gr/el/product/ZB5AK1433 | IDSIG | 3389110906165 | 50 | 800 | 0 | 0 | https://eref.se.com/gr/el/product/ZB5AK1433
ZB5AK1433C0 | Head for illuminated selector switch, Harmony XB5, grey bezel, green handle, 22mm, universal LED, 2 positions, right to left spring return | 21.2 | 1 ΤΜΧ | 1 ΤΜΧ | 3-Βιομηχανία - Γενικής Χρήσης | Control & Signalling | 46 | Γενικής Χρήσης | https://eref.se.com/gr/el/product/ZB5AK1433C0 | IDSIG | 3606489767440 |  |  | 0 | 0 | https://eref.se.com/gr/el/product/ZB5AK1433C0
ZB5AK1443C0 | Head for illuminated selector switch, Harmony XB5, grey bezel, red handle, 22mm, universal LED, 3 positions, right to left | 28 | 1 ΤΜΧ | 1 ΤΜΧ | 3-Βιομηχανία - Γενικής Χρήσης | Control & Signalling | 46 | Γενικής Χρήσης | https://eref.se.com/gr/el/product/ZB5AK1443C0 | IDSIG | 3606489767464 |  |  | 0 | 0 | https://eref.se.com/gr/el/product/ZB5AK1443C0
ZB5AK1453 | Head for illuminated selector switch, Harmony XB5, universal LED, orange handle, 22mm, 2 positions, spring return | 25.4 | 1 ΤΜΧ | 1 ΤΜΧ | 3-Βιομηχανία - Γενικής Χρήσης | Control & Signalling | 46 | Γενικής Χρήσης | https://eref.se.com/gr/el/product/ZB5AK1453 | IDSIG | 3389110906189 | 50 |  | 0 | 0 | https://eref.se.com/gr/el/product/ZB5AK1453
ZB5AK1453C0 | Head for illuminated selector switch, Harmony XB5, grey bezel, orange handle, 22mm, universal LED, 3 positions, right to left center | 25.1 | 1 ΤΜΧ | 1 ΤΜΧ | 3-Βιομηχανία - Γενικής Χρήσης | Control & Signalling | 46 | Γενικής Χρήσης | https://eref.se.com/gr/el/product/ZB5AK1453C0 | IDSIG | 3606489767488 |  |  | 0 | 0 | https://eref.se.com/gr/el/product/ZB5AK1453C0
ZB5AK1463C0 | Head for illuminated selector switch, Harmony XB5, grey bezel, blue handle, 22mm, universal LED, 3 positions, | 25.1 | 1 ΤΜΧ | 1 ΤΜΧ | 3-Βιομηχανία - Γενικής Χρήσης | Control & Signalling | 46 | Γενικής Χρήσης | https://eref.se.com/gr/el/product/ZB5AK1463C0 | IDSIG | 3606489767501 |  |  | 0 | 0 | https://eref.se.com/gr/el/product/ZB5AK1463C0
ZB5AK1483C0 | Head for illuminated selector switch, Harmony XB5, grey bezel, yellow handle, 22mm, universal LED, 3 positions, right to left | 21.5 | 1 ΤΜΧ | 1 ΤΜΧ | 3-Βιομηχανία - Γενικής Χρήσης | Control & Signalling | 46 | Γενικής Χρήσης | https://eref.se.com/gr/el/product/ZB5AK1483C0 | IDSIG | 3606489767525 |  |  | 0 | 0 | https://eref.se.com/gr/el/product/ZB5AK1483C0
ZB5AK1513C0 | Head for illuminated selector switch, Harmony XB5, grey bezel, white handle, 22mm, universal LED, 3 positions, to center | 20 | 1 ΤΜΧ | 1 ΤΜΧ | 3-Βιομηχανία - Γενικής Χρήσης | Control & Signalling | 46 | Γενικής Χρήσης | https://eref.se.com/gr/el/product/ZB5AK1513C0 | IDSIG | 3606489767549 |  |  | 0 | 0 | https://eref.se.com/gr/el/product/ZB5AK1513C0
ZB5AK1533 | Head for illuminated selector switch, Harmony XB5, dark grey plastic, green handle, 22mm, universal LED, 3 positions, | 16.6 | 1 ΤΜΧ | 1 ΤΜΧ | 3-Βιομηχανία - Γενικής Χρήσης | Control & Signalling | 46 | Γενικής Χρήσης | https://eref.se.com/gr/el/product/ZB5AK1533 | IDSIG | 3389110906219 | 5 | 200 | 0 | 0 | https://eref.se.com/gr/el/product/ZB5AK1533
ZB5AK1533C0 | Head for illuminated selector switch, Harmony XB5, grey bezel, green handle, 22mm, universal LED, 3 positions, to center | 20 | 1 ΤΜΧ | 1 ΤΜΧ | 3-Βιομηχανία - Γενικής Χρήσης | Control & Signalling | 46 | Γενικής Χρήσης | https://eref.se.com/gr/el/product/ZB5AK1533C0 | IDSIG | 3606489767563 |  |  | 0 | 0 | https://eref.se.com/gr/el/product/ZB5AK1533C0
ZB5AK1543C0 | Head for illuminated selector switch, Harmony XB5, grey bezel, red handle, 22mm, universal LED, 3 positions, to center | 19.3 | 1 ΤΜΧ | 1 ΤΜΧ | 3-Βιομηχανία - Γενικής Χρήσης | Control & Signalling | 46 | Γενικής Χρήσης | https://eref.se.com/gr/el/product/ZB5AK1543C0 | IDSIG | 3606489767587 |  |  | 0 | 0 | https://eref.se.com/gr/el/product/ZB5AK1543C0
ZB5AK1553C0 | Head for illuminated selector switch, Harmony XB5, grey bezel, orange handle, 22mm, universal LED, 3 positions, | 17.3 | 1 ΤΜΧ | 1 ΤΜΧ | 3-Βιομηχανία - Γενικής Χρήσης | Control & Signalling | 46 | Γενικής Χρήσης | https://eref.se.com/gr/el/product/ZB5AK1553C0 | IDSIG | 3606489767600 |  |  | 0 | 0 | https://eref.se.com/gr/el/product/ZB5AK1553C0
ZB5AK1563C0 | Head for illuminated selector switch, Harmony XB5, grey bezel, blue handle, 22mm, universal LED, 3 positions, to center | 19.6 | 1 ΤΜΧ | 1 ΤΜΧ | 3-Βιομηχανία - Γενικής Χρήσης | Control & Signalling | 46 | Γενικής Χρήσης | https://eref.se.com/gr/el/product/ZB5AK1563C0 | IDSIG | 3606489767624 |  |  | 0 | 0 | https://eref.se.com/gr/el/product/ZB5AK1563C0
ZB5AK1583C0 | Head for illuminated selector switch, Harmony XB5, grey bezel, yellow handle, 22mm, universal LED, 3 positions, to center spring return | 18.2 | 1 ΤΜΧ | 1 ΤΜΧ | 3-Βιομηχανία - Γενικής Χρήσης | Control & Signalling | 46 | Γενικής Χρήσης | https://eref.se.com/gr/el/product/ZB5AK1583C0 | IDSIG | 3606489767648 |  |  | 0 | 0 | https://eref.se.com/gr/el/product/ZB5AK1583C0
ZB5AK1713C0 | Head for illuminated selector switch, Harmony XB5, grey bezel, white handle, 22mm, universal LED, 3 positions, left to center | 18.7 | 1 ΤΜΧ | 1 ΤΜΧ | 3-Βιομηχανία - Γενικής Χρήσης | Control & Signalling | 46 | Γενικής Χρήσης | https://eref.se.com/gr/el/product/ZB5AK1713C0 | IDSIG | 3606489767662 |  |  | 0 | 0 | https://eref.se.com/gr/el/product/ZB5AK1713C0
ZB5AK1733C0 | Head for illuminated selector switch, Harmony XB5, grey bezel, green handle, 22mm, universal LED, 3 positions, left to center spring return | 19.7 | 1 ΤΜΧ | 1 ΤΜΧ | 3-Βιομηχανία - Γενικής Χρήσης | Control & Signalling | 46 | Γενικής Χρήσης | https://eref.se.com/gr/el/product/ZB5AK1733C0 | IDSIG | 3606489767686 |  |  | 0 | 0 | https://eref.se.com/gr/el/product/ZB5AK1733C0
ZB5AK1743C0 | Head for illuminated selector switch, Harmony XB5, grey bezel, red handle, 22mm, universal LED, 3 positions, left to center | 19.1 | 1 ΤΜΧ | 1 ΤΜΧ | 3-Βιομηχανία - Γενικής Χρήσης | Control & Signalling | 46 | Γενικής Χρήσης | https://eref.se.com/gr/el/product/ZB5AK1743C0 | IDSIG | 3606489767709 |  |  | 0 | 0 | https://eref.se.com/gr/el/product/ZB5AK1743C0
ZB5AK1753C0 | Head for illuminated selector switch, Harmony XB5, grey bezel, orange handle, 22mm, universal LED, 3 positions, left to center | 19.2 | 1 ΤΜΧ | 1 ΤΜΧ | 3-Βιομηχανία - Γενικής Χρήσης | Control & Signalling | 46 | Γενικής Χρήσης | https://eref.se.com/gr/el/product/ZB5AK1753C0 | IDSIG | 3606489767723 |  |  | 0 | 0 | https://eref.se.com/gr/el/product/ZB5AK1753C0
ZB5AK1763C0 | Head for illuminated selector switch, Harmony XB5, grey bezel, blue handle, 22mm, universal LED, 3 positions, left to center | 19.6 | 1 ΤΜΧ | 1 ΤΜΧ | 3-Βιομηχανία - Γενικής Χρήσης | Control & Signalling | 46 | Γενικής Χρήσης | https://eref.se.com/gr/el/product/ZB5AK1763C0 | IDSIG | 3606489767747 |  |  | 0 | 0 | https://eref.se.com/gr/el/product/ZB5AK1763C0
ZB5AK1783C0 | Head for illuminated selector switch, Harmony XB5, grey bezel, yellow handle, 22mm, universal LED, 3 positions, left to center | 19.4 | 1 ΤΜΧ | 1 ΤΜΧ | 3-Βιομηχανία - Γενικής Χρήσης | Control & Signalling | 46 | Γενικής Χρήσης | https://eref.se.com/gr/el/product/ZB5AK1783C0 | IDSIG | 3606489767761 |  |  | 0 | 0 | https://eref.se.com/gr/el/product/ZB5AK1783C0
ZB5AK1813C0 | Head for illuminated selector switch, Harmony XB5, grey bezel, white handle, 22mm, universal LED, 3 positions, right to center | 18.7 | 1 ΤΜΧ | 1 ΤΜΧ | 3-Βιομηχανία - Γενικής Χρήσης | Control & Signalling | 46 | Γενικής Χρήσης | https://eref.se.com/gr/el/product/ZB5AK1813C0 | IDSIG | 3606489767785 |  |  | 0 | 0 | https://eref.se.com/gr/el/product/ZB5AK1813C0
ZB5AK1833C0 | Head for illuminated selector switch, Harmony XB5, grey bezel, green handle, 22mm, universal LED, 3 positions, right to center | 18.9 | 1 ΤΜΧ | 1 ΤΜΧ | 3-Βιομηχανία - Γενικής Χρήσης | Control & Signalling | 46 | Γενικής Χρήσης | https://eref.se.com/gr/el/product/ZB5AK1833C0 | IDSIG | 3606489767808 |  |  | 0 | 0 | https://eref.se.com/gr/el/product/ZB5AK1833C0
ZB5AK1843C0 | Head for illuminated selector switch, Harmony XB5, grey bezel, red handle, 22mm, universal LED, 3 positions, right to center | 18.9 | 1 ΤΜΧ | 1 ΤΜΧ | 3-Βιομηχανία - Γενικής Χρήσης | Control & Signalling | 46 | Γενικής Χρήσης | https://eref.se.com/gr/el/product/ZB5AK1843C0 | IDSIG | 3606489767822 |  |  | 0 | 0 | https://eref.se.com/gr/el/product/ZB5AK1843C0
ZB5AK1853C0 | Head for illuminated selector switch, Harmony XB5, grey bezel, orange handle, 22mm, universal LED, 3 positions, right to center | 19.3 | 1 ΤΜΧ | 1 ΤΜΧ | 3-Βιομηχανία - Γενικής Χρήσης | Control & Signalling | 46 | Γενικής Χρήσης | https://eref.se.com/gr/el/product/ZB5AK1853C0 | IDSIG | 3606489767846 |  |  | 0 | 0 | https://eref.se.com/gr/el/product/ZB5AK1853C0
ZB5AK1863C0 | Head for illuminated selector switch, Harmony XB5, grey bezel, blue handle, 22mm, universal LED, 3 positions, right to center | 19.6 | 1 ΤΜΧ | 1 ΤΜΧ | 3-Βιομηχανία - Γενικής Χρήσης | Control & Signalling | 46 | Γενικής Χρήσης | https://eref.se.com/gr/el/product/ZB5AK1863C0 | IDSIG | 3606489767860 |  |  | 0 | 0 | https://eref.se.com/gr/el/product/ZB5AK1863C0
ZB5AK1883C0 | Head for illuminated selector switch, Harmony XB5, grey bezel, yellow handle, 22mm, universal LED, 3 positions, right to center spring return | 19.4 | 1 ΤΜΧ | 1 ΤΜΧ | 3-Βιομηχανία - Γενικής Χρήσης | Control & Signalling | 46 | Γενικής Χρήσης | https://eref.se.com/gr/el/product/ZB5AK1883C0 | IDSIG | 3606489767884 |  |  | 0 | 0 | https://eref.se.com/gr/el/product/ZB5AK1883C0
ZB5AKCUST01 | SELECTOR ILL. PUSHBUTTON | 20.2 | 1 ΤΜΧ | 1 ΤΜΧ | 3-Βιομηχανία - Γενικής Χρήσης | Control & Signalling | 46 | Γενικής Χρήσης | https://eref.se.com/gr/el/product/ZB5AKCUST01 | IDSIG | 3606481821942 |  |  | 0 | 0 | https://eref.se.com/gr/el/product/ZB5AKCUST01
ZB5AL1C0 | Push button head, Harmony XB5, plastic, projecting, white, 22mm, spring return, unmarked, grey bezel | 11.9 | 1 ΤΜΧ | 1 ΤΜΧ | 3-Βιομηχανία - Γενικής Χρήσης | Control & Signalling | 46 | Γενικής Χρήσης | https://eref.se.com/gr/el/product/ZB5AL1C0 | IDSIG | 3606489767907 |  |  | 0 | 0 | https://eref.se.com/gr/el/product/ZB5AL1C0
ZB5AL2 | Head for non illuminated push button, Harmony XB5, plastic, projecting, black, 22mm, spring return, unmarked | 4.04 | 1 ΤΜΧ | 1 ΤΜΧ | 3-Βιομηχανία - Γενικής Χρήσης | Control & Signalling | 46 | Γενικής Χρήσης | https://eref.se.com/gr/el/product/ZB5AL2 | IDSIG | 3389110906387 | 5 | 5 | 0 | 0 | https://eref.se.com/gr/el/product/ZB5AL2
ZB5AL2C0 | Harmony XB5, Push button head, plastic, projecting, black, D22, spring return, unmarked, grey bezel | 5.57 | 1 ΤΜΧ | 1 ΤΜΧ | 3-Βιομηχανία - Γενικής Χρήσης | Control & Signalling | 46 | Γενικής Χρήσης | https://eref.se.com/gr/el/product/ZB5AL2C0 | IDSIG | 3606489767983 |  |  | 0 | 0 | https://eref.se.com/gr/el/product/ZB5AL2C0
ZB5AL3C0 | Push button head, Harmony XB5, plastic, projecting, green, 22mm, spring return, unmarked, grey bezel | 5.57 | 1 ΤΜΧ | 1 ΤΜΧ | 3-Βιομηχανία - Γενικής Χρήσης | Control & Signalling | 46 | Γενικής Χρήσης | https://eref.se.com/gr/el/product/ZB5AL3C0 | IDSIG | 3606489768003 |  |  | 0 | 0 | https://eref.se.com/gr/el/product/ZB5AL3C0
ZB5AL4 | Head for non illuminated push button, Harmony XB5, plastic, projecting, red, 22mm, spring return, unmarked | 4.04 | 1 ΤΜΧ | 5 ΤΜΧ | 3-Βιομηχανία - Γενικής Χρήσης | Control & Signalling | 46 | Γενικής Χρήσης | https://eref.se.com/gr/el/product/ZB5AL4 | IDSIG | 3389110906455 | 5 | 300 | 0 | 0 | https://eref.se.com/gr/el/product/ZB5AL4
ZB5AL432 | Projecting push button head 40mm, Harmony XB5, plastic, red, 22mm, spring return, marked O | 4.75 | 1 ΤΜΧ | 1 ΤΜΧ | 3-Βιομηχανία - Γενικής Χρήσης | Control & Signalling | 46 | Γενικής Χρήσης | https://eref.se.com/gr/el/product/ZB5AL432 | IDSIG | 3389110906462 | 5 | 300 | 0 | 0 | https://eref.se.com/gr/el/product/ZB5AL432
ZB5AL432C0 | Push button head, Harmony XB5, plastic, projecting, red, 22mm, spring return, marked O, grey bezel | 6.65 | 1 ΤΜΧ | 1 ΤΜΧ | 3-Βιομηχανία - Γενικής Χρήσης | Control & Signalling | 46 | Γενικής Χρήσης | https://eref.se.com/gr/el/product/ZB5AL432C0 | IDSIG | 3606489768027 |  |  | 0 | 0 | https://eref.se.com/gr/el/product/ZB5AL432C0
ZB5AL434 | Projecting push button head 40mm, Harmony XB5, plastic, red, 22mm, spring return, marked STOP | 5.34 | 1 ΤΜΧ | 1 ΤΜΧ | 3-Βιομηχανία - Γενικής Χρήσης | Control & Signalling | 46 | Γενικής Χρήσης | https://eref.se.com/gr/el/product/ZB5AL434 | IDSIG | 3389110906486 | 150 |  | 0 | 0 | https://eref.se.com/gr/el/product/ZB5AL434
ZB5AL4C0 | Push button head, Harmony XB5, plastic, projecting, red, 22mm, spring return, unmarked, grey bezel | 5.57 | 1 ΤΜΧ | 1 ΤΜΧ | 3-Βιομηχανία - Γενικής Χρήσης | Control & Signalling | 46 | Γενικής Χρήσης | https://eref.se.com/gr/el/product/ZB5AL4C0 | IDSIG | 3606489768102 |  |  | 0 | 0 | https://eref.se.com/gr/el/product/ZB5AL4C0
ZB5AL5C0 | Harmony XB5, Push button head, plastic, projecting, yellow, D22, spring return, unmarked, grey bezel | 7.19 | 1 ΤΜΧ | 1 ΤΜΧ | 3-Βιομηχανία - Γενικής Χρήσης | Control & Signalling | 46 | Γενικής Χρήσης | https://eref.se.com/gr/el/product/ZB5AL5C0 | IDSIG | 3606489768126 |  |  | 0 | 0 | https://eref.se.com/gr/el/product/ZB5AL5C0
ZB5AL6C0 | Push button head, Harmony XB5, plastic, projecting, blue, 22mm, spring return, unmarked, grey bezel | 5.87 | 1 ΤΜΧ | 1 ΤΜΧ | 3-Βιομηχανία - Γενικής Χρήσης | Control & Signalling | 46 | Γενικής Χρήσης | https://eref.se.com/gr/el/product/ZB5AL6C0 | IDSIG | 3606489768140 |  |  | 0 | 0 | https://eref.se.com/gr/el/product/ZB5AL6C0
ZB5AL7341 | Head for double headed push button, Harmony XB5, plastic, 22mm, 1 green flush marked I + 1 red projecting marked O | 9.9 | 1 ΤΜΧ | 5 ΤΜΧ | 3-Βιομηχανία - Γενικής Χρήσης | Control & Signalling | 46 | Γενικής Χρήσης | https://eref.se.com/gr/el/product/ZB5AL7341 | IDSIG | 3389119043311 | 5 | 200 | 0 | 0 | https://eref.se.com/gr/el/product/ZB5AL7341
ZB5ALCUST01 | PUSHBUTTON OPERATOR HEAD | 9.14 | 1 ΤΜΧ | 1 ΤΜΧ | 3-Βιομηχανία - Γενικής Χρήσης | Control & Signalling | 46 | Γενικής Χρήσης | https://eref.se.com/gr/el/product/ZB5ALCUST01 | IDSIG | 3606481821959 |  |  | 0 | 0 | https://eref.se.com/gr/el/product/ZB5ALCUST01
ZB5ALCUST02 | PUSHBUTTON OPERATOR HEAD | 38.8 | 1 ΤΜΧ | 1 ΤΜΧ | 3-Βιομηχανία - Γενικής Χρήσης | Control & Signalling | 46 | Γενικής Χρήσης | https://eref.se.com/gr/el/product/ZB5ALCUST02 | IDSIG | 3606481821966 |  |  | 0 | 0 | https://eref.se.com/gr/el/product/ZB5ALCUST02
ZB5ALCUST03 | PUSHBUTTON OPERATOR HEAD | 8.77 | 1 ΤΜΧ | 1 ΤΜΧ | 3-Βιομηχανία - Γενικής Χρήσης | Control & Signalling | 46 | Γενικής Χρήσης | https://eref.se.com/gr/el/product/ZB5ALCUST03 | IDSIG | 3606481821973 |  |  | 0 | 0 | https://eref.se.com/gr/el/product/ZB5ALCUST03
ZB5AP1 | Head for non illuminated push button, Harmony XB5, XB4, white projecting, with clear boot, 22mm, spring return, unmarked | 5.92 | 1 ΤΜΧ | 1 ΤΜΧ | 3-Βιομηχανία - Γενικής Χρήσης | Control & Signalling | 46 | Γενικής Χρήσης | https://eref.se.com/gr/el/product/ZB5AP1 | IDSIG | 3389110906622 | 150 |  | 0 | 0 | https://eref.se.com/gr/el/product/ZB5AP1
ZB5AP2 | Head for non illuminated push button, Harmony XB5, plastic, projecting, black, 22mm, spring return, booted, unmarked | 5.92 | 1 ΤΜΧ | 1 ΤΜΧ | 3-Βιομηχανία - Γενικής Χρήσης | Control & Signalling | 46 | Γενικής Χρήσης | https://eref.se.com/gr/el/product/ZB5AP2 | IDSIG | 3389110906646 | 5 | 300 | 0 | 0 | https://eref.se.com/gr/el/product/ZB5AP2
ZB5AP2S | Head for non illuminated push button, Harmony XB5, plastic, flush, black, 22mm, spring return, coloured boot, unmarked | 6.92 | 1 ΤΜΧ | 1 ΤΜΧ | 3-Βιομηχανία - Γενικής Χρήσης | Control & Signalling | 46 | Γενικής Χρήσης | https://eref.se.com/gr/el/product/ZB5AP2S | IDSIG | 3389110999372 | 5 | 5 | 0 | 0 | https://eref.se.com/gr/el/product/ZB5AP2S
ZB5AP3 | Head for non illuminated push button, Harmony XB5, plastic, projecting, green, 22mm, spring return, booted, unmarked | 5.92 | 1 ΤΜΧ | 1 ΤΜΧ | 3-Βιομηχανία - Γενικής Χρήσης | Control & Signalling | 46 | Γενικής Χρήσης | https://eref.se.com/gr/el/product/ZB5AP3 | IDSIG | 3389110906653 | 300 | 2400 | 0 | 0 | https://eref.se.com/gr/el/product/ZB5AP3
ZB5AP3S | Head for non illuminated push button, Harmony XB5, plastic, flush, green, 22mm, spring return, coloured boot, unmarked | 6.92 | 1 ΤΜΧ | 1 ΤΜΧ | 3-Βιομηχανία - Γενικής Χρήσης | Control & Signalling | 46 | Γενικής Χρήσης | https://eref.se.com/gr/el/product/ZB5AP3S | IDSIG | 3389110999389 | 200 |  | 0 | 0 | https://eref.se.com/gr/el/product/ZB5AP3S
ZB5AP4 | Head for non illuminated push button, Harmony XB5, plastic, projecting, red, 22mm, spring return, booted, unmarked | 5.92 | 1 ΤΜΧ | 1 ΤΜΧ | 3-Βιομηχανία - Γενικής Χρήσης | Control & Signalling | 46 | Γενικής Χρήσης | https://eref.se.com/gr/el/product/ZB5AP4 | IDSIG | 3389110906677 | 5 | 300 | 0 | 0 | https://eref.se.com/gr/el/product/ZB5AP4
ZB5AP4S | Head for non illuminated push button, Harmony XB5, plastic, flush, red, 22mm, spring return, coloured boot, unmarked | 6.92 | 1 ΤΜΧ | 1 ΤΜΧ | 3-Βιομηχανία - Γενικής Χρήσης | Control & Signalling | 46 | Γενικής Χρήσης | https://eref.se.com/gr/el/product/ZB5AP4S | IDSIG | 3389110999396 | 5 | 200 | 0 | 0 | https://eref.se.com/gr/el/product/ZB5AP4S
ZB5APA1C0 | Harmony XB5, Push button head, plastic, flush, white, D22, spring return, clear boot, unmarked, grey bezel | 9.28 | 1 ΤΜΧ | 1 ΤΜΧ | 3-Βιομηχανία - Γενικής Χρήσης | Control & Signalling | 46 | Γενικής Χρήσης | https://eref.se.com/gr/el/product/ZB5APA1C0 | IDSIG | 3606489768461 |  |  | 0 | 0 | https://eref.se.com/gr/el/product/ZB5APA1C0
ZB5APA2C0 | Push button head, Harmony XB5, plastic, flush, black, 22mm, spring return, clear boot, unmarked, grey bezel | 7.28 | 1 ΤΜΧ | 1 ΤΜΧ | 3-Βιομηχανία - Γενικής Χρήσης | Control & Signalling | 46 | Γενικής Χρήσης | https://eref.se.com/gr/el/product/ZB5APA2C0 | IDSIG | 3606489768485 |  |  | 0 | 0 | https://eref.se.com/gr/el/product/ZB5APA2C0
ZB5APA3C0 | Push button head, Harmony XB5, plastic, flush, green, 22mm, spring return, clear boot, unmarked, grey bezel | 10.1 | 1 ΤΜΧ | 1 ΤΜΧ | 3-Βιομηχανία - Γενικής Χρήσης | Control & Signalling | 46 | Γενικής Χρήσης | https://eref.se.com/gr/el/product/ZB5APA3C0 | IDSIG | 3606489768508 |  |  | 0 | 0 | https://eref.se.com/gr/el/product/ZB5APA3C0
ZB5APA4C0 | Push button head, Harmony XB5, plastic, flush, red, 22mm, spring return, clear boot, unmarked, grey bezel | 10.2 | 1 ΤΜΧ | 1 ΤΜΧ | 3-Βιομηχανία - Γενικής Χρήσης | Control & Signalling | 46 | Γενικής Χρήσης | https://eref.se.com/gr/el/product/ZB5APA4C0 | IDSIG | 3606489768522 |  |  | 0 | 0 | https://eref.se.com/gr/el/product/ZB5APA4C0
ZB5APA5C0 | Harmony XB5, Push button head, plastic, flush, yellow, D22, spring return, clear boot, unmarked, grey bezel | 9.28 | 1 ΤΜΧ | 1 ΤΜΧ | 3-Βιομηχανία - Γενικής Χρήσης | Control & Signalling | 46 | Γενικής Χρήσης | https://eref.se.com/gr/el/product/ZB5APA5C0 | IDSIG | 3606489768546 |  |  | 0 | 0 | https://eref.se.com/gr/el/product/ZB5APA5C0
ZB5APA6C0 | Push button head, Harmony XB5, plastic, flush, blue, 22mm, spring return, clear boot, unmarked, grey bezel | 9.28 | 1 ΤΜΧ | 1 ΤΜΧ | 3-Βιομηχανία - Γενικής Χρήσης | Control & Signalling | 46 | Γενικής Χρήσης | https://eref.se.com/gr/el/product/ZB5APA6C0 | IDSIG | 3606489768560 |  |  | 0 | 0 | https://eref.se.com/gr/el/product/ZB5APA6C0
ZB5APCUST01 | PUSHBUTTON OPERATOR HEAD | 7.46 | 1 ΤΜΧ | 1 ΤΜΧ | 3-Βιομηχανία - Γενικής Χρήσης | Control & Signalling | 46 | Γενικής Χρήσης | https://eref.se.com/gr/el/product/ZB5APCUST01 | IDSIG | 3606481821980 |  |  | 0 | 0 | https://eref.se.com/gr/el/product/ZB5APCUST01
ZB5APCUST03 | PUSHBUTTON OPERATOR HEAD | 12.7 | 1 ΤΜΧ | 1 ΤΜΧ | 3-Βιομηχανία - Γενικής Χρήσης | Control & Signalling | 46 | Γενικής Χρήσης | https://eref.se.com/gr/el/product/ZB5APCUST03 | IDSIG | 3606481821997 |  |  | 0 | 0 | https://eref.se.com/gr/el/product/ZB5APCUST03
ZB5AR2 | Head for non illuminated pushbutton, Harmony XB5, plastic, black, mushroom 60mm, 22mm, spring return | 11.1 | 1 ΤΜΧ | 1 ΤΜΧ | 3-Βιομηχανία - Γενικής Χρήσης | Control & Signalling | 46 | Γενικής Χρήσης | https://eref.se.com/gr/el/product/ZB5AR2 | IDSIG | 3389110906738 | 20 |  | 0 | 0 | https://eref.se.com/gr/el/product/ZB5AR2
ZB5AR216 | Head for non illuminated push button, Harmony XB5, black mushroom 60mm, 22mm, spring return, unmarked | 17.1 | 1 ΤΜΧ | 1 ΤΜΧ | 3-Βιομηχανία - Γενικής Χρήσης | Control & Signalling | 46 | Γενικής Χρήσης | https://eref.se.com/gr/el/product/ZB5AR216 | IDSIG | 3389110066227 | 40 |  | 0 | 0 | https://eref.se.com/gr/el/product/ZB5AR216
ZB5AR4 | Head for non illuminated pushbutton, Harmony XB5, plastic, red, mushroom 60mm, 22mm, spring return | 10.8 | 1 ΤΜΧ | 1 ΤΜΧ | 3-Βιομηχανία - Γενικής Χρήσης | Control & Signalling | 46 | Γενικής Χρήσης | https://eref.se.com/gr/el/product/ZB5AR4 | IDSIG | 3389110906752 | 20 |  | 0 | 0 | https://eref.se.com/gr/el/product/ZB5AR4
ZB5AR416 | Head for non illuminated push button, Harmony XB5, red mushroom 60mm, 22mm, spring return, unmarked | 28.4 | 1 ΤΜΧ | 1 ΤΜΧ | 3-Βιομηχανία - Γενικής Χρήσης | Control & Signalling | 46 | Γενικής Χρήσης | https://eref.se.com/gr/el/product/ZB5AR416 | IDSIG | 3389110066364 | 40 |  | 0 | 0 | https://eref.se.com/gr/el/product/ZB5AR416
ZB5AS42 | Mushroom push button head 30mm, Harmony XB5, plastic, black, 22mm, latching turn realease | 16 | 1 ΤΜΧ | 1 ΤΜΧ | 3-Βιομηχανία - Γενικής Χρήσης | Control & Signalling | 46 | Γενικής Χρήσης | https://eref.se.com/gr/el/product/ZB5AS42 | IDSIG | 3389110906820 | 21 |  | 0 | 0 | https://eref.se.com/gr/el/product/ZB5AS42
ZB5AS52 | Mushroom push button head 40mm, Harmony XB5, plastic, black, 22mm, latching turn realease | 13.1 | 1 ΤΜΧ | 5 ΤΜΧ | 3-Βιομηχανία - Γενικής Χρήσης | Control & Signalling | 46 | Γενικής Χρήσης | https://eref.se.com/gr/el/product/ZB5AS52 | IDSIG | 3389110906844 | 100 |  | 0 | 0 | https://eref.se.com/gr/el/product/ZB5AS52
ZB5AS55 | Mushroom push button head 40mm, Harmony XB5, plastic, yellow, 22mm, latching turn realease | 13.1 | 1 ΤΜΧ | 1 ΤΜΧ | 3-Βιομηχανία - Γενικής Χρήσης | Control & Signalling | 46 | Γενικής Χρήσης | https://eref.se.com/gr/el/product/ZB5AS55 | IDSIG | 3389110906868 | 100 |  | 0 | 0 | https://eref.se.com/gr/el/product/ZB5AS55
ZB5AS834 | Emergency stop head, Harmony XB5, switching off, plastic, red mushroom 30mm, 22mm, trigger latching turn to release | 15.5 | 1 ΤΜΧ | 5 ΤΜΧ | 3-Βιομηχανία - Γενικής Χρήσης | Control & Signalling | 46 | Γενικής Χρήσης | https://eref.se.com/gr/el/product/ZB5AS834 | IDSIG | 3389110906912 | 100 | 800 | 0 | 0 | https://eref.se.com/gr/el/product/ZB5AS834
ZB5AS844 | Emergency stop head, Harmony XB5, switching off, plastic, red mushroom 40mm, 22mm, trigger and latching turn to release | 14 | 1 ΤΜΧ | 5 ΤΜΧ | 3-Βιομηχανία - Γενικής Χρήσης | Control & Signalling | 46 | Γενικής Χρήσης | https://eref.se.com/gr/el/product/ZB5AS844 | IDSIG | 3389110906929 | 100 | 800 | 0 | 0 | https://eref.se.com/gr/el/product/ZB5AS844
ZB5AS84W2M | Illuminated emergency stop head, Harmony XB5, plastic, red, 22mm, trigger latching turn to release, red LED, 230...240V AC | 37.9 | 1 ΤΜΧ | 1 ΤΜΧ | 3-Βιομηχανία - Γενικής Χρήσης | Control & Signalling | 46 | Γενικής Χρήσης | https://eref.se.com/gr/el/product/ZB5AS84W2M | IDSIG | 3606489744960 | 60 |  | 0 | 0 | https://eref.se.com/gr/el/product/ZB5AS84W2M
ZB5AS84W3B | Illuminated emergency stop head, Harmony XB5, plastic, red, 22mm, trigger latching turn to release, white red LED, 24V AC DC | 35.4 | 1 ΤΜΧ | 1 ΤΜΧ | 3-Βιομηχανία - Γενικής Χρήσης | Control & Signalling | 46 | Γενικής Χρήσης | https://eref.se.com/gr/el/product/ZB5AS84W3B | IDSIG | 3606489744977 | 60 |  | 0 | 0 | https://eref.se.com/gr/el/product/ZB5AS84W3B
ZB5AS934 | Emergency stop head, Harmony XB5, switching off, plastic, red mushroom 30mm, 22mm, trigger latching key release | 26.8 | 1 ΤΜΧ | 1 ΤΜΧ | 3-Βιομηχανία - Γενικής Χρήσης | Control & Signalling | 46 | Γενικής Χρήσης | https://eref.se.com/gr/el/product/ZB5AS934 | IDSIG | 3389110906943 | 100 |  | 0 | 0 | https://eref.se.com/gr/el/product/ZB5AS934
ZB5AS944 | Emergency stop head, Harmony XB5, switching off, plastic, red mushroom 40mm, 22mm, trigger latching key release | 23.3 | 1 ΤΜΧ | 5 ΤΜΧ | 3-Βιομηχανία - Γενικής Χρήσης | Control & Signalling | 46 | Γενικής Χρήσης | https://eref.se.com/gr/el/product/ZB5AS944 | IDSIG | 3389110906967 | 100 |  | 0 | 0 | https://eref.se.com/gr/el/product/ZB5AS944
ZB5AS94410 | Head for emergency stop push button, Harmony XB5, switching off, plastic, red mushroom 40mm, 22mm, trigger/latching key release, key 458A | 20.9 | 1 ΤΜΧ | 1 ΤΜΧ | 3-Βιομηχανία - Γενικής Χρήσης | Control & Signalling | 46 | Γενικής Χρήσης | https://eref.se.com/gr/el/product/ZB5AS94410 | IDSIG | 3389110135107 |  |  | 0 | 0 | https://eref.se.com/gr/el/product/ZB5AS94410
ZB5AS94412 | Head for emergency stop push button, Harmony XB5, switching off, plastic, red mushroom 40mm, 22mm, trigger/latching key release, key 421E | 21.5 | 1 ΤΜΧ | 1 ΤΜΧ | 3-Βιομηχανία - Γενικής Χρήσης | Control & Signalling | 46 | Γενικής Χρήσης | https://eref.se.com/gr/el/product/ZB5AS94412 | IDSIG | 3389110135091 | 6 |  | 0 | 0 | https://eref.se.com/gr/el/product/ZB5AS94412
ZB5AT2 | Head for non illuminated pushbutton, Harmony XB5, plastic, black, mushroom 40mm, 22mm, latching push pull | 12.5 | 1 ΤΜΧ | 1 ΤΜΧ | 3-Βιομηχανία - Γενικής Χρήσης | Control & Signalling | 46 | Γενικής Χρήσης | https://eref.se.com/gr/el/product/ZB5AT2 | IDSIG | 3389110906974 | 42 |  | 0 | 0 | https://eref.se.com/gr/el/product/ZB5AT2
ZB5AT24 | Head for non illuminated push button, Harmony XB5, black mushroom 30mm, 22mm, latching, push-pull to release, unmarked | 15.2 | 1 ΤΜΧ | 1 ΤΜΧ | 3-Βιομηχανία - Γενικής Χρήσης | Control & Signalling | 46 | Γενικής Χρήσης | https://eref.se.com/gr/el/product/ZB5AT24 | IDSIG | 3389110906981 | 42 |  | 0 | 0 | https://eref.se.com/gr/el/product/ZB5AT24
ZB5AT84 | Emergency stop head, Harmony XB5, switching off, plastic, red, mushroom 40mm, 22mm, trigger latching push pull | 14.4 | 1 ΤΜΧ | 1 ΤΜΧ | 3-Βιομηχανία - Γενικής Χρήσης | Control & Signalling | 46 | Γενικής Χρήσης | https://eref.se.com/gr/el/product/ZB5AT84 | IDSIG | 3389110907742 | 42 | 672 | 0 | 0 | https://eref.se.com/gr/el/product/ZB5AT84
ZB5AT844 | Emergency stop head switching off, Harmony XB5, plastic, red, mushroom 30mm, 22mm, trigger latching push pull | 16.8 | 1 ΤΜΧ | 1 ΤΜΧ | 3-Βιομηχανία - Γενικής Χρήσης | Control & Signalling | 46 | Γενικής Χρήσης | https://eref.se.com/gr/el/product/ZB5AT844 | IDSIG | 3389119048057 | 42 |  | 0 | 0 | https://eref.se.com/gr/el/product/ZB5AT844
ZB5AT8643M | Illuminated emergency stop switching off head, Harmony XB5, plastic, red mushroom 40mm, 22mm, trigger latching push pull, with state indicator | 14.5 | 1 ΤΜΧ | 1 ΤΜΧ | 3-Βιομηχανία - Γενικής Χρήσης | Control & Signalling | 46 | Γενικής Χρήσης | https://eref.se.com/gr/el/product/ZB5AT8643M | IDSIG | 3389119003766 | 42 | 672 | 0 | 0 | https://eref.se.com/gr/el/product/ZB5AT8643M
ZB5AV01 | Head for pilot light, Harmony XB5, metal, white, 22mm, plain lens for BA9s bulb | 3.47 | 1 ΤΜΧ | 5 ΤΜΧ | 3-Βιομηχανία - Γενικής Χρήσης | Control & Signalling | 46 | Γενικής Χρήσης | https://eref.se.com/gr/el/product/ZB5AV01 | IDSIG | 3389110908053 | 5 | 5 | 0 | 0 | https://eref.se.com/gr/el/product/ZB5AV01
ZB5AV013 | Head for pilot light, Harmony XB5, plastic, white, 22mm, universal LED, plain lens | 3.31 | 1 ΤΜΧ | 1 ΤΜΧ | 3-Βιομηχανία - Γενικής Χρήσης | Control & Signalling | 46 | Γενικής Χρήσης | https://eref.se.com/gr/el/product/ZB5AV013 | IDSIG | 3389110908060 | 5 | 300 | 0 | 0 | https://eref.se.com/gr/el/product/ZB5AV013
ZB5AV03 | Head for pilot light, Harmony XB5, metal, green, 22mm, plain lens for BA9s bulb | 3.45 | 1 ΤΜΧ | 1 ΤΜΧ | 3-Βιομηχανία - Γενικής Χρήσης | Control & Signalling | 46 | Γενικής Χρήσης | https://eref.se.com/gr/el/product/ZB5AV03 | IDSIG | 3389110908077 | 5 | 300 | 0 | 0 | https://eref.se.com/gr/el/product/ZB5AV03
ZB5AV033 | Head for pilot light, Harmony XB5, plastic, green, 22mm, universal LED, plain lens | 3.29 | 1 ΤΜΧ | 5 ΤΜΧ | 3-Βιομηχανία - Γενικής Χρήσης | Control & Signalling | 46 | Γενικής Χρήσης | https://eref.se.com/gr/el/product/ZB5AV033 | IDSIG | 3389110908084 | 5 | 300 | 0 | 0 | https://eref.se.com/gr/el/product/ZB5AV033
ZB5AV04 | Head for pilot light, Harmony XB5, metal, red, 22mm, plain lens for BA9s bulb | 3.56 | 1 ΤΜΧ | 1 ΤΜΧ | 3-Βιομηχανία - Γενικής Χρήσης | Control & Signalling | 46 | Γενικής Χρήσης | https://eref.se.com/gr/el/product/ZB5AV04 | IDSIG | 3389110908091 | 5 | 300 | 0 | 0 | https://eref.se.com/gr/el/product/ZB5AV04
ZB5AV043 | Head for pilot light, Harmony XB5, plastic, red, 22mm, universal LED, plain lens | 3.31 | 1 ΤΜΧ | 1 ΤΜΧ | 3-Βιομηχανία - Γενικής Χρήσης | Control & Signalling | 46 | Γενικής Χρήσης | https://eref.se.com/gr/el/product/ZB5AV043 | IDSIG | 3389110908107 | 5 | 300 | 0 | 0 | https://eref.se.com/gr/el/product/ZB5AV043
ZB5AV05 | Head for pilot light, Harmony XB5, metal, orange, 22mm, plain lens for BA9s bulb | 3.56 | 1 ΤΜΧ | 5 ΤΜΧ | 3-Βιομηχανία - Γενικής Χρήσης | Control & Signalling | 46 | Γενικής Χρήσης | https://eref.se.com/gr/el/product/ZB5AV05 | IDSIG | 3389110908114 | 300 | 2400 | 0 | 0 | https://eref.se.com/gr/el/product/ZB5AV05
ZB5AV053 | Head for pilot light, Harmony XB5, plastic, orange, 22mm, universal LED, plain lens | 3.31 | 1 ΤΜΧ | 1 ΤΜΧ | 3-Βιομηχανία - Γενικής Χρήσης | Control & Signalling | 46 | Γενικής Χρήσης | https://eref.se.com/gr/el/product/ZB5AV053 | IDSIG | 3389110908121 | 5 | 300 | 0 | 0 | https://eref.se.com/gr/el/product/ZB5AV053
ZB5AV063 | Head for pilot light, Harmony XB5, plastic, blue, 22mm, universal LED, plain lens | 3.4 | 1 ΤΜΧ | 1 ΤΜΧ | 3-Βιομηχανία - Γενικής Χρήσης | Control & Signalling | 46 | Γενικής Χρήσης | https://eref.se.com/gr/el/product/ZB5AV063 | IDSIG | 3389110908145 | 5 | 300 | 0 | 0 | https://eref.se.com/gr/el/product/ZB5AV063
ZB5AV083 | Head for pilot light, Harmony XB5, plastic, yellow, 22mm, universal LED, plain lens | 4.52 | 1 ΤΜΧ | 1 ΤΜΧ | 3-Βιομηχανία - Γενικής Χρήσης | Control & Signalling | 46 | Γενικής Χρήσης | https://eref.se.com/gr/el/product/ZB5AV083 | IDSIG | 3606481202284 | 300 |  | 0 | 0 | https://eref.se.com/gr/el/product/ZB5AV083
ZB5AV3 | Light block with body fixing collar, Harmony XB5, plastic, with BA9s bulb, 110...120V AC | 25.2 | 1 ΤΜΧ | 1 ΤΜΧ | 3-Βιομηχανία - Γενικής Χρήσης | Control & Signalling | 46 | Γενικής Χρήσης | https://eref.se.com/gr/el/product/ZB5AV3 | IDSIG | 3389110908152 | 5 | 50 | 0 | 0 | https://eref.se.com/gr/el/product/ZB5AV3
ZB5AV6 | Light block with body fixing collar, Harmony XB5, plastic, for BA9s bulb, lt 250V | 6.24 | 1 ΤΜΧ | 1 ΤΜΧ | 3-Βιομηχανία - Γενικής Χρήσης | Control & Signalling | 46 | Γενικής Χρήσης | https://eref.se.com/gr/el/product/ZB5AV6 | IDSIG | 3389110908282 | 300 | 2400 | 0 | 0 | https://eref.se.com/gr/el/product/ZB5AV6
ZB5AV8 | Light block with body fixing collar, Harmony XB5, plastic, with BA9s bulb, 440...480V AC | 23 | 1 ΤΜΧ | 1 ΤΜΧ | 3-Βιομηχανία - Γενικής Χρήσης | Control & Signalling | 46 | Γενικής Χρήσης | https://eref.se.com/gr/el/product/ZB5AV8 | IDSIG | 3389110908312 | 100 |  | 0 | 0 | https://eref.se.com/gr/el/product/ZB5AV8
ZB5AVB1 | Complete body light block assembly, Harmony XB5, plastic, universal LED, body fixing collar, 24V AC DC | 7.56 | 1 ΤΜΧ | 1 ΤΜΧ | 3-Βιομηχανία - Γενικής Χρήσης | Control & Signalling | 46 | Γενικής Χρήσης | https://eref.se.com/gr/el/product/ZB5AVB1 | IDSIG | 3389110907759 | 5 | 200 | 0 | 0 | https://eref.se.com/gr/el/product/ZB5AVB1
ZB5AVBG1 | Complete body light block assembly, Harmony XB5, plastic, universal LED, body fixing collar, 24...120V AC DC | 17 | 1 ΤΜΧ | 5 ΤΜΧ | 3-Βιομηχανία - Γενικής Χρήσης | Control & Signalling | 46 | Γενικής Χρήσης | https://eref.se.com/gr/el/product/ZB5AVBG1 | IDSIG | 3389110070354 | 100 | 800 | 0 | 0 | https://eref.se.com/gr/el/product/ZB5AVBG1
ZB5AVCUST01 | PILOT LIGHT HEAD | 5.24 | 1 ΤΜΧ | 1 ΤΜΧ | 3-Βιομηχανία - Γενικής Χρήσης | Control & Signalling | 46 | Γενικής Χρήσης | https://eref.se.com/gr/el/product/ZB5AVCUST01 | IDSIG | 3606481822000 |  |  | 0 | 0 | https://eref.se.com/gr/el/product/ZB5AVCUST01
ZB5AVM1 | Complete body light block assembly, Harmony XB5, plastic, universal LED, body fixing collar, 230...240V AC | 12.5 | 1 ΤΜΧ | 1 ΤΜΧ | 3-Βιομηχανία - Γενικής Χρήσης | Control & Signalling | 46 | Γενικής Χρήσης | https://eref.se.com/gr/el/product/ZB5AVM1 | IDSIG | 3389110907957 | 200 | 1600 | 0 | 0 | https://eref.se.com/gr/el/product/ZB5AVM1
ZB5AW065 | Light block with body fixing collar, Harmony XB5, plastic, blue, for BA9s bulb, lt 250V, 1NO+1NC | 13.1 | 1 ΤΜΧ | 1 ΤΜΧ | 3-Βιομηχανία - Γενικής Χρήσης | Control & Signalling | 46 | Γενικής Χρήσης | https://eref.se.com/gr/el/product/ZB5AW065 | IDSIG | 3389110909784 | 5 | 5 | 0 | 0 | https://eref.se.com/gr/el/product/ZB5AW065
ZB5AW0B11 | Complete body contact assembly and light block, Harmony XB5, plastic, universal LED, body fixing collar, 1NO, 24V AC DC | 11.6 | 1 ΤΜΧ | 1 ΤΜΧ | 3-Βιομηχανία - Γενικής Χρήσης | Control & Signalling | 46 | Γενικής Χρήσης | https://eref.se.com/gr/el/product/ZB5AW0B11 | IDSIG | 3389110908336 | 5 | 200 | 0 | 0 | https://eref.se.com/gr/el/product/ZB5AW0B11
ZB5AW0B12 | Complete body contact assembly and light block, Harmony XB5, XB4, with body fixing collar, universal LED, 24V 1NC | 12.5 | 1 ΤΜΧ | 1 ΤΜΧ | 3-Βιομηχανία - Γενικής Χρήσης | Control & Signalling | 46 | Γενικής Χρήσης | https://eref.se.com/gr/el/product/ZB5AW0B12 | IDSIG | 3389110908350 | 100 |  | 0 | 0 | https://eref.se.com/gr/el/product/ZB5AW0B12
ZB5AW0B15 | Complete body contact assembly and light block, Harmony XB5, plastic, universal LED, body fixing collar, 1NO + 1NC, 24V AC DC | 11.3 | 1 ΤΜΧ | 1 ΤΜΧ | 3-Βιομηχανία - Γενικής Χρήσης | Control & Signalling | 46 | Γενικής Χρήσης | https://eref.se.com/gr/el/product/ZB5AW0B15 | IDSIG | 3389110908398 | 100 |  | 0 | 0 | https://eref.se.com/gr/el/product/ZB5AW0B15
ZB5AW0M15 | Complete body contact assembly and light block, Harmony XB5, XB4, with body fixing collar, universal LED, 230...240V, 1NO + 1NC | 20.6 | 1 ΤΜΧ | 1 ΤΜΧ | 3-Βιομηχανία - Γενικής Χρήσης | Control & Signalling | 46 | Γενικής Χρήσης | https://eref.se.com/gr/el/product/ZB5AW0M15 | IDSIG | 3389110909197 | 200 |  | 0 | 0 | https://eref.se.com/gr/el/product/ZB5AW0M15
ZB5AW113 | Head for illuminated push button, Harmony XB5, white projecting, 22mm, universal LED, spring return, unmarked | 6.65 | 1 ΤΜΧ | 1 ΤΜΧ | 3-Βιομηχανία - Γενικής Χρήσης | Control & Signalling | 46 | Γενικής Χρήσης | https://eref.se.com/gr/el/product/ZB5AW113 | IDSIG | 3389110909821 | 150 |  | 0 | 0 | https://eref.se.com/gr/el/product/ZB5AW113
ZB5AW113C0 | Head for illuminated push button, Harmony XB5, grey bezel, white projecting, 22mm, universal LED, plain lens | 9.25 | 1 ΤΜΧ | 1 ΤΜΧ | 3-Βιομηχανία - Γενικής Χρήσης | Control & Signalling | 46 | Γενικής Χρήσης | https://eref.se.com/gr/el/product/ZB5AW113C0 | IDSIG | 3606489769543 |  |  | 0 | 0 | https://eref.se.com/gr/el/product/ZB5AW113C0
ZB5AW133 | Head for illuminated push button, Harmony XB5, green projecting, 22mm, universal LED, spring return, unmarked | 6.65 | 1 ΤΜΧ | 1 ΤΜΧ | 3-Βιομηχανία - Γενικής Χρήσης | Control & Signalling | 46 | Γενικής Χρήσης | https://eref.se.com/gr/el/product/ZB5AW133 | IDSIG | 3389110909845 | 300 |  | 0 | 0 | https://eref.se.com/gr/el/product/ZB5AW133
ZB5AW133C0 | Head for illuminated push button, Harmony XB5, grey bezel, green projecting, 22mm, universal LED, spring return, plain lens | 8.94 | 1 ΤΜΧ | 1 ΤΜΧ | 3-Βιομηχανία - Γενικής Χρήσης | Control & Signalling | 46 | Γενικής Χρήσης | https://eref.se.com/gr/el/product/ZB5AW133C0 | IDSIG | 3606489769581 | 5 | 300 | 0 | 0 | https://eref.se.com/gr/el/product/ZB5AW133C0
ZB5AW133SC0 | Head for illuminated push button, Harmony XB5, grey bezel, green projecting, 22mm, universal LED, grooved lens | 13.8 | 1 ΤΜΧ | 1 ΤΜΧ | 3-Βιομηχανία - Γενικής Χρήσης | Control & Signalling | 46 | Γενικής Χρήσης | https://eref.se.com/gr/el/product/ZB5AW133SC0 | IDSIG | 3606489769604 |  |  | 0 | 0 | https://eref.se.com/gr/el/product/ZB5AW133SC0
ZB5AW143 | Head for illuminated push button, Harmony XB5, plastic, red projecting, 22mm, universal LED, spring return, plain lens | 6.65 | 1 ΤΜΧ | 1 ΤΜΧ | 3-Βιομηχανία - Γενικής Χρήσης | Control & Signalling | 46 | Γενικής Χρήσης | https://eref.se.com/gr/el/product/ZB5AW143 | IDSIG | 3389110909869 | 300 |  | 0 | 0 | https://eref.se.com/gr/el/product/ZB5AW143
ZB5AW143C0 | Head for illuminated push button, Harmony XB5, grey bezel, red projecting, 22mm, universal LED, spring return, plain lens | 8.94 | 1 ΤΜΧ | 1 ΤΜΧ | 3-Βιομηχανία - Γενικής Χρήσης | Control & Signalling | 46 | Γενικής Χρήσης | https://eref.se.com/gr/el/product/ZB5AW143C0 | IDSIG | 3606489769642 | 5 | 300 | 0 | 0 | https://eref.se.com/gr/el/product/ZB5AW143C0
ZB5AW153C0 | Head for illuminated push button, Harmony XB5, grey bezel, orange projecting, 22mm, universal LED, spring return, plain lens | 12.3 | 1 ΤΜΧ | 1 ΤΜΧ | 3-Βιομηχανία - Γενικής Χρήσης | Control & Signalling | 46 | Γενικής Χρήσης | https://eref.se.com/gr/el/product/ZB5AW153C0 | IDSIG | 3606489769680 | 5 | 75 | 0 | 0 | https://eref.se.com/gr/el/product/ZB5AW153C0
ZB5AW163 | Head for illuminated push button, Harmony XB5, blue projecting, 22mm, universal LED, spring return, unmarked | 7.32 | 1 ΤΜΧ | 1 ΤΜΧ | 3-Βιομηχανία - Γενικής Χρήσης | Control & Signalling | 46 | Γενικής Χρήσης | https://eref.se.com/gr/el/product/ZB5AW163 | IDSIG | 3389110909906 | 5 | 300 | 0 | 0 | https://eref.se.com/gr/el/product/ZB5AW163
ZB5AW163C0 | Head for illuminated push button, Harmony XB5, grey bezel, blue projecting, 22mm, universal LED, spring return, plain lens | 8.94 | 1 ΤΜΧ | 1 ΤΜΧ | 3-Βιομηχανία - Γενικής Χρήσης | Control & Signalling | 46 | Γενικής Χρήσης | https://eref.se.com/gr/el/product/ZB5AW163C0 | IDSIG | 3606489769727 | 5 | 300 | 0 | 0 | https://eref.se.com/gr/el/product/ZB5AW163C0
ZB5AW183C0 | Head for illuminated push button, Harmony XB5, grey bezel, yellow projecting, 22mm, universal LED, plain lens | 11.5 | 1 ΤΜΧ | 1 ΤΜΧ | 3-Βιομηχανία - Γενικής Χρήσης | Control & Signalling | 46 | Γενικής Χρήσης | https://eref.se.com/gr/el/product/ZB5AW183C0 | IDSIG | 3606489769789 | 5 | 100 | 0 | 0 | https://eref.se.com/gr/el/product/ZB5AW183C0
ZB5AW183SC0 | Head for illuminated push button, Harmony XB5, grey bezel, yellow projecting, 22mm, universal LED, grooved lens | 14.8 | 1 ΤΜΧ | 1 ΤΜΧ | 3-Βιομηχανία - Γενικής Χρήσης | Control & Signalling | 46 | Γενικής Χρήσης | https://eref.se.com/gr/el/product/ZB5AW183SC0 | IDSIG | 3606489769802 |  |  | 0 | 0 | https://eref.se.com/gr/el/product/ZB5AW183SC0
ZB5AW31 | Head for illuminated push button, Harmony XB5, plastic, flush, white, 22mm, spring return, plain lens for BA9s bulb | 5.69 | 1 ΤΜΧ | 1 ΤΜΧ | 3-Βιομηχανία - Γενικής Χρήσης | Control & Signalling | 46 | Γενικής Χρήσης | https://eref.se.com/gr/el/product/ZB5AW31 | IDSIG | 3389110909913 | 50 |  | 0 | 0 | https://eref.se.com/gr/el/product/ZB5AW31
ZB5AW313 | Head for illuminated push button, Harmony XB5, plastic, white flush, 22mm, universal LED, spring return, plain lens | 6 | 1 ΤΜΧ | 1 ΤΜΧ | 3-Βιομηχανία - Γενικής Χρήσης | Control & Signalling | 46 | Γενικής Χρήσης | https://eref.se.com/gr/el/product/ZB5AW313 | IDSIG | 3389110909920 | 5 | 5 | 0 | 0 | https://eref.se.com/gr/el/product/ZB5AW313
ZB5AW313C0 | Head for illuminated push button, Harmony XB5, grey bezel, white flush, 22mm, universal LED, spring return, plain lens | 6.82 | 1 ΤΜΧ | 1 ΤΜΧ | 3-Βιομηχανία - Γενικής Χρήσης | Control & Signalling | 46 | Γενικής Χρήσης | https://eref.se.com/gr/el/product/ZB5AW313C0 | IDSIG | 3606489769826 | 5 | 300 | 0 | 0 | https://eref.se.com/gr/el/product/ZB5AW313C0
ZB5AW313SC0 | Head for illuminated push button, Harmony XB5, grey bezel, white flush, 22mm, universal LED, spring return, grooved lens | 12.9 | 1 ΤΜΧ | 1 ΤΜΧ | 3-Βιομηχανία - Γενικής Χρήσης | Control & Signalling | 46 | Γενικής Χρήσης | https://eref.se.com/gr/el/product/ZB5AW313SC0 | IDSIG | 3606489769840 |  |  | 0 | 0 | https://eref.se.com/gr/el/product/ZB5AW313SC0
ZB5AW33 | Head for illuminated push button, Harmony XB5, plastic, flush, green, 22mm, spring return, plain lens for BA9s bulb | 5.73 | 1 ΤΜΧ | 1 ΤΜΧ | 3-Βιομηχανία - Γενικής Χρήσης | Control & Signalling | 46 | Γενικής Χρήσης | https://eref.se.com/gr/el/product/ZB5AW33 | IDSIG | 3389110909937 | 50 |  | 0 | 0 | https://eref.se.com/gr/el/product/ZB5AW33
ZB5AW333 | Head for illuminated push button, Harmony XB5, plastic, green flush, 22mm, universal LED, spring return, plain lens | 6.1 | 1 ΤΜΧ | 5 ΤΜΧ | 3-Βιομηχανία - Γενικής Χρήσης | Control & Signalling | 46 | Γενικής Χρήσης | https://eref.se.com/gr/el/product/ZB5AW333 | IDSIG | 3389110909944 | 5 | 300 | 0 | 0 | https://eref.se.com/gr/el/product/ZB5AW333
ZB5AW333C0 | Head for illuminated push button, Harmony XB5, grey bezel, green flush, 22mm, universal LED, spring return, plain lens | 7.07 | 1 ΤΜΧ | 1 ΤΜΧ | 3-Βιομηχανία - Γενικής Χρήσης | Control & Signalling | 46 | Γενικής Χρήσης | https://eref.se.com/gr/el/product/ZB5AW333C0 | IDSIG | 3606489769901 | 5 | 300 | 0 | 0 | https://eref.se.com/gr/el/product/ZB5AW333C0
ZB5AW333SC0 | Head for illuminated push button, Harmony XB5, grey bezel, green flush, 22mm, universal LED, grooved lens | 13.7 | 1 ΤΜΧ | 1 ΤΜΧ | 3-Βιομηχανία - Γενικής Χρήσης | Control & Signalling | 46 | Γενικής Χρήσης | https://eref.se.com/gr/el/product/ZB5AW333SC0 | IDSIG | 3606489769925 |  |  | 0 | 0 | https://eref.se.com/gr/el/product/ZB5AW333SC0
ZB5AW34 | Head for illuminated push button, Harmony XB5, plastic, flush, red, 22mm, spring return, plain lens for BA9s bulb | 5.73 | 1 ΤΜΧ | 1 ΤΜΧ | 3-Βιομηχανία - Γενικής Χρήσης | Control & Signalling | 46 | Γενικής Χρήσης | https://eref.se.com/gr/el/product/ZB5AW34 | IDSIG | 3389110909951 | 50 |  | 0 | 0 | https://eref.se.com/gr/el/product/ZB5AW34
ZB5AW343 | Head for illuminated push button, Harmony XB5, plastic, red flush, 22mm, universal LED, spring return, plain lens | 6.26 | 1 ΤΜΧ | 1 ΤΜΧ | 3-Βιομηχανία - Γενικής Χρήσης | Control & Signalling | 46 | Γενικής Χρήσης | https://eref.se.com/gr/el/product/ZB5AW343 | IDSIG | 3389110909968 | 5 | 300 | 0 | 0 | https://eref.se.com/gr/el/product/ZB5AW343
ZB5AW343C0 | Head for illuminated push button, Harmony XB5, grey bezel, red flush, 22mm, universal LED, spring return, plain lens | 6.82 | 1 ΤΜΧ | 1 ΤΜΧ | 3-Βιομηχανία - Γενικής Χρήσης | Control & Signalling | 46 | Γενικής Χρήσης | https://eref.se.com/gr/el/product/ZB5AW343C0 | IDSIG | 3606489769987 | 5 | 300 | 0 | 0 | https://eref.se.com/gr/el/product/ZB5AW343C0
ZB5AW343SC0 | Head for illuminated push button, Harmony XB5, grey bezel, red flush, 22mm, universal LED, spring return, grooved lens | 13.8 | 1 ΤΜΧ | 1 ΤΜΧ | 3-Βιομηχανία - Γενικής Χρήσης | Control & Signalling | 46 | Γενικής Χρήσης | https://eref.se.com/gr/el/product/ZB5AW343SC0 | IDSIG | 3606489770006 | 75 |  | 0 | 0 | https://eref.se.com/gr/el/product/ZB5AW343SC0
ZB5AW35 | Head for illuminated push button, Harmony XB5, XB4, orange flush pushbutton D22 mm spring return BA9s bulb | 7.04 | 1 ΤΜΧ | 1 ΤΜΧ | 3-Βιομηχανία - Γενικής Χρήσης | Control & Signalling | 46 | Γενικής Χρήσης | https://eref.se.com/gr/el/product/ZB5AW35 | IDSIG | 3389110909975 | 50 |  | 0 | 0 | https://eref.se.com/gr/el/product/ZB5AW35
ZB5AW353 | Head for illuminated push button, Harmony XB5, plastic, orange flush, 22mm, universal LED, spring return, plain lens | 6.12 | 1 ΤΜΧ | 1 ΤΜΧ | 3-Βιομηχανία - Γενικής Χρήσης | Control & Signalling | 46 | Γενικής Χρήσης | https://eref.se.com/gr/el/product/ZB5AW353 | IDSIG | 3389110909982 | 5 | 300 | 0 | 0 | https://eref.se.com/gr/el/product/ZB5AW353
ZB5AW353C0 | Head for illuminated push button, Harmony XB5, grey bezel, orange flush, 22mm, universal LED, spring return, plain lens | 7.01 | 1 ΤΜΧ | 1 ΤΜΧ | 3-Βιομηχανία - Γενικής Χρήσης | Control & Signalling | 46 | Γενικής Χρήσης | https://eref.se.com/gr/el/product/ZB5AW353C0 | IDSIG | 3606489770068 | 5 | 300 | 0 | 0 | https://eref.se.com/gr/el/product/ZB5AW353C0
ZB5AW353SC0 | Head for illuminated push button, Harmony XB5, grey bezel, orange flush, 22mm, universal LED, grooved lens | 13.8 | 1 ΤΜΧ | 1 ΤΜΧ | 3-Βιομηχανία - Γενικής Χρήσης | Control & Signalling | 46 | Γενικής Χρήσης | https://eref.se.com/gr/el/product/ZB5AW353SC0 | IDSIG | 3606489770082 |  |  | 0 | 0 | https://eref.se.com/gr/el/product/ZB5AW353SC0
ZB5AW363 | Head for illuminated push button, Harmony XB5, plastic, blue flush, 22mm, universal LED, spring return, plain lens | 6.22 | 1 ΤΜΧ | 1 ΤΜΧ | 3-Βιομηχανία - Γενικής Χρήσης | Control & Signalling | 46 | Γενικής Χρήσης | https://eref.se.com/gr/el/product/ZB5AW363 | IDSIG | 3389110922035 | 300 | 2400 | 0 | 0 | https://eref.se.com/gr/el/product/ZB5AW363
ZB5AW363C0 | Head for illuminated push button, Harmony XB5, grey bezel, blue flush, 22mm, universal LED, spring return, plain lens | 7.4 | 1 ΤΜΧ | 1 ΤΜΧ | 3-Βιομηχανία - Γενικής Χρήσης | Control & Signalling | 46 | Γενικής Χρήσης | https://eref.se.com/gr/el/product/ZB5AW363C0 | IDSIG | 3606489770129 | 5 | 300 | 0 | 0 | https://eref.se.com/gr/el/product/ZB5AW363C0
ZB5AW363SC0 | Head for illuminated push button, Harmony XB5, grey bezel, blue flush, 22mm, universal LED, spring return, grooved lens | 14 | 1 ΤΜΧ | 1 ΤΜΧ | 3-Βιομηχανία - Γενικής Χρήσης | Control & Signalling | 46 | Γενικής Χρήσης | https://eref.se.com/gr/el/product/ZB5AW363SC0 | IDSIG | 3606489770143 |  |  | 0 | 0 | https://eref.se.com/gr/el/product/ZB5AW363SC0
ZB5AW37 | Head for illuminated push button, Harmony XB5, clear flush, 22mm, BA9s bulb, spring return, unmarked | 5.73 | 1 ΤΜΧ | 1 ΤΜΧ | 3-Βιομηχανία - Γενικής Χρήσης | Control & Signalling | 46 | Γενικής Χρήσης | https://eref.se.com/gr/el/product/ZB5AW37 | IDSIG | 3389110137071 | 50 |  | 0 | 0 | https://eref.se.com/gr/el/product/ZB5AW37
ZB5AW383C0 | Head for illuminated push button, Harmony XB5, grey bezel, yellow flush, 22mm, universal LED, spring return, plain lens | 6.33 | 1 ΤΜΧ | 1 ΤΜΧ | 3-Βιομηχανία - Γενικής Χρήσης | Control & Signalling | 46 | Γενικής Χρήσης | https://eref.se.com/gr/el/product/ZB5AW383C0 | IDSIG | 3606489770204 | 5 | 300 | 0 | 0 | https://eref.se.com/gr/el/product/ZB5AW383C0
ZB5AW383SC0 | Head for illuminated push button, Harmony XB5, grey bezel, yellow flush, 22mm, universal LED, spring return, grooved lens | 15 | 1 ΤΜΧ | 1 ΤΜΧ | 3-Βιομηχανία - Γενικής Χρήσης | Control & Signalling | 46 | Γενικής Χρήσης | https://eref.se.com/gr/el/product/ZB5AW383SC0 | IDSIG | 3606489770228 |  |  | 0 | 0 | https://eref.se.com/gr/el/product/ZB5AW383SC0
ZB5AW513C0 | Head for illuminated push button, Harmony XB5, grey bezel, white flush, 22mm, universal LED, spring return, clear boot | 9.3 | 1 ΤΜΧ | 1 ΤΜΧ | 3-Βιομηχανία - Γενικής Χρήσης | Control & Signalling | 46 | Γενικής Χρήσης | https://eref.se.com/gr/el/product/ZB5AW513C0 | IDSIG | 3606489770242 | 75 |  | 0 | 0 | https://eref.se.com/gr/el/product/ZB5AW513C0
ZB5AW533C0 | Head for illuminated push button, Harmony XB5, grey bezel, green flush, 22mm, universal LED, plain lens, clear boot | 9.95 | 1 ΤΜΧ | 1 ΤΜΧ | 3-Βιομηχανία - Γενικής Χρήσης | Control & Signalling | 46 | Γενικής Χρήσης | https://eref.se.com/gr/el/product/ZB5AW533C0 | IDSIG | 3606489770266 | 5 | 300 | 0 | 0 | https://eref.se.com/gr/el/product/ZB5AW533C0
ZB5AW543C0 | Head for illuminated push button, Harmony XB5, grey bezel, red flush, 22mm, universal LED, spring return, clear boot | 9.3 | 1 ΤΜΧ | 1 ΤΜΧ | 3-Βιομηχανία - Γενικής Χρήσης | Control & Signalling | 46 | Γενικής Χρήσης | https://eref.se.com/gr/el/product/ZB5AW543C0 | IDSIG | 3606489770280 | 75 |  | 0 | 0 | https://eref.se.com/gr/el/product/ZB5AW543C0
ZB5AW553C0 | Head for illuminated push button, Harmony XB5, grey bezel, orange flush, 22mm, universal LED, spring return, clear boot | 9.3 | 1 ΤΜΧ | 1 ΤΜΧ | 3-Βιομηχανία - Γενικής Χρήσης | Control & Signalling | 46 | Γενικής Χρήσης | https://eref.se.com/gr/el/product/ZB5AW553C0 | IDSIG | 3606489770303 | 5 | 150 | 0 | 0 | https://eref.se.com/gr/el/product/ZB5AW553C0
ZB5AW563C0 | Head for illuminated push button, Harmony XB5, grey bezel, blue flush, 22mm, universal LED, spring return, clear boot | 9.3 | 1 ΤΜΧ | 1 ΤΜΧ | 3-Βιομηχανία - Γενικής Χρήσης | Control & Signalling | 46 | Γενικής Χρήσης | https://eref.se.com/gr/el/product/ZB5AW563C0 | IDSIG | 3606486925805 | 5 | 50 | 0 | 0 | https://eref.se.com/gr/el/product/ZB5AW563C0
ZB5AW583C0 | Head for illuminated push button, Harmony XB5, grey bezel, yellow flush, 22mm, universal LED, clear boot | 9.3 | 1 ΤΜΧ | 1 ΤΜΧ | 3-Βιομηχανία - Γενικής Χρήσης | Control & Signalling | 46 | Γενικής Χρήσης | https://eref.se.com/gr/el/product/ZB5AW583C0 | IDSIG | 3606486925812 | 5 | 150 | 0 | 0 | https://eref.se.com/gr/el/product/ZB5AW583C0
ZB5AW733 | Head for illuminated push button, Harmony XB5, plastic, green mushroom 40mm, 22mm, latching turn to release, clear boot | 18.2 | 1 ΤΜΧ | 1 ΤΜΧ | 3-Βιομηχανία - Γενικής Χρήσης | Control & Signalling | 46 | Γενικής Χρήσης | https://eref.se.com/gr/el/product/ZB5AW733 | IDSIG | 3389110666847 |  |  | 0 | 0 | https://eref.se.com/gr/el/product/ZB5AW733
ZB5AW743 | Head for illuminated emergency switching off push button, Harmony XB5, plastic, red mushroom 40mm, 22mm, universal LED, turn to release | 20.7 | 1 ΤΜΧ | 1 ΤΜΧ | 3-Βιομηχανία - Γενικής Χρήσης | Control & Signalling | 46 | Γενικής Χρήσης | https://eref.se.com/gr/el/product/ZB5AW743 | IDSIG | 3389110666854 | 120 |  | 0 | 0 | https://eref.se.com/gr/el/product/ZB5AW743
ZB5AW753 | Head for illuminated push button, Harmony XB5, plastic, orange mushroom 40mm, 22mm, latching turn to release, clear boot | 23.7 | 1 ΤΜΧ | 1 ΤΜΧ | 3-Βιομηχανία - Γενικής Χρήσης | Control & Signalling | 46 | Γενικής Χρήσης | https://eref.se.com/gr/el/product/ZB5AW753 | IDSIG | 3389110666861 | 40 |  | 0 | 0 | https://eref.se.com/gr/el/product/ZB5AW753
ZB5AW7A1715 | Head for illuminated double headed push button, Harmony XB5, 2 white flush, 22mm, black marked + and - | 11.5 | 1 ΤΜΧ | 1 ΤΜΧ | 3-Βιομηχανία - Γενικής Χρήσης | Control & Signalling | 46 | Γενικής Χρήσης | https://eref.se.com/gr/el/product/ZB5AW7A1715 | IDSIG | 3389119043403 |  |  | 0 | 0 | https://eref.se.com/gr/el/product/ZB5AW7A1715
ZB5AW7A1721 | Illuminated double headed push button head, Harmony XB5, plastic, 22mm, 1 white flush marked I + 1 pilot light + 1 black flush marked O | 25.5 | 1 ΤΜΧ | 1 ΤΜΧ | 3-Βιομηχανία - Γενικής Χρήσης | Control & Signalling | 46 | Γενικής Χρήσης | https://eref.se.com/gr/el/product/ZB5AW7A1721 | IDSIG | 3389119043342 | 200 | 1600 | 0 | 0 | https://eref.se.com/gr/el/product/ZB5AW7A1721
ZB5AW7A1724 | Head for illuminated double headed push button, Harmony XB5, 2 white black flush, 22mm, 1 central pilot light, marked up down arrow | 20.2 | 1 ΤΜΧ | 1 ΤΜΧ | 3-Βιομηχανία - Γενικής Χρήσης | Control & Signalling | 46 | Γενικής Χρήσης | https://eref.se.com/gr/el/product/ZB5AW7A1724 | IDSIG | 3389119603478 | 50 | 1600 | 0 | 0 | https://eref.se.com/gr/el/product/ZB5AW7A1724
ZB5AW7A3740 | Illuminated double headed push button head, Harmony XB5, plastic, 22mm, 1 green flush + 1 pilot light + 1 red flush, unmarked | 11.7 | 1 ΤΜΧ | 1 ΤΜΧ | 3-Βιομηχανία - Γενικής Χρήσης | Control & Signalling | 46 | Γενικής Χρήσης | https://eref.se.com/gr/el/product/ZB5AW7A3740 | IDSIG | 3389119043359 | 200 |  | 0 | 0 | https://eref.se.com/gr/el/product/ZB5AW7A3740
ZB5AW7A3741 | Illuminated double headed push button head, Harmony XB5, plastic, 22mm, 1 green flush marked I + 1 pilot light + 1 red flush marked O | 11.9 | 1 ΤΜΧ | 1 ΤΜΧ | 3-Βιομηχανία - Γενικής Χρήσης | Control & Signalling | 46 | Γενικής Χρήσης | https://eref.se.com/gr/el/product/ZB5AW7A3741 | IDSIG | 3389119043366 | 200 | 1600 | 0 | 0 | https://eref.se.com/gr/el/product/ZB5AW7A3741
ZB5AW7L3741 | Illuminated double headed push button head, Harmony XB5, plastic, 22mm, 1 green flush I + 1 pilot light + 1 red projecting O | 12.3 | 1 ΤΜΧ | 5 ΤΜΧ | 3-Βιομηχανία - Γενικής Χρήσης | Control & Signalling | 46 | Γενικής Χρήσης | https://eref.se.com/gr/el/product/ZB5AW7L3741 | IDSIG | 3389119043380 | 200 |  | 0 | 0 | https://eref.se.com/gr/el/product/ZB5AW7L3741
ZB5AW913 | Head for illuminated push button, Harmony XB5, white flush, 22mm, universal LED, spring return, illuminated ring | 12.1 | 1 ΤΜΧ | 1 ΤΜΧ | 3-Βιομηχανία - Γενικής Χρήσης | Control & Signalling | 46 | Γενικής Χρήσης | https://eref.se.com/gr/el/product/ZB5AW913 | IDSIG | 3389110924329 | 75 | 2400 | 0 | 0 | https://eref.se.com/gr/el/product/ZB5AW913
ZB5AW933 | Head for illuminated push button, Harmony XB5, green flush, 22mm, universal LED, spring return, illuminated ring | 7.98 | 1 ΤΜΧ | 1 ΤΜΧ | 3-Βιομηχανία - Γενικής Χρήσης | Control & Signalling | 46 | Γενικής Χρήσης | https://eref.se.com/gr/el/product/ZB5AW933 | IDSIG | 3389110924336 | 5 | 100 | 0 | 0 | https://eref.se.com/gr/el/product/ZB5AW933
ZB5AWCUST01 | ILLUMINATED PUSHBUTTON HEAD | 8.27 | 1 ΤΜΧ | 1 ΤΜΧ | 3-Βιομηχανία - Γενικής Χρήσης | Control & Signalling | 46 | Γενικής Χρήσης | https://eref.se.com/gr/el/product/ZB5AWCUST01 | IDSIG | 3606481822017 |  |  | 0 | 0 | https://eref.se.com/gr/el/product/ZB5AWCUST01
ZB5AWCUST02 | ILLUMINATED PUSHBUTTON HEAD | 15 | 1 ΤΜΧ | 1 ΤΜΧ | 3-Βιομηχανία - Γενικής Χρήσης | Control & Signalling | 46 | Γενικής Χρήσης | https://eref.se.com/gr/el/product/ZB5AWCUST02 | IDSIG | 3606481822024 |  |  | 0 | 0 | https://eref.se.com/gr/el/product/ZB5AWCUST02
ZB5AWCUST03 | STRIATED LENS ILL. P.B HEAD | 16.8 | 1 ΤΜΧ | 1 ΤΜΧ | 3-Βιομηχανία - Γενικής Χρήσης | Control & Signalling | 46 | Γενικής Χρήσης | https://eref.se.com/gr/el/product/ZB5AWCUST03 | IDSIG | 3606481821737 |  |  | 0 | 0 | https://eref.se.com/gr/el/product/ZB5AWCUST03
ZB5AWCUST04 | STRIATED LENS ILL. P.B HEAD | 28.4 | 1 ΤΜΧ | 1 ΤΜΧ | 3-Βιομηχανία - Γενικής Χρήσης | Control & Signalling | 46 | Γενικής Χρήσης | https://eref.se.com/gr/el/product/ZB5AWCUST04 | IDSIG | 3606481821744 |  |  | 0 | 0 | https://eref.se.com/gr/el/product/ZB5AWCUST04
ZB5AWCUST05 | Head for illuminated push button, Harmony XB5, plastic, green, 22mm, for customization | 7.72 | 1 ΤΜΧ | 1 ΤΜΧ | 3-Βιομηχανία - Γενικής Χρήσης | Control & Signalling | 46 | Γενικής Χρήσης | https://eref.se.com/gr/el/product/ZB5AWCUST05 | IDSIG | 3606481821751 |  |  | 0 | 0 | https://eref.se.com/gr/el/product/ZB5AWCUST05
ZB5AWCUST06 | ILLUMINATED PUSHBUTTON HEAD | 7.12 | 1 ΤΜΧ | 1 ΤΜΧ | 3-Βιομηχανία - Γενικής Χρήσης | Control & Signalling | 46 | Γενικής Χρήσης | https://eref.se.com/gr/el/product/ZB5AWCUST06 | IDSIG | 3606481821768 |  |  | 0 | 0 | https://eref.se.com/gr/el/product/ZB5AWCUST06
ZB5AWCUST07 | ILLUMINATED PUSHBUTTON HEAD | 14.7 | 1 ΤΜΧ | 1 ΤΜΧ | 3-Βιομηχανία - Γενικής Χρήσης | Control & Signalling | 46 | Γενικής Χρήσης | https://eref.se.com/gr/el/product/ZB5AWCUST07 | IDSIG | 3606481821775 |  |  | 0 | 0 | https://eref.se.com/gr/el/product/ZB5AWCUST07
ZB5AWCUST08 | ILLUMINATED PUSHBUTTON HEAD | 14.2 | 1 ΤΜΧ | 1 ΤΜΧ | 3-Βιομηχανία - Γενικής Χρήσης | Control & Signalling | 46 | Γενικής Χρήσης | https://eref.se.com/gr/el/product/ZB5AWCUST08 | IDSIG | 3606481821782 |  |  | 0 | 0 | https://eref.se.com/gr/el/product/ZB5AWCUST08
ZB5AZ009 | Body fixing collar, Harmony XB5, for electrical block, plastic | 1.6 | 1 ΤΜΧ | 10 ΤΜΧ | 3-Βιομηχανία - Γενικής Χρήσης | Control & Signalling | 46 | Γενικής Χρήσης | https://eref.se.com/gr/el/product/ZB5AZ009 | IDSIG | 3389110102215 | 10 | 10 | 0 | 0 | https://eref.se.com/gr/el/product/ZB5AZ009
ZB5AZ021 | Flush mounting kit, Harmony XB5, mounting kit 30mm for push buttons and pilot lights 22mm, plastic | 6.31 | 1 ΤΜΧ | 1 ΤΜΧ | 3-Βιομηχανία - Γενικής Χρήσης | Control & Signalling | 46 | Γενικής Χρήσης | https://eref.se.com/gr/el/product/ZB5AZ021 | IDSIG | 3606485440224 | 80 |  | 0 | 0 | https://eref.se.com/gr/el/product/ZB5AZ021
ZB5AZ022 | Flush mounting kit, Harmony XB5, mounting kit 30mm for selector switches and illuminated push buttons 22mm, plastic | 10.2 | 1 ΤΜΧ | 1 ΤΜΧ | 3-Βιομηχανία - Γενικής Χρήσης | Control & Signalling | 46 | Γενικής Χρήσης | https://eref.se.com/gr/el/product/ZB5AZ022 | IDSIG | 3606485440231 | 80 |  | 0 | 0 | https://eref.se.com/gr/el/product/ZB5AZ022
ZB5AZ024 | Flush mounting kit, Harmony XB5, mounting kit 30mm for selector switches and illuminated push buttons 22mm, plastic, 1 line legend | 10.2 | 1 ΤΜΧ | 1 ΤΜΧ | 3-Βιομηχανία - Γενικής Χρήσης | Control & Signalling | 46 | Γενικής Χρήσης | https://eref.se.com/gr/el/product/ZB5AZ024 | IDSIG | 3606485440255 | 80 |  | 0 | 0 | https://eref.se.com/gr/el/product/ZB5AZ024
ZB5AZ025 | Flush mounting kit, Harmony XB5, mounting kit 30mm for push buttons and pilot lights 22mm, plastic, 2 line legend | 7.08 | 1 ΤΜΧ | 1 ΤΜΧ | 3-Βιομηχανία - Γενικής Χρήσης | Control & Signalling | 46 | Γενικής Χρήσης | https://eref.se.com/gr/el/product/ZB5AZ025 | IDSIG | 3606485440262 | 80 |  | 0 | 0 | https://eref.se.com/gr/el/product/ZB5AZ025
ZB5AZ026 | Flush mounting kit, Harmony XB5, mounting kit 30mm for selector switches and illuminated push buttons 22mm, plastic, 2 line legend | 7.08 | 1 ΤΜΧ | 1 ΤΜΧ | 3-Βιομηχανία - Γενικής Χρήσης | Control & Signalling | 46 | Γενικής Χρήσης | https://eref.se.com/gr/el/product/ZB5AZ026 | IDSIG | 3606485440279 | 80 |  | 0 | 0 | https://eref.se.com/gr/el/product/ZB5AZ026
ZB5AZ079 | Fixing collar pillar, Harmony XB5, for printed circuit board | 2.32 | 1 ΤΜΧ | 1 ΤΜΧ | 3-Βιομηχανία - Γενικής Χρήσης | Control & Signalling | 46 | Γενικής Χρήσης | https://eref.se.com/gr/el/product/ZB5AZ079 | IDSIG | 3389110102222 | 10 | 400 | 0 | 0 | https://eref.se.com/gr/el/product/ZB5AZ079
ZB5AZ101 | Single contact block with body fixing collar, Harmony XB5, plastic, screw clamp terminal, 1NO | 4.89 | 1 ΤΜΧ | 5 ΤΜΧ | 3-Βιομηχανία - Γενικής Χρήσης | Control & Signalling | 46 | Γενικής Χρήσης | https://eref.se.com/gr/el/product/ZB5AZ101 | IDSIG | 3389110924398 | 5 | 5 | 0 | 0 | https://eref.se.com/gr/el/product/ZB5AZ101
ZB5AZ102 | Single contact block with body fixing collar, Harmony XB5, plastic, screw clamp terminal, 1NC | 5.08 | 1 ΤΜΧ | 5 ΤΜΧ | 3-Βιομηχανία - Γενικής Χρήσης | Control & Signalling | 46 | Γενικής Χρήσης | https://eref.se.com/gr/el/product/ZB5AZ102 | IDSIG | 3389110924411 | 5 | 300 | 0 | 0 | https://eref.se.com/gr/el/product/ZB5AZ102
ZB5AZ103 | Single contact block with body fixing collar, Harmony XB5, plastic, screw clamp terminal, 2NO | 7.94 | 1 ΤΜΧ | 5 ΤΜΧ | 3-Βιομηχανία - Γενικής Χρήσης | Control & Signalling | 46 | Γενικής Χρήσης | https://eref.se.com/gr/el/product/ZB5AZ103 | IDSIG | 3389110924435 | 5 | 5 | 0 | 0 | https://eref.se.com/gr/el/product/ZB5AZ103
ZB5AZ1035 | Complete body/contact assembly, Harmony XB5, single contact, with fixing collar, plastic, 2NO, compact push-in terminals | 9.31 | 1 ΤΜΧ | 1 ΤΜΧ | 3-Βιομηχανία - Γενικής Χρήσης | Control & Signalling | 46 | Γενικής Χρήσης | https://eref.se.com/gr/el/product/ZB5AZ1035 | IDSIG | 3389119037747 | 5 | 250 | 0 | 0 | https://eref.se.com/gr/el/product/ZB5AZ1035
ZB5AZ104 | Single contact block with body fixing collar, Harmony XB5, plastic, screw clamp terminal, 2NC | 7.85 | 1 ΤΜΧ | 1 ΤΜΧ | 3-Βιομηχανία - Γενικής Χρήσης | Control & Signalling | 46 | Γενικής Χρήσης | https://eref.se.com/gr/el/product/ZB5AZ104 | IDSIG | 3389110925708 | 5 | 5 | 0 | 0 | https://eref.se.com/gr/el/product/ZB5AZ104
ZB5AZ105 | Single contact block with body fixing collar, Harmony XB5, plastic, screw clamp terminal, 1NO+1NC | 8.25 | 1 ΤΜΧ | 1 ΤΜΧ | 3-Βιομηχανία - Γενικής Χρήσης | Control & Signalling | 46 | Γενικής Χρήσης | https://eref.se.com/gr/el/product/ZB5AZ105 | IDSIG | 3389110925760 | 300 | 2400 | 0 | 0 | https://eref.se.com/gr/el/product/ZB5AZ105
ZB5AZ106 | Complete body/contact assembly, Harmony XB5, single contact, with body/fixing collar, plastic, screw clamp terminal, 1NO + 1NC | 41 | 1 ΤΜΧ | 1 ΤΜΧ | 3-Βιομηχανία - Γενικής Χρήσης | Control & Signalling | 46 | Γενικής Χρήσης | https://eref.se.com/gr/el/product/ZB5AZ106 | IDSIG | 3389110175844 |  |  | 0 | 0 | https://eref.se.com/gr/el/product/ZB5AZ106
ZB5AZ141 | Single contact block with body fixing collar, Harmony XB5, plastic, screw clamp terminal, 1NO+2NC | 11.1 | 1 ΤΜΧ | 1 ΤΜΧ | 3-Βιομηχανία - Γενικής Χρήσης | Control & Signalling | 46 | Γενικής Χρήσης | https://eref.se.com/gr/el/product/ZB5AZ141 | IDSIG | 3389110925838 | 300 |  | 0 | 0 | https://eref.se.com/gr/el/product/ZB5AZ141
ZB5AZ902 | Anti rotation plate for 22mm head, Harmony XB5, metal | 1.05 | 1 ΤΜΧ | 10 ΤΜΧ | 3-Βιομηχανία - Γενικής Χρήσης | Control & Signalling | 46 | Γενικής Χρήσης | https://eref.se.com/gr/el/product/ZB5AZ902 | IDSIG | 3389110842715 | 10 | 10 | 0 | 0 | https://eref.se.com/gr/el/product/ZB5AZ902
ZB5AZ905 | Tightening tool for fixing nut, Harmony XB5, plastic, black | 4.74 | 1 ΤΜΧ | 1 ΤΜΧ | 3-Βιομηχανία - Γενικής Χρήσης | Control & Signalling | 46 | Γενικής Χρήσης | https://eref.se.com/gr/el/product/ZB5AZ905 | IDSIG | 3389110843101 | 80 | 2560 | 0 | 0 | https://eref.se.com/gr/el/product/ZB5AZ905
ZB5CV033 | Head for pilot light, Harmony XB5, square green, 22mm, with plain lens, universal LED | 5.06 | 1 ΤΜΧ | 1 ΤΜΧ | 3-Βιομηχανία - Γενικής Χρήσης | Control & Signalling | 46 | Γενικής Χρήσης | https://eref.se.com/gr/el/product/ZB5CV033 | IDSIG | 3389110934731 | 200 |  | 0 | 0 | https://eref.se.com/gr/el/product/ZB5CV033
ZB5CV043 | Head for pilot light, Harmony XB5, square red, 22mm, with plain lens, universal LED | 5.09 | 1 ΤΜΧ | 1 ΤΜΧ | 3-Βιομηχανία - Γενικής Χρήσης | Control & Signalling | 46 | Γενικής Χρήσης | https://eref.se.com/gr/el/product/ZB5CV043 | IDSIG | 3389110934748 | 200 |  | 0 | 0 | https://eref.se.com/gr/el/product/ZB5CV043
ZB5CW313 | Head for illuminated push button, Harmony XB5, plastic, white square flush, 22mm, universal LED, for insertion of legend | 7.46 | 1 ΤΜΧ | 1 ΤΜΧ | 3-Βιομηχανία - Γενικής Χρήσης | Control & Signalling | 46 | Γενικής Χρήσης | https://eref.se.com/gr/el/product/ZB5CW313 | IDSIG | 3389110934823 | 150 |  | 0 | 0 | https://eref.se.com/gr/el/product/ZB5CW313
ZB5CW333 | Head for illuminated push button, Harmony XB5, green square square flush, 22mm, universal LED, for insertion of legend | 7.98 | 1 ΤΜΧ | 1 ΤΜΧ | 3-Βιομηχανία - Γενικής Χρήσης | Control & Signalling | 46 | Γενικής Χρήσης | https://eref.se.com/gr/el/product/ZB5CW333 | IDSIG | 3389110934830 | 200 |  | 0 | 0 | https://eref.se.com/gr/el/product/ZB5CW333
ZB5FA0 | Flush mounted push button head, Harmony XB5, plastic, without cap, 30mm, spring return | 4.36 | 1 ΤΜΧ | 1 ΤΜΧ | 3-Βιομηχανία - Γενικής Χρήσης | Control & Signalling | 46 | Γενικής Χρήσης | https://eref.se.com/gr/el/product/ZB5FA0 | IDSIG | 3606481339027 | 5 | 40 | 0 | 0 | https://eref.se.com/gr/el/product/ZB5FA0
ZB5FA0C0 | Harmony XB5, Flush mounted push button head, plastic, without cap, D30, spring return, grey bezel | 5.83 | 1 ΤΜΧ | 1 ΤΜΧ | 3-Βιομηχανία - Γενικής Χρήσης | Control & Signalling | 46 | Γενικής Χρήσης | https://eref.se.com/gr/el/product/ZB5FA0C0 | IDSIG | 3606489770488 | 5 | 40 | 0 | 0 | https://eref.se.com/gr/el/product/ZB5FA0C0
ZB5FA1 | Flush mounted push button head, Harmony XB5, plastic, white, 30mm, spring return, unmarked | 5.04 | 1 ΤΜΧ | 1 ΤΜΧ | 3-Βιομηχανία - Γενικής Χρήσης | Control & Signalling | 46 | Γενικής Χρήσης | https://eref.se.com/gr/el/product/ZB5FA1 | IDSIG | 3606481339034 | 5 | 40 | 0 | 0 | https://eref.se.com/gr/el/product/ZB5FA1
ZB5FA131 | Harmony XB5, Flush mounted push button head, plastic, white, D30, spring return, marked I, dark grey bezel | 6.94 | 1 ΤΜΧ | 1 ΤΜΧ | 3-Βιομηχανία - Γενικής Χρήσης | Control & Signalling | 46 | Γενικής Χρήσης | https://eref.se.com/gr/el/product/ZB5FA131 | IDSIG | 3606481361158 |  |  | 0 | 0 | https://eref.se.com/gr/el/product/ZB5FA131
ZB5FA133 | Head for non illuminated push button, Harmony XB5, flush mounted, white flush caps, black marked START | 6.31 | 1 ΤΜΧ | 1 ΤΜΧ | 3-Βιομηχανία - Γενικής Χρήσης | Control & Signalling | 46 | Γενικής Χρήσης | https://eref.se.com/gr/el/product/ZB5FA133 | IDSIG | 3606481361165 |  |  | 0 | 0 | https://eref.se.com/gr/el/product/ZB5FA133
ZB5FA136 | Harmony XB5, Flush mounted push button head, plastic, white, D30, spring return, marked II, dark grey bezel | 6.61 | 1 ΤΜΧ | 1 ΤΜΧ | 3-Βιομηχανία - Γενικής Χρήσης | Control & Signalling | 46 | Γενικής Χρήσης | https://eref.se.com/gr/el/product/ZB5FA136 | IDSIG | 3606481361172 |  |  | 0 | 0 | https://eref.se.com/gr/el/product/ZB5FA136
ZB5FA141 | Harmony XB5, Flush mounted push button head, plastic, white, D30, spring return, marked ON, dark grey bezel | 6.31 | 1 ΤΜΧ | 1 ΤΜΧ | 3-Βιομηχανία - Γενικής Χρήσης | Control & Signalling | 46 | Γενικής Χρήσης | https://eref.se.com/gr/el/product/ZB5FA141 | IDSIG | 3606481361189 |  |  | 0 | 0 | https://eref.se.com/gr/el/product/ZB5FA141
ZB5FA142 | Harmony XB5, Flush mounted push button head, plastic, white, D30, spring return, marked MARCHE, dark grey bezel | 6.94 | 1 ΤΜΧ | 1 ΤΜΧ | 3-Βιομηχανία - Γενικής Χρήσης | Control & Signalling | 46 | Γενικής Χρήσης | https://eref.se.com/gr/el/product/ZB5FA142 | IDSIG | 3606481361196 |  |  | 0 | 0 | https://eref.se.com/gr/el/product/ZB5FA142
ZB5FA145 | Harmony XB5, Flush mounted push button head, plastic, white, D30, spring return, marked t, dark grey bezel | 6.31 | 1 ΤΜΧ | 1 ΤΜΧ | 3-Βιομηχανία - Γενικής Χρήσης | Control & Signalling | 46 | Γενικής Χρήσης | https://eref.se.com/gr/el/product/ZB5FA145 | IDSIG | 3606481361202 |  |  | 0 | 0 | https://eref.se.com/gr/el/product/ZB5FA145
ZB5FA16 | Harmony XB5, Flush mounted push button head, plastic, recessed, white, D30, spring return, unmarked, dark grey bezel | 12.8 | 1 ΤΜΧ | 1 ΤΜΧ | 3-Βιομηχανία - Γενικής Χρήσης | Control & Signalling | 46 | Γενικής Χρήσης | https://eref.se.com/gr/el/product/ZB5FA16 | IDSIG | 3606481339768 |  |  | 0 | 0 | https://eref.se.com/gr/el/product/ZB5FA16
ZB5FA16C0 | Harmony XB5, Flush mounted push button head, plastic, recessed, white, D30, spring return, unmarked, grey bezel | 16.1 | 1 ΤΜΧ | 1 ΤΜΧ | 3-Βιομηχανία - Γενικής Χρήσης | Control & Signalling | 46 | Γενικής Χρήσης | https://eref.se.com/gr/el/product/ZB5FA16C0 | IDSIG | 3606489770624 |  |  | 0 | 0 | https://eref.se.com/gr/el/product/ZB5FA16C0
ZB5FA18 | Head for illuminated push button, Harmony XB5, , plastic, white flush mounted, 30mm, universal LED, | 6.87 | 1 ΤΜΧ | 1 ΤΜΧ | 3-Βιομηχανία - Γενικής Χρήσης | Control & Signalling | 46 | Γενικής Χρήσης | https://eref.se.com/gr/el/product/ZB5FA18 | IDSIG | 3606481339041 |  |  | 0 | 0 | https://eref.se.com/gr/el/product/ZB5FA18
ZB5FA18C0 | Head for illuminated push button, Harmony XB5, grey bezel, white flush mounted, 30mm, universal LED, for inserton of legend | 8.64 | 1 ΤΜΧ | 1 ΤΜΧ | 3-Βιομηχανία - Γενικής Χρήσης | Control & Signalling | 46 | Γενικής Χρήσης | https://eref.se.com/gr/el/product/ZB5FA18C0 | IDSIG | 3606489770648 |  |  | 0 | 0 | https://eref.se.com/gr/el/product/ZB5FA18C0
ZB5FA1C0 | Harmony XB5, Flush mounted push button head, plastic, white, D30, spring return, unmarked, grey bezel | 5.09 | 1 ΤΜΧ | 1 ΤΜΧ | 3-Βιομηχανία - Γενικής Χρήσης | Control & Signalling | 46 | Γενικής Χρήσης | https://eref.se.com/gr/el/product/ZB5FA1C0 | IDSIG | 3606489770662 | 5 | 40 | 0 | 0 | https://eref.se.com/gr/el/product/ZB5FA1C0
ZB5FA2 | Flush mounted push button head, Harmony XB5, plastic, black, 30mm, spring return, unmarked | 5.04 | 1 ΤΜΧ | 1 ΤΜΧ | 3-Βιομηχανία - Γενικής Χρήσης | Control & Signalling | 46 | Γενικής Χρήσης | https://eref.se.com/gr/el/product/ZB5FA2 | IDSIG | 3606481339058 | 80 |  | 0 | 0 | https://eref.se.com/gr/el/product/ZB5FA2
ZB5FA232 | Harmony XB5, Flush mounted push button head, plastic, black, D30, spring return, marked O, dark grey bezel | 6.31 | 1 ΤΜΧ | 1 ΤΜΧ | 3-Βιομηχανία - Γενικής Χρήσης | Control & Signalling | 46 | Γενικής Χρήσης | https://eref.se.com/gr/el/product/ZB5FA232 | IDSIG | 3606481361219 |  |  | 0 | 0 | https://eref.se.com/gr/el/product/ZB5FA232
ZB5FA233 | Harmony XB5, Flush mounted push button head, plastic, black, D30, spring return, marked ARRET, dark grey bezel | 6.31 | 1 ΤΜΧ | 1 ΤΜΧ | 3-Βιομηχανία - Γενικής Χρήσης | Control & Signalling | 46 | Γενικής Χρήσης | https://eref.se.com/gr/el/product/ZB5FA233 | IDSIG | 3606481361226 |  |  | 0 | 0 | https://eref.se.com/gr/el/product/ZB5FA233
ZB5FA234 | Head for non illuminated push button, Harmony XB5, flush mounted, black flush caps, marked STOP | 6.31 | 1 ΤΜΧ | 1 ΤΜΧ | 3-Βιομηχανία - Γενικής Χρήσης | Control & Signalling | 46 | Γενικής Χρήσης | https://eref.se.com/gr/el/product/ZB5FA234 | IDSIG | 3606481361233 |  |  | 0 | 0 | https://eref.se.com/gr/el/product/ZB5FA234
ZB5FA235 | Harmony XB5, Flush mounted push button head, plastic, black, D30, spring return, marked OFF, dark grey bezel | 6.31 | 1 ΤΜΧ | 1 ΤΜΧ | 3-Βιομηχανία - Γενικής Χρήσης | Control & Signalling | 46 | Γενικής Χρήσης | https://eref.se.com/gr/el/product/ZB5FA235 | IDSIG | 3606481361240 |  |  | 0 | 0 | https://eref.se.com/gr/el/product/ZB5FA235
ZB5FA245 | Harmony XB5, Flush mounted push button head, plastic, black, D30, spring return, marked t, dark grey bezel | 6.31 | 1 ΤΜΧ | 1 ΤΜΧ | 3-Βιομηχανία - Γενικής Χρήσης | Control & Signalling | 46 | Γενικής Χρήσης | https://eref.se.com/gr/el/product/ZB5FA245 | IDSIG | 3606481361257 |  |  | 0 | 0 | https://eref.se.com/gr/el/product/ZB5FA245
ZB5FA26 | Harmony XB5, Flush mounted push button head, plastic, recessed, black, D30, spring return, unmarked, dark grey bezel | 12.8 | 1 ΤΜΧ | 1 ΤΜΧ | 3-Βιομηχανία - Γενικής Χρήσης | Control & Signalling | 46 | Γενικής Χρήσης | https://eref.se.com/gr/el/product/ZB5FA26 | IDSIG | 3606481339065 |  |  | 0 | 0 | https://eref.se.com/gr/el/product/ZB5FA26
ZB5FA26C0 | Harmony XB5, Flush mounted push button head, plastic, recessed, black, D30, spring return, unmarked, grey bezel | 15.7 | 1 ΤΜΧ | 1 ΤΜΧ | 3-Βιομηχανία - Γενικής Χρήσης | Control & Signalling | 46 | Γενικής Χρήσης | https://eref.se.com/gr/el/product/ZB5FA26C0 | IDSIG | 3606489770785 |  |  | 0 | 0 | https://eref.se.com/gr/el/product/ZB5FA26C0
ZB5FA2C0 | Harmony XB5, Flush mounted push button head, plastic, black, D30, spring return, unmarked, grey bezel | 5.09 | 1 ΤΜΧ | 1 ΤΜΧ | 3-Βιομηχανία - Γενικής Χρήσης | Control & Signalling | 46 | Γενικής Χρήσης | https://eref.se.com/gr/el/product/ZB5FA2C0 | IDSIG | 3606489770808 | 80 |  | 0 | 0 | https://eref.se.com/gr/el/product/ZB5FA2C0
ZB5FA3 | Flush mounted push button head, Harmony XB5, plastic, green, 30mm, spring return, unmarked | 4.58 | 1 ΤΜΧ | 1 ΤΜΧ | 3-Βιομηχανία - Γενικής Χρήσης | Control & Signalling | 46 | Γενικής Χρήσης | https://eref.se.com/gr/el/product/ZB5FA3 | IDSIG | 3606481339072 | 80 |  | 0 | 0 | https://eref.se.com/gr/el/product/ZB5FA3
ZB5FA331 | Flush mounted push button head, Harmony XB5, plastic, green, 30mm, spring return, marked I | 6.31 | 1 ΤΜΧ | 1 ΤΜΧ | 3-Βιομηχανία - Γενικής Χρήσης | Control & Signalling | 46 | Γενικής Χρήσης | https://eref.se.com/gr/el/product/ZB5FA331 | IDSIG | 3606481361264 | 5 | 40 | 0 | 0 | https://eref.se.com/gr/el/product/ZB5FA331
ZB5FA331C0 | Flush mounted push button head, Harmony XB5, plastic, green, 30mm, spring return, marked I, grey bezel | 7.57 | 1 ΤΜΧ | 1 ΤΜΧ | 3-Βιομηχανία - Γενικής Χρήσης | Control & Signalling | 46 | Γενικής Χρήσης | https://eref.se.com/gr/el/product/ZB5FA331C0 | IDSIG | 3606489770822 | 5 | 40 | 0 | 0 | https://eref.se.com/gr/el/product/ZB5FA331C0
ZB5FA333 | Flush mounted projecting push button head, Harmony XB5, plastic, green, 30mm, spring return, marked START | 6.94 | 1 ΤΜΧ | 1 ΤΜΧ | 3-Βιομηχανία - Γενικής Χρήσης | Control & Signalling | 46 | Γενικής Χρήσης | https://eref.se.com/gr/el/product/ZB5FA333 | IDSIG | 3606481361271 |  |  | 0 | 0 | https://eref.se.com/gr/el/product/ZB5FA333
ZB5FA334 | Flush mounted projecting push button head, Harmony XB5, plastic, white, 30mm, spring return, marked UP ARROW | 6.37 | 1 ΤΜΧ | 1 ΤΜΧ | 3-Βιομηχανία - Γενικής Χρήσης | Control & Signalling | 46 | Γενικής Χρήσης | https://eref.se.com/gr/el/product/ZB5FA334 | IDSIG | 3606481361288 | 5 | 40 | 0 | 0 | https://eref.se.com/gr/el/product/ZB5FA334
ZB5FA334C0 | Harmony XB5, Flush mounted push button head, plastic, white, D30, spring return, marked UP ARROW, grey bezel | 7.57 | 1 ΤΜΧ | 1 ΤΜΧ | 3-Βιομηχανία - Γενικής Χρήσης | Control & Signalling | 46 | Γενικής Χρήσης | https://eref.se.com/gr/el/product/ZB5FA334C0 | IDSIG | 3606489770860 | 5 | 40 | 0 | 0 | https://eref.se.com/gr/el/product/ZB5FA334C0
ZB5FA335 | Flush mounted projecting push button head, Harmony XB5, plastic, black, 30mm, spring return, marked DOWN ARROW | 6.31 | 1 ΤΜΧ | 1 ΤΜΧ | 3-Βιομηχανία - Γενικής Χρήσης | Control & Signalling | 46 | Γενικής Χρήσης | https://eref.se.com/gr/el/product/ZB5FA335 | IDSIG | 3606481361295 | 5 | 40 | 0 | 0 | https://eref.se.com/gr/el/product/ZB5FA335
ZB5FA335C0 | Harmony XB5, Flush mounted push button head, plastic, black, D30, spring return, marked DOWN ARROW, grey bezel | 7.57 | 1 ΤΜΧ | 1 ΤΜΧ | 3-Βιομηχανία - Γενικής Χρήσης | Control & Signalling | 46 | Γενικής Χρήσης | https://eref.se.com/gr/el/product/ZB5FA335C0 | IDSIG | 3606489770884 | 5 | 40 | 0 | 0 | https://eref.se.com/gr/el/product/ZB5FA335C0
ZB5FA336 | Harmony XB5, Flush mounted push button head, plastic, green, D30, spring return, marked II, dark grey bezel | 6.31 | 1 ΤΜΧ | 1 ΤΜΧ | 3-Βιομηχανία - Γενικής Χρήσης | Control & Signalling | 46 | Γενικής Χρήσης | https://eref.se.com/gr/el/product/ZB5FA336 | IDSIG | 3606481361301 |  |  | 0 | 0 | https://eref.se.com/gr/el/product/ZB5FA336
ZB5FA341 | Harmony XB5, Flush mounted push button head, plastic, green, D30, spring return, marked ON, dark grey bezel | 6.31 | 1 ΤΜΧ | 1 ΤΜΧ | 3-Βιομηχανία - Γενικής Χρήσης | Control & Signalling | 46 | Γενικής Χρήσης | https://eref.se.com/gr/el/product/ZB5FA341 | IDSIG | 3606481361318 |  |  | 0 | 0 | https://eref.se.com/gr/el/product/ZB5FA341
ZB5FA342 | Harmony XB5, Flush mounted push button head, plastic, green, D30, spring return, marked MARCHE, dark grey bezel | 6.31 | 1 ΤΜΧ | 1 ΤΜΧ | 3-Βιομηχανία - Γενικής Χρήσης | Control & Signalling | 46 | Γενικής Χρήσης | https://eref.se.com/gr/el/product/ZB5FA342 | IDSIG | 3606481361325 |  |  | 0 | 0 | https://eref.se.com/gr/el/product/ZB5FA342
ZB5FA343 | Harmony XB5, Flush mounted push button head, plastic, white, D30, spring return, marked UP, dark grey bezel | 6.94 | 1 ΤΜΧ | 1 ΤΜΧ | 3-Βιομηχανία - Γενικής Χρήσης | Control & Signalling | 46 | Γενικής Χρήσης | https://eref.se.com/gr/el/product/ZB5FA343 | IDSIG | 3606481361332 |  |  | 0 | 0 | https://eref.se.com/gr/el/product/ZB5FA343
ZB5FA344 | Harmony XB5, Flush mounted push button head, plastic, black, D30, spring return, marked DOWN, dark grey bezel | 6.94 | 1 ΤΜΧ | 1 ΤΜΧ | 3-Βιομηχανία - Γενικής Χρήσης | Control & Signalling | 46 | Γενικής Χρήσης | https://eref.se.com/gr/el/product/ZB5FA344 | IDSIG | 3606481361349 |  |  | 0 | 0 | https://eref.se.com/gr/el/product/ZB5FA344
ZB5FA36 | Harmony XB5, Flush mounted push button head, plastic, recessed, green, D30, spring return, unmarked, dark grey bezel | 12.8 | 1 ΤΜΧ | 1 ΤΜΧ | 3-Βιομηχανία - Γενικής Χρήσης | Control & Signalling | 46 | Γενικής Χρήσης | https://eref.se.com/gr/el/product/ZB5FA36 | IDSIG | 3606481339089 |  |  | 0 | 0 | https://eref.se.com/gr/el/product/ZB5FA36
ZB5FA36C0 | Harmony XB5, Flush mounted push button head, plastic, recessed, green, D30, spring return, unmarked, grey bezel | 15.7 | 1 ΤΜΧ | 1 ΤΜΧ | 3-Βιομηχανία - Γενικής Χρήσης | Control & Signalling | 46 | Γενικής Χρήσης | https://eref.se.com/gr/el/product/ZB5FA36C0 | IDSIG | 3606489771003 |  |  | 0 | 0 | https://eref.se.com/gr/el/product/ZB5FA36C0
ZB5FA38 | Head for illuminated push button, Harmony XB5, , plastic, green flush mounted, 30mm, universal LED, | 7.13 | 1 ΤΜΧ | 1 ΤΜΧ | 3-Βιομηχανία - Γενικής Χρήσης | Control & Signalling | 46 | Γενικής Χρήσης | https://eref.se.com/gr/el/product/ZB5FA38 | IDSIG | 3606481339096 |  |  | 0 | 0 | https://eref.se.com/gr/el/product/ZB5FA38
ZB5FA38C0 | Head for illuminated push button, Harmony XB5, grey bezel, green flush mounted, 30mm, universal LED, for inserton of legend | 8.64 | 1 ΤΜΧ | 1 ΤΜΧ | 3-Βιομηχανία - Γενικής Χρήσης | Control & Signalling | 46 | Γενικής Χρήσης | https://eref.se.com/gr/el/product/ZB5FA38C0 | IDSIG | 3606489771027 |  |  | 0 | 0 | https://eref.se.com/gr/el/product/ZB5FA38C0
ZB5FA3C0 | Harmony XB5, Flush mounted push button head, plastic, green, D30, spring return, unmarked, grey bezel | 5.09 | 1 ΤΜΧ | 1 ΤΜΧ | 3-Βιομηχανία - Γενικής Χρήσης | Control & Signalling | 46 | Γενικής Χρήσης | https://eref.se.com/gr/el/product/ZB5FA3C0 | IDSIG | 3606489771041 | 80 |  | 0 | 0 | https://eref.se.com/gr/el/product/ZB5FA3C0
ZB5FA4 | Flush mounted push button head, Harmony XB5, plastic, red, 30mm, spring return, unmarked | 4.58 | 1 ΤΜΧ | 1 ΤΜΧ | 3-Βιομηχανία - Γενικής Χρήσης | Control & Signalling | 46 | Γενικής Χρήσης | https://eref.se.com/gr/el/product/ZB5FA4 | IDSIG | 3606481339102 | 80 |  | 0 | 0 | https://eref.se.com/gr/el/product/ZB5FA4
ZB5FA432 | Harmony XB5, Flush mounted push button head, plastic, red, D30, spring return, marked O, dark grey bezel | 6.94 | 1 ΤΜΧ | 1 ΤΜΧ | 3-Βιομηχανία - Γενικής Χρήσης | Control & Signalling | 46 | Γενικής Χρήσης | https://eref.se.com/gr/el/product/ZB5FA432 | IDSIG | 3606481361356 | 5 | 40 | 0 | 0 | https://eref.se.com/gr/el/product/ZB5FA432
ZB5FA432C0 | Flush mounted push button head, Harmony XB5, plastic, red, 30mm, spring return, marked O, grey bezel | 7.57 | 1 ΤΜΧ | 1 ΤΜΧ | 3-Βιομηχανία - Γενικής Χρήσης | Control & Signalling | 46 | Γενικής Χρήσης | https://eref.se.com/gr/el/product/ZB5FA432C0 | IDSIG | 3606489771065 | 5 | 40 | 0 | 0 | https://eref.se.com/gr/el/product/ZB5FA432C0
ZB5FA433 | Harmony XB5, Flush mounted push button head, plastic, red, D30, spring return, marked ARRET, dark grey bezel | 6.31 | 1 ΤΜΧ | 1 ΤΜΧ | 3-Βιομηχανία - Γενικής Χρήσης | Control & Signalling | 46 | Γενικής Χρήσης | https://eref.se.com/gr/el/product/ZB5FA433 | IDSIG | 3606481361363 |  |  | 0 | 0 | https://eref.se.com/gr/el/product/ZB5FA433
ZB5FA434 | Harmony XB5, Flush mounted push button head, plastic, red, D30, spring return, marked STOP, dark grey bezel | 6.94 | 1 ΤΜΧ | 1 ΤΜΧ | 3-Βιομηχανία - Γενικής Χρήσης | Control & Signalling | 46 | Γενικής Χρήσης | https://eref.se.com/gr/el/product/ZB5FA434 | IDSIG | 3606481361370 |  |  | 0 | 0 | https://eref.se.com/gr/el/product/ZB5FA434
ZB5FA434C0 | Flush mounted push button head, Harmony XB5, plastic, red, 30mm, spring return, marked STOP, grey bezel | 7.57 | 1 ΤΜΧ | 1 ΤΜΧ | 3-Βιομηχανία - Γενικής Χρήσης | Control & Signalling | 46 | Γενικής Χρήσης | https://eref.se.com/gr/el/product/ZB5FA434C0 | IDSIG | 3606489771102 |  |  | 0 | 0 | https://eref.se.com/gr/el/product/ZB5FA434C0
ZB5FA435 | Harmony XB5, Flush mounted push button head, plastic, red, D30, spring return, marked OFF, dark grey bezel | 6.31 | 1 ΤΜΧ | 1 ΤΜΧ | 3-Βιομηχανία - Γενικής Χρήσης | Control & Signalling | 46 | Γενικής Χρήσης | https://eref.se.com/gr/el/product/ZB5FA435 | IDSIG | 3606481361387 |  |  | 0 | 0 | https://eref.se.com/gr/el/product/ZB5FA435
ZB5FA46 | Harmony XB5, Flush mounted push button head, plastic, recessed, red, D30, spring return, unmarked, dark grey bezel | 12.8 | 1 ΤΜΧ | 1 ΤΜΧ | 3-Βιομηχανία - Γενικής Χρήσης | Control & Signalling | 46 | Γενικής Χρήσης | https://eref.se.com/gr/el/product/ZB5FA46 | IDSIG | 3606481339775 |  |  | 0 | 0 | https://eref.se.com/gr/el/product/ZB5FA46
ZB5FA46C0 | Harmony XB5, Flush mounted push button head, plastic, recessed, red, D30, spring return, unmarked, grey bezel | 15.7 | 1 ΤΜΧ | 1 ΤΜΧ | 3-Βιομηχανία - Γενικής Χρήσης | Control & Signalling | 46 | Γενικής Χρήσης | https://eref.se.com/gr/el/product/ZB5FA46C0 | IDSIG | 3606489771140 |  |  | 0 | 0 | https://eref.se.com/gr/el/product/ZB5FA46C0
ZB5FA48 | Head for illuminated push button, Harmony XB5, , plastic, red flush mounted, 30mm, universal LED, | 7.35 | 1 ΤΜΧ | 1 ΤΜΧ | 3-Βιομηχανία - Γενικής Χρήσης | Control & Signalling | 46 | Γενικής Χρήσης | https://eref.se.com/gr/el/product/ZB5FA48 | IDSIG | 3606481339119 |  |  | 0 | 0 | https://eref.se.com/gr/el/product/ZB5FA48
ZB5FA48C0 | Head for illuminated push button, Harmony XB5, grey bezel, red flush mounted, 30mm, universal LED, for insertion of legend | 8.64 | 1 ΤΜΧ | 1 ΤΜΧ | 3-Βιομηχανία - Γενικής Χρήσης | Control & Signalling | 46 | Γενικής Χρήσης | https://eref.se.com/gr/el/product/ZB5FA48C0 | IDSIG | 3606489771164 |  |  | 0 | 0 | https://eref.se.com/gr/el/product/ZB5FA48C0
ZB5FA4C0 | Flush mounted push button head, Harmony XB5, plastic, red, 30mm, spring return, unmarked, grey bezel | 5.09 | 1 ΤΜΧ | 1 ΤΜΧ | 3-Βιομηχανία - Γενικής Χρήσης | Control & Signalling | 46 | Γενικής Χρήσης | https://eref.se.com/gr/el/product/ZB5FA4C0 | IDSIG | 3606489771188 | 80 |  | 0 | 0 | https://eref.se.com/gr/el/product/ZB5FA4C0
ZB5FA5 | Flush mounted push button head, Harmony XB5, plastic, yellow, 30mm, spring return, unmarked | 4.58 | 1 ΤΜΧ | 1 ΤΜΧ | 3-Βιομηχανία - Γενικής Χρήσης | Control & Signalling | 46 | Γενικής Χρήσης | https://eref.se.com/gr/el/product/ZB5FA5 | IDSIG | 3606481339126 | 40 |  | 0 | 0 | https://eref.se.com/gr/el/product/ZB5FA5
ZB5FA56 | Harmony XB5, Flush mounted push button head, plastic, recessed, yellow, D30, spring return, unmarked, dark grey bezel | 12.8 | 1 ΤΜΧ | 1 ΤΜΧ | 3-Βιομηχανία - Γενικής Χρήσης | Control & Signalling | 46 | Γενικής Χρήσης | https://eref.se.com/gr/el/product/ZB5FA56 | IDSIG | 3606481339782 |  |  | 0 | 0 | https://eref.se.com/gr/el/product/ZB5FA56
ZB5FA56C0 | Flush mounted push button head, Harmony XB5, plastic, recessed, yellow, 30mm, spring return, unmarked, grey bezel | 15.7 | 1 ΤΜΧ | 1 ΤΜΧ | 3-Βιομηχανία - Γενικής Χρήσης | Control & Signalling | 46 | Γενικής Χρήσης | https://eref.se.com/gr/el/product/ZB5FA56C0 | IDSIG | 3606489771201 |  |  | 0 | 0 | https://eref.se.com/gr/el/product/ZB5FA56C0
ZB5FA58 | Head for illuminated push button, Harmony XB5, , plastic, yellow flush mounted, 30mm, universal LED, | 7.42 | 1 ΤΜΧ | 1 ΤΜΧ | 3-Βιομηχανία - Γενικής Χρήσης | Control & Signalling | 46 | Γενικής Χρήσης | https://eref.se.com/gr/el/product/ZB5FA58 | IDSIG | 3606481339133 |  |  | 0 | 0 | https://eref.se.com/gr/el/product/ZB5FA58
ZB5FA58C0 | Head for illuminated push button, Harmony XB5, grey bezel, yellow flush mounted, 30mm, universal LED, | 8.89 | 1 ΤΜΧ | 1 ΤΜΧ | 3-Βιομηχανία - Γενικής Χρήσης | Control & Signalling | 46 | Γενικής Χρήσης | https://eref.se.com/gr/el/product/ZB5FA58C0 | IDSIG | 3606489771225 |  |  | 0 | 0 | https://eref.se.com/gr/el/product/ZB5FA58C0
ZB5FA5C0 | Harmony XB5, Flush mounted push button head, plastic, yellow, D30, spring return, unmarked, grey bezel | 5.09 | 1 ΤΜΧ | 1 ΤΜΧ | 3-Βιομηχανία - Γενικής Χρήσης | Control & Signalling | 46 | Γενικής Χρήσης | https://eref.se.com/gr/el/product/ZB5FA5C0 | IDSIG | 3606489771249 | 40 |  | 0 | 0 | https://eref.se.com/gr/el/product/ZB5FA5C0
ZB5FA6 | Flush mounted push button head, Harmony XB5, plastic, blue, 30mm, spring return, unmarked | 4.58 | 1 ΤΜΧ | 1 ΤΜΧ | 3-Βιομηχανία - Γενικής Χρήσης | Control & Signalling | 46 | Γενικής Χρήσης | https://eref.se.com/gr/el/product/ZB5FA6 | IDSIG | 3606481339140 | 40 |  | 0 | 0 | https://eref.se.com/gr/el/product/ZB5FA6
ZB5FA66 | Harmony XB5, Flush mounted push button head, plastic, recessed, blue, D30, spring return, unmarked, dark grey bezel | 12.8 | 1 ΤΜΧ | 1 ΤΜΧ | 3-Βιομηχανία - Γενικής Χρήσης | Control & Signalling | 46 | Γενικής Χρήσης | https://eref.se.com/gr/el/product/ZB5FA66 | IDSIG | 3606481339799 |  |  | 0 | 0 | https://eref.se.com/gr/el/product/ZB5FA66
ZB5FA66C0 | Harmony XB5, Flush mounted push button head, plastic, recessed, blue, D30, spring return, unmarked, grey bezel | 16.1 | 1 ΤΜΧ | 1 ΤΜΧ | 3-Βιομηχανία - Γενικής Χρήσης | Control & Signalling | 46 | Γενικής Χρήσης | https://eref.se.com/gr/el/product/ZB5FA66C0 | IDSIG | 3606489771263 |  |  | 0 | 0 | https://eref.se.com/gr/el/product/ZB5FA66C0
ZB5FA68 | Head for illuminated push button, Harmony XB5, , plastic, blue flush mounted, 30mm, universal LED, | 16 | 1 ΤΜΧ | 1 ΤΜΧ | 3-Βιομηχανία - Γενικής Χρήσης | Control & Signalling | 46 | Γενικής Χρήσης | https://eref.se.com/gr/el/product/ZB5FA68 | IDSIG | 3606481339157 |  |  | 0 | 0 | https://eref.se.com/gr/el/product/ZB5FA68
ZB5FA68C0 | Head for illuminated push button, Harmony XB5, grey bezel, blue, 30mm, universal LED, for insertion of legend | 17.6 | 1 ΤΜΧ | 1 ΤΜΧ | 3-Βιομηχανία - Γενικής Χρήσης | Control & Signalling | 46 | Γενικής Χρήσης | https://eref.se.com/gr/el/product/ZB5FA68C0 | IDSIG | 3606489771287 |  |  | 0 | 0 | https://eref.se.com/gr/el/product/ZB5FA68C0
ZB5FA6C0 | Harmony XB5, Flush mounted push button head, plastic, blue, D30, spring return, unmarked, grey bezel | 5.09 | 1 ΤΜΧ | 1 ΤΜΧ | 3-Βιομηχανία - Γενικής Χρήσης | Control & Signalling | 46 | Γενικής Χρήσης | https://eref.se.com/gr/el/product/ZB5FA6C0 | IDSIG | 3606489771300 | 40 |  | 0 | 0 | https://eref.se.com/gr/el/product/ZB5FA6C0
ZB5FA8 | Flush mounted push button head, Harmony XB5, plastic, grey, 30mm, spring return, unmarked | 4.58 | 1 ΤΜΧ | 1 ΤΜΧ | 3-Βιομηχανία - Γενικής Χρήσης | Control & Signalling | 46 | Γενικής Χρήσης | https://eref.se.com/gr/el/product/ZB5FA8 | IDSIG | 3606481339164 |  |  | 0 | 0 | https://eref.se.com/gr/el/product/ZB5FA8
ZB5FA8C0 | Harmony XB5, Flush mounted push button head, plastic, grey, D30, spring return, unmarked, grey bezel | 5.94 | 1 ΤΜΧ | 1 ΤΜΧ | 3-Βιομηχανία - Γενικής Χρήσης | Control & Signalling | 46 | Γενικής Χρήσης | https://eref.se.com/gr/el/product/ZB5FA8C0 | IDSIG | 3606489771324 |  |  | 0 | 0 | https://eref.se.com/gr/el/product/ZB5FA8C0
ZB5FA9 | flush mounted push button head, Harmony XB5, plastic, with set of 6 colours caps, 30mm, spring return, unmarked | 7.08 | 1 ΤΜΧ | 1 ΤΜΧ | 3-Βιομηχανία - Γενικής Χρήσης | Control & Signalling | 46 | Γενικής Χρήσης | https://eref.se.com/gr/el/product/ZB5FA9 | IDSIG | 3606481339171 |  |  | 0 | 0 | https://eref.se.com/gr/el/product/ZB5FA9
ZB5FA9C0 | Harmony XB5, Flush mounted push button head, plastic, 6 colored caps, D30, spring return, unmarked, grey bezel | 9.18 | 1 ΤΜΧ | 1 ΤΜΧ | 3-Βιομηχανία - Γενικής Χρήσης | Control & Signalling | 46 | Γενικής Χρήσης | https://eref.se.com/gr/el/product/ZB5FA9C0 | IDSIG | 3606489771348 |  |  | 0 | 0 | https://eref.se.com/gr/el/product/ZB5FA9C0
ZB5FACUST01 | FLUSH MOUNTED WHITE FLUSH CAPS PUSHBUTTO | 7.58 | 1 ΤΜΧ | 1 ΤΜΧ | 3-Βιομηχανία - Γενικής Χρήσης | Control & Signalling | 46 | Γενικής Χρήσης | https://eref.se.com/gr/el/product/ZB5FACUST01 | IDSIG | 3606481821799 |  |  | 0 | 0 | https://eref.se.com/gr/el/product/ZB5FACUST01
ZB5FACUST02 | FLUSH MOUNTED WHITE FLUSH CAPS PUSHBUTTO | 9.18 | 1 ΤΜΧ | 1 ΤΜΧ | 3-Βιομηχανία - Γενικής Χρήσης | Control & Signalling | 46 | Γενικής Χρήσης | https://eref.se.com/gr/el/product/ZB5FACUST02 | IDSIG | 3606481821805 |  |  | 0 | 0 | https://eref.se.com/gr/el/product/ZB5FACUST02
ZB5FACUST04 | FLUSH MOUNTED WHITE PUSHBUTTON HEAD RECE | 29.4 | 1 ΤΜΧ | 1 ΤΜΧ | 3-Βιομηχανία - Γενικής Χρήσης | Control & Signalling | 46 | Γενικής Χρήσης | https://eref.se.com/gr/el/product/ZB5FACUST04 | IDSIG | 3606481821812 |  |  | 0 | 0 | https://eref.se.com/gr/el/product/ZB5FACUST04
ZB5FACUST05 | FLUSH MOUNTED WHITE FLUSH CAPS PUSHBUTTO | 9.7 | 1 ΤΜΧ | 1 ΤΜΧ | 3-Βιομηχανία - Γενικής Χρήσης | Control & Signalling | 46 | Γενικής Χρήσης | https://eref.se.com/gr/el/product/ZB5FACUST05 | IDSIG | 3606481821829 |  |  | 0 | 0 | https://eref.se.com/gr/el/product/ZB5FACUST05
ZB5FACUST06 | FLUSH MOUNTED WHITE FLUSH CAPS PUSHBUTTO | 15.5 | 1 ΤΜΧ | 1 ΤΜΧ | 3-Βιομηχανία - Γενικής Χρήσης | Control & Signalling | 46 | Γενικής Χρήσης | https://eref.se.com/gr/el/product/ZB5FACUST06 | IDSIG | 3606481821836 |  |  | 0 | 0 | https://eref.se.com/gr/el/product/ZB5FACUST06
ZB5FACUST07 | FLUSH MOUNTED BLACK PUSHBUTTON HEAD RECE | 17 | 1 ΤΜΧ | 1 ΤΜΧ | 3-Βιομηχανία - Γενικής Χρήσης | Control & Signalling | 46 | Γενικής Χρήσης | https://eref.se.com/gr/el/product/ZB5FACUST07 | IDSIG | 3606481821843 |  |  | 0 | 0 | https://eref.se.com/gr/el/product/ZB5FACUST07
ZB5FACUST08 | FLUSH MOUNTED PUSHBUTTON HEAD WITH SET O | 16.9 | 1 ΤΜΧ | 1 ΤΜΧ | 3-Βιομηχανία - Γενικής Χρήσης | Control & Signalling | 46 | Γενικής Χρήσης | https://eref.se.com/gr/el/product/ZB5FACUST08 | IDSIG | 3606481821850 |  |  | 0 | 0 | https://eref.se.com/gr/el/product/ZB5FACUST08
ZB5FAZ902 | Harmony XB5, anti rotation plate for flush heads | 2.91 | 1 ΤΜΧ | 10 ΤΜΧ | 3-Βιομηχανία - Γενικής Χρήσης | Control & Signalling | 46 | Γενικής Χρήσης | https://eref.se.com/gr/el/product/ZB5FAZ902 | IDSIG | 3606481362124 | 10 | 150 | 0 | 0 | https://eref.se.com/gr/el/product/ZB5FAZ902
ZB5FD2 | Flush mounted selector switch head, Harmony XB5, plastic, black, 30mm, 2 positions, stay put | 9.78 | 1 ΤΜΧ | 1 ΤΜΧ | 3-Βιομηχανία - Γενικής Χρήσης | Control & Signalling | 46 | Γενικής Χρήσης | https://eref.se.com/gr/el/product/ZB5FD2 | IDSIG | 3606481339232 | 80 |  | 0 | 0 | https://eref.se.com/gr/el/product/ZB5FD2
ZB5FD201 | Head for selector switch, Harmony XB5, flush mounted white 2 pos stay put | 13 | 1 ΤΜΧ | 1 ΤΜΧ | 3-Βιομηχανία - Γενικής Χρήσης | Control & Signalling | 46 | Γενικής Χρήσης | https://eref.se.com/gr/el/product/ZB5FD201 | IDSIG | 3606481339188 |  |  | 0 | 0 | https://eref.se.com/gr/el/product/ZB5FD201
ZB5FD201C0 | Harmony XB5, Flush mounted selector switch head, plastic, white, D30, 2 positions, stay put, grey bezel | 14.9 | 1 ΤΜΧ | 1 ΤΜΧ | 3-Βιομηχανία - Γενικής Χρήσης | Control & Signalling | 46 | Γενικής Χρήσης | https://eref.se.com/gr/el/product/ZB5FD201C0 | IDSIG | 3606489771386 |  |  | 0 | 0 | https://eref.se.com/gr/el/product/ZB5FD201C0
ZB5FD203 | Head for selector switch, Harmony XB5, flush mounted green 2 pos stay put | 13 | 1 ΤΜΧ | 1 ΤΜΧ | 3-Βιομηχανία - Γενικής Χρήσης | Control & Signalling | 46 | Γενικής Χρήσης | https://eref.se.com/gr/el/product/ZB5FD203 | IDSIG | 3606481339195 |  |  | 0 | 0 | https://eref.se.com/gr/el/product/ZB5FD203
ZB5FD203C0 | Harmony XB5, Flush mounted selector switch head, plastic, green, D30, 2 positions, stay put, grey bezel | 14.9 | 1 ΤΜΧ | 1 ΤΜΧ | 3-Βιομηχανία - Γενικής Χρήσης | Control & Signalling | 46 | Γενικής Χρήσης | https://eref.se.com/gr/el/product/ZB5FD203C0 | IDSIG | 3606489771409 |  |  | 0 | 0 | https://eref.se.com/gr/el/product/ZB5FD203C0
ZB5FD204 | Head for selector switch, Harmony XB5, flush mounted red 2 pos stay put | 12.9 | 1 ΤΜΧ | 1 ΤΜΧ | 3-Βιομηχανία - Γενικής Χρήσης | Control & Signalling | 46 | Γενικής Χρήσης | https://eref.se.com/gr/el/product/ZB5FD204 | IDSIG | 3606481339201 |  |  | 0 | 0 | https://eref.se.com/gr/el/product/ZB5FD204
ZB5FD204C0 | Harmony XB5, Flush mounted selector switch head, plastic, red, D30, 2 positions, stay put, grey bezel | 14.9 | 1 ΤΜΧ | 1 ΤΜΧ | 3-Βιομηχανία - Γενικής Χρήσης | Control & Signalling | 46 | Γενικής Χρήσης | https://eref.se.com/gr/el/product/ZB5FD204C0 | IDSIG | 3606489771423 |  |  | 0 | 0 | https://eref.se.com/gr/el/product/ZB5FD204C0
ZB5FD205 | Head for selector switch, Harmony XB5, flush mounted yellow 2 pos stay put | 14.4 | 1 ΤΜΧ | 1 ΤΜΧ | 3-Βιομηχανία - Γενικής Χρήσης | Control & Signalling | 46 | Γενικής Χρήσης | https://eref.se.com/gr/el/product/ZB5FD205 | IDSIG | 3606481339218 |  |  | 0 | 0 | https://eref.se.com/gr/el/product/ZB5FD205
ZB5FD205C0 | Harmony XB5, Flush mounted selector switch head, plastic, yellow, D30, 2 positions, stay put, grey bezel | 14.9 | 1 ΤΜΧ | 1 ΤΜΧ | 3-Βιομηχανία - Γενικής Χρήσης | Control & Signalling | 46 | Γενικής Χρήσης | https://eref.se.com/gr/el/product/ZB5FD205C0 | IDSIG | 3606489771447 |  |  | 0 | 0 | https://eref.se.com/gr/el/product/ZB5FD205C0
ZB5FD206 | Head for key selector switch, Harmony XB5, flush mounted blue 2 pos stay put | 13.5 | 1 ΤΜΧ | 1 ΤΜΧ | 3-Βιομηχανία - Γενικής Χρήσης | Control & Signalling | 46 | Γενικής Χρήσης | https://eref.se.com/gr/el/product/ZB5FD206 | IDSIG | 3606481339805 |  |  | 0 | 0 | https://eref.se.com/gr/el/product/ZB5FD206
ZB5FD206C0 | Harmony XB5, Flush mounted selector switch head, plastic, blue, D30, 2 positions, stay put, grey bezel | 14.9 | 1 ΤΜΧ | 1 ΤΜΧ | 3-Βιομηχανία - Γενικής Χρήσης | Control & Signalling | 46 | Γενικής Χρήσης | https://eref.se.com/gr/el/product/ZB5FD206C0 | IDSIG | 3606489771461 |  |  | 0 | 0 | https://eref.se.com/gr/el/product/ZB5FD206C0
ZB5FD29 | Head for selector switch, Harmony XB5, flush mounted black knurled knob 2 pos stay put | 13.7 | 1 ΤΜΧ | 1 ΤΜΧ | 3-Βιομηχανία - Γενικής Χρήσης | Control & Signalling | 46 | Γενικής Χρήσης | https://eref.se.com/gr/el/product/ZB5FD29 | IDSIG | 3606481339225 |  |  | 0 | 0 | https://eref.se.com/gr/el/product/ZB5FD29
ZB5FD29C0 | Harmony XB5, Flush mounted selector switch knurled knob head, plastic, black, D30, 2 positions, stay put, grey bezel | 15.1 | 1 ΤΜΧ | 1 ΤΜΧ | 3-Βιομηχανία - Γενικής Χρήσης | Control & Signalling | 46 | Γενικής Χρήσης | https://eref.se.com/gr/el/product/ZB5FD29C0 | IDSIG | 3606489771485 |  |  | 0 | 0 | https://eref.se.com/gr/el/product/ZB5FD29C0
ZB5FD2C0 | Flush mounted selector switch head, Harmony XB5, plastic, black, 30mm, 2 positions, stay put, grey bezel | 11.3 | 1 ΤΜΧ | 1 ΤΜΧ | 3-Βιομηχανία - Γενικής Χρήσης | Control & Signalling | 46 | Γενικής Χρήσης | https://eref.se.com/gr/el/product/ZB5FD2C0 | IDSIG | 3606489771508 | 80 |  | 0 | 0 | https://eref.se.com/gr/el/product/ZB5FD2C0
ZB5FD3 | Flush mounted selector switch head, Harmony XB5, plastic, black, 30mm, 3 positions, stay put | 10.3 | 1 ΤΜΧ | 1 ΤΜΧ | 3-Βιομηχανία - Γενικής Χρήσης | Control & Signalling | 46 | Γενικής Χρήσης | https://eref.se.com/gr/el/product/ZB5FD3 | IDSIG | 3606481339256 | 80 | 640 | 0 | 0 | https://eref.se.com/gr/el/product/ZB5FD3
ZB5FD301 | Head for selector switch, Harmony XB5, flush mounted white 3 pos stay put | 13.6 | 1 ΤΜΧ | 1 ΤΜΧ | 3-Βιομηχανία - Γενικής Χρήσης | Control & Signalling | 46 | Γενικής Χρήσης | https://eref.se.com/gr/el/product/ZB5FD301 | IDSIG | 3606481339812 |  |  | 0 | 0 | https://eref.se.com/gr/el/product/ZB5FD301
ZB5FD301C0 | Harmony XB5, Flush mounted selector switch head, plastic, white, D30, 3 positions, stay put, grey bezel | 15.6 | 1 ΤΜΧ | 1 ΤΜΧ | 3-Βιομηχανία - Γενικής Χρήσης | Control & Signalling | 46 | Γενικής Χρήσης | https://eref.se.com/gr/el/product/ZB5FD301C0 | IDSIG | 3606489771522 |  |  | 0 | 0 | https://eref.se.com/gr/el/product/ZB5FD301C0
ZB5FD303 | Head for selector switch, Harmony XB5, flush mounted green 3 pos stay put | 13.6 | 1 ΤΜΧ | 1 ΤΜΧ | 3-Βιομηχανία - Γενικής Χρήσης | Control & Signalling | 46 | Γενικής Χρήσης | https://eref.se.com/gr/el/product/ZB5FD303 | IDSIG | 3606481339249 |  |  | 0 | 0 | https://eref.se.com/gr/el/product/ZB5FD303
ZB5FD303C0 | Harmony XB5, Flush mounted selector switch head, plastic, green, D30, 3 positions, stay put, grey bezel | 15.6 | 1 ΤΜΧ | 1 ΤΜΧ | 3-Βιομηχανία - Γενικής Χρήσης | Control & Signalling | 46 | Γενικής Χρήσης | https://eref.se.com/gr/el/product/ZB5FD303C0 | IDSIG | 3606489771546 |  |  | 0 | 0 | https://eref.se.com/gr/el/product/ZB5FD303C0
ZB5FD304 | Head for selector switch, Harmony XB5, flush mounted red 3 pos stay put | 13.6 | 1 ΤΜΧ | 1 ΤΜΧ | 3-Βιομηχανία - Γενικής Χρήσης | Control & Signalling | 46 | Γενικής Χρήσης | https://eref.se.com/gr/el/product/ZB5FD304 | IDSIG | 3606481339829 |  |  | 0 | 0 | https://eref.se.com/gr/el/product/ZB5FD304
ZB5FD304C0 | Harmony XB5, Flush mounted selector switch head, plastic, red, D30, 3 positions, stay put, grey bezel | 15.6 | 1 ΤΜΧ | 1 ΤΜΧ | 3-Βιομηχανία - Γενικής Χρήσης | Control & Signalling | 46 | Γενικής Χρήσης | https://eref.se.com/gr/el/product/ZB5FD304C0 | IDSIG | 3606489771560 |  |  | 0 | 0 | https://eref.se.com/gr/el/product/ZB5FD304C0
ZB5FD305 | Head for selector switch, Harmony XB5, flush mounted yellow 3 pos stay put | 13.8 | 1 ΤΜΧ | 1 ΤΜΧ | 3-Βιομηχανία - Γενικής Χρήσης | Control & Signalling | 46 | Γενικής Χρήσης | https://eref.se.com/gr/el/product/ZB5FD305 | IDSIG | 3606481339836 |  |  | 0 | 0 | https://eref.se.com/gr/el/product/ZB5FD305
ZB5FD305C0 | Harmony XB5, Flush mounted selector switch head, plastic, yellow, D30, 3 positions, stay put, grey bezel | 15.6 | 1 ΤΜΧ | 1 ΤΜΧ | 3-Βιομηχανία - Γενικής Χρήσης | Control & Signalling | 46 | Γενικής Χρήσης | https://eref.se.com/gr/el/product/ZB5FD305C0 | IDSIG | 3606489771584 |  |  | 0 | 0 | https://eref.se.com/gr/el/product/ZB5FD305C0
ZB5FD306 | Head for selector switch, Harmony XB5, flush mounted blue 3 pos stay put | 13.6 | 1 ΤΜΧ | 1 ΤΜΧ | 3-Βιομηχανία - Γενικής Χρήσης | Control & Signalling | 46 | Γενικής Χρήσης | https://eref.se.com/gr/el/product/ZB5FD306 | IDSIG | 3606481339843 |  |  | 0 | 0 | https://eref.se.com/gr/el/product/ZB5FD306
ZB5FD306C0 | Harmony XB5, Flush mounted selector switch head, plastic, blue, D30, 3 positions, stay put, grey bezel | 15.6 | 1 ΤΜΧ | 1 ΤΜΧ | 3-Βιομηχανία - Γενικής Χρήσης | Control & Signalling | 46 | Γενικής Χρήσης | https://eref.se.com/gr/el/product/ZB5FD306C0 | IDSIG | 3606489771607 |  |  | 0 | 0 | https://eref.se.com/gr/el/product/ZB5FD306C0
ZB5FD39 | Head for selector switch, Harmony XB5, flush mounted black knurled knob 3 pos stay put | 13.6 | 1 ΤΜΧ | 1 ΤΜΧ | 3-Βιομηχανία - Γενικής Χρήσης | Control & Signalling | 46 | Γενικής Χρήσης | https://eref.se.com/gr/el/product/ZB5FD39 | IDSIG | 3606481339850 |  |  | 0 | 0 | https://eref.se.com/gr/el/product/ZB5FD39
ZB5FD39C0 | Harmony XB5, Flush mounted selector switch knurled knob head, plastic, black, D30, 3 positions, stay put, grey bezel | 15.6 | 1 ΤΜΧ | 1 ΤΜΧ | 3-Βιομηχανία - Γενικής Χρήσης | Control & Signalling | 46 | Γενικής Χρήσης | https://eref.se.com/gr/el/product/ZB5FD39C0 | IDSIG | 3606489771621 |  |  | 0 | 0 | https://eref.se.com/gr/el/product/ZB5FD39C0
ZB5FD3C0 | Flush mounted selector switch head, Harmony XB5, plastic, black, 30mm, 3 positions, stay put, grey bezel | 11.8 | 1 ΤΜΧ | 1 ΤΜΧ | 3-Βιομηχανία - Γενικής Χρήσης | Control & Signalling | 46 | Γενικής Χρήσης | https://eref.se.com/gr/el/product/ZB5FD3C0 | IDSIG | 3606489771645 | 80 |  | 0 | 0 | https://eref.se.com/gr/el/product/ZB5FD3C0
ZB5FD4 | Flush mounted selector switch head, Harmony XB5, plastic, black, 30mm, 2 positions, spring return right to left | 11 | 1 ΤΜΧ | 1 ΤΜΧ | 3-Βιομηχανία - Γενικής Χρήσης | Control & Signalling | 46 | Γενικής Χρήσης | https://eref.se.com/gr/el/product/ZB5FD4 | IDSIG | 3606481339263 |  |  | 0 | 0 | https://eref.se.com/gr/el/product/ZB5FD4
ZB5FD401C0 | Harmony XB5, Flush mounted selector switch head, plastic, white, D30, 2 positions, spring return right to left, grey bezel | 16.4 | 1 ΤΜΧ | 1 ΤΜΧ | 3-Βιομηχανία - Γενικής Χρήσης | Control & Signalling | 46 | Γενικής Χρήσης | https://eref.se.com/gr/el/product/ZB5FD401C0 | IDSIG | 3606489771669 |  |  | 0 | 0 | https://eref.se.com/gr/el/product/ZB5FD401C0
ZB5FD403C0 | Harmony XB5, Flush mounted selector switch head, plastic, green, D30, 2 positions, spring return right to left, grey bezel | 16.4 | 1 ΤΜΧ | 1 ΤΜΧ | 3-Βιομηχανία - Γενικής Χρήσης | Control & Signalling | 46 | Γενικής Χρήσης | https://eref.se.com/gr/el/product/ZB5FD403C0 | IDSIG | 3606489771683 |  |  | 0 | 0 | https://eref.se.com/gr/el/product/ZB5FD403C0
ZB5FD404 | Head for selector switch, Harmony XB5, flush mounted red 2 pos return right to left | 14.2 | 1 ΤΜΧ | 1 ΤΜΧ | 3-Βιομηχανία - Γενικής Χρήσης | Control & Signalling | 46 | Γενικής Χρήσης | https://eref.se.com/gr/el/product/ZB5FD404 | IDSIG | 3606481339881 |  |  | 0 | 0 | https://eref.se.com/gr/el/product/ZB5FD404
ZB5FD404C0 | Harmony XB5, Flush mounted selector switch head, plastic, red, D30, 2 positions, spring return right to left, grey bezel | 16.4 | 1 ΤΜΧ | 1 ΤΜΧ | 3-Βιομηχανία - Γενικής Χρήσης | Control & Signalling | 46 | Γενικής Χρήσης | https://eref.se.com/gr/el/product/ZB5FD404C0 | IDSIG | 3606489771706 |  |  | 0 | 0 | https://eref.se.com/gr/el/product/ZB5FD404C0
ZB5FD405C0 | Harmony XB5, Flush mounted selector switch head, plastic, yellow, D30, 2 positions, spring return right to left, grey bezel | 16.4 | 1 ΤΜΧ | 1 ΤΜΧ | 3-Βιομηχανία - Γενικής Χρήσης | Control & Signalling | 46 | Γενικής Χρήσης | https://eref.se.com/gr/el/product/ZB5FD405C0 | IDSIG | 3606489771720 |  |  | 0 | 0 | https://eref.se.com/gr/el/product/ZB5FD405C0
ZB5FD406 | Head for selector switch, Harmony XB5, flush mounted blue 2 pos return right to left | 14.2 | 1 ΤΜΧ | 1 ΤΜΧ | 3-Βιομηχανία - Γενικής Χρήσης | Control & Signalling | 46 | Γενικής Χρήσης | https://eref.se.com/gr/el/product/ZB5FD406 | IDSIG | 3606481339904 |  |  | 0 | 0 | https://eref.se.com/gr/el/product/ZB5FD406
ZB5FD406C0 | Harmony XB5, Flush mounted selector switch head, plastic, blue, D30, 2 positions, spring return right to left, grey bezel | 16.4 | 1 ΤΜΧ | 1 ΤΜΧ | 3-Βιομηχανία - Γενικής Χρήσης | Control & Signalling | 46 | Γενικής Χρήσης | https://eref.se.com/gr/el/product/ZB5FD406C0 | IDSIG | 3606489771744 |  |  | 0 | 0 | https://eref.se.com/gr/el/product/ZB5FD406C0
ZB5FD49 | Head for selector switch, Harmony XB5, flush mounted black knurled knob 2 pos return r to l | 14.8 | 1 ΤΜΧ | 1 ΤΜΧ | 3-Βιομηχανία - Γενικής Χρήσης | Control & Signalling | 46 | Γενικής Χρήσης | https://eref.se.com/gr/el/product/ZB5FD49 | IDSIG | 3606481339911 |  |  | 0 | 0 | https://eref.se.com/gr/el/product/ZB5FD49
ZB5FD49C0 | Harmony XB5, Flush mounted selector switch knurled knob head, plastic, black, D30, 2 positions, spring return right to left, grey bezel | 16.3 | 1 ΤΜΧ | 1 ΤΜΧ | 3-Βιομηχανία - Γενικής Χρήσης | Control & Signalling | 46 | Γενικής Χρήσης | https://eref.se.com/gr/el/product/ZB5FD49C0 | IDSIG | 3606489771768 |  |  | 0 | 0 | https://eref.se.com/gr/el/product/ZB5FD49C0
ZB5FD4C0 | Harmony XB5, Flush mounted selector switch head, plastic, black, D30, 2 positions, spring return right to left, grey bezel | 13.6 | 1 ΤΜΧ | 1 ΤΜΧ | 3-Βιομηχανία - Γενικής Χρήσης | Control & Signalling | 46 | Γενικής Χρήσης | https://eref.se.com/gr/el/product/ZB5FD4C0 | IDSIG | 3606489771782 |  |  | 0 | 0 | https://eref.se.com/gr/el/product/ZB5FD4C0
ZB5FD5 | Head for selector switch, Harmony XB5, flush mounted selector switch head, plastic, black, 30mm, 3 positions, spring return to center | 11.5 | 1 ΤΜΧ | 1 ΤΜΧ | 3-Βιομηχανία - Γενικής Χρήσης | Control & Signalling | 46 | Γενικής Χρήσης | https://eref.se.com/gr/el/product/ZB5FD5 | IDSIG | 3606481339287 | 80 |  | 0 | 0 | https://eref.se.com/gr/el/product/ZB5FD5
ZB5FD501 | Head for selector switch, Harmony XB5, flush mounted white 3 pos return center | 14.9 | 1 ΤΜΧ | 1 ΤΜΧ | 3-Βιομηχανία - Γενικής Χρήσης | Control & Signalling | 46 | Γενικής Χρήσης | https://eref.se.com/gr/el/product/ZB5FD501 | IDSIG | 3606481339928 |  |  | 0 | 0 | https://eref.se.com/gr/el/product/ZB5FD501
ZB5FD501C0 | Harmony XB5, Flush mounted selector switch head, plastic, white, D30, 3 positions, spring return to center, grey bezel | 17.2 | 1 ΤΜΧ | 1 ΤΜΧ | 3-Βιομηχανία - Γενικής Χρήσης | Control & Signalling | 46 | Γενικής Χρήσης | https://eref.se.com/gr/el/product/ZB5FD501C0 | IDSIG | 3606489771805 |  |  | 0 | 0 | https://eref.se.com/gr/el/product/ZB5FD501C0
ZB5FD503 | Head for selector switch, Harmony XB5, flush mounted green 3 pos return center | 14.9 | 1 ΤΜΧ | 1 ΤΜΧ | 3-Βιομηχανία - Γενικής Χρήσης | Control & Signalling | 46 | Γενικής Χρήσης | https://eref.se.com/gr/el/product/ZB5FD503 | IDSIG | 3606481339935 |  |  | 0 | 0 | https://eref.se.com/gr/el/product/ZB5FD503
ZB5FD503C0 | Harmony XB5, Flush mounted selector switch head, plastic, green, D30, 3 positions, spring return to center, grey bezel | 17.2 | 1 ΤΜΧ | 1 ΤΜΧ | 3-Βιομηχανία - Γενικής Χρήσης | Control & Signalling | 46 | Γενικής Χρήσης | https://eref.se.com/gr/el/product/ZB5FD503C0 | IDSIG | 3606489771829 |  |  | 0 | 0 | https://eref.se.com/gr/el/product/ZB5FD503C0
ZB5FD504 | Head for selector switch, Harmony XB5, flush mounted red 3 pos return center | 14.9 | 1 ΤΜΧ | 1 ΤΜΧ | 3-Βιομηχανία - Γενικής Χρήσης | Control & Signalling | 46 | Γενικής Χρήσης | https://eref.se.com/gr/el/product/ZB5FD504 | IDSIG | 3606481339942 |  |  | 0 | 0 | https://eref.se.com/gr/el/product/ZB5FD504
ZB5FD504C0 | Harmony XB5, Flush mounted selector switch head, plastic, red, D30, 3 positions, spring return to center, grey bezel | 16.8 | 1 ΤΜΧ | 1 ΤΜΧ | 3-Βιομηχανία - Γενικής Χρήσης | Control & Signalling | 46 | Γενικής Χρήσης | https://eref.se.com/gr/el/product/ZB5FD504C0 | IDSIG | 3606489771843 |  |  | 0 | 0 | https://eref.se.com/gr/el/product/ZB5FD504C0
ZB5FD505 | Head for selector switch, Harmony XB5, flush mounted yellow 3 pos return center | 14.9 | 1 ΤΜΧ | 1 ΤΜΧ | 3-Βιομηχανία - Γενικής Χρήσης | Control & Signalling | 46 | Γενικής Χρήσης | https://eref.se.com/gr/el/product/ZB5FD505 | IDSIG | 3606481339959 |  |  | 0 | 0 | https://eref.se.com/gr/el/product/ZB5FD505
ZB5FD505C0 | Harmony XB5, Flush mounted selector switch head, plastic, yellow, D30, 3 positions, spring return to center, grey bezel | 16.6 | 1 ΤΜΧ | 1 ΤΜΧ | 3-Βιομηχανία - Γενικής Χρήσης | Control & Signalling | 46 | Γενικής Χρήσης | https://eref.se.com/gr/el/product/ZB5FD505C0 | IDSIG | 3606489771867 |  |  | 0 | 0 | https://eref.se.com/gr/el/product/ZB5FD505C0
ZB5FD506 | Head for selector switch, Harmony XB5, flush mounted blue 3 pos return center | 14.9 | 1 ΤΜΧ | 1 ΤΜΧ | 3-Βιομηχανία - Γενικής Χρήσης | Control & Signalling | 46 | Γενικής Χρήσης | https://eref.se.com/gr/el/product/ZB5FD506 | IDSIG | 3606481339966 |  |  | 0 | 0 | https://eref.se.com/gr/el/product/ZB5FD506
ZB5FD506C0 | Harmony XB5, Flush mounted selector switch head, plastic, blue, D30, 3 positions, spring return to center, grey bezel | 16.8 | 1 ΤΜΧ | 1 ΤΜΧ | 3-Βιομηχανία - Γενικής Χρήσης | Control & Signalling | 46 | Γενικής Χρήσης | https://eref.se.com/gr/el/product/ZB5FD506C0 | IDSIG | 3606489771881 |  |  | 0 | 0 | https://eref.se.com/gr/el/product/ZB5FD506C0
ZB5FD59 | Head for selector switch, Harmony XB5, flush mounted black knurled knob 3 pos return center | 14.9 | 1 ΤΜΧ | 1 ΤΜΧ | 3-Βιομηχανία - Γενικής Χρήσης | Control & Signalling | 46 | Γενικής Χρήσης | https://eref.se.com/gr/el/product/ZB5FD59 | IDSIG | 3606481339270 |  |  | 0 | 0 | https://eref.se.com/gr/el/product/ZB5FD59
ZB5FD59C0 | Harmony XB5, Flush mounted selector switch knurled knob head, plastic, black, D30, 3 positions, spring return to center, grey bezel | 17.2 | 1 ΤΜΧ | 1 ΤΜΧ | 3-Βιομηχανία - Γενικής Χρήσης | Control & Signalling | 46 | Γενικής Χρήσης | https://eref.se.com/gr/el/product/ZB5FD59C0 | IDSIG | 3606489771904 |  |  | 0 | 0 | https://eref.se.com/gr/el/product/ZB5FD59C0
ZB5FD5C0 | Harmony XB5, Flush mounted selector switch head, plastic, black, D30, 3 positions, spring return to center, grey bezel | 13.2 | 1 ΤΜΧ | 1 ΤΜΧ | 3-Βιομηχανία - Γενικής Χρήσης | Control & Signalling | 46 | Γενικής Χρήσης | https://eref.se.com/gr/el/product/ZB5FD5C0 | IDSIG | 3606489771928 | 80 |  | 0 | 0 | https://eref.se.com/gr/el/product/ZB5FD5C0
ZB5FD7 | flush mounted selector switch head, Harmony XB5, plastic, black, 30mm, 3 positions, spring return left to center | 11.5 | 1 ΤΜΧ | 1 ΤΜΧ | 3-Βιομηχανία - Γενικής Χρήσης | Control & Signalling | 46 | Γενικής Χρήσης | https://eref.se.com/gr/el/product/ZB5FD7 | IDSIG | 3606481339294 |  |  | 0 | 0 | https://eref.se.com/gr/el/product/ZB5FD7
ZB5FD701C0 | Harmony XB5, Flush mounted selector switch head, plastic, white, D30, 3 positions, spring return left to center, grey bezel | 14.1 | 1 ΤΜΧ | 1 ΤΜΧ | 3-Βιομηχανία - Γενικής Χρήσης | Control & Signalling | 46 | Γενικής Χρήσης | https://eref.se.com/gr/el/product/ZB5FD701C0 | IDSIG | 3606489771942 |  |  | 0 | 0 | https://eref.se.com/gr/el/product/ZB5FD701C0
ZB5FD703 | Head for selector switch, Harmony XB5, flush mounted green 3 pos return left to center | 14.9 | 1 ΤΜΧ | 1 ΤΜΧ | 3-Βιομηχανία - Γενικής Χρήσης | Control & Signalling | 46 | Γενικής Χρήσης | https://eref.se.com/gr/el/product/ZB5FD703 | IDSIG | 3606481339980 |  |  | 0 | 0 | https://eref.se.com/gr/el/product/ZB5FD703
ZB5FD703C0 | Harmony XB5, Flush mounted selector switch head, plastic, green, D30, 3 positions, spring return left to center, grey bezel | 14 | 1 ΤΜΧ | 1 ΤΜΧ | 3-Βιομηχανία - Γενικής Χρήσης | Control & Signalling | 46 | Γενικής Χρήσης | https://eref.se.com/gr/el/product/ZB5FD703C0 | IDSIG | 3606489771966 |  |  | 0 | 0 | https://eref.se.com/gr/el/product/ZB5FD703C0
ZB5FD704C0 | Harmony XB5, Flush mounted selector switch head, plastic, red, D30, 3 positions, spring return left to center, grey bezel | 14 | 1 ΤΜΧ | 1 ΤΜΧ | 3-Βιομηχανία - Γενικής Χρήσης | Control & Signalling | 46 | Γενικής Χρήσης | https://eref.se.com/gr/el/product/ZB5FD704C0 | IDSIG | 3606489771980 |  |  | 0 | 0 | https://eref.se.com/gr/el/product/ZB5FD704C0
ZB5FD705C0 | Harmony XB5, Flush mounted selector switch head, plastic, yellow, D30, 3 positions, spring return left to center, grey bezel | 14.1 | 1 ΤΜΧ | 1 ΤΜΧ | 3-Βιομηχανία - Γενικής Χρήσης | Control & Signalling | 46 | Γενικής Χρήσης | https://eref.se.com/gr/el/product/ZB5FD705C0 | IDSIG | 3606489772000 |  |  | 0 | 0 | https://eref.se.com/gr/el/product/ZB5FD705C0
ZB5FD706C0 | Harmony XB5, Flush mounted selector switch head, plastic, blue, D30, 3 positions, spring return left to center, grey bezel | 14.1 | 1 ΤΜΧ | 1 ΤΜΧ | 3-Βιομηχανία - Γενικής Χρήσης | Control & Signalling | 46 | Γενικής Χρήσης | https://eref.se.com/gr/el/product/ZB5FD706C0 | IDSIG | 3606489772024 |  |  | 0 | 0 | https://eref.se.com/gr/el/product/ZB5FD706C0
ZB5FD79C0 | Harmony XB5, Flush mounted selector switch knurled knob head, plastic, black, D30, 3 positions, spring return left to center, grey bezel | 17.2 | 1 ΤΜΧ | 1 ΤΜΧ | 3-Βιομηχανία - Γενικής Χρήσης | Control & Signalling | 46 | Γενικής Χρήσης | https://eref.se.com/gr/el/product/ZB5FD79C0 | IDSIG | 3606489772048 |  |  | 0 | 0 | https://eref.se.com/gr/el/product/ZB5FD79C0
ZB5FD7C0 | Harmony XB5, Flush mounted selector switch head, plastic, black, D30, 3 positions, spring return left to center, grey bezel | 13 | 1 ΤΜΧ | 1 ΤΜΧ | 3-Βιομηχανία - Γενικής Χρήσης | Control & Signalling | 46 | Γενικής Χρήσης | https://eref.se.com/gr/el/product/ZB5FD7C0 | IDSIG | 3606489772062 |  |  | 0 | 0 | https://eref.se.com/gr/el/product/ZB5FD7C0
ZB5FD8 | Flush mounted selector switch head, Harmony XB5, plastic, black, 30mm, 3 positions, spring return right to center | 11.5 | 1 ΤΜΧ | 1 ΤΜΧ | 3-Βιομηχανία - Γενικής Χρήσης | Control & Signalling | 46 | Γενικής Χρήσης | https://eref.se.com/gr/el/product/ZB5FD8 | IDSIG | 3606481339300 |  |  | 0 | 0 | https://eref.se.com/gr/el/product/ZB5FD8
ZB5FD801C0 | Harmony XB5, Flush mounted selector switch head, plastic, white, D30, 3 positions, spring return right to center, grey bezel | 14.8 | 1 ΤΜΧ | 1 ΤΜΧ | 3-Βιομηχανία - Γενικής Χρήσης | Control & Signalling | 46 | Γενικής Χρήσης | https://eref.se.com/gr/el/product/ZB5FD801C0 | IDSIG | 3606489772086 |  |  | 0 | 0 | https://eref.se.com/gr/el/product/ZB5FD801C0
ZB5FD803 | Head for selector switch, Harmony XB5, flush mounted green 3 pos return right to center | 14.9 | 1 ΤΜΧ | 1 ΤΜΧ | 3-Βιομηχανία - Γενικής Χρήσης | Control & Signalling | 46 | Γενικής Χρήσης | https://eref.se.com/gr/el/product/ZB5FD803 | IDSIG | 3606481340030 |  |  | 0 | 0 | https://eref.se.com/gr/el/product/ZB5FD803
ZB5FD803C0 | Harmony XB5, Flush mounted selector switch head, plastic, green, D30, 3 positions, spring return right to center, grey bezel | 14 | 1 ΤΜΧ | 1 ΤΜΧ | 3-Βιομηχανία - Γενικής Χρήσης | Control & Signalling | 46 | Γενικής Χρήσης | https://eref.se.com/gr/el/product/ZB5FD803C0 | IDSIG | 3606489772109 |  |  | 0 | 0 | https://eref.se.com/gr/el/product/ZB5FD803C0
ZB5FD804 | Head for selector switch, Harmony XB5, flush mounted red 3 pos return right to center | 14.9 | 1 ΤΜΧ | 1 ΤΜΧ | 3-Βιομηχανία - Γενικής Χρήσης | Control & Signalling | 46 | Γενικής Χρήσης | https://eref.se.com/gr/el/product/ZB5FD804 | IDSIG | 3606481340047 |  |  | 0 | 0 | https://eref.se.com/gr/el/product/ZB5FD804
ZB5FD804C0 | Harmony XB5, Flush mounted selector switch head, plastic, red, D30, 3 positions, spring return right to center, grey bezel | 14 | 1 ΤΜΧ | 1 ΤΜΧ | 3-Βιομηχανία - Γενικής Χρήσης | Control & Signalling | 46 | Γενικής Χρήσης | https://eref.se.com/gr/el/product/ZB5FD804C0 | IDSIG | 3606489772123 |  |  | 0 | 0 | https://eref.se.com/gr/el/product/ZB5FD804C0
ZB5FD805 | Head for selector switch, Harmony XB5, flush mounted yellow 3 pos return right to center | 14.9 | 1 ΤΜΧ | 1 ΤΜΧ | 3-Βιομηχανία - Γενικής Χρήσης | Control & Signalling | 46 | Γενικής Χρήσης | https://eref.se.com/gr/el/product/ZB5FD805 | IDSIG | 3606481340054 |  |  | 0 | 0 | https://eref.se.com/gr/el/product/ZB5FD805
ZB5FD805C0 | Harmony XB5, Flush mounted selector switch head, plastic, yellow, D30, 3 positions, spring return right to center, grey bezel | 14.1 | 1 ΤΜΧ | 1 ΤΜΧ | 3-Βιομηχανία - Γενικής Χρήσης | Control & Signalling | 46 | Γενικής Χρήσης | https://eref.se.com/gr/el/product/ZB5FD805C0 | IDSIG | 3606489772147 |  |  | 0 | 0 | https://eref.se.com/gr/el/product/ZB5FD805C0
ZB5FD806 | Head for selector switch, Harmony XB5, flush mounted blue 3 pos return right to center | 14.9 | 1 ΤΜΧ | 1 ΤΜΧ | 3-Βιομηχανία - Γενικής Χρήσης | Control & Signalling | 46 | Γενικής Χρήσης | https://eref.se.com/gr/el/product/ZB5FD806 | IDSIG | 3606481340061 |  |  | 0 | 0 | https://eref.se.com/gr/el/product/ZB5FD806
ZB5FD806C0 | Harmony XB5, Flush mounted selector switch head, plastic, blue, D30, 3 positions, spring return right to center, grey bezel | 14.1 | 1 ΤΜΧ | 1 ΤΜΧ | 3-Βιομηχανία - Γενικής Χρήσης | Control & Signalling | 46 | Γενικής Χρήσης | https://eref.se.com/gr/el/product/ZB5FD806C0 | IDSIG | 3606489772161 |  |  | 0 | 0 | https://eref.se.com/gr/el/product/ZB5FD806C0
ZB5FD89 | Head for selector switch, Harmony XB5, flush mounted black knurled knob 3 pos return r to c | 14.9 | 1 ΤΜΧ | 1 ΤΜΧ | 3-Βιομηχανία - Γενικής Χρήσης | Control & Signalling | 46 | Γενικής Χρήσης | https://eref.se.com/gr/el/product/ZB5FD89 | IDSIG | 3606481340078 |  |  | 0 | 0 | https://eref.se.com/gr/el/product/ZB5FD89
ZB5FD89C0 | Harmony XB5, Flush mounted selector switch knurled knob head, plastic, black, D30, 3 positions, spring return right to center, grey bezel | 17.2 | 1 ΤΜΧ | 1 ΤΜΧ | 3-Βιομηχανία - Γενικής Χρήσης | Control & Signalling | 46 | Γενικής Χρήσης | https://eref.se.com/gr/el/product/ZB5FD89C0 | IDSIG | 3606489772185 |  |  | 0 | 0 | https://eref.se.com/gr/el/product/ZB5FD89C0
ZB5FD8C0 | Flush mounted selector switch head, Harmony XB5, plastic, black, 30mm, 3 positions, spring return right to center, grey bezel | 13 | 1 ΤΜΧ | 1 ΤΜΧ | 3-Βιομηχανία - Γενικής Χρήσης | Control & Signalling | 46 | Γενικής Χρήσης | https://eref.se.com/gr/el/product/ZB5FD8C0 | IDSIG | 3606489772208 |  |  | 0 | 0 | https://eref.se.com/gr/el/product/ZB5FD8C0
ZB5FDCUST01 | FLUSH MOUNTED BLACK SELECTOR SWITCH HEAD | 13.4 | 1 ΤΜΧ | 1 ΤΜΧ | 3-Βιομηχανία - Γενικής Χρήσης | Control & Signalling | 46 | Γενικής Χρήσης | https://eref.se.com/gr/el/product/ZB5FDCUST01 | IDSIG | 3606481821867 |  |  | 0 | 0 | https://eref.se.com/gr/el/product/ZB5FDCUST01
ZB5FDCUST02 | FLUSH MOUNTED WHITE SELECTOR SWITCH HEAD | 26.4 | 1 ΤΜΧ | 1 ΤΜΧ | 3-Βιομηχανία - Γενικής Χρήσης | Control & Signalling | 46 | Γενικής Χρήσης | https://eref.se.com/gr/el/product/ZB5FDCUST02 | IDSIG | 3606481821874 |  |  | 0 | 0 | https://eref.se.com/gr/el/product/ZB5FDCUST02
ZB5FDCUST03 | FLUSH MOUNTED WHITE SELECTOR SWITCH HEAD | 26.8 | 1 ΤΜΧ | 1 ΤΜΧ | 3-Βιομηχανία - Γενικής Χρήσης | Control & Signalling | 46 | Γενικής Χρήσης | https://eref.se.com/gr/el/product/ZB5FDCUST03 | IDSIG | 3606481821881 |  |  | 0 | 0 | https://eref.se.com/gr/el/product/ZB5FDCUST03
ZB5FG0 | Head for key selector switch, Harmony XB5, flush mounted 455 3 pos stay put | 29.8 | 1 ΤΜΧ | 1 ΤΜΧ | 3-Βιομηχανία - Γενικής Χρήσης | Control & Signalling | 46 | Γενικής Χρήσης | https://eref.se.com/gr/el/product/ZB5FG0 | IDSIG | 3606481339348 |  |  | 0 | 0 | https://eref.se.com/gr/el/product/ZB5FG0
ZB5FG02 | Head for key selector switch, Harmony XB5, flush mounted 455 2 pos stay put | 28.4 | 1 ΤΜΧ | 1 ΤΜΧ | 3-Βιομηχανία - Γενικής Χρήσης | Control & Signalling | 46 | Γενικής Χρήσης | https://eref.se.com/gr/el/product/ZB5FG02 | IDSIG | 3606481340085 |  |  | 0 | 0 | https://eref.se.com/gr/el/product/ZB5FG02
ZB5FG02D | Head for key selector switch, Harmony XB5, flush mounted 8D1 2 pos stay put | 35.5 | 1 ΤΜΧ | 1 ΤΜΧ | 3-Βιομηχανία - Γενικής Χρήσης | Control & Signalling | 46 | Γενικής Χρήσης | https://eref.se.com/gr/el/product/ZB5FG02D | IDSIG | 3606481339317 |  |  | 0 | 0 | https://eref.se.com/gr/el/product/ZB5FG02D
ZB5FG03D | Head for key selector switch, Harmony XB5, flush mounted 8D1 3 pos stay put | 37.2 | 1 ΤΜΧ | 1 ΤΜΧ | 3-Βιομηχανία - Γενικής Χρήσης | Control & Signalling | 46 | Γενικής Χρήσης | https://eref.se.com/gr/el/product/ZB5FG03D | IDSIG | 3606481339324 |  |  | 0 | 0 | https://eref.se.com/gr/el/product/ZB5FG03D
ZB5FG04D | Head for key selector switch, Harmony XB5, flush mounted 8D1 3 pos stay put | 37.2 | 1 ΤΜΧ | 1 ΤΜΧ | 3-Βιομηχανία - Γενικής Χρήσης | Control & Signalling | 46 | Γενικής Χρήσης | https://eref.se.com/gr/el/product/ZB5FG04D | IDSIG | 3606481340092 |  |  | 0 | 0 | https://eref.se.com/gr/el/product/ZB5FG04D
ZB5FG05 | Head for key selector switch, Harmony XB5, flush mounted 455 3 pos return right to center | 32.8 | 1 ΤΜΧ | 1 ΤΜΧ | 3-Βιομηχανία - Γενικής Χρήσης | Control & Signalling | 46 | Γενικής Χρήσης | https://eref.se.com/gr/el/product/ZB5FG05 | IDSIG | 3606481340108 |  |  | 0 | 0 | https://eref.se.com/gr/el/product/ZB5FG05
ZB5FG05C0 | Harmony XB5, Flush mounted key switch selector head, plastic, black, D22, key 455, 3 positions, spring return right to center, grey bezel | 37 | 1 ΤΜΧ | 1 ΤΜΧ | 3-Βιομηχανία - Γενικής Χρήσης | Control & Signalling | 46 | Γενικής Χρήσης | https://eref.se.com/gr/el/product/ZB5FG05C0 | IDSIG | 3606489772307 |  |  | 0 | 0 | https://eref.se.com/gr/el/product/ZB5FG05C0
ZB5FG06D | Head for key selector switch, Harmony XB5, flush mounted 8D1 3 pos return left to center | 40.2 | 1 ΤΜΧ | 1 ΤΜΧ | 3-Βιομηχανία - Γενικής Χρήσης | Control & Signalling | 46 | Γενικής Χρήσης | https://eref.se.com/gr/el/product/ZB5FG06D | IDSIG | 3606481340122 |  |  | 0 | 0 | https://eref.se.com/gr/el/product/ZB5FG06D
ZB5FG07D | Head for key selector switch, Harmony XB5, flush mounted 8D1 3 pos return left to center | 40.9 | 1 ΤΜΧ | 1 ΤΜΧ | 3-Βιομηχανία - Γενικής Χρήσης | Control & Signalling | 46 | Γενικής Χρήσης | https://eref.se.com/gr/el/product/ZB5FG07D | IDSIG | 3606481340139 |  |  | 0 | 0 | https://eref.se.com/gr/el/product/ZB5FG07D
ZB5FG08 | Head for key selector switch, Harmony XB5, flush mounted 455 3 pos return right to center | 32.8 | 1 ΤΜΧ | 1 ΤΜΧ | 3-Βιομηχανία - Γενικής Χρήσης | Control & Signalling | 46 | Γενικής Χρήσης | https://eref.se.com/gr/el/product/ZB5FG08 | IDSIG | 3606481339331 |  |  | 0 | 0 | https://eref.se.com/gr/el/product/ZB5FG08
ZB5FG08C0 | Harmony XB5, Flush mounted key switch selector head, plastic, black, D22, key 455, 3 positions, spring return right to center, grey bezel | 37.7 | 1 ΤΜΧ | 1 ΤΜΧ | 3-Βιομηχανία - Γενικής Χρήσης | Control & Signalling | 46 | Γενικής Χρήσης | https://eref.se.com/gr/el/product/ZB5FG08C0 | IDSIG | 3606489772383 |  |  | 0 | 0 | https://eref.se.com/gr/el/product/ZB5FG08C0
ZB5FG08D | Head for key selector switch, Harmony XB5, flush mounted 8D1 3 pos return right to center | 40.9 | 1 ΤΜΧ | 1 ΤΜΧ | 3-Βιομηχανία - Γενικής Χρήσης | Control & Signalling | 46 | Γενικής Χρήσης | https://eref.se.com/gr/el/product/ZB5FG08D | IDSIG | 3606481340146 |  |  | 0 | 0 | https://eref.se.com/gr/el/product/ZB5FG08D
ZB5FG09 | Head for key selector switch, Harmony XB5, flush mounted 455 3 pos stay put | 29.8 | 1 ΤΜΧ | 1 ΤΜΧ | 3-Βιομηχανία - Γενικής Χρήσης | Control & Signalling | 46 | Γενικής Χρήσης | https://eref.se.com/gr/el/product/ZB5FG09 | IDSIG | 3606481340153 |  |  | 0 | 0 | https://eref.se.com/gr/el/product/ZB5FG09
ZB5FG09D | Head for key selector switch, Harmony XB5, flush mounted 8D1 3 pos stay put | 36.6 | 1 ΤΜΧ | 1 ΤΜΧ | 3-Βιομηχανία - Γενικής Χρήσης | Control & Signalling | 46 | Γενικής Χρήσης | https://eref.se.com/gr/el/product/ZB5FG09D | IDSIG | 3606481340160 |  |  | 0 | 0 | https://eref.se.com/gr/el/product/ZB5FG09D
ZB5FG0C0 | Harmony XB5, Flush mounted key switch selector head, plastic, black, D22, key 455, 3 positions, stay put, grey bezel | 34.3 | 1 ΤΜΧ | 1 ΤΜΧ | 3-Βιομηχανία - Γενικής Χρήσης | Control & Signalling | 46 | Γενικής Χρήσης | https://eref.se.com/gr/el/product/ZB5FG0C0 | IDSIG | 3606489772468 |  |  | 0 | 0 | https://eref.se.com/gr/el/product/ZB5FG0C0
ZB5FG0D | Head for key selector switch, Harmony XB5, flush mounted 8D1 3 pos stay put | 36.6 | 1 ΤΜΧ | 1 ΤΜΧ | 3-Βιομηχανία - Γενικής Χρήσης | Control & Signalling | 46 | Γενικής Χρήσης | https://eref.se.com/gr/el/product/ZB5FG0D | IDSIG | 3606481340177 |  |  | 0 | 0 | https://eref.se.com/gr/el/product/ZB5FG0D
ZB5FG1 | Head for key selector switch, Harmony XB5, flush mounted 455 3 pos return left to center | 36 | 1 ΤΜΧ | 1 ΤΜΧ | 3-Βιομηχανία - Γενικής Χρήσης | Control & Signalling | 46 | Γενικής Χρήσης | https://eref.se.com/gr/el/product/ZB5FG1 | IDSIG | 3606481339355 |  |  | 0 | 0 | https://eref.se.com/gr/el/product/ZB5FG1
ZB5FG1D | Head for key selector switch, Harmony XB5, flush mounted 8D1 3 pos return left to center | 40.2 | 1 ΤΜΧ | 1 ΤΜΧ | 3-Βιομηχανία - Γενικής Χρήσης | Control & Signalling | 46 | Γενικής Χρήσης | https://eref.se.com/gr/el/product/ZB5FG1D | IDSIG | 3606481340184 |  |  | 0 | 0 | https://eref.se.com/gr/el/product/ZB5FG1D
ZB5FG2 | Head for key selector switch, Harmony XB5, Harmony XALF, flush mounted 455 2 pos stay put | 27.9 | 1 ΤΜΧ | 1 ΤΜΧ | 3-Βιομηχανία - Γενικής Χρήσης | Control & Signalling | 46 | Γενικής Χρήσης | https://eref.se.com/gr/el/product/ZB5FG2 | IDSIG | 3606481339362 | 5 | 40 | 0 | 0 | https://eref.se.com/gr/el/product/ZB5FG2
ZB5FG2C0 | Harmony XB5, Flush mounted key switch selector head, plastic, black, D22, key 455, 2 positions, stay put, grey bezel | 32.6 | 1 ΤΜΧ | 1 ΤΜΧ | 3-Βιομηχανία - Γενικής Χρήσης | Control & Signalling | 46 | Γενικής Χρήσης | https://eref.se.com/gr/el/product/ZB5FG2C0 | IDSIG | 3606489772543 | 40 |  | 0 | 0 | https://eref.se.com/gr/el/product/ZB5FG2C0
ZB5FG2D | Head for key selector switch, Harmony XB5, flush mounted 8D1 2 pos stay put | 39 | 1 ΤΜΧ | 1 ΤΜΧ | 3-Βιομηχανία - Γενικής Χρήσης | Control & Signalling | 46 | Γενικής Χρήσης | https://eref.se.com/gr/el/product/ZB5FG2D | IDSIG | 3606481339379 |  |  | 0 | 0 | https://eref.se.com/gr/el/product/ZB5FG2D
ZB5FG3 | Head for key selector switch, Harmony XB5, flush mounted 455 3 pos stay put | 29.8 | 1 ΤΜΧ | 1 ΤΜΧ | 3-Βιομηχανία - Γενικής Χρήσης | Control & Signalling | 46 | Γενικής Χρήσης | https://eref.se.com/gr/el/product/ZB5FG3 | IDSIG | 3606481339386 |  |  | 0 | 0 | https://eref.se.com/gr/el/product/ZB5FG3
ZB5FG3D | Head for key selector switch, Harmony XB5, flush mounted 8D1 3 pos stay put | 37.2 | 1 ΤΜΧ | 1 ΤΜΧ | 3-Βιομηχανία - Γενικής Χρήσης | Control & Signalling | 46 | Γενικής Χρήσης | https://eref.se.com/gr/el/product/ZB5FG3D | IDSIG | 3606481340191 |  |  | 0 | 0 | https://eref.se.com/gr/el/product/ZB5FG3D
ZB5FG4 | Head for key selector switch, Harmony XB5, Harmony XALF, flush mounted 455 2 pos stay put | 28.4 | 1 ΤΜΧ | 1 ΤΜΧ | 3-Βιομηχανία - Γενικής Χρήσης | Control & Signalling | 46 | Γενικής Χρήσης | https://eref.se.com/gr/el/product/ZB5FG4 | IDSIG | 3606481339393 |  |  | 0 | 0 | https://eref.se.com/gr/el/product/ZB5FG4
ZB5FG4C0 | flush mounted key switch selector head, Harmony XB5, plastic, black, 22mm, key 455, 2 positions, stay put, grey bezel | 32.6 | 1 ΤΜΧ | 1 ΤΜΧ | 3-Βιομηχανία - Γενικής Χρήσης | Control & Signalling | 46 | Γενικής Χρήσης | https://eref.se.com/gr/el/product/ZB5FG4C0 | IDSIG | 3606489772628 |  |  | 0 | 0 | https://eref.se.com/gr/el/product/ZB5FG4C0
ZB5FG4D | Head for key selector switch, Harmony XB5, flush mounted 8D1 2 pos stay put | 35.5 | 1 ΤΜΧ | 1 ΤΜΧ | 3-Βιομηχανία - Γενικής Χρήσης | Control & Signalling | 46 | Γενικής Χρήσης | https://eref.se.com/gr/el/product/ZB5FG4D | IDSIG | 3606481339409 |  |  | 0 | 0 | https://eref.se.com/gr/el/product/ZB5FG4D
ZB5FG5 | Head for key selector switch, Harmony XB5, flush mounted 455 3 pos stay put | 31.9 | 1 ΤΜΧ | 1 ΤΜΧ | 3-Βιομηχανία - Γενικής Χρήσης | Control & Signalling | 46 | Γενικής Χρήσης | https://eref.se.com/gr/el/product/ZB5FG5 | IDSIG | 3606481339416 |  |  | 0 | 0 | https://eref.se.com/gr/el/product/ZB5FG5
ZB5FG5D | Head for key selector switch, Harmony XB5, flush mounted 8D1 3 pos stay put | 36.6 | 1 ΤΜΧ | 1 ΤΜΧ | 3-Βιομηχανία - Γενικής Χρήσης | Control & Signalling | 46 | Γενικής Χρήσης | https://eref.se.com/gr/el/product/ZB5FG5D | IDSIG | 3606481340207 |  |  | 0 | 0 | https://eref.se.com/gr/el/product/ZB5FG5D
ZB5FG6 | Head for key selector switch, Harmony XB5, flush mounted 455 2 pos return right to left | 31.2 | 1 ΤΜΧ | 1 ΤΜΧ | 3-Βιομηχανία - Γενικής Χρήσης | Control & Signalling | 46 | Γενικής Χρήσης | https://eref.se.com/gr/el/product/ZB5FG6 | IDSIG | 3606481339423 |  |  | 0 | 0 | https://eref.se.com/gr/el/product/ZB5FG6
ZB5FG6C0 | Flush mounted key switch selector head, Harmony XB5, plastic, black, 22mm, key 455, 2 positions, spring return right to left, grey bezel | 35.9 | 1 ΤΜΧ | 1 ΤΜΧ | 3-Βιομηχανία - Γενικής Χρήσης | Control & Signalling | 46 | Γενικής Χρήσης | https://eref.se.com/gr/el/product/ZB5FG6C0 | IDSIG | 3606489772703 |  |  | 0 | 0 | https://eref.se.com/gr/el/product/ZB5FG6C0
ZB5FG6D | Head for key selector switch, Harmony XB5, flush mounted 8D1 2 pos return right to left | 42.9 | 1 ΤΜΧ | 1 ΤΜΧ | 3-Βιομηχανία - Γενικής Χρήσης | Control & Signalling | 46 | Γενικής Χρήσης | https://eref.se.com/gr/el/product/ZB5FG6D | IDSIG | 3606481340214 |  |  | 0 | 0 | https://eref.se.com/gr/el/product/ZB5FG6D
ZB5FG7 | Head for key selector switch, Harmony XB5, flush mounted 455 3 pos return center | 32.8 | 1 ΤΜΧ | 1 ΤΜΧ | 3-Βιομηχανία - Γενικής Χρήσης | Control & Signalling | 46 | Γενικής Χρήσης | https://eref.se.com/gr/el/product/ZB5FG7 | IDSIG | 3606481339430 |  |  | 0 | 0 | https://eref.se.com/gr/el/product/ZB5FG7
ZB5FG7C0 | Harmony XB5, Flush mounted key switch selector head, plastic, black, D22, key 455, 3 positions, spring return to center, grey bezel | 37 | 1 ΤΜΧ | 1 ΤΜΧ | 3-Βιομηχανία - Γενικής Χρήσης | Control & Signalling | 46 | Γενικής Χρήσης | https://eref.se.com/gr/el/product/ZB5FG7C0 | IDSIG | 3606489772741 |  |  | 0 | 0 | https://eref.se.com/gr/el/product/ZB5FG7C0
ZB5FG7D | Head for key selector switch, Harmony XB5, flush mounted 8D1 3 pos return center | 40.9 | 1 ΤΜΧ | 1 ΤΜΧ | 3-Βιομηχανία - Γενικής Χρήσης | Control & Signalling | 46 | Γενικής Χρήσης | https://eref.se.com/gr/el/product/ZB5FG7D | IDSIG | 3606481340221 |  |  | 0 | 0 | https://eref.se.com/gr/el/product/ZB5FG7D
ZB5FG8 | Head for key selector switch, Harmony XB5, flush mounted 455 3 pos return right to center | 32.8 | 1 ΤΜΧ | 1 ΤΜΧ | 3-Βιομηχανία - Γενικής Χρήσης | Control & Signalling | 46 | Γενικής Χρήσης | https://eref.se.com/gr/el/product/ZB5FG8 | IDSIG | 3606481340238 |  |  | 0 | 0 | https://eref.se.com/gr/el/product/ZB5FG8
ZB5FG8D | Head for key selector switch, Harmony XB5, flush mounted 8D1 3 pos return right to center | 40.9 | 1 ΤΜΧ | 1 ΤΜΧ | 3-Βιομηχανία - Γενικής Χρήσης | Control & Signalling | 46 | Γενικής Χρήσης | https://eref.se.com/gr/el/product/ZB5FG8D | IDSIG | 3606481340245 |  |  | 0 | 0 | https://eref.se.com/gr/el/product/ZB5FG8D
ZB5FG9 | Head for key selector switch, Harmony XB5, flush mounted 455 3 pos stay put | 31.9 | 1 ΤΜΧ | 1 ΤΜΧ | 3-Βιομηχανία - Γενικής Χρήσης | Control & Signalling | 46 | Γενικής Χρήσης | https://eref.se.com/gr/el/product/ZB5FG9 | IDSIG | 3606481339447 |  |  | 0 | 0 | https://eref.se.com/gr/el/product/ZB5FG9
ZB5FG9D | Head for key selector switch, Harmony XB5, flush mounted 8D1 3 pos stay put | 37.2 | 1 ΤΜΧ | 1 ΤΜΧ | 3-Βιομηχανία - Γενικής Χρήσης | Control & Signalling | 46 | Γενικής Χρήσης | https://eref.se.com/gr/el/product/ZB5FG9D | IDSIG | 3606481340252 |  |  | 0 | 0 | https://eref.se.com/gr/el/product/ZB5FG9D
ZB5FGCUST01 | FLUSH MOUNTED SELECTOR SWITCH HEAD KEY 4 | 58.9 | 1 ΤΜΧ | 1 ΤΜΧ | 3-Βιομηχανία - Γενικής Χρήσης | Control & Signalling | 46 | Γενικής Χρήσης | https://eref.se.com/gr/el/product/ZB5FGCUST01 | IDSIG | 3606481821898 |  |  | 0 | 0 | https://eref.se.com/gr/el/product/ZB5FGCUST01
ZB5FH0 | Head for non illuminated push button, Harmony XB5, FLUSH MOUNTED without cap | 15.3 | 1 ΤΜΧ | 1 ΤΜΧ | 3-Βιομηχανία - Γενικής Χρήσης | Control & Signalling | 46 | Γενικής Χρήσης | https://eref.se.com/gr/el/product/ZB5FH0 | IDSIG | 3606481361394 |  |  | 0 | 0 | https://eref.se.com/gr/el/product/ZB5FH0
ZB5FH01 | Head for non illuminated push button, Harmony XB5, flush mounted white flush caps pushbutton push | 9.8 | 1 ΤΜΧ | 1 ΤΜΧ | 3-Βιομηχανία - Γενικής Χρήσης | Control & Signalling | 46 | Γενικής Χρήσης | https://eref.se.com/gr/el/product/ZB5FH01 | IDSIG | 3606481361400 |  |  | 0 | 0 | https://eref.se.com/gr/el/product/ZB5FH01
ZB5FH013 | Head for illuminated push button, Harmony XB5, plastic, white flush mounted, 30mm, universal LED, push-push, unmarked | 20.1 | 1 ΤΜΧ | 1 ΤΜΧ | 3-Βιομηχανία - Γενικής Χρήσης | Control & Signalling | 46 | Γενικής Χρήσης | https://eref.se.com/gr/el/product/ZB5FH013 | IDSIG | 3606481361417 |  |  | 0 | 0 | https://eref.se.com/gr/el/product/ZB5FH013
ZB5FH013C0 | Head for illuminated push button, Harmony XB5, grey bezel, white flush mounted, 30mm, universal LED, push-push, unmarked | 20.7 | 1 ΤΜΧ | 1 ΤΜΧ | 3-Βιομηχανία - Γενικής Χρήσης | Control & Signalling | 46 | Γενικής Χρήσης | https://eref.se.com/gr/el/product/ZB5FH013C0 | IDSIG | 3606489772864 |  |  | 0 | 0 | https://eref.se.com/gr/el/product/ZB5FH013C0
ZB5FH01C0 | Harmony XB5, Flush mounted push button head, plastic, white, D30, push-push, grey bezel | 11.7 | 1 ΤΜΧ | 1 ΤΜΧ | 3-Βιομηχανία - Γενικής Χρήσης | Control & Signalling | 46 | Γενικής Χρήσης | https://eref.se.com/gr/el/product/ZB5FH01C0 | IDSIG | 3606489772888 |  |  | 0 | 0 | https://eref.se.com/gr/el/product/ZB5FH01C0
ZB5FH02 | Head for non illuminated push button, Harmony XB5, flush mounted black flush caps pushbutton push | 16.5 | 1 ΤΜΧ | 1 ΤΜΧ | 3-Βιομηχανία - Γενικής Χρήσης | Control & Signalling | 46 | Γενικής Χρήσης | https://eref.se.com/gr/el/product/ZB5FH02 | IDSIG | 3606481361424 |  |  | 0 | 0 | https://eref.se.com/gr/el/product/ZB5FH02
ZB5FH02C0 | Harmony XB5, Flush mounted push button head, plastic, black, D30, push-push, grey bezel | 18.2 | 1 ΤΜΧ | 1 ΤΜΧ | 3-Βιομηχανία - Γενικής Χρήσης | Control & Signalling | 46 | Γενικής Χρήσης | https://eref.se.com/gr/el/product/ZB5FH02C0 | IDSIG | 3606489772901 |  |  | 0 | 0 | https://eref.se.com/gr/el/product/ZB5FH02C0
ZB5FH03 | Head for non illuminated push button, Harmony XB5, flush mounted green flush caps pushbutton push | 11.2 | 1 ΤΜΧ | 1 ΤΜΧ | 3-Βιομηχανία - Γενικής Χρήσης | Control & Signalling | 46 | Γενικής Χρήσης | https://eref.se.com/gr/el/product/ZB5FH03 | IDSIG | 3606481361431 |  |  | 0 | 0 | https://eref.se.com/gr/el/product/ZB5FH03
ZB5FH033 | Head for illuminated push button, Harmony XB5, plastic, green flush mounted, 30mm, universal LED, push-push, unmarked | 15.8 | 1 ΤΜΧ | 1 ΤΜΧ | 3-Βιομηχανία - Γενικής Χρήσης | Control & Signalling | 46 | Γενικής Χρήσης | https://eref.se.com/gr/el/product/ZB5FH033 | IDSIG | 3606481361448 |  |  | 0 | 0 | https://eref.se.com/gr/el/product/ZB5FH033
ZB5FH033C0 | Head for illuminated push button, Harmony XB5, grey bezel, green, 30mm, universal LED, push-push, unmarked | 17.4 | 1 ΤΜΧ | 1 ΤΜΧ | 3-Βιομηχανία - Γενικής Χρήσης | Control & Signalling | 46 | Γενικής Χρήσης | https://eref.se.com/gr/el/product/ZB5FH033C0 | IDSIG | 3606489772925 |  |  | 0 | 0 | https://eref.se.com/gr/el/product/ZB5FH033C0
ZB5FH03C0 | Harmony XB5, Flush mounted push button head, plastic, green, D30, push-push, grey bezel | 11.2 | 1 ΤΜΧ | 1 ΤΜΧ | 3-Βιομηχανία - Γενικής Χρήσης | Control & Signalling | 46 | Γενικής Χρήσης | https://eref.se.com/gr/el/product/ZB5FH03C0 | IDSIG | 3606489772949 |  |  | 0 | 0 | https://eref.se.com/gr/el/product/ZB5FH03C0
ZB5FH04 | Head for non illuminated push button, Harmony XB5, flush mounted red flush caps pushbutton push | 10.8 | 1 ΤΜΧ | 1 ΤΜΧ | 3-Βιομηχανία - Γενικής Χρήσης | Control & Signalling | 46 | Γενικής Χρήσης | https://eref.se.com/gr/el/product/ZB5FH04 | IDSIG | 3606481361455 |  |  | 0 | 0 | https://eref.se.com/gr/el/product/ZB5FH04
ZB5FH043 | Head for illuminated push button, Harmony XB5, plastic, red flush mounted, 30mm, universal LED, push-push, unmarked | 15.8 | 1 ΤΜΧ | 1 ΤΜΧ | 3-Βιομηχανία - Γενικής Χρήσης | Control & Signalling | 46 | Γενικής Χρήσης | https://eref.se.com/gr/el/product/ZB5FH043 | IDSIG | 3606481361462 |  |  | 0 | 0 | https://eref.se.com/gr/el/product/ZB5FH043
ZB5FH043C0 | Head for illuminated push button, Harmony XB5, grey bezel, red flush mounted, 30mm, universal LED, push-push, unmarked | 17.3 | 1 ΤΜΧ | 1 ΤΜΧ | 3-Βιομηχανία - Γενικής Χρήσης | Control & Signalling | 46 | Γενικής Χρήσης | https://eref.se.com/gr/el/product/ZB5FH043C0 | IDSIG | 3606489772963 |  |  | 0 | 0 | https://eref.se.com/gr/el/product/ZB5FH043C0
ZB5FH04C0 | Harmony XB5, Flush mounted push button head, plastic, red, D30, push-push, grey bezel | 11.7 | 1 ΤΜΧ | 1 ΤΜΧ | 3-Βιομηχανία - Γενικής Χρήσης | Control & Signalling | 46 | Γενικής Χρήσης | https://eref.se.com/gr/el/product/ZB5FH04C0 | IDSIG | 3606489772987 |  |  | 0 | 0 | https://eref.se.com/gr/el/product/ZB5FH04C0
ZB5FH05 | Head for non illuminated push button, Harmony XB5, flush mounted yellow flush caps pushbutton push | 9.8 | 1 ΤΜΧ | 1 ΤΜΧ | 3-Βιομηχανία - Γενικής Χρήσης | Control & Signalling | 46 | Γενικής Χρήσης | https://eref.se.com/gr/el/product/ZB5FH05 | IDSIG | 3606481361479 |  |  | 0 | 0 | https://eref.se.com/gr/el/product/ZB5FH05
ZB5FH053 | Head for illuminated push button, Harmony XB5, plastic, orange flush mounted, 30mm, universal LED, push-push, unmarked | 20.2 | 1 ΤΜΧ | 1 ΤΜΧ | 3-Βιομηχανία - Γενικής Χρήσης | Control & Signalling | 46 | Γενικής Χρήσης | https://eref.se.com/gr/el/product/ZB5FH053 | IDSIG | 3606481361486 |  |  | 0 | 0 | https://eref.se.com/gr/el/product/ZB5FH053
ZB5FH053C0 | Head for illuminated push button, Harmony XB5, grey bezel, orange flush mounted, 30mm, universal LED, push-push, unmarked | 20.8 | 1 ΤΜΧ | 1 ΤΜΧ | 3-Βιομηχανία - Γενικής Χρήσης | Control & Signalling | 46 | Γενικής Χρήσης | https://eref.se.com/gr/el/product/ZB5FH053C0 | IDSIG | 3606489773007 |  |  | 0 | 0 | https://eref.se.com/gr/el/product/ZB5FH053C0
ZB5FH05C0 | Harmony XB5, Flush mounted push button head, plastic, yellow, D30, push-push, grey bezel | 11.7 | 1 ΤΜΧ | 1 ΤΜΧ | 3-Βιομηχανία - Γενικής Χρήσης | Control & Signalling | 46 | Γενικής Χρήσης | https://eref.se.com/gr/el/product/ZB5FH05C0 | IDSIG | 3606489773021 |  |  | 0 | 0 | https://eref.se.com/gr/el/product/ZB5FH05C0
ZB5FH06 | Head for non illuminated push button, Harmony XB5, flush mounted blue flush caps pushbutton push | 20.9 | 1 ΤΜΧ | 1 ΤΜΧ | 3-Βιομηχανία - Γενικής Χρήσης | Control & Signalling | 46 | Γενικής Χρήσης | https://eref.se.com/gr/el/product/ZB5FH06 | IDSIG | 3606481361493 |  |  | 0 | 0 | https://eref.se.com/gr/el/product/ZB5FH06
ZB5FH063 | Head for illuminated push button, Harmony XB5, plastic, blue flush mounted, 30mm, universal LED, push push, unmarked | 19 | 1 ΤΜΧ | 1 ΤΜΧ | 3-Βιομηχανία - Γενικής Χρήσης | Control & Signalling | 46 | Γενικής Χρήσης | https://eref.se.com/gr/el/product/ZB5FH063 | IDSIG | 3606481361509 |  |  | 0 | 0 | https://eref.se.com/gr/el/product/ZB5FH063
ZB5FH063C0 | Head for illuminated push button, Harmony XB5, grey bezel, blue flush mounted, 30mm, universal LED, push-push, unmarked | 20.9 | 1 ΤΜΧ | 1 ΤΜΧ | 3-Βιομηχανία - Γενικής Χρήσης | Control & Signalling | 46 | Γενικής Χρήσης | https://eref.se.com/gr/el/product/ZB5FH063C0 | IDSIG | 3606489773045 |  |  | 0 | 0 | https://eref.se.com/gr/el/product/ZB5FH063C0
ZB5FH06C0 | Harmony XB5, Flush mounted push button head, plastic, blue, D30, push-push, grey bezel | 23 | 1 ΤΜΧ | 1 ΤΜΧ | 3-Βιομηχανία - Γενικής Χρήσης | Control & Signalling | 46 | Γενικής Χρήσης | https://eref.se.com/gr/el/product/ZB5FH06C0 | IDSIG | 3606489773069 |  |  | 0 | 0 | https://eref.se.com/gr/el/product/ZB5FH06C0
ZB5FH083 | Head for illuminated push button, Harmony XB5, plastic, yellow flush mounted, 30mm, universal LED, push-push, unmarked | 26.4 | 1 ΤΜΧ | 1 ΤΜΧ | 3-Βιομηχανία - Γενικής Χρήσης | Control & Signalling | 46 | Γενικής Χρήσης | https://eref.se.com/gr/el/product/ZB5FH083 | IDSIG | 3606481361776 |  |  | 0 | 0 | https://eref.se.com/gr/el/product/ZB5FH083
ZB5FH083C0 | Head for illuminated push button, Harmony XB5, grey bezel, yellow flush mounted, 30mm, universal LED, push-push, unmarked | 29 | 1 ΤΜΧ | 1 ΤΜΧ | 3-Βιομηχανία - Γενικής Χρήσης | Control & Signalling | 46 | Γενικής Χρήσης | https://eref.se.com/gr/el/product/ZB5FH083C0 | IDSIG | 3606489773083 |  |  | 0 | 0 | https://eref.se.com/gr/el/product/ZB5FH083C0
ZB5FH0C0 | Harmony XB5, Flush mounted push button head, plastic, without cap, D30, push-push, grey bezel | 16.8 | 1 ΤΜΧ | 1 ΤΜΧ | 3-Βιομηχανία - Γενικής Χρήσης | Control & Signalling | 46 | Γενικής Χρήσης | https://eref.se.com/gr/el/product/ZB5FH0C0 | IDSIG | 3606489773106 |  |  | 0 | 0 | https://eref.se.com/gr/el/product/ZB5FH0C0
ZB5FH13 | Head for illuminated push button, Harmony XB5, plastic, white projecting, 30mm, universal LED, push-push, unmarked | 25.6 | 1 ΤΜΧ | 1 ΤΜΧ | 3-Βιομηχανία - Γενικής Χρήσης | Control & Signalling | 46 | Γενικής Χρήσης | https://eref.se.com/gr/el/product/ZB5FH13 | IDSIG | 3606481361523 |  |  | 0 | 0 | https://eref.se.com/gr/el/product/ZB5FH13
ZB5FH13C0 | Head for illuminated push button, Harmony XB5, grey bezel, white projecting, 30mm, universal LED, push-push, unmarked | 28.2 | 1 ΤΜΧ | 1 ΤΜΧ | 3-Βιομηχανία - Γενικής Χρήσης | Control & Signalling | 46 | Γενικής Χρήσης | https://eref.se.com/gr/el/product/ZB5FH13C0 | IDSIG | 3606489773120 |  |  | 0 | 0 | https://eref.se.com/gr/el/product/ZB5FH13C0
ZB5FH1C0 | Harmony XB5, Flush mounted push button head, plastic, projecting, white, D30, push-push, grey bezel | 23.9 | 1 ΤΜΧ | 1 ΤΜΧ | 3-Βιομηχανία - Γενικής Χρήσης | Control & Signalling | 46 | Γενικής Χρήσης | https://eref.se.com/gr/el/product/ZB5FH1C0 | IDSIG | 3606489773144 |  |  | 0 | 0 | https://eref.se.com/gr/el/product/ZB5FH1C0
ZB5FH2C0 | Harmony XB5, Flush mounted push button head, plastic, projecting, black, D30, push-push, grey bezel | 23.1 | 1 ΤΜΧ | 1 ΤΜΧ | 3-Βιομηχανία - Γενικής Χρήσης | Control & Signalling | 46 | Γενικής Χρήσης | https://eref.se.com/gr/el/product/ZB5FH2C0 | IDSIG | 3606489773168 |  |  | 0 | 0 | https://eref.se.com/gr/el/product/ZB5FH2C0
ZB5FH3 | Head for non illuminated push button, Harmony XB5, flush mounted green projecting pushbutton push | 21 | 1 ΤΜΧ | 1 ΤΜΧ | 3-Βιομηχανία - Γενικής Χρήσης | Control & Signalling | 46 | Γενικής Χρήσης | https://eref.se.com/gr/el/product/ZB5FH3 | IDSIG | 3606481361547 |  |  | 0 | 0 | https://eref.se.com/gr/el/product/ZB5FH3
ZB5FH33 | Head for illuminated push button, Harmony XB5, plastic, green projecting, 30mm, universal LED, push-push, unmarked | 25.6 | 1 ΤΜΧ | 1 ΤΜΧ | 3-Βιομηχανία - Γενικής Χρήσης | Control & Signalling | 46 | Γενικής Χρήσης | https://eref.se.com/gr/el/product/ZB5FH33 | IDSIG | 3606481361554 |  |  | 0 | 0 | https://eref.se.com/gr/el/product/ZB5FH33
ZB5FH33C0 | Head for illuminated push button, Harmony XB5, grey bezel, green projecting, 30mm, universal LED, push-push, unmarked | 28.2 | 1 ΤΜΧ | 1 ΤΜΧ | 3-Βιομηχανία - Γενικής Χρήσης | Control & Signalling | 46 | Γενικής Χρήσης | https://eref.se.com/gr/el/product/ZB5FH33C0 | IDSIG | 3606489773182 |  |  | 0 | 0 | https://eref.se.com/gr/el/product/ZB5FH33C0
ZB5FH3C0 | Harmony XB5, Flush mounted push button head, plastic, projecting green, D30, push-push, grey bezel | 23.1 | 1 ΤΜΧ | 1 ΤΜΧ | 3-Βιομηχανία - Γενικής Χρήσης | Control & Signalling | 46 | Γενικής Χρήσης | https://eref.se.com/gr/el/product/ZB5FH3C0 | IDSIG | 3606489773205 |  |  | 0 | 0 | https://eref.se.com/gr/el/product/ZB5FH3C0
ZB5FH4 | Head for non illuminated push button, Harmony XB5, flush mounted red projecting pushbutton push | 21 | 1 ΤΜΧ | 1 ΤΜΧ | 3-Βιομηχανία - Γενικής Χρήσης | Control & Signalling | 46 | Γενικής Χρήσης | https://eref.se.com/gr/el/product/ZB5FH4 | IDSIG | 3606481361561 |  |  | 0 | 0 | https://eref.se.com/gr/el/product/ZB5FH4
ZB5FH43 | Head for illuminated push button, Harmony XB5, plastic, red projecting, 30mm, universal LED, push-push, unmarked | 25.6 | 1 ΤΜΧ | 1 ΤΜΧ | 3-Βιομηχανία - Γενικής Χρήσης | Control & Signalling | 46 | Γενικής Χρήσης | https://eref.se.com/gr/el/product/ZB5FH43 | IDSIG | 3606481361578 |  |  | 0 | 0 | https://eref.se.com/gr/el/product/ZB5FH43
ZB5FH43C0 | Head for illuminated push button, Harmony XB5, grey bezel, red projecting, 30mm, universal LED, push-push, unmarked | 28.2 | 1 ΤΜΧ | 1 ΤΜΧ | 3-Βιομηχανία - Γενικής Χρήσης | Control & Signalling | 46 | Γενικής Χρήσης | https://eref.se.com/gr/el/product/ZB5FH43C0 | IDSIG | 3606489773229 |  |  | 0 | 0 | https://eref.se.com/gr/el/product/ZB5FH43C0
ZB5FH4C0 | Harmony XB5, Flush mounted push button head, plastic, projecting red, D30, push-push, grey bezel | 23.1 | 1 ΤΜΧ | 1 ΤΜΧ | 3-Βιομηχανία - Γενικής Χρήσης | Control & Signalling | 46 | Γενικής Χρήσης | https://eref.se.com/gr/el/product/ZB5FH4C0 | IDSIG | 3606489773243 |  |  | 0 | 0 | https://eref.se.com/gr/el/product/ZB5FH4C0
ZB5FH53C0 | Head for illuminated push button, Harmony XB5, grey bezel, orange projecting, 30mm, universal LED, push-push, unmarked | 28.5 | 1 ΤΜΧ | 1 ΤΜΧ | 3-Βιομηχανία - Γενικής Χρήσης | Control & Signalling | 46 | Γενικής Χρήσης | https://eref.se.com/gr/el/product/ZB5FH53C0 | IDSIG | 3606489773267 |  |  | 0 | 0 | https://eref.se.com/gr/el/product/ZB5FH53C0
ZB5FH5C0 | Harmony XB5, Flush mounted push button head, plastic, projecting yellow, D30, push-push, grey bezel | 23.5 | 1 ΤΜΧ | 1 ΤΜΧ | 3-Βιομηχανία - Γενικής Χρήσης | Control & Signalling | 46 | Γενικής Χρήσης | https://eref.se.com/gr/el/product/ZB5FH5C0 | IDSIG | 3606489773281 |  |  | 0 | 0 | https://eref.se.com/gr/el/product/ZB5FH5C0
ZB5FH6 | Head for non illuminated push button, Harmony XB5, flush mounted blue projecting pushbutton push | 21.5 | 1 ΤΜΧ | 1 ΤΜΧ | 3-Βιομηχανία - Γενικής Χρήσης | Control & Signalling | 46 | Γενικής Χρήσης | https://eref.se.com/gr/el/product/ZB5FH6 | IDSIG | 3606481361608 |  |  | 0 | 0 | https://eref.se.com/gr/el/product/ZB5FH6
ZB5FH63 | Head for illuminated push button, Harmony XB5, plastic, blue projecting, 30mm, universal LED, push-push, unmarked | 25.7 | 1 ΤΜΧ | 1 ΤΜΧ | 3-Βιομηχανία - Γενικής Χρήσης | Control & Signalling | 46 | Γενικής Χρήσης | https://eref.se.com/gr/el/product/ZB5FH63 | IDSIG | 3606481361615 |  |  | 0 | 0 | https://eref.se.com/gr/el/product/ZB5FH63
ZB5FH63C0 | Head for illuminated push button, Harmony XB5, grey bezel, blue projecting, 30mm, universal LED, push-push, unmarked | 28.3 | 1 ΤΜΧ | 1 ΤΜΧ | 3-Βιομηχανία - Γενικής Χρήσης | Control & Signalling | 46 | Γενικής Χρήσης | https://eref.se.com/gr/el/product/ZB5FH63C0 | IDSIG | 3606489773304 |  |  | 0 | 0 | https://eref.se.com/gr/el/product/ZB5FH63C0
ZB5FH6C0 | Harmony XB5, Flush mounted push button head, plastic, projecting, blue, D30, push-push, grey bezel | 23.6 | 1 ΤΜΧ | 1 ΤΜΧ | 3-Βιομηχανία - Γενικής Χρήσης | Control & Signalling | 46 | Γενικής Χρήσης | https://eref.se.com/gr/el/product/ZB5FH6C0 | IDSIG | 3606489773328 |  |  | 0 | 0 | https://eref.se.com/gr/el/product/ZB5FH6C0
ZB5FH83 | Head for illuminated push button, Harmony XB5, plastic, yellow projecting, 30mm, universal LED, push-push, unmarked | 26.6 | 1 ΤΜΧ | 1 ΤΜΧ | 3-Βιομηχανία - Γενικής Χρήσης | Control & Signalling | 46 | Γενικής Χρήσης | https://eref.se.com/gr/el/product/ZB5FH83 | IDSIG | 3606481361783 |  |  | 0 | 0 | https://eref.se.com/gr/el/product/ZB5FH83
ZB5FH83C0 | Head for illuminated push button, Harmony XB5, grey bezel, yellow projecting, 30mm, universal LED, push-push, unmarked | 29.3 | 1 ΤΜΧ | 1 ΤΜΧ | 3-Βιομηχανία - Γενικής Χρήσης | Control & Signalling | 46 | Γενικής Χρήσης | https://eref.se.com/gr/el/product/ZB5FH83C0 | IDSIG | 3606489773342 |  |  | 0 | 0 | https://eref.se.com/gr/el/product/ZB5FH83C0
ZB5FHCUST01 | FLUSH WH FLUSH CAP ILL PBHEAD INT LED PP | 44.9 | 1 ΤΜΧ | 1 ΤΜΧ | 3-Βιομηχανία - Γενικής Χρήσης | Control & Signalling | 46 | Γενικής Χρήσης | https://eref.se.com/gr/el/product/ZB5FHCUST01 | IDSIG | 3606481821904 |  |  | 0 | 0 | https://eref.se.com/gr/el/product/ZB5FHCUST01
ZB5FHCUST02 | Head for illuminated push button, Harmony XB5, plastic, green flush, 22mm, LED, for customization | 45.6 | 1 ΤΜΧ | 1 ΤΜΧ | 3-Βιομηχανία - Γενικής Χρήσης | Control & Signalling | 46 | Γενικής Χρήσης | https://eref.se.com/gr/el/product/ZB5FHCUST02 | IDSIG | 3606481821911 |  |  | 0 | 0 | https://eref.se.com/gr/el/product/ZB5FHCUST02
ZB5FHCUST03 | FLUSH WHITE FLUSH CAPS PB HEAD PUSH PUSH | 22.2 | 1 ΤΜΧ | 1 ΤΜΧ | 3-Βιομηχανία - Γενικής Χρήσης | Control & Signalling | 46 | Γενικής Χρήσης | https://eref.se.com/gr/el/product/ZB5FHCUST03 | IDSIG | 3606481821928 |  |  | 0 | 0 | https://eref.se.com/gr/el/product/ZB5FHCUST03
ZB5FHCUST04 | FLUSH GREEN FLUSH CAPS PB HEAD PUSH PUSH | 19.8 | 1 ΤΜΧ | 1 ΤΜΧ | 3-Βιομηχανία - Γενικής Χρήσης | Control & Signalling | 46 | Γενικής Χρήσης | https://eref.se.com/gr/el/product/ZB5FHCUST04 | IDSIG | 3606481822031 |  |  | 0 | 0 | https://eref.se.com/gr/el/product/ZB5FHCUST04
ZB5FHCUST05 | FLUSH WH PROJ ILL PBHEAD INTEGRAL LED PP | 61.5 | 1 ΤΜΧ | 1 ΤΜΧ | 3-Βιομηχανία - Γενικής Χρήσης | Control & Signalling | 46 | Γενικής Χρήσης | https://eref.se.com/gr/el/product/ZB5FHCUST05 | IDSIG | 3606481822048 |  |  | 0 | 0 | https://eref.se.com/gr/el/product/ZB5FHCUST05
ZB5FJ2 | Head for selector switch, Harmony XB5, flush mounted black long handle 2 pos stay put | 12.8 | 1 ΤΜΧ | 1 ΤΜΧ | 3-Βιομηχανία - Γενικής Χρήσης | Control & Signalling | 46 | Γενικής Χρήσης | https://eref.se.com/gr/el/product/ZB5FJ2 | IDSIG | 3606481339454 |  |  | 0 | 0 | https://eref.se.com/gr/el/product/ZB5FJ2
ZB5FJ2C0 | Harmony XB5, Flush mounted selector switch head, plastic, black, D30, long handle, 2 positions, stay put, grey bezel | 13.5 | 1 ΤΜΧ | 1 ΤΜΧ | 3-Βιομηχανία - Γενικής Χρήσης | Control & Signalling | 46 | Γενικής Χρήσης | https://eref.se.com/gr/el/product/ZB5FJ2C0 | IDSIG | 3606489773366 |  |  | 0 | 0 | https://eref.se.com/gr/el/product/ZB5FJ2C0
ZB5FJ3 | Head for selector switch, Harmony XB5, flush mounted black long handle 3 pos stay put | 12.5 | 1 ΤΜΧ | 1 ΤΜΧ | 3-Βιομηχανία - Γενικής Χρήσης | Control & Signalling | 46 | Γενικής Χρήσης | https://eref.se.com/gr/el/product/ZB5FJ3 | IDSIG | 3606481339461 |  |  | 0 | 0 | https://eref.se.com/gr/el/product/ZB5FJ3
ZB5FJ3C0 | Harmony XB5, Flush mounted selector switch head, plastic, black, D30, long handle, 3 positions, stay put, grey bezel | 14.2 | 1 ΤΜΧ | 1 ΤΜΧ | 3-Βιομηχανία - Γενικής Χρήσης | Control & Signalling | 46 | Γενικής Χρήσης | https://eref.se.com/gr/el/product/ZB5FJ3C0 | IDSIG | 3606489773380 |  |  | 0 | 0 | https://eref.se.com/gr/el/product/ZB5FJ3C0
ZB5FJ4 | Head for selector switch, Harmony XB5, XB4, flush mounted black long handle 2 pos return right to left | 13.6 | 1 ΤΜΧ | 1 ΤΜΧ | 3-Βιομηχανία - Γενικής Χρήσης | Control & Signalling | 46 | Γενικής Χρήσης | https://eref.se.com/gr/el/product/ZB5FJ4 | IDSIG | 3606481340269 |  |  | 0 | 0 | https://eref.se.com/gr/el/product/ZB5FJ4
ZB5FJ4C0 | Harmony XB5, Flush mounted selector switch head, plastic, black, D30, long handle, 2 positions, spring return right to left, grey bezel | 15.1 | 1 ΤΜΧ | 1 ΤΜΧ | 3-Βιομηχανία - Γενικής Χρήσης | Control & Signalling | 46 | Γενικής Χρήσης | https://eref.se.com/gr/el/product/ZB5FJ4C0 | IDSIG | 3606489773403 |  |  | 0 | 0 | https://eref.se.com/gr/el/product/ZB5FJ4C0
ZB5FJ5 | Head for selector switch, Harmony XB5, flush mounted black long handle 3 pos return center | 14 | 1 ΤΜΧ | 1 ΤΜΧ | 3-Βιομηχανία - Γενικής Χρήσης | Control & Signalling | 46 | Γενικής Χρήσης | https://eref.se.com/gr/el/product/ZB5FJ5 | IDSIG | 3606481339478 |  |  | 0 | 0 | https://eref.se.com/gr/el/product/ZB5FJ5
ZB5FJ5C0 | Harmony XB5, Flush mounted selector switch head, plastic, black, D30, long handle, 3 positions, spring return to center, grey bezel | 15.6 | 1 ΤΜΧ | 1 ΤΜΧ | 3-Βιομηχανία - Γενικής Χρήσης | Control & Signalling | 46 | Γενικής Χρήσης | https://eref.se.com/gr/el/product/ZB5FJ5C0 | IDSIG | 3606489773427 |  |  | 0 | 0 | https://eref.se.com/gr/el/product/ZB5FJ5C0
ZB5FJ7C0 | Harmony XB5, Flush mounted selector switch head, plastic, black, D30, long handle, 3 positions, spring return left to center, grey bezel | 15.9 | 1 ΤΜΧ | 1 ΤΜΧ | 3-Βιομηχανία - Γενικής Χρήσης | Control & Signalling | 46 | Γενικής Χρήσης | https://eref.se.com/gr/el/product/ZB5FJ7C0 | IDSIG | 3606489773441 |  |  | 0 | 0 | https://eref.se.com/gr/el/product/ZB5FJ7C0
ZB5FJ8 | Head for selector switch, Harmony XB5, flush mounted black long handle 3 pos return r to c | 13.8 | 1 ΤΜΧ | 1 ΤΜΧ | 3-Βιομηχανία - Γενικής Χρήσης | Control & Signalling | 46 | Γενικής Χρήσης | https://eref.se.com/gr/el/product/ZB5FJ8 | IDSIG | 3606481340283 |  |  | 0 | 0 | https://eref.se.com/gr/el/product/ZB5FJ8
ZB5FJ8C0 | Harmony XB5, Flush mounted selector switch head, plastic, black, D30, long handle, 3 positions, spring return right to center, grey bezel | 15.9 | 1 ΤΜΧ | 1 ΤΜΧ | 3-Βιομηχανία - Γενικής Χρήσης | Control & Signalling | 46 | Γενικής Χρήσης | https://eref.se.com/gr/el/product/ZB5FJ8C0 | IDSIG | 3606489773465 |  |  | 0 | 0 | https://eref.se.com/gr/el/product/ZB5FJ8C0
ZB5FJCUST01 | FLUSH MOUNTED BLACK SELECTOR SWITCH HEAD | 13.7 | 1 ΤΜΧ | 1 ΤΜΧ | 3-Βιομηχανία - Γενικής Χρήσης | Control & Signalling | 46 | Γενικής Χρήσης | https://eref.se.com/gr/el/product/ZB5FJCUST01 | IDSIG | 3606481822055 |  |  | 0 | 0 | https://eref.se.com/gr/el/product/ZB5FJCUST01
ZB5FJCUST02 | FLUSH MOUNTED BLACK SELECTOR SWITCH HEAD | 23.1 | 1 ΤΜΧ | 1 ΤΜΧ | 3-Βιομηχανία - Γενικής Χρήσης | Control & Signalling | 46 | Γενικής Χρήσης | https://eref.se.com/gr/el/product/ZB5FJCUST02 | IDSIG | 3606481822062 |  |  | 0 | 0 | https://eref.se.com/gr/el/product/ZB5FJCUST02
ZB5FK1213 | Head for illuminated selector switch, Harmony XB5, plastic, white handle, universal LED, 2 positions, stay put | 17.6 | 1 ΤΜΧ | 1 ΤΜΧ | 3-Βιομηχανία - Γενικής Χρήσης | Control & Signalling | 46 | Γενικής Χρήσης | https://eref.se.com/gr/el/product/ZB5FK1213 | IDSIG | 3606481339485 |  |  | 0 | 0 | https://eref.se.com/gr/el/product/ZB5FK1213
ZB5FK1213C0 | Head for illuminated selector switch, Harmony XB5, grey bezel, white handle, flush mounted, 30mm, universal LED, 2 positions | 20.2 | 1 ΤΜΧ | 1 ΤΜΧ | 3-Βιομηχανία - Γενικής Χρήσης | Control & Signalling | 46 | Γενικής Χρήσης | https://eref.se.com/gr/el/product/ZB5FK1213C0 | IDSIG | 3606489773489 |  |  | 0 | 0 | https://eref.se.com/gr/el/product/ZB5FK1213C0
ZB5FK1233 | Head for illuminated selector switch, Harmony XB5, universal LED, green handle, flush, 22mm, 2 positions, stay put | 19.3 | 1 ΤΜΧ | 1 ΤΜΧ | 3-Βιομηχανία - Γενικής Χρήσης | Control & Signalling | 46 | Γενικής Χρήσης | https://eref.se.com/gr/el/product/ZB5FK1233 | IDSIG | 3606481339492 |  |  | 0 | 0 | https://eref.se.com/gr/el/product/ZB5FK1233
ZB5FK1233C0 | Head for illuminated selector switch, Harmony XB5, grey bezel, green handle, flush mounted, 30mm, universal LED, 2 positions | 20.2 | 1 ΤΜΧ | 1 ΤΜΧ | 3-Βιομηχανία - Γενικής Χρήσης | Control & Signalling | 46 | Γενικής Χρήσης | https://eref.se.com/gr/el/product/ZB5FK1233C0 | IDSIG | 3606489753450 |  |  | 0 | 0 | https://eref.se.com/gr/el/product/ZB5FK1233C0
ZB5FK1243 | Head for illuminated selector switch, Harmony XB5, plastic, red handle, universal LED, 2 positions, stay put | 17.6 | 1 ΤΜΧ | 1 ΤΜΧ | 3-Βιομηχανία - Γενικής Χρήσης | Control & Signalling | 46 | Γενικής Χρήσης | https://eref.se.com/gr/el/product/ZB5FK1243 | IDSIG | 3606481339508 |  |  | 0 | 0 | https://eref.se.com/gr/el/product/ZB5FK1243
ZB5FK1243C0 | Head for illuminated selector switch, Harmony XB5, grey bezel, red handle, flush mounted, 30mm, universal LED, 2 positions | 20.2 | 1 ΤΜΧ | 1 ΤΜΧ | 3-Βιομηχανία - Γενικής Χρήσης | Control & Signalling | 46 | Γενικής Χρήσης | https://eref.se.com/gr/el/product/ZB5FK1243C0 | IDSIG | 3606489753474 |  |  | 0 | 0 | https://eref.se.com/gr/el/product/ZB5FK1243C0
ZB5FK1253 | Head for illuminated selector switch, Harmony XB5, plastic, orange handle, universal LED, 2 positions, stay put | 19.3 | 1 ΤΜΧ | 1 ΤΜΧ | 3-Βιομηχανία - Γενικής Χρήσης | Control & Signalling | 46 | Γενικής Χρήσης | https://eref.se.com/gr/el/product/ZB5FK1253 | IDSIG | 3606481339515 |  |  | 0 | 0 | https://eref.se.com/gr/el/product/ZB5FK1253
ZB5FK1253C0 | Head for illuminated selector switch, Harmony XB5, grey bezel, orange handle, 30mm, universal LED, 2 positions | 20.2 | 1 ΤΜΧ | 1 ΤΜΧ | 3-Βιομηχανία - Γενικής Χρήσης | Control & Signalling | 46 | Γενικής Χρήσης | https://eref.se.com/gr/el/product/ZB5FK1253C0 | IDSIG | 3606489753498 |  |  | 0 | 0 | https://eref.se.com/gr/el/product/ZB5FK1253C0
ZB5FK1263 | Head for illuminated selector switch, Harmony XB5, plastic, blue handle, universal LED, 2 positions, stay put | 17.6 | 1 ΤΜΧ | 1 ΤΜΧ | 3-Βιομηχανία - Γενικής Χρήσης | Control & Signalling | 46 | Γενικής Χρήσης | https://eref.se.com/gr/el/product/ZB5FK1263 | IDSIG | 3606481339522 |  |  | 0 | 0 | https://eref.se.com/gr/el/product/ZB5FK1263
ZB5FK1263C0 | Head for illuminated selector switch, Harmony XB5, grey bezel, blue handle, flush mounted, 30mm, universal LED, 2 positions | 20.2 | 1 ΤΜΧ | 1 ΤΜΧ | 3-Βιομηχανία - Γενικής Χρήσης | Control & Signalling | 46 | Γενικής Χρήσης | https://eref.se.com/gr/el/product/ZB5FK1263C0 | IDSIG | 3606489753511 |  |  | 0 | 0 | https://eref.se.com/gr/el/product/ZB5FK1263C0
ZB5FK1283 | Head for illuminated selector switch, Harmony XB5, plastic, yellow handle, universal LED, 2 positions, stay put | 17.6 | 1 ΤΜΧ | 1 ΤΜΧ | 3-Βιομηχανία - Γενικής Χρήσης | Control & Signalling | 46 | Γενικής Χρήσης | https://eref.se.com/gr/el/product/ZB5FK1283 | IDSIG | 3606481339720 |  |  | 0 | 0 | https://eref.se.com/gr/el/product/ZB5FK1283
ZB5FK1283C0 | Head for illuminated selector switch, Harmony XB5, grey bezel, yellow handle, flush mounted, 30mm, universal LED, 2 positions | 20.2 | 1 ΤΜΧ | 1 ΤΜΧ | 3-Βιομηχανία - Γενικής Χρήσης | Control & Signalling | 46 | Γενικής Χρήσης | https://eref.se.com/gr/el/product/ZB5FK1283C0 | IDSIG | 3606489753535 |  |  | 0 | 0 | https://eref.se.com/gr/el/product/ZB5FK1283C0
ZB5FK1313 | Head for illuminated selector switch, Harmony XB5, plastic, white handle, flush mounted, universal LED, 3 positions | 18.5 | 1 ΤΜΧ | 1 ΤΜΧ | 3-Βιομηχανία - Γενικής Χρήσης | Control & Signalling | 46 | Γενικής Χρήσης | https://eref.se.com/gr/el/product/ZB5FK1313 | IDSIG | 3606481339539 |  |  | 0 | 0 | https://eref.se.com/gr/el/product/ZB5FK1313
ZB5FK1313C0 | Head for illuminated selector switch, Harmony XB5, grey bezel, white handle, flush mounted, 30mm, universal LED, 3 positions | 20.2 | 1 ΤΜΧ | 1 ΤΜΧ | 3-Βιομηχανία - Γενικής Χρήσης | Control & Signalling | 46 | Γενικής Χρήσης | https://eref.se.com/gr/el/product/ZB5FK1313C0 | IDSIG | 3606489753559 |  |  | 0 | 0 | https://eref.se.com/gr/el/product/ZB5FK1313C0
ZB5FK1333 | Head for illuminated selector switch, Harmony XB5, plastic, green handle, flush mounted, universal LED, 3 positions | 20.3 | 1 ΤΜΧ | 1 ΤΜΧ | 3-Βιομηχανία - Γενικής Χρήσης | Control & Signalling | 46 | Γενικής Χρήσης | https://eref.se.com/gr/el/product/ZB5FK1333 | IDSIG | 3606481339546 |  |  | 0 | 0 | https://eref.se.com/gr/el/product/ZB5FK1333
ZB5FK1333C0 | Head for illuminated selector switch, Harmony XB5, grey bezel, green handle, flush mounted, 30mm, universal LED, 3 positions | 21.2 | 1 ΤΜΧ | 1 ΤΜΧ | 3-Βιομηχανία - Γενικής Χρήσης | Control & Signalling | 46 | Γενικής Χρήσης | https://eref.se.com/gr/el/product/ZB5FK1333C0 | IDSIG | 3606489753573 |  |  | 0 | 0 | https://eref.se.com/gr/el/product/ZB5FK1333C0
ZB5FK1343 | Head for illuminated selector switch, Harmony XB5, plastic, red handle, flush mounted, universal LED, 3 positions | 18.5 | 1 ΤΜΧ | 1 ΤΜΧ | 3-Βιομηχανία - Γενικής Χρήσης | Control & Signalling | 46 | Γενικής Χρήσης | https://eref.se.com/gr/el/product/ZB5FK1343 | IDSIG | 3606481339553 |  |  | 0 | 0 | https://eref.se.com/gr/el/product/ZB5FK1343
ZB5FK1343C0 | Head for illuminated selector switch, Harmony XB5, grey bezel, red handle, flush mounted, 30mm, universal LED, 3 positions | 21.2 | 1 ΤΜΧ | 1 ΤΜΧ | 3-Βιομηχανία - Γενικής Χρήσης | Control & Signalling | 46 | Γενικής Χρήσης | https://eref.se.com/gr/el/product/ZB5FK1343C0 | IDSIG | 3606489753597 |  |  | 0 | 0 | https://eref.se.com/gr/el/product/ZB5FK1343C0
ZB5FK1353 | Head for illuminated selector switch, Harmony XB5, plastic, orange handle, flush mounted, universal LED, 3 positions | 20.3 | 1 ΤΜΧ | 1 ΤΜΧ | 3-Βιομηχανία - Γενικής Χρήσης | Control & Signalling | 46 | Γενικής Χρήσης | https://eref.se.com/gr/el/product/ZB5FK1353 | IDSIG | 3606481339560 |  |  | 0 | 0 | https://eref.se.com/gr/el/product/ZB5FK1353
ZB5FK1353C0 | Head for illuminated selector switch, Harmony XB5, grey bezel, orange handle, 30mm, universal LED, 3 positions | 21.2 | 1 ΤΜΧ | 1 ΤΜΧ | 3-Βιομηχανία - Γενικής Χρήσης | Control & Signalling | 46 | Γενικής Χρήσης | https://eref.se.com/gr/el/product/ZB5FK1353C0 | IDSIG | 3606489753610 |  |  | 0 | 0 | https://eref.se.com/gr/el/product/ZB5FK1353C0
ZB5FK1363 | Head for illuminated selector switch, Harmony XB5, plastic, blue handle, flush mounted, universal LED, 3 positions | 19.6 | 1 ΤΜΧ | 1 ΤΜΧ | 3-Βιομηχανία - Γενικής Χρήσης | Control & Signalling | 46 | Γενικής Χρήσης | https://eref.se.com/gr/el/product/ZB5FK1363 | IDSIG | 3606481340290 |  |  | 0 | 0 | https://eref.se.com/gr/el/product/ZB5FK1363
ZB5FK1383 | Head for illuminated selector switch, Harmony XB5, plastic, yellow handle, flush mounted, universal LED, 3 positions | 18.5 | 1 ΤΜΧ | 1 ΤΜΧ | 3-Βιομηχανία - Γενικής Χρήσης | Control & Signalling | 46 | Γενικής Χρήσης | https://eref.se.com/gr/el/product/ZB5FK1383 | IDSIG | 3606481339737 |  |  | 0 | 0 | https://eref.se.com/gr/el/product/ZB5FK1383
ZB5FK1383C0 | Head for illuminated selector switch, Harmony XB5, grey bezel, yellow handle, 30mm, universal LED, 3 positions | 21.2 | 1 ΤΜΧ | 1 ΤΜΧ | 3-Βιομηχανία - Γενικής Χρήσης | Control & Signalling | 46 | Γενικής Χρήσης | https://eref.se.com/gr/el/product/ZB5FK1383C0 | IDSIG | 3606489753658 |  |  | 0 | 0 | https://eref.se.com/gr/el/product/ZB5FK1383C0
ZB5FK1413 | Head for illuminated selector switch, Harmony XB5, plastic, white handle, universal LED, 2 positions, spring return | 19.4 | 1 ΤΜΧ | 1 ΤΜΧ | 3-Βιομηχανία - Γενικής Χρήσης | Control & Signalling | 46 | Γενικής Χρήσης | https://eref.se.com/gr/el/product/ZB5FK1413 | IDSIG | 3606481340306 |  |  | 0 | 0 | https://eref.se.com/gr/el/product/ZB5FK1413
ZB5FK1433 | Head for illuminated selector switch, Harmony XB5, plastic, green handle, flush mounted, universal LED, 2 positions | 19.4 | 1 ΤΜΧ | 1 ΤΜΧ | 3-Βιομηχανία - Γενικής Χρήσης | Control & Signalling | 46 | Γενικής Χρήσης | https://eref.se.com/gr/el/product/ZB5FK1433 | IDSIG | 3606481340313 |  |  | 0 | 0 | https://eref.se.com/gr/el/product/ZB5FK1433
ZB5FK1443 | Head for illuminated selector switch, Harmony XB5, plastic, red handle, universal LED, 2 positions, spring return | 19.4 | 1 ΤΜΧ | 1 ΤΜΧ | 3-Βιομηχανία - Γενικής Χρήσης | Control & Signalling | 46 | Γενικής Χρήσης | https://eref.se.com/gr/el/product/ZB5FK1443 | IDSIG | 3606481340320 |  |  | 0 | 0 | https://eref.se.com/gr/el/product/ZB5FK1443
ZB5FK1453 | Head for illuminated selector switch, Harmony XB5, plastic, orange handle, universal LED, 2 positions, spring return | 19.4 | 1 ΤΜΧ | 1 ΤΜΧ | 3-Βιομηχανία - Γενικής Χρήσης | Control & Signalling | 46 | Γενικής Χρήσης | https://eref.se.com/gr/el/product/ZB5FK1453 | IDSIG | 3606481340337 |  |  | 0 | 0 | https://eref.se.com/gr/el/product/ZB5FK1453
ZB5FK1463 | Head for illuminated selector switch, Harmony XB5, plastic, blue handle, universal LED, 2 positions, spring return | 19.4 | 1 ΤΜΧ | 1 ΤΜΧ | 3-Βιομηχανία - Γενικής Χρήσης | Control & Signalling | 46 | Γενικής Χρήσης | https://eref.se.com/gr/el/product/ZB5FK1463 | IDSIG | 3606481340344 |  |  | 0 | 0 | https://eref.se.com/gr/el/product/ZB5FK1463
ZB5FK1513 | Head for illuminated selector switch, Harmony XB5, plastic, white handle, universal LED, 3 positions, to center | 22.3 | 1 ΤΜΧ | 1 ΤΜΧ | 3-Βιομηχανία - Γενικής Χρήσης | Control & Signalling | 46 | Γενικής Χρήσης | https://eref.se.com/gr/el/product/ZB5FK1513 | IDSIG | 3606481339577 |  |  | 0 | 0 | https://eref.se.com/gr/el/product/ZB5FK1513
ZB5FK1513C0 | Head for illuminated selector switch, Harmony XB5, grey bezel, white handle, 30mm, universal LED, 3 positions, | 23.4 | 1 ΤΜΧ | 1 ΤΜΧ | 3-Βιομηχανία - Γενικής Χρήσης | Control & Signalling | 46 | Γενικής Χρήσης | https://eref.se.com/gr/el/product/ZB5FK1513C0 | IDSIG | 3606489753795 |  |  | 0 | 0 | https://eref.se.com/gr/el/product/ZB5FK1513C0
ZB5FK1533 | Head for illuminated selector switch, Harmony XB5, plastic, green handle, universal LED, 3 positions, to center | 20.3 | 1 ΤΜΧ | 1 ΤΜΧ | 3-Βιομηχανία - Γενικής Χρήσης | Control & Signalling | 46 | Γενικής Χρήσης | https://eref.se.com/gr/el/product/ZB5FK1533 | IDSIG | 3606481339584 |  |  | 0 | 0 | https://eref.se.com/gr/el/product/ZB5FK1533
ZB5FK1533C0 | Head for illuminated selector switch, Harmony XB5, grey bezel, green handle, 30mm, universal LED, 3 positions, to center | 23.4 | 1 ΤΜΧ | 1 ΤΜΧ | 3-Βιομηχανία - Γενικής Χρήσης | Control & Signalling | 46 | Γενικής Χρήσης | https://eref.se.com/gr/el/product/ZB5FK1533C0 | IDSIG | 3606489753818 |  |  | 0 | 0 | https://eref.se.com/gr/el/product/ZB5FK1533C0
ZB5FK1543 | Head for illuminated selector switch, Harmony XB5, plastic, red handle, universal LED, 3 positions, to center | 21.7 | 1 ΤΜΧ | 1 ΤΜΧ | 3-Βιομηχανία - Γενικής Χρήσης | Control & Signalling | 46 | Γενικής Χρήσης | https://eref.se.com/gr/el/product/ZB5FK1543 | IDSIG | 3606481340351 |  |  | 0 | 0 | https://eref.se.com/gr/el/product/ZB5FK1543
ZB5FK1553 | Head for illuminated selector switch, Harmony XB5, plastic, orange handle, universal LED, 3 positions, to center | 20.3 | 1 ΤΜΧ | 1 ΤΜΧ | 3-Βιομηχανία - Γενικής Χρήσης | Control & Signalling | 46 | Γενικής Χρήσης | https://eref.se.com/gr/el/product/ZB5FK1553 | IDSIG | 3606481339591 |  |  | 0 | 0 | https://eref.se.com/gr/el/product/ZB5FK1553
ZB5FK1553C0 | Head for illuminated selector switch, Harmony XB5, grey bezel, orange handle, 30mm, universal LED, 3 positions, | 23.4 | 1 ΤΜΧ | 1 ΤΜΧ | 3-Βιομηχανία - Γενικής Χρήσης | Control & Signalling | 46 | Γενικής Χρήσης | https://eref.se.com/gr/el/product/ZB5FK1553C0 | IDSIG | 3606489753856 |  |  | 0 | 0 | https://eref.se.com/gr/el/product/ZB5FK1553C0
ZB5FK1563 | Head for illuminated selector switch, Harmony XB5, plastic, blue handle, universal LED, 3 positions, to center | 21.2 | 1 ΤΜΧ | 1 ΤΜΧ | 3-Βιομηχανία - Γενικής Χρήσης | Control & Signalling | 46 | Γενικής Χρήσης | https://eref.se.com/gr/el/product/ZB5FK1563 | IDSIG | 3606481340368 |  |  | 0 | 0 | https://eref.se.com/gr/el/product/ZB5FK1563
ZB5FK1583 | Head for illuminated selector switch, Harmony XB5, plastic, yellow handle, universal LED, 3 positions, to center | 20 | 1 ΤΜΧ | 1 ΤΜΧ | 3-Βιομηχανία - Γενικής Χρήσης | Control & Signalling | 46 | Γενικής Χρήσης | https://eref.se.com/gr/el/product/ZB5FK1583 | IDSIG | 3606481339744 |  |  | 0 | 0 | https://eref.se.com/gr/el/product/ZB5FK1583
ZB5FK1583C0 | Head for illuminated selector switch, Harmony XB5, grey bezel, yellow handle, 30mm, universal LED, 3 positions, | 23.4 | 1 ΤΜΧ | 1 ΤΜΧ | 3-Βιομηχανία - Γενικής Χρήσης | Control & Signalling | 46 | Γενικής Χρήσης | https://eref.se.com/gr/el/product/ZB5FK1583C0 | IDSIG | 3606489753894 |  |  | 0 | 0 | https://eref.se.com/gr/el/product/ZB5FK1583C0
ZB5FK1713 | Head for illuminated selector switch, Harmony XB5, plastic, white handle, universal LED, 3 positions, left to center | 20.3 | 1 ΤΜΧ | 1 ΤΜΧ | 3-Βιομηχανία - Γενικής Χρήσης | Control & Signalling | 46 | Γενικής Χρήσης | https://eref.se.com/gr/el/product/ZB5FK1713 | IDSIG | 3606481340375 |  |  | 0 | 0 | https://eref.se.com/gr/el/product/ZB5FK1713
ZB5FK1733 | Head for illuminated selector switch, Harmony XB5, plastic, green handle, universal LED, 3 positions, left to center | 22.3 | 1 ΤΜΧ | 1 ΤΜΧ | 3-Βιομηχανία - Γενικής Χρήσης | Control & Signalling | 46 | Γενικής Χρήσης | https://eref.se.com/gr/el/product/ZB5FK1733 | IDSIG | 3606481340382 |  |  | 0 | 0 | https://eref.se.com/gr/el/product/ZB5FK1733
ZB5FK1743 | Head for illuminated selector switch, Harmony XB5, plastic, red handle, universal LED, 3 positions, left to center | 20.3 | 1 ΤΜΧ | 1 ΤΜΧ | 3-Βιομηχανία - Γενικής Χρήσης | Control & Signalling | 46 | Γενικής Χρήσης | https://eref.se.com/gr/el/product/ZB5FK1743 | IDSIG | 3606481340399 |  |  | 0 | 0 | https://eref.se.com/gr/el/product/ZB5FK1743
ZB5FK1753 | Head for illuminated selector switch, Harmony XB5, plastic, orange, universal LED, 3 positions, spring return | 20.3 | 1 ΤΜΧ | 1 ΤΜΧ | 3-Βιομηχανία - Γενικής Χρήσης | Control & Signalling | 46 | Γενικής Χρήσης | https://eref.se.com/gr/el/product/ZB5FK1753 | IDSIG | 3606481340405 |  |  | 0 | 0 | https://eref.se.com/gr/el/product/ZB5FK1753
ZB5FK1763 | Head for illuminated selector switch, Harmony XB5, plastic, blue handle, universal LED, 3 positions, left to center | 20.3 | 1 ΤΜΧ | 1 ΤΜΧ | 3-Βιομηχανία - Γενικής Χρήσης | Control & Signalling | 46 | Γενικής Χρήσης | https://eref.se.com/gr/el/product/ZB5FK1763 | IDSIG | 3606481340412 |  |  | 0 | 0 | https://eref.se.com/gr/el/product/ZB5FK1763
ZB5FK1783 | Head for illuminated selector switch, Harmony XB5, plastic, yellow handle, universal LED, 3 positions, left to center | 20.3 | 1 ΤΜΧ | 1 ΤΜΧ | 3-Βιομηχανία - Γενικής Χρήσης | Control & Signalling | 46 | Γενικής Χρήσης | https://eref.se.com/gr/el/product/ZB5FK1783 | IDSIG | 3606481340528 |  |  | 0 | 0 | https://eref.se.com/gr/el/product/ZB5FK1783
ZB5FK1813 | Head for illuminated selector switch, Harmony XB5, plastic, white handle, universal LED, 3 positions, right to center | 20.3 | 1 ΤΜΧ | 1 ΤΜΧ | 3-Βιομηχανία - Γενικής Χρήσης | Control & Signalling | 46 | Γενικής Χρήσης | https://eref.se.com/gr/el/product/ZB5FK1813 | IDSIG | 3606481340429 |  |  | 0 | 0 | https://eref.se.com/gr/el/product/ZB5FK1813
ZB5FK1833 | Head for illuminated selector switch, Harmony XB5, plastic, green handle, universal LED, 3 positions, right to center | 21.7 | 1 ΤΜΧ | 1 ΤΜΧ | 3-Βιομηχανία - Γενικής Χρήσης | Control & Signalling | 46 | Γενικής Χρήσης | https://eref.se.com/gr/el/product/ZB5FK1833 | IDSIG | 3606481339607 |  |  | 0 | 0 | https://eref.se.com/gr/el/product/ZB5FK1833
ZB5FK1833C0 | Head for illuminated selector switch, Harmony XB5, grey bezel, green handle, 30mm, universal LED, 3 positions, right to center | 23.4 | 1 ΤΜΧ | 1 ΤΜΧ | 3-Βιομηχανία - Γενικής Χρήσης | Control & Signalling | 46 | Γενικής Χρήσης | https://eref.se.com/gr/el/product/ZB5FK1833C0 | IDSIG | 3606489754051 |  |  | 0 | 0 | https://eref.se.com/gr/el/product/ZB5FK1833C0
ZB5FK1843 | Head for illuminated selector switch, Harmony XB5, plastic, red handle, universal LED, 3 positions, right to center | 20.3 | 1 ΤΜΧ | 1 ΤΜΧ | 3-Βιομηχανία - Γενικής Χρήσης | Control & Signalling | 46 | Γενικής Χρήσης | https://eref.se.com/gr/el/product/ZB5FK1843 | IDSIG | 3606481340436 |  |  | 0 | 0 | https://eref.se.com/gr/el/product/ZB5FK1843
ZB5FK1863 | Head for illuminated selector switch, Harmony XB5, plastic, blue handle, universal LED, 3 positions, right to center | 20.3 | 1 ΤΜΧ | 1 ΤΜΧ | 3-Βιομηχανία - Γενικής Χρήσης | Control & Signalling | 46 | Γενικής Χρήσης | https://eref.se.com/gr/el/product/ZB5FK1863 | IDSIG | 3606481340450 |  |  | 0 | 0 | https://eref.se.com/gr/el/product/ZB5FK1863
ZB5FKCUST01 | FLUSH MOUNTED WHITE ILLUM SELECTOR SWITC | 22.7 | 1 ΤΜΧ | 1 ΤΜΧ | 3-Βιομηχανία - Γενικής Χρήσης | Control & Signalling | 46 | Γενικής Χρήσης | https://eref.se.com/gr/el/product/ZB5FKCUST01 | IDSIG | 3606481822079 |  |  | 0 | 0 | https://eref.se.com/gr/el/product/ZB5FKCUST01
ZB5FKCUST02 | Head for illuminated selector switch, Harmony XB5, plastic, white flush, 22mm, for customization | 37.4 | 1 ΤΜΧ | 1 ΤΜΧ | 3-Βιομηχανία - Γενικής Χρήσης | Control & Signalling | 46 | Γενικής Χρήσης | https://eref.se.com/gr/el/product/ZB5FKCUST02 | IDSIG | 3606481822086 |  |  | 0 | 0 | https://eref.se.com/gr/el/product/ZB5FKCUST02
ZB5FL1 | Harmony XB5, Flush mounted push button head, plastic, projecting, white, D30, spring return, unmarked, dark grey bezel | 12.5 | 1 ΤΜΧ | 1 ΤΜΧ | 3-Βιομηχανία - Γενικής Χρήσης | Control & Signalling | 46 | Γενικής Χρήσης | https://eref.se.com/gr/el/product/ZB5FL1 | IDSIG | 3606481340467 |  |  | 0 | 0 | https://eref.se.com/gr/el/product/ZB5FL1
ZB5FL2 | Harmony XB5, Flush mounted push button head, plastic, projecting, black, D30, spring return, unmarked, dark grey bezel | 6.12 | 1 ΤΜΧ | 1 ΤΜΧ | 3-Βιομηχανία - Γενικής Χρήσης | Control & Signalling | 46 | Γενικής Χρήσης | https://eref.se.com/gr/el/product/ZB5FL2 | IDSIG | 3606481339614 |  |  | 0 | 0 | https://eref.se.com/gr/el/product/ZB5FL2
ZB5FL232 | flush mounted push button head, Harmony XB5, plastic, projecting, black, 30mm, spring return, marked O, dark grey bezel | 7.75 | 1 ΤΜΧ | 1 ΤΜΧ | 3-Βιομηχανία - Γενικής Χρήσης | Control & Signalling | 46 | Γενικής Χρήσης | https://eref.se.com/gr/el/product/ZB5FL232 | IDSIG | 3606481361622 |  |  | 0 | 0 | https://eref.se.com/gr/el/product/ZB5FL232
ZB5FL234 | Harmony XB5, Flush mounted push button head, plastic, projecting, black, D30, spring return, marked STOP, dark grey bezel | 10.1 | 1 ΤΜΧ | 1 ΤΜΧ | 3-Βιομηχανία - Γενικής Χρήσης | Control & Signalling | 46 | Γενικής Χρήσης | https://eref.se.com/gr/el/product/ZB5FL234 | IDSIG | 3606481361639 |  |  | 0 | 0 | https://eref.se.com/gr/el/product/ZB5FL234
ZB5FL235 | flush mounted push button head, Harmony XB5, plastic, projecting, black, 30mm, spring return, marked OFF, dark grey bezel | 10.1 | 1 ΤΜΧ | 1 ΤΜΧ | 3-Βιομηχανία - Γενικής Χρήσης | Control & Signalling | 46 | Γενικής Χρήσης | https://eref.se.com/gr/el/product/ZB5FL235 | IDSIG | 3606481361646 |  |  | 0 | 0 | https://eref.se.com/gr/el/product/ZB5FL235
ZB5FL2C0 | Harmony XB5, Flush mounted push button head, plastic, projecting, black, D30, spring return, grey bezel | 7.32 | 1 ΤΜΧ | 1 ΤΜΧ | 3-Βιομηχανία - Γενικής Χρήσης | Control & Signalling | 46 | Γενικής Χρήσης | https://eref.se.com/gr/el/product/ZB5FL2C0 | IDSIG | 3606489754204 |  |  | 0 | 0 | https://eref.se.com/gr/el/product/ZB5FL2C0
ZB5FL3 | Harmony XB5, Flush mounted push button head, plastic, projecting, green, D30, spring return, unmarked, dark grey bezel | 5.73 | 1 ΤΜΧ | 1 ΤΜΧ | 3-Βιομηχανία - Γενικής Χρήσης | Control & Signalling | 46 | Γενικής Χρήσης | https://eref.se.com/gr/el/product/ZB5FL3 | IDSIG | 3606481339621 |  |  | 0 | 0 | https://eref.se.com/gr/el/product/ZB5FL3
ZB5FL3C0 | Harmony XB5, Flush mounted push button head, plastic, projecting, green, D30, spring return, grey bezel | 7.32 | 1 ΤΜΧ | 1 ΤΜΧ | 3-Βιομηχανία - Γενικής Χρήσης | Control & Signalling | 46 | Γενικής Χρήσης | https://eref.se.com/gr/el/product/ZB5FL3C0 | IDSIG | 3606489754228 |  |  | 0 | 0 | https://eref.se.com/gr/el/product/ZB5FL3C0
ZB5FL4 | Harmony XB5, Flush mounted push button head, plastic, projecting, red, D30, spring return, unmarked, dark grey bezel | 5.72 | 1 ΤΜΧ | 1 ΤΜΧ | 3-Βιομηχανία - Γενικής Χρήσης | Control & Signalling | 46 | Γενικής Χρήσης | https://eref.se.com/gr/el/product/ZB5FL4 | IDSIG | 3606481339638 |  |  | 0 | 0 | https://eref.se.com/gr/el/product/ZB5FL4
ZB5FL432 | Flush mounted push button head, Harmony XB5, plastic, red, 30mm, spring return, marked O | 10.1 | 1 ΤΜΧ | 1 ΤΜΧ | 3-Βιομηχανία - Γενικής Χρήσης | Control & Signalling | 46 | Γενικής Χρήσης | https://eref.se.com/gr/el/product/ZB5FL432 | IDSIG | 3606481361653 | 40 |  | 0 | 0 | https://eref.se.com/gr/el/product/ZB5FL432
ZB5FL432C0 | flush mounted push button head, Harmony XB5, plastic, projecting, red, 30mm, spring return, marked O, grey bezel | 11.1 | 1 ΤΜΧ | 1 ΤΜΧ | 3-Βιομηχανία - Γενικής Χρήσης | Control & Signalling | 46 | Γενικής Χρήσης | https://eref.se.com/gr/el/product/ZB5FL432C0 | IDSIG | 3606489754242 | 5 | 40 | 0 | 0 | https://eref.se.com/gr/el/product/ZB5FL432C0
ZB5FL433 | Harmony XB5, Flush mounted push button head, plastic, projecting, red, D30, spring return, marked ARRET, dark grey bezel | 10.2 | 1 ΤΜΧ | 1 ΤΜΧ | 3-Βιομηχανία - Γενικής Χρήσης | Control & Signalling | 46 | Γενικής Χρήσης | https://eref.se.com/gr/el/product/ZB5FL433 | IDSIG | 3606481361660 |  |  | 0 | 0 | https://eref.se.com/gr/el/product/ZB5FL433
ZB5FL434 | Flush mounted push button head, Harmony XB5, plastic, red, 30mm, spring return, marked STOP | 10.1 | 1 ΤΜΧ | 1 ΤΜΧ | 3-Βιομηχανία - Γενικής Χρήσης | Control & Signalling | 46 | Γενικής Χρήσης | https://eref.se.com/gr/el/product/ZB5FL434 | IDSIG | 3606481361677 |  |  | 0 | 0 | https://eref.se.com/gr/el/product/ZB5FL434
ZB5FL435 | flush mounted push button head, Harmony XB5, plastic, projecting, red, 30mm, spring return, marked OFF, dark grey bezel | 10.1 | 1 ΤΜΧ | 1 ΤΜΧ | 3-Βιομηχανία - Γενικής Χρήσης | Control & Signalling | 46 | Γενικής Χρήσης | https://eref.se.com/gr/el/product/ZB5FL435 | IDSIG | 3606481361684 |  |  | 0 | 0 | https://eref.se.com/gr/el/product/ZB5FL435
ZB5FL4C0 | Harmony XB5, Flush mounted push button head, plastic, projecting, red, D30, spring return, marked O, grey bezel | 7.4 | 1 ΤΜΧ | 1 ΤΜΧ | 3-Βιομηχανία - Γενικής Χρήσης | Control & Signalling | 46 | Γενικής Χρήσης | https://eref.se.com/gr/el/product/ZB5FL4C0 | IDSIG | 3606489754297 |  |  | 0 | 0 | https://eref.se.com/gr/el/product/ZB5FL4C0
ZB5FL5 | Harmony XB5, Flush mounted push button head, plastic, projecting, yellow, D30, spring return, unmarked, dark grey bezel | 6.26 | 1 ΤΜΧ | 1 ΤΜΧ | 3-Βιομηχανία - Γενικής Χρήσης | Control & Signalling | 46 | Γενικής Χρήσης | https://eref.se.com/gr/el/product/ZB5FL5 | IDSIG | 3606481339645 |  |  | 0 | 0 | https://eref.se.com/gr/el/product/ZB5FL5
ZB5FL5C0 | Flush mounted push button head, Harmony XB5, plastic, projecting, yellow, 30mm, spring return, grey bezel | 7.52 | 1 ΤΜΧ | 1 ΤΜΧ | 3-Βιομηχανία - Γενικής Χρήσης | Control & Signalling | 46 | Γενικής Χρήσης | https://eref.se.com/gr/el/product/ZB5FL5C0 | IDSIG | 3606489754310 |  |  | 0 | 0 | https://eref.se.com/gr/el/product/ZB5FL5C0
ZB5FL6 | Harmony XB5, Flush mounted push button head, plastic, projecting, blue, D30, spring return, unmarked, dark grey bezel | 6.89 | 1 ΤΜΧ | 1 ΤΜΧ | 3-Βιομηχανία - Γενικής Χρήσης | Control & Signalling | 46 | Γενικής Χρήσης | https://eref.se.com/gr/el/product/ZB5FL6 | IDSIG | 3606481339652 |  |  | 0 | 0 | https://eref.se.com/gr/el/product/ZB5FL6
ZB5FL6C0 | Harmony XB5, Flush mounted push button head, plastic, projecting, blue, D30, spring return, grey bezel | 7.52 | 1 ΤΜΧ | 1 ΤΜΧ | 3-Βιομηχανία - Γενικής Χρήσης | Control & Signalling | 46 | Γενικής Χρήσης | https://eref.se.com/gr/el/product/ZB5FL6C0 | IDSIG | 3606489754334 |  |  | 0 | 0 | https://eref.se.com/gr/el/product/ZB5FL6C0
ZB5FLCUST01 | FLUSH MOUNTED WHITE PROJECTING PUSHBUTTO | 52.3 | 1 ΤΜΧ | 1 ΤΜΧ | 3-Βιομηχανία - Γενικής Χρήσης | Control & Signalling | 46 | Γενικής Χρήσης | https://eref.se.com/gr/el/product/ZB5FLCUST01 | IDSIG | 3606481822093 |  |  | 0 | 0 | https://eref.se.com/gr/el/product/ZB5FLCUST01
ZB5FLCUST02 | FLUSH MOUNTED WHITE PROJECTING PUSHBUTTO | 11.9 | 1 ΤΜΧ | 1 ΤΜΧ | 3-Βιομηχανία - Γενικής Χρήσης | Control & Signalling | 46 | Γενικής Χρήσης | https://eref.se.com/gr/el/product/ZB5FLCUST02 | IDSIG | 3606481822109 |  |  | 0 | 0 | https://eref.se.com/gr/el/product/ZB5FLCUST02
ZB5FSCUST01 | FLUSH BLANKING PLUG | 21 | 1 ΤΜΧ | 1 ΤΜΧ | 3-Βιομηχανία - Γενικής Χρήσης | Control & Signalling | 46 | Γενικής Χρήσης | https://eref.se.com/gr/el/product/ZB5FSCUST01 | IDSIG | 3606481822116 |  |  | 0 | 0 | https://eref.se.com/gr/el/product/ZB5FSCUST01
ZB5FSZ3 | Blanking plug, Harmony XB5, Harmony XB4, dark grey, flush, 30mm, mounting and fixing accessory, set of 5 | 4.88 | 1 ΤΜΧ | 5 ΤΜΧ | 3-Βιομηχανία - Γενικής Χρήσης | Control & Signalling | 46 | Γενικής Χρήσης | https://eref.se.com/gr/el/product/ZB5FSZ3 | IDSIG | 3606481361790 | 5 | 225 | 0 | 0 | https://eref.se.com/gr/el/product/ZB5FSZ3
ZB5FSZ3C0 | Harmony XB5, Flush mounted blanking plug, plastic, grey, D30, grey bezel | 5.37 | 1 ΤΜΧ | 5 ΤΜΧ | 3-Βιομηχανία - Γενικής Χρήσης | Control & Signalling | 46 | Γενικής Χρήσης | https://eref.se.com/gr/el/product/ZB5FSZ3C0 | IDSIG | 3606489754358 | 5 |  | 0 | 0 | https://eref.se.com/gr/el/product/ZB5FSZ3C0
ZB5FV013 | Head for pilot light, Harmony XB5, , plastic, white, 30mm, universal LED, plain lens | 4.91 | 1 ΤΜΧ | 1 ΤΜΧ | 3-Βιομηχανία - Γενικής Χρήσης | Control & Signalling | 46 | Γενικής Χρήσης | https://eref.se.com/gr/el/product/ZB5FV013 | IDSIG | 3606481340733 | 40 |  | 0 | 0 | https://eref.se.com/gr/el/product/ZB5FV013
ZB5FV013C0 | Head for pilot light, Harmony XB5, grey bezel, white, 30mm, universal LED, plain lens | 5.06 | 1 ΤΜΧ | 1 ΤΜΧ | 3-Βιομηχανία - Γενικής Χρήσης | Control & Signalling | 46 | Γενικής Χρήσης | https://eref.se.com/gr/el/product/ZB5FV013C0 | IDSIG | 3606489754372 | 40 |  | 0 | 0 | https://eref.se.com/gr/el/product/ZB5FV013C0
ZB5FV033 | Head for pilot light, Harmony XB5, , plastic, green, 30mm, universal LED, plain lens | 4.67 | 1 ΤΜΧ | 1 ΤΜΧ | 3-Βιομηχανία - Γενικής Χρήσης | Control & Signalling | 46 | Γενικής Χρήσης | https://eref.se.com/gr/el/product/ZB5FV033 | IDSIG | 3606481340740 | 80 |  | 0 | 0 | https://eref.se.com/gr/el/product/ZB5FV033
ZB5FV033C0 | Head for pilot light, Harmony XB5, grey bezel, green, 30mm, universal LED, plain lens | 5.06 | 1 ΤΜΧ | 1 ΤΜΧ | 3-Βιομηχανία - Γενικής Χρήσης | Control & Signalling | 46 | Γενικής Χρήσης | https://eref.se.com/gr/el/product/ZB5FV033C0 | IDSIG | 3606489754396 | 80 |  | 0 | 0 | https://eref.se.com/gr/el/product/ZB5FV033C0
ZB5FV043 | Head for pilot light, Harmony XB5, , plastic, red, 30mm, universal LED, plain lens | 4.63 | 1 ΤΜΧ | 1 ΤΜΧ | 3-Βιομηχανία - Γενικής Χρήσης | Control & Signalling | 46 | Γενικής Χρήσης | https://eref.se.com/gr/el/product/ZB5FV043 | IDSIG | 3606481340757 | 80 |  | 0 | 0 | https://eref.se.com/gr/el/product/ZB5FV043
ZB5FV043C0 | Head for pilot light, Harmony XB5, grey bezel, red, 30mm, universal LED, plain lens | 5.06 | 1 ΤΜΧ | 1 ΤΜΧ | 3-Βιομηχανία - Γενικής Χρήσης | Control & Signalling | 46 | Γενικής Χρήσης | https://eref.se.com/gr/el/product/ZB5FV043C0 | IDSIG | 3606489754419 | 80 |  | 0 | 0 | https://eref.se.com/gr/el/product/ZB5FV043C0
ZB5FV053 | Head for pilot light, Harmony XB5, , plastic, orange, 30mm, universal LED, plain lens | 4.59 | 1 ΤΜΧ | 1 ΤΜΧ | 3-Βιομηχανία - Γενικής Χρήσης | Control & Signalling | 46 | Γενικής Χρήσης | https://eref.se.com/gr/el/product/ZB5FV053 | IDSIG | 3606481340764 | 40 |  | 0 | 0 | https://eref.se.com/gr/el/product/ZB5FV053
ZB5FV053C0 | Head for pilot light, Harmony XB5, grey bezel, orange flush mounted, 30mm, universal LED, plain lens | 5.06 | 1 ΤΜΧ | 1 ΤΜΧ | 3-Βιομηχανία - Γενικής Χρήσης | Control & Signalling | 46 | Γενικής Χρήσης | https://eref.se.com/gr/el/product/ZB5FV053C0 | IDSIG | 3606489754433 | 40 |  | 0 | 0 | https://eref.se.com/gr/el/product/ZB5FV053C0
ZB5FV063 | Head for pilot light, Harmony XB5, , plastic, blue, 30mm, universal LED, plain lens | 4.59 | 1 ΤΜΧ | 1 ΤΜΧ | 3-Βιομηχανία - Γενικής Χρήσης | Control & Signalling | 46 | Γενικής Χρήσης | https://eref.se.com/gr/el/product/ZB5FV063 | IDSIG | 3606481340771 | 40 |  | 0 | 0 | https://eref.se.com/gr/el/product/ZB5FV063
ZB5FV063C0 | Head for pilot light, Harmony XB5, grey bezel, blue, 30mm, universal LED, plain lens | 5.3 | 1 ΤΜΧ | 1 ΤΜΧ | 3-Βιομηχανία - Γενικής Χρήσης | Control & Signalling | 46 | Γενικής Χρήσης | https://eref.se.com/gr/el/product/ZB5FV063C0 | IDSIG | 3606489754457 | 40 |  | 0 | 0 | https://eref.se.com/gr/el/product/ZB5FV063C0
ZB5FV083 | Head for pilot light, Harmony XB5, , plastic, yellow, 30mm, universal LED, plain lens | 4.7 | 1 ΤΜΧ | 1 ΤΜΧ | 3-Βιομηχανία - Γενικής Χρήσης | Control & Signalling | 46 | Γενικής Χρήσης | https://eref.se.com/gr/el/product/ZB5FV083 | IDSIG | 3606481340788 | 40 |  | 0 | 0 | https://eref.se.com/gr/el/product/ZB5FV083
ZB5FV083C0 | Head for pilot light, Harmony XB5, grey bezel, yellow flush mounted, 30mm, universal LED, plain lens | 5.02 | 1 ΤΜΧ | 1 ΤΜΧ | 3-Βιομηχανία - Γενικής Χρήσης | Control & Signalling | 46 | Γενικής Χρήσης | https://eref.se.com/gr/el/product/ZB5FV083C0 | IDSIG | 3606489754471 | 40 |  | 0 | 0 | https://eref.se.com/gr/el/product/ZB5FV083C0
ZB5FVCUST01 | FLUSH MOUNTED WHITE PILOT LIGHT HEAD FOR | 6.08 | 1 ΤΜΧ | 1 ΤΜΧ | 3-Βιομηχανία - Γενικής Χρήσης | Control & Signalling | 46 | Γενικής Χρήσης | https://eref.se.com/gr/el/product/ZB5FVCUST01 | IDSIG | 3606481822123 |  |  | 0 | 0 | https://eref.se.com/gr/el/product/ZB5FVCUST01
ZB5FVCUST02 | FLUSH MOUNTED WHITE PILOT LIGHT HEAD FOR | 6.66 | 1 ΤΜΧ | 1 ΤΜΧ | 3-Βιομηχανία - Γενικής Χρήσης | Control & Signalling | 46 | Γενικής Χρήσης | https://eref.se.com/gr/el/product/ZB5FVCUST02 | IDSIG | 3606481818515 |  |  | 0 | 0 | https://eref.se.com/gr/el/product/ZB5FVCUST02
ZB5FW113 | Head for illuminated push button, Harmony XB5, plastic, white projecting, universal LED, spring return, unmarked | 10.1 | 1 ΤΜΧ | 1 ΤΜΧ | 3-Βιομηχανία - Γενικής Χρήσης | Control & Signalling | 46 | Γενικής Χρήσης | https://eref.se.com/gr/el/product/ZB5FW113 | IDSIG | 3606481361691 |  |  | 0 | 0 | https://eref.se.com/gr/el/product/ZB5FW113
ZB5FW113C0 | Head for illuminated push button, Harmony XB5, grey bezel, white projecting, 30mm, universal LED, spring return, unmarked | 11.1 | 1 ΤΜΧ | 1 ΤΜΧ | 3-Βιομηχανία - Γενικής Χρήσης | Control & Signalling | 46 | Γενικής Χρήσης | https://eref.se.com/gr/el/product/ZB5FW113C0 | IDSIG | 3606489754495 |  |  | 0 | 0 | https://eref.se.com/gr/el/product/ZB5FW113C0
ZB5FW133 | Head for illuminated push button, Harmony XB5, plastic, green projecting, universal LED, spring return, unmarked | 10.1 | 1 ΤΜΧ | 1 ΤΜΧ | 3-Βιομηχανία - Γενικής Χρήσης | Control & Signalling | 46 | Γενικής Χρήσης | https://eref.se.com/gr/el/product/ZB5FW133 | IDSIG | 3606481361707 |  |  | 0 | 0 | https://eref.se.com/gr/el/product/ZB5FW133
ZB5FW133C0 | Head for illuminated push button, Harmony XB5, grey bezel, green projecting, 30mm, universal LED, spring return, unmarked | 11.1 | 1 ΤΜΧ | 1 ΤΜΧ | 3-Βιομηχανία - Γενικής Χρήσης | Control & Signalling | 46 | Γενικής Χρήσης | https://eref.se.com/gr/el/product/ZB5FW133C0 | IDSIG | 3606489754518 |  |  | 0 | 0 | https://eref.se.com/gr/el/product/ZB5FW133C0
ZB5FW143 | Head for illuminated push button, Harmony XB5, plastic, red projecting, universal LED, spring return, unmarked | 10.1 | 1 ΤΜΧ | 1 ΤΜΧ | 3-Βιομηχανία - Γενικής Χρήσης | Control & Signalling | 46 | Γενικής Χρήσης | https://eref.se.com/gr/el/product/ZB5FW143 | IDSIG | 3606481361714 |  |  | 0 | 0 | https://eref.se.com/gr/el/product/ZB5FW143
ZB5FW143C0 | Head for illuminated push button, Harmony XB5, grey bezel, red projecting, 30mm, universal LED, spring return, unmarked | 11.1 | 1 ΤΜΧ | 1 ΤΜΧ | 3-Βιομηχανία - Γενικής Χρήσης | Control & Signalling | 46 | Γενικής Χρήσης | https://eref.se.com/gr/el/product/ZB5FW143C0 | IDSIG | 3606489754532 |  |  | 0 | 0 | https://eref.se.com/gr/el/product/ZB5FW143C0
ZB5FW153 | Head for illuminated push button, Harmony XB5, plastic, orange projecting, universal LED, spring return, unmarked | 10.1 | 1 ΤΜΧ | 1 ΤΜΧ | 3-Βιομηχανία - Γενικής Χρήσης | Control & Signalling | 46 | Γενικής Χρήσης | https://eref.se.com/gr/el/product/ZB5FW153 | IDSIG | 3606481361721 |  |  | 0 | 0 | https://eref.se.com/gr/el/product/ZB5FW153
ZB5FW153C0 | Head for illuminated push button, Harmony XB5, grey bezel, orange projecting, 30mm, universal LED, spring return, unmarked | 11.1 | 1 ΤΜΧ | 1 ΤΜΧ | 3-Βιομηχανία - Γενικής Χρήσης | Control & Signalling | 46 | Γενικής Χρήσης | https://eref.se.com/gr/el/product/ZB5FW153C0 | IDSIG | 3606489754556 |  |  | 0 | 0 | https://eref.se.com/gr/el/product/ZB5FW153C0
ZB5FW163 | Head for illuminated push button, Harmony XB5, plastic, blue projecting, universal LED, spring return, unmarked | 10.1 | 1 ΤΜΧ | 1 ΤΜΧ | 3-Βιομηχανία - Γενικής Χρήσης | Control & Signalling | 46 | Γενικής Χρήσης | https://eref.se.com/gr/el/product/ZB5FW163 | IDSIG | 3606481361738 |  |  | 0 | 0 | https://eref.se.com/gr/el/product/ZB5FW163
ZB5FW163C0 | Head for illuminated push button, Harmony XB5, grey bezel, blue projecting, 30mm, universal LED, spring return, unmarked | 11.1 | 1 ΤΜΧ | 1 ΤΜΧ | 3-Βιομηχανία - Γενικής Χρήσης | Control & Signalling | 46 | Γενικής Χρήσης | https://eref.se.com/gr/el/product/ZB5FW163C0 | IDSIG | 3606489754570 |  |  | 0 | 0 | https://eref.se.com/gr/el/product/ZB5FW163C0
ZB5FW183 | Head for illuminated push button, Harmony XB5, plastic, yellow projecting, universal LED, spring return, plain lens | 10.1 | 1 ΤΜΧ | 1 ΤΜΧ | 3-Βιομηχανία - Γενικής Χρήσης | Control & Signalling | 46 | Γενικής Χρήσης | https://eref.se.com/gr/el/product/ZB5FW183 | IDSIG | 3606481361769 |  |  | 0 | 0 | https://eref.se.com/gr/el/product/ZB5FW183
ZB5FW183C0 | Head for illuminated push button, Harmony XB5, grey bezel, yellow projecting, 30mm, universal LED, spring return, unmarked | 11.1 | 1 ΤΜΧ | 1 ΤΜΧ | 3-Βιομηχανία - Γενικής Χρήσης | Control & Signalling | 46 | Γενικής Χρήσης | https://eref.se.com/gr/el/product/ZB5FW183C0 | IDSIG | 3606489754594 |  |  | 0 | 0 | https://eref.se.com/gr/el/product/ZB5FW183C0
ZB5FW313 | Head for illuminated push button, Harmony XB5, , plastic, white, 30mm, universal LED, plain lens | 7.86 | 1 ΤΜΧ | 1 ΤΜΧ | 3-Βιομηχανία - Γενικής Χρήσης | Control & Signalling | 46 | Γενικής Χρήσης | https://eref.se.com/gr/el/product/ZB5FW313 | IDSIG | 3606481339669 | 40 |  | 0 | 0 | https://eref.se.com/gr/el/product/ZB5FW313
ZB5FW313C0 | Head for illuminated push button, Harmony XB5, grey bezel, white flush mounted, 30mm, universal LED, plain lens | 9.19 | 1 ΤΜΧ | 1 ΤΜΧ | 3-Βιομηχανία - Γενικής Χρήσης | Control & Signalling | 46 | Γενικής Χρήσης | https://eref.se.com/gr/el/product/ZB5FW313C0 | IDSIG | 3606489754617 | 40 |  | 0 | 0 | https://eref.se.com/gr/el/product/ZB5FW313C0
ZB5FW333 | Head for illuminated push button, Harmony XB5, , green, white, 30mm, universal LED, plain lens | 7.52 | 1 ΤΜΧ | 1 ΤΜΧ | 3-Βιομηχανία - Γενικής Χρήσης | Control & Signalling | 46 | Γενικής Χρήσης | https://eref.se.com/gr/el/product/ZB5FW333 | IDSIG | 3606481339676 | 80 |  | 0 | 0 | https://eref.se.com/gr/el/product/ZB5FW333
ZB5FW333C0 | Head for illuminated push button, Harmony XB5, grey bezel, green, 30mm, universal LED, spring return, plain lens | 9.19 | 1 ΤΜΧ | 1 ΤΜΧ | 3-Βιομηχανία - Γενικής Χρήσης | Control & Signalling | 46 | Γενικής Χρήσης | https://eref.se.com/gr/el/product/ZB5FW333C0 | IDSIG | 3606489754631 | 80 |  | 0 | 0 | https://eref.se.com/gr/el/product/ZB5FW333C0
ZB5FW343 | Head for illuminated push button, Harmony XB5, , plastic, red, 30mm, universal LED, plain lens | 7.68 | 1 ΤΜΧ | 1 ΤΜΧ | 3-Βιομηχανία - Γενικής Χρήσης | Control & Signalling | 46 | Γενικής Χρήσης | https://eref.se.com/gr/el/product/ZB5FW343 | IDSIG | 3606481339683 | 5 | 40 | 0 | 0 | https://eref.se.com/gr/el/product/ZB5FW343
ZB5FW343C0 | Head for illuminated push button, Harmony XB5, grey bezel, red, 30mm, universal LED, spring return, plain lens | 9.19 | 1 ΤΜΧ | 1 ΤΜΧ | 3-Βιομηχανία - Γενικής Χρήσης | Control & Signalling | 46 | Γενικής Χρήσης | https://eref.se.com/gr/el/product/ZB5FW343C0 | IDSIG | 3606489754655 | 40 |  | 0 | 0 | https://eref.se.com/gr/el/product/ZB5FW343C0
ZB5FW353 | Head for illuminated push button, Harmony XB5, , plastic, orange, 30mm, universal LED, plain lens | 7.35 | 1 ΤΜΧ | 1 ΤΜΧ | 3-Βιομηχανία - Γενικής Χρήσης | Control & Signalling | 46 | Γενικής Χρήσης | https://eref.se.com/gr/el/product/ZB5FW353 | IDSIG | 3606481339690 | 5 | 40 | 0 | 0 | https://eref.se.com/gr/el/product/ZB5FW353
ZB5FW353C0 | Head for illuminated push button, Harmony XB5, grey bezel, orange flush mounted, 30mm, universal LED, plain lens | 9.19 | 1 ΤΜΧ | 1 ΤΜΧ | 3-Βιομηχανία - Γενικής Χρήσης | Control & Signalling | 46 | Γενικής Χρήσης | https://eref.se.com/gr/el/product/ZB5FW353C0 | IDSIG | 3606489754679 | 40 |  | 0 | 0 | https://eref.se.com/gr/el/product/ZB5FW353C0
ZB5FW363 | Head for illuminated push button, Harmony XB5, , plastic, blue, 30mm, universal LED, plain lens | 7.35 | 1 ΤΜΧ | 1 ΤΜΧ | 3-Βιομηχανία - Γενικής Χρήσης | Control & Signalling | 46 | Γενικής Χρήσης | https://eref.se.com/gr/el/product/ZB5FW363 | IDSIG | 3606481339706 | 40 |  | 0 | 0 | https://eref.se.com/gr/el/product/ZB5FW363
ZB5FW363C0 | Head for illuminated push button, Harmony XB5, grey bezel, blue flush mounted, 30mm, universal LED, plain lens | 9.72 | 1 ΤΜΧ | 1 ΤΜΧ | 3-Βιομηχανία - Γενικής Χρήσης | Control & Signalling | 46 | Γενικής Χρήσης | https://eref.se.com/gr/el/product/ZB5FW363C0 | IDSIG | 3606489754693 | 40 |  | 0 | 0 | https://eref.se.com/gr/el/product/ZB5FW363C0
ZB5FW383 | Head for illuminated push button, Harmony XB5, , plastic, yellow, 30mm, universal LED, plain lens | 8.09 | 1 ΤΜΧ | 1 ΤΜΧ | 3-Βιομηχανία - Γενικής Χρήσης | Control & Signalling | 46 | Γενικής Χρήσης | https://eref.se.com/gr/el/product/ZB5FW383 | IDSIG | 3606481339751 | 40 |  | 0 | 0 | https://eref.se.com/gr/el/product/ZB5FW383
ZB5FW383C0 | Head for illuminated push button, Harmony XB5, grey bezel, yellow, 30mm, universal LED, spring return, plain lens | 9.19 | 1 ΤΜΧ | 1 ΤΜΧ | 3-Βιομηχανία - Γενικής Χρήσης | Control & Signalling | 46 | Γενικής Χρήσης | https://eref.se.com/gr/el/product/ZB5FW383C0 | IDSIG | 3606489754716 | 40 |  | 0 | 0 | https://eref.se.com/gr/el/product/ZB5FW383C0
ZB5FW913 | Head for illuminated push button, Harmony XB5, plastic, white flush mounted, 30mm, universal LED, illuminated ring | 8.09 | 1 ΤΜΧ | 1 ΤΜΧ | 3-Βιομηχανία - Γενικής Χρήσης | Control & Signalling | 46 | Γενικής Χρήσης | https://eref.se.com/gr/el/product/ZB5FW913 | IDSIG | 3606481340474 | 1 |  | 0 | 0 | https://eref.se.com/gr/el/product/ZB5FW913
ZB5FW933 | Head for illuminated push button, Harmony XB5, plastic, green flush mounted, 30mm, universal LED, illuminated ring | 7.86 | 1 ΤΜΧ | 1 ΤΜΧ | 3-Βιομηχανία - Γενικής Χρήσης | Control & Signalling | 46 | Γενικής Χρήσης | https://eref.se.com/gr/el/product/ZB5FW933 | IDSIG | 3606481339713 | 1 |  | 0 | 0 | https://eref.se.com/gr/el/product/ZB5FW933
ZB5FW943 | Head for illuminated push button, Harmony XB5, plastic, red flush mounted, 30mm, universal LED, illuminated ring | 8.09 | 1 ΤΜΧ | 1 ΤΜΧ | 3-Βιομηχανία - Γενικής Χρήσης | Control & Signalling | 46 | Γενικής Χρήσης | https://eref.se.com/gr/el/product/ZB5FW943 | IDSIG | 3606481340481 |  |  | 0 | 0 | https://eref.se.com/gr/el/product/ZB5FW943
ZB5FW953 | Head for illuminated push button, Harmony XB5, plastic, orange flush mounted, 30mm, universal LED, illuminated ring | 8.09 | 1 ΤΜΧ | 1 ΤΜΧ | 3-Βιομηχανία - Γενικής Χρήσης | Control & Signalling | 46 | Γενικής Χρήσης | https://eref.se.com/gr/el/product/ZB5FW953 | IDSIG | 3606481340498 |  |  | 0 | 0 | https://eref.se.com/gr/el/product/ZB5FW953
ZB5FW963 | Head for illuminated push button, Harmony XB5, plastic, blue flush mounted, 30mm, universal LED, illuminated ring | 8.09 | 1 ΤΜΧ | 1 ΤΜΧ | 3-Βιομηχανία - Γενικής Χρήσης | Control & Signalling | 46 | Γενικής Χρήσης | https://eref.se.com/gr/el/product/ZB5FW963 | IDSIG | 3606481340504 | 1 |  | 0 | 0 | https://eref.se.com/gr/el/product/ZB5FW963
ZB5FW983 | Head for illuminated push button, Harmony XB5, plastic, yellow flush mounted, 30mm, universal LED, illuminated ring | 10.7 | 1 ΤΜΧ | 1 ΤΜΧ | 3-Βιομηχανία - Γενικής Χρήσης | Control & Signalling | 46 | Γενικής Χρήσης | https://eref.se.com/gr/el/product/ZB5FW983 | IDSIG | 3606481340542 |  |  | 0 | 0 | https://eref.se.com/gr/el/product/ZB5FW983
ZB5FWCUST01 | FLUSH WH PROJ ILL PB HEAD INTEGRAL LED | 19.8 | 1 ΤΜΧ | 1 ΤΜΧ | 3-Βιομηχανία - Γενικής Χρήσης | Control & Signalling | 46 | Γενικής Χρήσης | https://eref.se.com/gr/el/product/ZB5FWCUST01 | IDSIG | 3606481822130 |  |  | 0 | 0 | https://eref.se.com/gr/el/product/ZB5FWCUST01
ZB5FWCUST02 | FLUSH WH PROJ ILL PB HEAD INTEGRAL LED | 20.2 | 1 ΤΜΧ | 1 ΤΜΧ | 3-Βιομηχανία - Γενικής Χρήσης | Control & Signalling | 46 | Γενικής Χρήσης | https://eref.se.com/gr/el/product/ZB5FWCUST02 | IDSIG | 3606481822147 |  |  | 0 | 0 | https://eref.se.com/gr/el/product/ZB5FWCUST02
ZB5FWCUST03 | FLUSH MOUNTED WHITE FLUSH CAPS ILLUM PUS | 9.99 | 1 ΤΜΧ | 1 ΤΜΧ | 3-Βιομηχανία - Γενικής Χρήσης | Control & Signalling | 46 | Γενικής Χρήσης | https://eref.se.com/gr/el/product/ZB5FWCUST03 | IDSIG | 3606481822154 |  |  | 0 | 0 | https://eref.se.com/gr/el/product/ZB5FWCUST03
ZB5FWCUST04 | FLUSH MOUNTED WHITE FLUSH CAPS ILLUM PUS | 16.4 | 1 ΤΜΧ | 1 ΤΜΧ | 3-Βιομηχανία - Γενικής Χρήσης | Control & Signalling | 46 | Γενικής Χρήσης | https://eref.se.com/gr/el/product/ZB5FWCUST04 | IDSIG | 3606481822161 |  |  | 0 | 0 | https://eref.se.com/gr/el/product/ZB5FWCUST04
ZB5RTA1 | Wireless and batteryless transmitter, Harmony XB5R, push button, plastic, white, 22mm, spring return | 86.5 | 1 ΤΜΧ | 1 ΤΜΧ | 3-Βιομηχανία - Γενικής Χρήσης | Control & Signalling | 46 | Γενικής Χρήσης | https://eref.se.com/gr/el/product/ZB5RTA1 | IDSIG | 3606480334573 | 25 |  | 0 | 0 | https://eref.se.com/gr/el/product/ZB5RTA1
ZB5RTA2 | Wireless and batteryless transmitter, Harmony XB5R, push button, plastic, black, 22mm, spring return | 86.5 | 1 ΤΜΧ | 1 ΤΜΧ | 3-Βιομηχανία - Γενικής Χρήσης | Control & Signalling | 46 | Γενικής Χρήσης | https://eref.se.com/gr/el/product/ZB5RTA2 | IDSIG | 3606480334580 | 25 |  | 0 | 0 | https://eref.se.com/gr/el/product/ZB5RTA2
ZB5RTA3 | Wireless and batteryless transmitter, Harmony XB5R, push button, plastic, green, 22mm, spring return | 86.5 | 1 ΤΜΧ | 1 ΤΜΧ | 3-Βιομηχανία - Γενικής Χρήσης | Control & Signalling | 46 | Γενικής Χρήσης | https://eref.se.com/gr/el/product/ZB5RTA3 | IDSIG | 3606480334597 | 25 |  | 0 | 0 | https://eref.se.com/gr/el/product/ZB5RTA3
ZB5RTA331 | Wireless and batteryless transmitter, Harmony XB5R, push button, plastic, green, 22mm, spring return, marked I | 87.7 | 1 ΤΜΧ | 1 ΤΜΧ | 3-Βιομηχανία - Γενικής Χρήσης | Control & Signalling | 46 | Γενικής Χρήσης | https://eref.se.com/gr/el/product/ZB5RTA331 | IDSIG | 3606480334603 | 25 |  | 0 | 0 | https://eref.se.com/gr/el/product/ZB5RTA331
ZB5RTA4 | Wireless and batteryless transmitter, Harmony XB5R, push button, plastic, red, 22mm, spring return | 86.5 | 1 ΤΜΧ | 1 ΤΜΧ | 3-Βιομηχανία - Γενικής Χρήσης | Control & Signalling | 46 | Γενικής Χρήσης | https://eref.se.com/gr/el/product/ZB5RTA4 | IDSIG | 3606480334610 | 25 |  | 0 | 0 | https://eref.se.com/gr/el/product/ZB5RTA4
ZB5RTA432 | Wireless and batteryless transmitter, Harmony XB5R, push button, plastic, red, 22mm, spring return, marked O | 87.7 | 1 ΤΜΧ | 1 ΤΜΧ | 3-Βιομηχανία - Γενικής Χρήσης | Control & Signalling | 46 | Γενικής Χρήσης | https://eref.se.com/gr/el/product/ZB5RTA432 | IDSIG | 3606480334627 | 25 |  | 0 | 0 | https://eref.se.com/gr/el/product/ZB5RTA432
ZB5RTA5 | Wireless and batteryless transmitter, Harmony XB5R, push button, plastic, yellow, 22mm, spring return | 86.5 | 1 ΤΜΧ | 1 ΤΜΧ | 3-Βιομηχανία - Γενικής Χρήσης | Control & Signalling | 46 | Γενικής Χρήσης | https://eref.se.com/gr/el/product/ZB5RTA5 | IDSIG | 3606480334634 | 25 |  | 0 | 0 | https://eref.se.com/gr/el/product/ZB5RTA5
ZB5RTA6 | Wireless and batteryless transmitter, Harmony XB5R, push button, plastic, blue, 22mm, spring return | 86.5 | 1 ΤΜΧ | 1 ΤΜΧ | 3-Βιομηχανία - Γενικής Χρήσης | Control & Signalling | 46 | Γενικής Χρήσης | https://eref.se.com/gr/el/product/ZB5RTA6 | IDSIG | 3606480334641 | 25 |  | 0 | 0 | https://eref.se.com/gr/el/product/ZB5RTA6
ZB5RTC2 | Wireless and batteryless transmitter,transmitter, Harmony XB5R, mushroom head 40mm, plastic, black, 22mm, spring return | 93.6 | 1 ΤΜΧ | 1 ΤΜΧ | 3-Βιομηχανία - Γενικής Χρήσης | Control & Signalling | 46 | Γενικής Χρήσης | https://eref.se.com/gr/el/product/ZB5RTC2 | IDSIG | 3606480571763 | 42 |  | 0 | 0 | https://eref.se.com/gr/el/product/ZB5RTC2
ZB5SZ3 | Blanking plug, Harmony XB5, plastic, black, for 22mm hole | 1.57 | 1 ΤΜΧ | 10 ΤΜΧ | 3-Βιομηχανία - Γενικής Χρήσης | Control & Signalling | 46 | Γενικής Χρήσης | https://eref.se.com/gr/el/product/ZB5SZ3 | IDSIG | 3389110099522 | 10 | 10 | 0 | 0 | https://eref.se.com/gr/el/product/ZB5SZ3
ZB5SZ3C0 | Harmony XB5, Blanking plug, plastic, grey, for D22 hole | 1.91 | 1 ΤΜΧ | 10 ΤΜΧ | 3-Βιομηχανία - Γενικής Χρήσης | Control & Signalling | 46 | Γενικής Χρήσης | https://eref.se.com/gr/el/product/ZB5SZ3C0 | IDSIG | 3606489754792 | 10 | 400 | 0 | 0 | https://eref.se.com/gr/el/product/ZB5SZ3C0
ZB5SZ5 | Blanking plug, Harmony XB5, black, square, for 22mm hole | 1.79 | 1 ΤΜΧ | 10 ΤΜΧ | 3-Βιομηχανία - Γενικής Χρήσης | Control & Signalling | 46 | Γενικής Χρήσης | https://eref.se.com/gr/el/product/ZB5SZ5 | IDSIG | 3389110099539 | 10 | 400 | 0 | 0 | https://eref.se.com/gr/el/product/ZB5SZ5
ZB5SZ70 | Harmony XB5S, Protective cover for Biometric switch | 8.42 | 1 ΤΜΧ | 5 ΤΜΧ | 3-Βιομηχανία - Γενικής Χρήσης | Control & Signalling | 46 | Γενικής Χρήσης | https://eref.se.com/gr/el/product/ZB5SZ70 | IDSIG | 3389119044974 | 5 |  | 0 | 0 | https://eref.se.com/gr/el/product/ZB5SZ70
ZB5SZCUST01 | blanking plug for Ø22 hole | 3.22 | 1 ΤΜΧ | 1 ΤΜΧ | 3-Βιομηχανία - Γενικής Χρήσης | Control & Signalling | 46 | Γενικής Χρήσης | https://eref.se.com/gr/el/product/ZB5SZCUST01 | IDSIG | 3606481822178 |  |  | 0 | 0 | https://eref.se.com/gr/el/product/ZB5SZCUST01
ZB6AA2 | Head for non illuminated push button, Harmony XB6, black flush, 16mm, integral LED, spring return, unmarked | 6.4 | 1 ΤΜΧ | 1 ΤΜΧ | 3-Βιομηχανία - Γενικής Χρήσης | Control & Signalling | 46 | Γενικής Χρήσης | https://eref.se.com/gr/el/product/ZB6AA2 | IDSIG | 3389110775396 | 60 |  | 0 | 0 | https://eref.se.com/gr/el/product/ZB6AA2
ZB6AA3 | Head for non illuminated push button, Harmony XB6, green flush, 16mm, integral LED, spring return, unmarked | 8.3 | 1 ΤΜΧ | 1 ΤΜΧ | 3-Βιομηχανία - Γενικής Χρήσης | Control & Signalling | 46 | Γενικής Χρήσης | https://eref.se.com/gr/el/product/ZB6AA3 | IDSIG | 3389110775419 | 60 |  | 0 | 0 | https://eref.se.com/gr/el/product/ZB6AA3
ZB6AA4 | Head for non illuminated push button, Harmony XB6, red flush, 16mm, integral LED, spring return, unmarked | 8.3 | 1 ΤΜΧ | 1 ΤΜΧ | 3-Βιομηχανία - Γενικής Χρήσης | Control & Signalling | 46 | Γενικής Χρήσης | https://eref.se.com/gr/el/product/ZB6AA4 | IDSIG | 3389110775402 | 60 |  | 0 | 0 | https://eref.se.com/gr/el/product/ZB6AA4
ZB6AA6 | Head for non illuminated push button, Harmony XB6, blue flush pushbutton D 16 spring return unmarked | 7.21 | 1 ΤΜΧ | 1 ΤΜΧ | 3-Βιομηχανία - Γενικής Χρήσης | Control & Signalling | 46 | Γενικής Χρήσης | https://eref.se.com/gr/el/product/ZB6AA6 | IDSIG | 3389110288209 | 60 |  | 0 | 0 | https://eref.se.com/gr/el/product/ZB6AA6
ZB6AC2 | Head for non illuminated push button, Harmony XB6, black Ø 40 mushroom pushbutton Ø 16 spring return | 11 | 1 ΤΜΧ | 1 ΤΜΧ | 3-Βιομηχανία - Γενικής Χρήσης | Control & Signalling | 46 | Γενικής Χρήσης | https://eref.se.com/gr/el/product/ZB6AC2 | IDSIG | 3389110070903 |  |  | 0 | 0 | https://eref.se.com/gr/el/product/ZB6AC2
ZB6AD22 | Head for selector switch, Harmony XB6, black 16mm 2 positions 60degrees stay put | 9.8 | 1 ΤΜΧ | 1 ΤΜΧ | 3-Βιομηχανία - Γενικής Χρήσης | Control & Signalling | 46 | Γενικής Χρήσης | https://eref.se.com/gr/el/product/ZB6AD22 | IDSIG | 3389110776744 | 60 |  | 0 | 0 | https://eref.se.com/gr/el/product/ZB6AD22
ZB6AD23 | Head for selector switch, Harmony XB6, black handle, round, 16mm, 3 positions, stay put | 10.3 | 1 ΤΜΧ | 1 ΤΜΧ | 3-Βιομηχανία - Γενικής Χρήσης | Control & Signalling | 46 | Γενικής Χρήσης | https://eref.se.com/gr/el/product/ZB6AD23 | IDSIG | 3389110776751 | 80 |  | 0 | 0 | https://eref.se.com/gr/el/product/ZB6AD23
ZB6AD25 | Head for selector switch, Harmony XB6, black 16mm 3 positions spring return to center | 11 | 1 ΤΜΧ | 1 ΤΜΧ | 3-Βιομηχανία - Γενικής Χρήσης | Control & Signalling | 46 | Γενικής Χρήσης | https://eref.se.com/gr/el/product/ZB6AD25 | IDSIG | 3389110776775 | 60 |  | 0 | 0 | https://eref.se.com/gr/el/product/ZB6AD25
ZB6AD26 | Head for selector switch, Harmony XB6, black 16mm 3 positions spring return from right to center | 10.7 | 1 ΤΜΧ | 1 ΤΜΧ | 3-Βιομηχανία - Γενικής Χρήσης | Control & Signalling | 46 | Γενικής Χρήσης | https://eref.se.com/gr/el/product/ZB6AD26 | IDSIG | 3389110776782 |  |  | 0 | 0 | https://eref.se.com/gr/el/product/ZB6AD26
ZB6AD27 | Head for selector switch, Harmony XB6, black 16mm 3 positions spring return from left to center | 10.9 | 1 ΤΜΧ | 1 ΤΜΧ | 3-Βιομηχανία - Γενικής Χρήσης | Control & Signalling | 46 | Γενικής Χρήσης | https://eref.se.com/gr/el/product/ZB6AD27 | IDSIG | 3389110776799 | 48 |  | 0 | 0 | https://eref.se.com/gr/el/product/ZB6AD27
ZB6AD28 | Head for selector switch, Harmony XB6, black 16mm 2 positions 90degrees stay put | 10.1 | 1 ΤΜΧ | 1 ΤΜΧ | 3-Βιομηχανία - Γενικής Χρήσης | Control & Signalling | 46 | Γενικής Χρήσης | https://eref.se.com/gr/el/product/ZB6AD28 | IDSIG | 3389110070781 | 60 |  | 0 | 0 | https://eref.se.com/gr/el/product/ZB6AD28
ZB6AE3 | Head for illuminated push button, Harmony XB6, green projecting pushbutton Ø 16 spring return 12...24 V | 8.88 | 1 ΤΜΧ | 1 ΤΜΧ | 3-Βιομηχανία - Γενικής Χρήσης | Control & Signalling | 46 | Γενικής Χρήσης | https://eref.se.com/gr/el/product/ZB6AE3 | IDSIG | 3389110776300 | 60 |  | 0 | 0 | https://eref.se.com/gr/el/product/ZB6AE3
ZB6AE4 | Head for illuminated push button, Harmony XB6, red projecting pushbutton Ø 16 spring return 12...24 V | 8.88 | 1 ΤΜΧ | 1 ΤΜΧ | 3-Βιομηχανία - Γενικής Χρήσης | Control & Signalling | 46 | Γενικής Χρήσης | https://eref.se.com/gr/el/product/ZB6AE4 | IDSIG | 3389110776317 | 60 |  | 0 | 0 | https://eref.se.com/gr/el/product/ZB6AE4
ZB6AF3 | Head for illuminated push button, Harmony XB6, green flush pushbutton D 16 latching integral LED | 8.65 | 1 ΤΜΧ | 1 ΤΜΧ | 3-Βιομηχανία - Γενικής Χρήσης | Control & Signalling | 46 | Γενικής Χρήσης | https://eref.se.com/gr/el/product/ZB6AF3 | IDSIG | 3389110776164 | 60 |  | 0 | 0 | https://eref.se.com/gr/el/product/ZB6AF3
ZB6AF4 | Head for illuminated push button, Harmony XB6, red flush pushbutton Ø 16 latching integral LED | 8.65 | 1 ΤΜΧ | 1 ΤΜΧ | 3-Βιομηχανία - Γενικής Χρήσης | Control & Signalling | 46 | Γενικής Χρήσης | https://eref.se.com/gr/el/product/ZB6AF4 | IDSIG | 3389110776171 | 60 |  | 0 | 0 | https://eref.se.com/gr/el/product/ZB6AF4
ZB6AF6 | Head for illuminated push button, Harmony XB6, blue flush pushbutton Ø 16 latching integral LED | 7.7 | 1 ΤΜΧ | 1 ΤΜΧ | 3-Βιομηχανία - Γενικής Χρήσης | Control & Signalling | 46 | Γενικής Χρήσης | https://eref.se.com/gr/el/product/ZB6AF6 | IDSIG | 3389110849035 |  |  | 0 | 0 | https://eref.se.com/gr/el/product/ZB6AF6
ZB6AGA | Head for key selector switch, Harmony XB6, 16mm 2 positions stay put key 200 | 27 | 1 ΤΜΧ | 1 ΤΜΧ | 3-Βιομηχανία - Γενικής Χρήσης | Control & Signalling | 46 | Γενικής Χρήσης | https://eref.se.com/gr/el/product/ZB6AGA | IDSIG | 3389110784954 |  |  | 0 | 0 | https://eref.se.com/gr/el/product/ZB6AGA
ZB6AGD | Head for key selector switch, Harmony XB6, 16mm 3 positions stay put, key 200, key withdrawal at left position | 25.8 | 1 ΤΜΧ | 1 ΤΜΧ | 3-Βιομηχανία - Γενικής Χρήσης | Control & Signalling | 46 | Γενικής Χρήσης | https://eref.se.com/gr/el/product/ZB6AGD | IDSIG | 3389110784985 |  |  | 0 | 0 | https://eref.se.com/gr/el/product/ZB6AGD
ZB6AGH | Head for key selector switch, Harmony XB6, 16mm 3 positions stay put, key 200, key withdrawal in any position | 25.8 | 1 ΤΜΧ | 1 ΤΜΧ | 3-Βιομηχανία - Γενικής Χρήσης | Control & Signalling | 46 | Γενικής Χρήσης | https://eref.se.com/gr/el/product/ZB6AGH | IDSIG | 3389110785029 |  |  | 0 | 0 | https://eref.se.com/gr/el/product/ZB6AGH
ZB6AGQ | Head for key selector switch, Harmony XB6, 16mm 3 positions spring return from right to center, key 200, key withdrawal at left position | 28.3 | 1 ΤΜΧ | 1 ΤΜΧ | 3-Βιομηχανία - Γενικής Χρήσης | Control & Signalling | 46 | Γενικής Χρήσης | https://eref.se.com/gr/el/product/ZB6AGQ | IDSIG | 3389110785098 |  |  | 0 | 0 | https://eref.se.com/gr/el/product/ZB6AGQ
ZB6AGS | Head for key selector switch, Harmony XB6, 16mm 3 positions spring return from right to center, key 200, key withdrawal at left and center positions | 28.3 | 1 ΤΜΧ | 1 ΤΜΧ | 3-Βιομηχανία - Γενικής Χρήσης | Control & Signalling | 46 | Γενικής Χρήσης | https://eref.se.com/gr/el/product/ZB6AGS | IDSIG | 3389110785111 |  |  | 0 | 0 | https://eref.se.com/gr/el/product/ZB6AGS
ZB6AS834 | Head for emergency stop push button, Harmony XB6, red mushroom 30mm, 16mm, trigger latching turn to release, unmarked | 15.1 | 1 ΤΜΧ | 1 ΤΜΧ | 3-Βιομηχανία - Γενικής Χρήσης | Control & Signalling | 46 | Γενικής Χρήσης | https://eref.se.com/gr/el/product/ZB6AS834 | IDSIG | 3389110071559 | 75 |  | 0 | 0 | https://eref.se.com/gr/el/product/ZB6AS834
ZB6AS934 | Head for emergency stop push button, Harmony XB6, red mushroom 30mm, 16mm, trigger/latching key to release, unmarked | 30.2 | 1 ΤΜΧ | 1 ΤΜΧ | 3-Βιομηχανία - Γενικής Χρήσης | Control & Signalling | 46 | Γενικής Χρήσης | https://eref.se.com/gr/el/product/ZB6AS934 | IDSIG | 3389110071566 | 75 |  | 0 | 0 | https://eref.se.com/gr/el/product/ZB6AS934
ZB6AV1 | Head for pilot light, Harmony XB6, white, 16mm, integral LED | 4.36 | 1 ΤΜΧ | 1 ΤΜΧ | 3-Βιομηχανία - Γενικής Χρήσης | Control & Signalling | 46 | Γενικής Χρήσης | https://eref.se.com/gr/el/product/ZB6AV1 | IDSIG | 3389110775563 | 80 |  | 0 | 0 | https://eref.se.com/gr/el/product/ZB6AV1
ZB6AV3 | Head for pilot light, Harmony XB6, green, 16mm, integral LED | 4.09 | 1 ΤΜΧ | 1 ΤΜΧ | 3-Βιομηχανία - Γενικής Χρήσης | Control & Signalling | 46 | Γενικής Χρήσης | https://eref.se.com/gr/el/product/ZB6AV3 | IDSIG | 3389110775570 | 80 |  | 0 | 0 | https://eref.se.com/gr/el/product/ZB6AV3
ZB6AV4 | Head for pilot light, Harmony XB6, red, 16mm, integral LED | 4 | 1 ΤΜΧ | 1 ΤΜΧ | 3-Βιομηχανία - Γενικής Χρήσης | Control & Signalling | 46 | Γενικής Χρήσης | https://eref.se.com/gr/el/product/ZB6AV4 | IDSIG | 3389110775587 | 80 |  | 0 | 0 | https://eref.se.com/gr/el/product/ZB6AV4
ZB6AV5 | Head for pilot light, Harmony XB6, yellow, 16mm, integral LED | 4 | 1 ΤΜΧ | 1 ΤΜΧ | 3-Βιομηχανία - Γενικής Χρήσης | Control & Signalling | 46 | Γενικής Χρήσης | https://eref.se.com/gr/el/product/ZB6AV5 | IDSIG | 3389110775594 | 80 |  | 0 | 0 | https://eref.se.com/gr/el/product/ZB6AV5
ZB6AV6 | Head for pilot light, Harmony XB6, blue D 16 integral LED | 4.08 | 1 ΤΜΧ | 1 ΤΜΧ | 3-Βιομηχανία - Γενικής Χρήσης | Control & Signalling | 46 | Γενικής Χρήσης | https://eref.se.com/gr/el/product/ZB6AV6 | IDSIG | 3389110849103 | 80 |  | 0 | 0 | https://eref.se.com/gr/el/product/ZB6AV6
ZB6AW3 | Head for illuminated push button, Harmony XB6, green flush, 16mm, integral LED, spring return, 12...24V, unmarked | 6.77 | 1 ΤΜΧ | 1 ΤΜΧ | 3-Βιομηχανία - Γενικής Χρήσης | Control & Signalling | 46 | Γενικής Χρήσης | https://eref.se.com/gr/el/product/ZB6AW3 | IDSIG | 3389110784190 | 80 |  | 0 | 0 | https://eref.se.com/gr/el/product/ZB6AW3
ZB6AW4 | Head for illuminated push button, Harmony XB6, red flush, 16mm, integral LED, spring return, 12...24V, unmarked | 7.39 | 1 ΤΜΧ | 1 ΤΜΧ | 3-Βιομηχανία - Γενικής Χρήσης | Control & Signalling | 46 | Γενικής Χρήσης | https://eref.se.com/gr/el/product/ZB6AW4 | IDSIG | 3389110775969 | 80 |  | 0 | 0 | https://eref.se.com/gr/el/product/ZB6AW4
ZB6AW5 | Head for illuminated push button, Harmony XB6, yellow flush, 16mm, integral LED, spring return, 12...24V, unmarked | 7.17 | 1 ΤΜΧ | 1 ΤΜΧ | 3-Βιομηχανία - Γενικής Χρήσης | Control & Signalling | 46 | Γενικής Χρήσης | https://eref.se.com/gr/el/product/ZB6AW5 | IDSIG | 3389110775976 | 80 |  | 0 | 0 | https://eref.se.com/gr/el/product/ZB6AW5
ZB6AW6 | Head for illuminated push button, Harmony XB6, blue flush pushbutton Ø 16 spring return 12...24 V | 6.7 | 1 ΤΜΧ | 1 ΤΜΧ | 3-Βιομηχανία - Γενικής Χρήσης | Control & Signalling | 46 | Γενικής Χρήσης | https://eref.se.com/gr/el/product/ZB6AW6 | IDSIG | 3389110849004 | 60 |  | 0 | 0 | https://eref.se.com/gr/el/product/ZB6AW6
ZB6CA2 | Head for non illuminated push button, Harmony XB6, black square flush, 16mm, integral LED, spring return, unmarked | 8.3 | 1 ΤΜΧ | 1 ΤΜΧ | 3-Βιομηχανία - Γενικής Χρήσης | Control & Signalling | 46 | Γενικής Χρήσης | https://eref.se.com/gr/el/product/ZB6CA2 | IDSIG | 3389110775440 | 60 |  | 0 | 0 | https://eref.se.com/gr/el/product/ZB6CA2
ZB6CA3 | Head for non illuminated push button, Harmony XB6, green square flush, 16mm, integral LED, spring return, unmarked | 8.3 | 1 ΤΜΧ | 1 ΤΜΧ | 3-Βιομηχανία - Γενικής Χρήσης | Control & Signalling | 46 | Γενικής Χρήσης | https://eref.se.com/gr/el/product/ZB6CA3 | IDSIG | 3389110775457 | 60 |  | 0 | 0 | https://eref.se.com/gr/el/product/ZB6CA3
ZB6CD02 | Head for selector switch, Harmony XB6, illuminated square 16mm 2 positions 60degrees, stay put | 10.3 | 1 ΤΜΧ | 1 ΤΜΧ | 3-Βιομηχανία - Γενικής Χρήσης | Control & Signalling | 46 | Γενικής Χρήσης | https://eref.se.com/gr/el/product/ZB6CD02 | IDSIG | 3389110777161 | 5 | 100 | 0 | 0 | https://eref.se.com/gr/el/product/ZB6CD02
ZB6CD08 | Head for selector switch, Harmony XB6, illuminated square 16mm 2 positions 90degrees, stay put | 10.1 | 1 ΤΜΧ | 1 ΤΜΧ | 3-Βιομηχανία - Γενικής Χρήσης | Control & Signalling | 46 | Γενικής Χρήσης | https://eref.se.com/gr/el/product/ZB6CD08 | IDSIG | 3389110070743 | 5 |  | 0 | 0 | https://eref.se.com/gr/el/product/ZB6CD08
ZB6CD22 | Head for selector switch, Harmony XB6, black square 16mm 2 positions 60degrees, stay put | 9.8 | 1 ΤΜΧ | 1 ΤΜΧ | 3-Βιομηχανία - Γενικής Χρήσης | Control & Signalling | 46 | Γενικής Χρήσης | https://eref.se.com/gr/el/product/ZB6CD22 | IDSIG | 3389110776805 | 60 |  | 0 | 0 | https://eref.se.com/gr/el/product/ZB6CD22
ZB6CD23 | Head for selector switch, Harmony XB6, black handle, square, 16mm, 3 positions, stay put | 10.5 | 1 ΤΜΧ | 1 ΤΜΧ | 3-Βιομηχανία - Γενικής Χρήσης | Control & Signalling | 46 | Γενικής Χρήσης | https://eref.se.com/gr/el/product/ZB6CD23 | IDSIG | 3389110776812 | 60 |  | 0 | 0 | https://eref.se.com/gr/el/product/ZB6CD23
ZB6CD25 | Head for selector switch, Harmony XB6, black square D 16 3 position spring return | 10.7 | 1 ΤΜΧ | 1 ΤΜΧ | 3-Βιομηχανία - Γενικής Χρήσης | Control & Signalling | 46 | Γενικής Χρήσης | https://eref.se.com/gr/el/product/ZB6CD25 | IDSIG | 3389110776836 | 60 |  | 0 | 0 | https://eref.se.com/gr/el/product/ZB6CD25
ZB6CD28 | Head for selector switch, Harmony XB6, black square 16mm 2 positions 90degrees, stay put | 9.37 | 1 ΤΜΧ | 1 ΤΜΧ | 3-Βιομηχανία - Γενικής Χρήσης | Control & Signalling | 46 | Γενικής Χρήσης | https://eref.se.com/gr/el/product/ZB6CD28 | IDSIG | 3389110070804 | 60 |  | 0 | 0 | https://eref.se.com/gr/el/product/ZB6CD28
ZB6CE3 | Head for illuminated push button, Harmony XB6, green square projecting, 16mm, spring return, 12...24V, unmarked | 7.15 | 1 ΤΜΧ | 1 ΤΜΧ | 3-Βιομηχανία - Γενικής Χρήσης | Control & Signalling | 46 | Γενικής Χρήσης | https://eref.se.com/gr/el/product/ZB6CE3 | IDSIG | 3389110776348 | 60 |  | 0 | 0 | https://eref.se.com/gr/el/product/ZB6CE3
ZB6CF1 | Head for illuminated push button, Harmony XB6, white square flush, 16mm, integral LED, latching, unmarked | 7.11 | 1 ΤΜΧ | 1 ΤΜΧ | 3-Βιομηχανία - Γενικής Χρήσης | Control & Signalling | 46 | Γενικής Χρήσης | https://eref.se.com/gr/el/product/ZB6CF1 | IDSIG | 3389110776218 | 60 |  | 0 | 0 | https://eref.se.com/gr/el/product/ZB6CF1
ZB6CF3 | Head for illuminated push button, Harmony XB6, green square flush, 16mm, integral LED, latching, unmarked | 7.11 | 1 ΤΜΧ | 1 ΤΜΧ | 3-Βιομηχανία - Γενικής Χρήσης | Control & Signalling | 46 | Γενικής Χρήσης | https://eref.se.com/gr/el/product/ZB6CF3 | IDSIG | 3389110776225 | 60 |  | 0 | 0 | https://eref.se.com/gr/el/product/ZB6CF3
ZB6CGB | Head for key selector switch, Harmony XB6, square D 16 2 position stay put 200 | 25.2 | 1 ΤΜΧ | 1 ΤΜΧ | 3-Βιομηχανία - Γενικής Χρήσης | Control & Signalling | 46 | Γενικής Χρήσης | https://eref.se.com/gr/el/product/ZB6CGB | IDSIG | 3389110785142 | 60 |  | 0 | 0 | https://eref.se.com/gr/el/product/ZB6CGB
ZB6CGC | Head for key selector switch, Harmony XB6, square Ø 16 2 position stay put 200 | 27 | 1 ΤΜΧ | 1 ΤΜΧ | 3-Βιομηχανία - Γενικής Χρήσης | Control & Signalling | 46 | Γενικής Χρήσης | https://eref.se.com/gr/el/product/ZB6CGC | IDSIG | 3389110785159 | 60 |  | 0 | 0 | https://eref.se.com/gr/el/product/ZB6CGC
ZB6CGF | Head for key selector switch, Harmony XB6, square 16mm 3 positions stay put, key 200, key withdrawal at left and center positions | 25.8 | 1 ΤΜΧ | 1 ΤΜΧ | 3-Βιομηχανία - Γενικής Χρήσης | Control & Signalling | 46 | Γενικής Χρήσης | https://eref.se.com/gr/el/product/ZB6CGF | IDSIG | 3389110785180 |  |  | 0 | 0 | https://eref.se.com/gr/el/product/ZB6CGF
ZB6CGH | Head for key selector switch, Harmony XB6, square 16mm 3 positions stay put, key 200, key withdrawal in any position | 27.6 | 1 ΤΜΧ | 1 ΤΜΧ | 3-Βιομηχανία - Γενικής Χρήσης | Control & Signalling | 46 | Γενικής Χρήσης | https://eref.se.com/gr/el/product/ZB6CGH | IDSIG | 3389110785203 |  |  | 0 | 0 | https://eref.se.com/gr/el/product/ZB6CGH
ZB6CGT | Head for key selector switch, Harmony XB6, square 16mm 3 positions spring return, key 200, key withdrawal at center position | 28.3 | 1 ΤΜΧ | 1 ΤΜΧ | 3-Βιομηχανία - Γενικής Χρήσης | Control & Signalling | 46 | Γενικής Χρήσης | https://eref.se.com/gr/el/product/ZB6CGT | IDSIG | 3389110785302 |  |  | 0 | 0 | https://eref.se.com/gr/el/product/ZB6CGT
ZB6CV3 | Head for pilot light, Harmony XB6, square green, 16mm, integral LED | 4.11 | 1 ΤΜΧ | 1 ΤΜΧ | 3-Βιομηχανία - Γενικής Χρήσης | Control & Signalling | 46 | Γενικής Χρήσης | https://eref.se.com/gr/el/product/ZB6CV3 | IDSIG | 3389110775617 | 80 |  | 0 | 0 | https://eref.se.com/gr/el/product/ZB6CV3
ZB6CV4 | Head for pilot light, Harmony XB6, square red, 16mm, integral LED | 4.36 | 1 ΤΜΧ | 1 ΤΜΧ | 3-Βιομηχανία - Γενικής Χρήσης | Control & Signalling | 46 | Γενικής Χρήσης | https://eref.se.com/gr/el/product/ZB6CV4 | IDSIG | 3389110775624 | 80 |  | 0 | 0 | https://eref.se.com/gr/el/product/ZB6CV4
ZB6CW1 | Head for illuminated push button, Harmony XB6, white square flush, 16mm, spring return, 12...24V, unmarked | 7.66 | 1 ΤΜΧ | 1 ΤΜΧ | 3-Βιομηχανία - Γενικής Χρήσης | Control & Signalling | 46 | Γενικής Χρήσης | https://eref.se.com/gr/el/product/ZB6CW1 | IDSIG | 3389110775983 | 80 |  | 0 | 0 | https://eref.se.com/gr/el/product/ZB6CW1
ZB6CW3 | Head for illuminated push button, Harmony XB6, green square flush, 16mm, spring return, 12...24V, unmarked | 6.94 | 1 ΤΜΧ | 1 ΤΜΧ | 3-Βιομηχανία - Γενικής Χρήσης | Control & Signalling | 46 | Γενικής Χρήσης | https://eref.se.com/gr/el/product/ZB6CW3 | IDSIG | 3389110775990 | 80 |  | 0 | 0 | https://eref.se.com/gr/el/product/ZB6CW3
ZB6CW4 | Head for illuminated push button, Harmony XB6, red square flush, 16mm, spring return, 12...24V, unmarked | 7.39 | 1 ΤΜΧ | 1 ΤΜΧ | 3-Βιομηχανία - Γενικής Χρήσης | Control & Signalling | 46 | Γενικής Χρήσης | https://eref.se.com/gr/el/product/ZB6CW4 | IDSIG | 3389110776003 | 80 |  | 0 | 0 | https://eref.se.com/gr/el/product/ZB6CW4
ZB6CW5 | Head for illuminated push button, Harmony XB6, yellow square flush pushbutton Ø 16 spring return 12...24 V | 7.43 | 1 ΤΜΧ | 1 ΤΜΧ | 3-Βιομηχανία - Γενικής Χρήσης | Control & Signalling | 46 | Γενικής Χρήσης | https://eref.se.com/gr/el/product/ZB6CW5 | IDSIG | 3389110776010 | 80 |  | 0 | 0 | https://eref.se.com/gr/el/product/ZB6CW5
ZB6CW6 | Head for illuminated push button, Harmony XB6, blue square flush pushbutton Ø 16 spring return 12...24 V | 8.3 | 1 ΤΜΧ | 1 ΤΜΧ | 3-Βιομηχανία - Γενικής Χρήσης | Control & Signalling | 46 | Γενικής Χρήσης | https://eref.se.com/gr/el/product/ZB6CW6 | IDSIG | 3389110849011 | 60 |  | 0 | 0 | https://eref.se.com/gr/el/product/ZB6CW6
ZB6DA1 | Head for non illuminated push button, Harmony XB6, white rectangular flush, 16mm, integral LED, spring return, unmarked | 6.8 | 1 ΤΜΧ | 1 ΤΜΧ | 3-Βιομηχανία - Γενικής Χρήσης | Control & Signalling | 46 | Γενικής Χρήσης | https://eref.se.com/gr/el/product/ZB6DA1 | IDSIG | 3389110775488 | 80 |  | 0 | 0 | https://eref.se.com/gr/el/product/ZB6DA1
ZB6DA2 | Head for non illuminated push button, Harmony XB6, black rectangular flush, 16mm, integral LED, spring return, unmarked | 6.74 | 1 ΤΜΧ | 1 ΤΜΧ | 3-Βιομηχανία - Γενικής Χρήσης | Control & Signalling | 46 | Γενικής Χρήσης | https://eref.se.com/gr/el/product/ZB6DA2 | IDSIG | 3389110775495 | 60 |  | 0 | 0 | https://eref.se.com/gr/el/product/ZB6DA2
ZB6DA3 | Head for non illuminated push button, Harmony XB6, green rectangular flush, 16mm, integral LED, spring return, unmarked | 6.87 | 1 ΤΜΧ | 1 ΤΜΧ | 3-Βιομηχανία - Γενικής Χρήσης | Control & Signalling | 46 | Γενικής Χρήσης | https://eref.se.com/gr/el/product/ZB6DA3 | IDSIG | 3389110775501 | 80 |  | 0 | 0 | https://eref.se.com/gr/el/product/ZB6DA3
ZB6DA4 | Head for non illuminated push button, Harmony XB6, red rectangular flush, 16mm, integral LED, spring return, unmarked | 7.28 | 1 ΤΜΧ | 1 ΤΜΧ | 3-Βιομηχανία - Γενικής Χρήσης | Control & Signalling | 46 | Γενικής Χρήσης | https://eref.se.com/gr/el/product/ZB6DA4 | IDSIG | 3389110775518 | 80 |  | 0 | 0 | https://eref.se.com/gr/el/product/ZB6DA4
ZB6DA5 | Head for non illuminated push button, Harmony XB6, yellow rectang flush pushbutton Ø 16 spring return unmarked | 7.39 | 1 ΤΜΧ | 1 ΤΜΧ | 3-Βιομηχανία - Γενικής Χρήσης | Control & Signalling | 46 | Γενικής Χρήσης | https://eref.se.com/gr/el/product/ZB6DA5 | IDSIG | 3389110775525 | 60 |  | 0 | 0 | https://eref.se.com/gr/el/product/ZB6DA5
ZB6DD22 | Head for selector switch, Harmony XB6, black rectangular 16mm 2 positions 60degrees stay put | 10.1 | 1 ΤΜΧ | 1 ΤΜΧ | 3-Βιομηχανία - Γενικής Χρήσης | Control & Signalling | 46 | Γενικής Χρήσης | https://eref.se.com/gr/el/product/ZB6DD22 | IDSIG | 3389110776867 | 80 |  | 0 | 0 | https://eref.se.com/gr/el/product/ZB6DD22
ZB6DD23 | Head for selector switch, Harmony XB6, black handle, rectangular, 16mm, 3 positions, stay put | 10.3 | 1 ΤΜΧ | 1 ΤΜΧ | 3-Βιομηχανία - Γενικής Χρήσης | Control & Signalling | 46 | Γενικής Χρήσης | https://eref.se.com/gr/el/product/ZB6DD23 | IDSIG | 3389110776874 | 80 |  | 0 | 0 | https://eref.se.com/gr/el/product/ZB6DD23
ZB6DD25 | Head for selector switch, Harmony XB6, black rectangular Ø 16 3 position spring return | 11.7 | 1 ΤΜΧ | 1 ΤΜΧ | 3-Βιομηχανία - Γενικής Χρήσης | Control & Signalling | 46 | Γενικής Χρήσης | https://eref.se.com/gr/el/product/ZB6DD25 | IDSIG | 3389110776898 | 60 |  | 0 | 0 | https://eref.se.com/gr/el/product/ZB6DD25
ZB6DD28 | Head for selector switch, Harmony XB6, black rectangular 16mm 2 positions 90degrees stay put | 11.8 | 1 ΤΜΧ | 1 ΤΜΧ | 3-Βιομηχανία - Γενικής Χρήσης | Control & Signalling | 46 | Γενικής Χρήσης | https://eref.se.com/gr/el/product/ZB6DD28 | IDSIG | 3389110070859 | 60 |  | 0 | 0 | https://eref.se.com/gr/el/product/ZB6DD28
ZB6DE1 | Head for illuminated push button, Harmony XB6, white rectang projecting pushbutton D 16 spring return 12...24 V | 7.77 | 1 ΤΜΧ | 1 ΤΜΧ | 3-Βιομηχανία - Γενικής Χρήσης | Control & Signalling | 46 | Γενικής Χρήσης | https://eref.se.com/gr/el/product/ZB6DE1 | IDSIG | 3389110776379 |  |  | 0 | 0 | https://eref.se.com/gr/el/product/ZB6DE1
ZB6DE3 | Head for illuminated push button, Harmony XB6, green rectang projecting pushbutton D 16 spring return 12...24 V | 8.1 | 1 ΤΜΧ | 1 ΤΜΧ | 3-Βιομηχανία - Γενικής Χρήσης | Control & Signalling | 46 | Γενικής Χρήσης | https://eref.se.com/gr/el/product/ZB6DE3 | IDSIG | 3389110776386 |  |  | 0 | 0 | https://eref.se.com/gr/el/product/ZB6DE3
ZB6DF1 | Head for illuminated push button, Harmony XB6, white rectangular flush, 16mm, integral LED, latching, unmarked | 7.96 | 1 ΤΜΧ | 1 ΤΜΧ | 3-Βιομηχανία - Γενικής Χρήσης | Control & Signalling | 46 | Γενικής Χρήσης | https://eref.se.com/gr/el/product/ZB6DF1 | IDSIG | 3389110776256 | 80 |  | 0 | 0 | https://eref.se.com/gr/el/product/ZB6DF1
ZB6DF4 | Head for illuminated push button, Harmony XB6, red rectang flush pushbutton D 16 latching integral LED | 7.89 | 1 ΤΜΧ | 1 ΤΜΧ | 3-Βιομηχανία - Γενικής Χρήσης | Control & Signalling | 46 | Γενικής Χρήσης | https://eref.se.com/gr/el/product/ZB6DF4 | IDSIG | 3389110776270 | 60 |  | 0 | 0 | https://eref.se.com/gr/el/product/ZB6DF4
ZB6DGB | Head for key selector switch, Harmony XB6, rectangular, 16mm, 2 positions, stay put, 200 | 26.2 | 1 ΤΜΧ | 1 ΤΜΧ | 3-Βιομηχανία - Γενικής Χρήσης | Control & Signalling | 46 | Γενικής Χρήσης | https://eref.se.com/gr/el/product/ZB6DGB | IDSIG | 3389110785326 | 100 |  | 0 | 0 | https://eref.se.com/gr/el/product/ZB6DGB
ZB6DGC | Head for key selector switch, Harmony XB6, rectangular Ø 16 2 position stay put 200 | 25.2 | 1 ΤΜΧ | 1 ΤΜΧ | 3-Βιομηχανία - Γενικής Χρήσης | Control & Signalling | 46 | Γενικής Χρήσης | https://eref.se.com/gr/el/product/ZB6DGC | IDSIG | 3389110785333 | 100 |  | 0 | 0 | https://eref.se.com/gr/el/product/ZB6DGC
ZB6DGL | Head for key selector switch, Harmony XB6, black key, rectangular, 16mm, 2 positions, center key withdrawal, spring return, key 200 | 27.8 | 1 ΤΜΧ | 1 ΤΜΧ | 3-Βιομηχανία - Γενικής Χρήσης | Control & Signalling | 46 | Γενικής Χρήσης | https://eref.se.com/gr/el/product/ZB6DGL | IDSIG | 3389110785418 | 60 | 1920 | 0 | 0 | https://eref.se.com/gr/el/product/ZB6DGL
ZB6DV1 | Head for pilot light, Harmony XB6, rectangular white, 16mm, integral LED | 4.48 | 1 ΤΜΧ | 1 ΤΜΧ | 3-Βιομηχανία - Γενικής Χρήσης | Control & Signalling | 46 | Γενικής Χρήσης | https://eref.se.com/gr/el/product/ZB6DV1 | IDSIG | 3389110775648 | 80 |  | 0 | 0 | https://eref.se.com/gr/el/product/ZB6DV1
ZB6DV3 | Head for pilot light, Harmony XB6, rectangular green, 16mm, integral LED | 4.28 | 1 ΤΜΧ | 1 ΤΜΧ | 3-Βιομηχανία - Γενικής Χρήσης | Control & Signalling | 46 | Γενικής Χρήσης | https://eref.se.com/gr/el/product/ZB6DV3 | IDSIG | 3389110775655 | 80 |  | 0 | 0 | https://eref.se.com/gr/el/product/ZB6DV3
ZB6DV4 | Head for pilot light, Harmony XB6, rectangular red, 16mm, integral LED | 4.67 | 1 ΤΜΧ | 1 ΤΜΧ | 3-Βιομηχανία - Γενικής Χρήσης | Control & Signalling | 46 | Γενικής Χρήσης | https://eref.se.com/gr/el/product/ZB6DV4 | IDSIG | 3389110775662 | 80 |  | 0 | 0 | https://eref.se.com/gr/el/product/ZB6DV4
ZB6DV5 | Head for pilot light, Harmony XB6, rectangular yellow, 16mm, integral LED | 4.37 | 1 ΤΜΧ | 1 ΤΜΧ | 3-Βιομηχανία - Γενικής Χρήσης | Control & Signalling | 46 | Γενικής Χρήσης | https://eref.se.com/gr/el/product/ZB6DV5 | IDSIG | 3389110775679 | 80 |  | 0 | 0 | https://eref.se.com/gr/el/product/ZB6DV5
ZB6DW1 | Head for illuminated push button, Harmony XB6, white rectangular flush, 16mm, integral LED, spring return, 12...24V, unmarked | 7.05 | 1 ΤΜΧ | 1 ΤΜΧ | 3-Βιομηχανία - Γενικής Χρήσης | Control & Signalling | 46 | Γενικής Χρήσης | https://eref.se.com/gr/el/product/ZB6DW1 | IDSIG | 3389110776027 | 80 |  | 0 | 0 | https://eref.se.com/gr/el/product/ZB6DW1
ZB6DW3 | Head for illuminated push button, Harmony XB6, green rectangular flush, 16mm, integral LED, spring return, 12...24V, unmarked | 7.05 | 1 ΤΜΧ | 1 ΤΜΧ | 3-Βιομηχανία - Γενικής Χρήσης | Control & Signalling | 46 | Γενικής Χρήσης | https://eref.se.com/gr/el/product/ZB6DW3 | IDSIG | 3389110784206 | 80 |  | 0 | 0 | https://eref.se.com/gr/el/product/ZB6DW3
ZB6DW4 | Head for illuminated push button, Harmony XB6, red rectangular flush, 16mm, integral LED, spring return, 12...24V, unmarked | 7.05 | 1 ΤΜΧ | 1 ΤΜΧ | 3-Βιομηχανία - Γενικής Χρήσης | Control & Signalling | 46 | Γενικής Χρήσης | https://eref.se.com/gr/el/product/ZB6DW4 | IDSIG | 3389110776034 | 80 |  | 0 | 0 | https://eref.se.com/gr/el/product/ZB6DW4
ZB6DW5 | Head for illuminated push button, Harmony XB6, yellow rectangular flush, 16mm, integral LED, spring return, 12...24V, unmarked | 7.05 | 1 ΤΜΧ | 1 ΤΜΧ | 3-Βιομηχανία - Γενικής Χρήσης | Control & Signalling | 46 | Γενικής Χρήσης | https://eref.se.com/gr/el/product/ZB6DW5 | IDSIG | 3389110776041 | 80 |  | 0 | 0 | https://eref.se.com/gr/el/product/ZB6DW5
ZB6DW6 | Head for illuminated push button, Harmony XB6, blue rectangular flush, 16mm, integral LED, spring return, 12...24V, unmarked | 7.05 | 1 ΤΜΧ | 1 ΤΜΧ | 3-Βιομηχανία - Γενικής Χρήσης | Control & Signalling | 46 | Γενικής Χρήσης | https://eref.se.com/gr/el/product/ZB6DW6 | IDSIG | 3389110849028 | 80 |  | 0 | 0 | https://eref.se.com/gr/el/product/ZB6DW6
ZB6E1A | Contact block, Harmony XB6, single contact, for head 16mm, silver alloy, pins for printed circuit board, 1NO | 4.61 | 1 ΤΜΧ | 1 ΤΜΧ | 3-Βιομηχανία - Γενικής Χρήσης | Control & Signalling | 46 | Γενικής Χρήσης | https://eref.se.com/gr/el/product/ZB6E1A | IDSIG | 3389110775259 | 10 | 400 | 0 | 0 | https://eref.se.com/gr/el/product/ZB6E1A
ZB6E1B | Contact block, Harmony XB6, single contact, for head 16mm, silver alloy, faston connector, 1NO | 3.55 | 1 ΤΜΧ | 1 ΤΜΧ | 3-Βιομηχανία - Γενικής Χρήσης | Control & Signalling | 46 | Γενικής Χρήσης | https://eref.se.com/gr/el/product/ZB6E1B | IDSIG | 3389110775266 | 10 | 400 | 0 | 0 | https://eref.se.com/gr/el/product/ZB6E1B
ZB6E2A | Contact block, Harmony XB6, single contact, for head 16mm, silver alloy, pins for printed circuit board, 1NC | 4.61 | 1 ΤΜΧ | 1 ΤΜΧ | 3-Βιομηχανία - Γενικής Χρήσης | Control & Signalling | 46 | Γενικής Χρήσης | https://eref.se.com/gr/el/product/ZB6E2A | IDSIG | 3389110775297 | 10 | 200 | 0 | 0 | https://eref.se.com/gr/el/product/ZB6E2A
ZB6E2B | Contact block, Harmony XB6, single contact, for head 16mm, silver alloy, faston connector, 1NC | 3.55 | 1 ΤΜΧ | 1 ΤΜΧ | 3-Βιομηχανία - Γενικής Χρήσης | Control & Signalling | 46 | Γενικής Χρήσης | https://eref.se.com/gr/el/product/ZB6E2B | IDSIG | 3389110775303 | 10 | 400 | 0 | 0 | https://eref.se.com/gr/el/product/ZB6E2B
ZB6EB1A | Complete body for pilot lights, Harmony XB6, white light block with body fixing collar with integral LED 12...24V | 9.31 | 1 ΤΜΧ | 1 ΤΜΧ | 3-Βιομηχανία - Γενικής Χρήσης | Control & Signalling | 46 | Γενικής Χρήσης | https://eref.se.com/gr/el/product/ZB6EB1A | IDSIG | 3389110784237 | 5 |  | 0 | 0 | https://eref.se.com/gr/el/product/ZB6EB1A
ZB6EB1B | Complete body for pilot lights, Harmony XB6, white light block with body fixing collar with integral LED 12...24V | 8.87 | 1 ΤΜΧ | 1 ΤΜΧ | 3-Βιομηχανία - Γενικής Χρήσης | Control & Signalling | 46 | Γενικής Χρήσης | https://eref.se.com/gr/el/product/ZB6EB1B | IDSIG | 3389110784244 | 5 | 200 | 0 | 0 | https://eref.se.com/gr/el/product/ZB6EB1B
ZB6EB3A | Complete body for pilot lights, Harmony XB6, green light block with body fixing collar with integral LED 12...24V | 9.31 | 1 ΤΜΧ | 5 ΤΜΧ | 3-Βιομηχανία - Γενικής Χρήσης | Control & Signalling | 46 | Γενικής Χρήσης | https://eref.se.com/gr/el/product/ZB6EB3A | IDSIG | 3389110784251 | 5 | 660 | 0 | 0 | https://eref.se.com/gr/el/product/ZB6EB3A
ZB6EB3B | Complete body for pilot lights, Harmony XB6, green light block with body fixing collar with integral LED 12...24V | 8.84 | 1 ΤΜΧ | 1 ΤΜΧ | 3-Βιομηχανία - Γενικής Χρήσης | Control & Signalling | 46 | Γενικής Χρήσης | https://eref.se.com/gr/el/product/ZB6EB3B | IDSIG | 3389110784268 | 5 | 200 | 0 | 0 | https://eref.se.com/gr/el/product/ZB6EB3B
ZB6EB4B | Complete body for pilot lights, Harmony XB6, red light block with body fixing collar with integral LED 12...24V | 8.84 | 1 ΤΜΧ | 1 ΤΜΧ | 3-Βιομηχανία - Γενικής Χρήσης | Control & Signalling | 46 | Γενικής Χρήσης | https://eref.se.com/gr/el/product/ZB6EB4B | IDSIG | 3389110784282 | 5 | 200 | 0 | 0 | https://eref.se.com/gr/el/product/ZB6EB4B
ZB6EB5B | Complete body for pilot lights, Harmony XB6, yellow light block with body/fixing collar with integral LED 12...24 V | 8.84 | 1 ΤΜΧ | 1 ΤΜΧ | 3-Βιομηχανία - Γενικής Χρήσης | Control & Signalling | 46 | Γενικής Χρήσης | https://eref.se.com/gr/el/product/ZB6EB5B | IDSIG | 3389110784305 | 5 | 200 | 0 | 0 | https://eref.se.com/gr/el/product/ZB6EB5B
ZB6EB6B | Complete body for pilot lights, Harmony XB6, blue light block, with body/fixing collar, integral LED, 12...24V AC | 8.87 | 1 ΤΜΧ | 1 ΤΜΧ | 3-Βιομηχανία - Γενικής Χρήσης | Control & Signalling | 46 | Γενικής Χρήσης | https://eref.se.com/gr/el/product/ZB6EB6B | IDSIG | 3389110784329 | 5 | 200 | 0 | 0 | https://eref.se.com/gr/el/product/ZB6EB6B
ZB6EG1B | Complete body for pilot lights, Harmony XB6, white light block, with body/fixing collar, integral LED, 48...120V AC | 12.9 | 1 ΤΜΧ | 1 ΤΜΧ | 3-Βιομηχανία - Γενικής Χρήσης | Control & Signalling | 46 | Γενικής Χρήσης | https://eref.se.com/gr/el/product/ZB6EG1B | IDSIG | 3389110274752 | 5 |  | 0 | 0 | https://eref.se.com/gr/el/product/ZB6EG1B
ZB6EG3B | Complete body for pilot lights, Harmony XB6, green light block, with body/fixing collar, integral LED, 48...120V AC | 11.7 | 1 ΤΜΧ | 1 ΤΜΧ | 3-Βιομηχανία - Γενικής Χρήσης | Control & Signalling | 46 | Γενικής Χρήσης | https://eref.se.com/gr/el/product/ZB6EG3B | IDSIG | 3389110274769 | 5 | 200 | 0 | 0 | https://eref.se.com/gr/el/product/ZB6EG3B
ZB6EG4B | Complete body for pilot lights, Harmony XB6, red light block, with body/fixing collar, integral LED, 48...120V AC | 11.7 | 1 ΤΜΧ | 5 ΤΜΧ | 3-Βιομηχανία - Γενικής Χρήσης | Control & Signalling | 46 | Γενικής Χρήσης | https://eref.se.com/gr/el/product/ZB6EG4B | IDSIG | 3389110274776 | 5 |  | 0 | 0 | https://eref.se.com/gr/el/product/ZB6EG4B
ZB6EM0B | Complete body for pilot lights, Harmony XB6, light block with body/fixing collar neon bulb 230 V | 7.85 | 1 ΤΜΧ | 1 ΤΜΧ | 3-Βιομηχανία - Γενικής Χρήσης | Control & Signalling | 46 | Γενικής Χρήσης | https://eref.se.com/gr/el/product/ZB6EM0B | IDSIG | 3389110784367 | 5 | 200 | 0 | 0 | https://eref.se.com/gr/el/product/ZB6EM0B
ZB6EM1B | Complete body for pilot lights, Harmony XB6, white light block, with body fixing collar, integral LED, 230...240V AC | 16.9 | 1 ΤΜΧ | 1 ΤΜΧ | 3-Βιομηχανία - Γενικής Χρήσης | Control & Signalling | 46 | Γενικής Χρήσης | https://eref.se.com/gr/el/product/ZB6EM1B | IDSIG | 3389110274813 | 5 | 200 | 0 | 0 | https://eref.se.com/gr/el/product/ZB6EM1B
ZB6EM3B | Complete body for pilot lights, Harmony XB6, green light block, with body/fixing collar, integral LED, 230...240V AC | 18.5 | 1 ΤΜΧ | 1 ΤΜΧ | 3-Βιομηχανία - Γενικής Χρήσης | Control & Signalling | 46 | Γενικής Χρήσης | https://eref.se.com/gr/el/product/ZB6EM3B | IDSIG | 3389110274820 | 5 | 200 | 0 | 0 | https://eref.se.com/gr/el/product/ZB6EM3B
ZB6EM4B | Complete body for pilot lights, Harmony XB6, red light block, with body fixing collar, integral LED, 230...240V AC | 18.5 | 1 ΤΜΧ | 1 ΤΜΧ | 3-Βιομηχανία - Γενικής Χρήσης | Control & Signalling | 46 | Γενικής Χρήσης | https://eref.se.com/gr/el/product/ZB6EM4B | IDSIG | 3389110274837 | 5 | 200 | 0 | 0 | https://eref.se.com/gr/el/product/ZB6EM4B
ZB6EM5B | Complete body for pilot lights, Harmony XB6, yellow light block,with body/fixing collar, integral LED, 230...240V AC | 18.5 | 1 ΤΜΧ | 1 ΤΜΧ | 3-Βιομηχανία - Γενικής Χρήσης | Control & Signalling | 46 | Γενικής Χρήσης | https://eref.se.com/gr/el/product/ZB6EM5B | IDSIG | 3389110274844 | 5 | 100 | 0 | 0 | https://eref.se.com/gr/el/product/ZB6EM5B
ZB6EM8B | Complete body for pilot lights, Harmony XB6, orange light block, with body/fixing collar, integral LED, 230...240V AC | 17.5 | 1 ΤΜΧ | 1 ΤΜΧ | 3-Βιομηχανία - Γενικής Χρήσης | Control & Signalling | 46 | Γενικής Χρήσης | https://eref.se.com/gr/el/product/ZB6EM8B | IDSIG | 3389110274868 | 5 |  | 0 | 0 | https://eref.se.com/gr/el/product/ZB6EM8B
ZB6Y002 | Fixing nut, Harmony XB6, for Ø 16 head | 1.45 | 1 ΤΜΧ | 10 ΤΜΧ | 3-Βιομηχανία - Γενικής Χρήσης | Control & Signalling | 46 | Γενικής Χρήσης | https://eref.se.com/gr/el/product/ZB6Y002 | IDSIG | 3389110784640 | 10 |  | 0 | 0 | https://eref.se.com/gr/el/product/ZB6Y002
ZB6Y003 | Anti rotation plate, Harmony XB6, for D 16 head | 1.56 | 1 ΤΜΧ | 1 ΤΜΧ | 3-Βιομηχανία - Γενικής Χρήσης | Control & Signalling | 46 | Γενικής Χρήσης | https://eref.se.com/gr/el/product/ZB6Y003 | IDSIG | 3389110784664 | 10 | 200 | 0 | 0 | https://eref.se.com/gr/el/product/ZB6Y003
ZB6Y004 | Connector, Harmony XB6, connection accessory, 16mm for head, faston connector, set of 100 | 0.57 | 1 ΤΜΧ | 1 ΤΜΧ | 3-Βιομηχανία - Γενικής Χρήσης | Control & Signalling | 46 | Γενικής Χρήσης | https://eref.se.com/gr/el/product/ZB6Y004 | IDSIG | 3389110784718 | 100 | 2000 | 0 | 0 | https://eref.se.com/gr/el/product/ZB6Y004
ZB6Y005 | Blanking plug, Harmony XB6, protection accessory, round for 16mm hole, set of 10 | 1.67 | 1 ΤΜΧ | 1 ΤΜΧ | 3-Βιομηχανία - Γενικής Χρήσης | Control & Signalling | 46 | Γενικής Χρήσης | https://eref.se.com/gr/el/product/ZB6Y005 | IDSIG | 3389110784725 | 10 | 200 | 0 | 0 | https://eref.se.com/gr/el/product/ZB6Y005
ZB6Y009 | Body fixing collar, Harmony XB6, for electrical block | 0.89 | 1 ΤΜΧ | 1 ΤΜΧ | 3-Βιομηχανία - Γενικής Χρήσης | Control & Signalling | 46 | Γενικής Χρήσης | https://eref.se.com/gr/el/product/ZB6Y009 | IDSIG | 3389110768121 | 10 | 300 | 0 | 0 | https://eref.se.com/gr/el/product/ZB6Y009
ZB6Y010 | Plug in socket adaptor, Harmony XB6, printed circuit board accessory, 16mm push button, set of 10 | 2.54 | 1 ΤΜΧ | 1 ΤΜΧ | 3-Βιομηχανία - Γενικής Χρήσης | Control & Signalling | 46 | Γενικής Χρήσης | https://eref.se.com/gr/el/product/ZB6Y010 | IDSIG | 3389110767636 | 10 | 100 | 0 | 0 | https://eref.se.com/gr/el/product/ZB6Y010
ZB6Y011 | Body bracket, Harmony XB6, with fixing screws | 1.67 | 1 ΤΜΧ | 1 ΤΜΧ | 3-Βιομηχανία - Γενικής Χρήσης | Control & Signalling | 46 | Γενικής Χρήσης | https://eref.se.com/gr/el/product/ZB6Y011 | IDSIG | 3389110767933 | 4 | 4 | 0 | 0 | https://eref.se.com/gr/el/product/ZB6Y011
ZB6Y1001 | legend 8 x 21mm, Harmony XB6, unmarked, for legend holder 24 x 48mm | 0.43 | 1 ΤΜΧ | 1 ΤΜΧ | 3-Βιομηχανία - Γενικής Χρήσης | Control & Signalling | 46 | Γενικής Χρήσης | https://eref.se.com/gr/el/product/ZB6Y1001 | IDSIG | 3389110949025 | 10 |  | 0 | 0 | https://eref.se.com/gr/el/product/ZB6Y1001
ZB6Y7001 | Legend, Harmony XB6, unmarked, 45mm for emergency stop pushbutton | 2.88 | 1 ΤΜΧ | 1 ΤΜΧ | 3-Βιομηχανία - Γενικής Χρήσης | Control & Signalling | 46 | Γενικής Χρήσης | https://eref.se.com/gr/el/product/ZB6Y7001 | IDSIG | 3389110071573 | 10 | 100 | 0 | 0 | https://eref.se.com/gr/el/product/ZB6Y7001
ZB6Y7130 | Harmony XB6, marked legend D 45 for emergency stop pushbutton, ARRET D'URGENCE | 3.2 | 1 ΤΜΧ | 1 ΤΜΧ | 3-Βιομηχανία - Γενικής Χρήσης | Control & Signalling | 46 | Γενικής Χρήσης | https://eref.se.com/gr/el/product/ZB6Y7130 | IDSIG | 3389110071580 | 10 | 100 | 0 | 0 | https://eref.se.com/gr/el/product/ZB6Y7130
ZB6Y7330 | Legend, Harmony XB6, 45mm for emergency stop push button, marked EMERGENCY STOP | 3.18 | 1 ΤΜΧ | 1 ΤΜΧ | 3-Βιομηχανία - Γενικής Χρήσης | Control & Signalling | 46 | Γενικής Χρήσης | https://eref.se.com/gr/el/product/ZB6Y7330 | IDSIG | 3389110071597 | 10 | 800 | 0 | 0 | https://eref.se.com/gr/el/product/ZB6Y7330
ZB6Y7630 | Harmony XB6, marked legend Ø 45 for emergency stop pushbutton, ARRESTO EMERGENZA | 3.36 | 1 ΤΜΧ | 1 ΤΜΧ | 3-Βιομηχανία - Γενικής Χρήσης | Control & Signalling | 46 | Γενικής Χρήσης | https://eref.se.com/gr/el/product/ZB6Y7630 | IDSIG | 3389110286861 | 10 |  | 0 | 0 | https://eref.se.com/gr/el/product/ZB6Y7630
ZB6YA001 | Protective shutter, Harmony XB6, for circular or square head 16mm | 4.79 | 1 ΤΜΧ | 1 ΤΜΧ | 3-Βιομηχανία - Γενικής Χρήσης | Control & Signalling | 46 | Γενικής Χρήσης | https://eref.se.com/gr/el/product/ZB6YA001 | IDSIG | 3389110784688 | 80 |  | 0 | 0 | https://eref.se.com/gr/el/product/ZB6YA001
ZB6YAV3 | Harmony XB6, green lens for circular pilot light Ø 16 | 1.6 | 1 ΤΜΧ | 1 ΤΜΧ | 3-Βιομηχανία - Γενικής Χρήσης | Control & Signalling | 46 | Γενικής Χρήσης | https://eref.se.com/gr/el/product/ZB6YAV3 | IDSIG | 3389110777772 | 10 |  | 0 | 0 | https://eref.se.com/gr/el/product/ZB6YAV3
ZB6YD001 | Protective shutter, Harmony XB6, for rectangular head, 16mm | 5.21 | 1 ΤΜΧ | 1 ΤΜΧ | 3-Βιομηχανία - Γενικής Χρήσης | Control & Signalling | 46 | Γενικής Χρήσης | https://eref.se.com/gr/el/product/ZB6YD001 | IDSIG | 3389110784701 | 80 |  | 0 | 0 | https://eref.se.com/gr/el/product/ZB6YD001
ZB6YD20 | Harmony XB6, legend holder 24 x 28 mm for legend 8 x 21 mm unmarked | 1.34 | 1 ΤΜΧ | 1 ΤΜΧ | 3-Βιομηχανία - Γενικής Χρήσης | Control & Signalling | 46 | Γενικής Χρήσης | https://eref.se.com/gr/el/product/ZB6YD20 | IDSIG | 3389110948950 | 10 | 400 | 0 | 0 | https://eref.se.com/gr/el/product/ZB6YD20
ZB6YD21 | Harmony XB6, legend holder 24 x 28 mm for legend 8 x 21 mm unmarked | 1.78 | 1 ΤΜΧ | 10 ΤΜΧ | 3-Βιομηχανία - Γενικής Χρήσης | Control & Signalling | 46 | Γενικής Χρήσης | https://eref.se.com/gr/el/product/ZB6YD21 | IDSIG | 3389110948981 | 10 | 200 | 0 | 0 | https://eref.se.com/gr/el/product/ZB6YD21
ZB6YD22 | Harmony XB6, legend holder 24 x 28 mm for legend 8 x 21 mm unmarked | 2.56 | 1 ΤΜΧ | 10 ΤΜΧ | 3-Βιομηχανία - Γενικής Χρήσης | Control & Signalling | 46 | Γενικής Χρήσης | https://eref.se.com/gr/el/product/ZB6YD22 | IDSIG | 3389110948974 | 10 |  | 0 | 0 | https://eref.se.com/gr/el/product/ZB6YD22
ZB6YF01 | Fast connector socket, Harmony XB6E, for IPB, 1 NO NC | 38.8 | 1 ΤΜΧ | 10 ΤΜΧ | 3-Βιομηχανία - Γενικής Χρήσης | Control & Signalling | 46 | Γενικής Χρήσης | https://eref.se.com/gr/el/product/ZB6YF01 | IDSIG | 3606480597695 | 10 | 100 | 0 | 0 | https://eref.se.com/gr/el/product/ZB6YF01
ZB6YF04 | Fast connector socket, Harmony XB6E, for PB and SS, 1 NO NC | 37.8 | 1 ΤΜΧ | 10 ΤΜΧ | 3-Βιομηχανία - Γενικής Χρήσης | Control & Signalling | 46 | Γενικής Χρήσης | https://eref.se.com/gr/el/product/ZB6YF04 | IDSIG | 3606480597725 | 10 | 100 | 0 | 0 | https://eref.se.com/gr/el/product/ZB6YF04
ZB6YG095 | Harmony XB6, neon bulb with T1 1/4 base, 110...230 V | 4.8 | 1 ΤΜΧ | 1 ΤΜΧ | 3-Βιομηχανία - Γενικής Χρήσης | Control & Signalling | 46 | Γενικής Χρήσης | https://eref.se.com/gr/el/product/ZB6YG095 | IDSIG | 3389110864175 | 5 | 200 | 0 | 0 | https://eref.se.com/gr/el/product/ZB6YG095
ZB6Z1B | Complete body for push buttons or selector switches, Harmony XB6, single contact, with body fixing collar, faston connector, 1NO | 5.94 | 1 ΤΜΧ | 1 ΤΜΧ | 3-Βιομηχανία - Γενικής Χρήσης | Control & Signalling | 46 | Γενικής Χρήσης | https://eref.se.com/gr/el/product/ZB6Z1B | IDSIG | 3389110775334 | 100 |  | 0 | 0 | https://eref.se.com/gr/el/product/ZB6Z1B
ZB6Z2B | Complete body for push buttons or selector switches, Harmony XB6, single contact, with body fixing collar, faston connector, 1NC | 5.94 | 1 ΤΜΧ | 1 ΤΜΧ | 3-Βιομηχανία - Γενικής Χρήσης | Control & Signalling | 46 | Γενικής Χρήσης | https://eref.se.com/gr/el/product/ZB6Z2B | IDSIG | 3389110775341 | 100 |  | 0 | 0 | https://eref.se.com/gr/el/product/ZB6Z2B
ZB6Z3B | Complete body for push buttons or selector switches, Harmony XB6, single contact, with body fixing collar, faston connector, 2NO | 8.59 | 1 ΤΜΧ | 1 ΤΜΧ | 3-Βιομηχανία - Γενικής Χρήσης | Control & Signalling | 46 | Γενικής Χρήσης | https://eref.se.com/gr/el/product/ZB6Z3B | IDSIG | 3389110775358 | 100 |  | 0 | 0 | https://eref.se.com/gr/el/product/ZB6Z3B
ZB6Z4B | Complete body for push buttons or selector switches, Harmony XB6, single contact, with body fixing collar, faston connector, 2NC | 7.79 | 1 ΤΜΧ | 1 ΤΜΧ | 3-Βιομηχανία - Γενικής Χρήσης | Control & Signalling | 46 | Γενικής Χρήσης | https://eref.se.com/gr/el/product/ZB6Z4B | IDSIG | 3389110775365 | 100 |  | 0 | 0 | https://eref.se.com/gr/el/product/ZB6Z4B
ZB6Z5B | Complete body for push buttons or selector switches, Harmony XB6, single contact, with body fixing collar, faston connector, 1NO + 1NC | 9.61 | 1 ΤΜΧ | 1 ΤΜΧ | 3-Βιομηχανία - Γενικής Χρήσης | Control & Signalling | 46 | Γενικής Χρήσης | https://eref.se.com/gr/el/product/ZB6Z5B | IDSIG | 3389110775372 | 100 |  | 0 | 0 | https://eref.se.com/gr/el/product/ZB6Z5B
ZB6ZB11B | Complete body for illuminated push button, Harmony XB6, white light block, with body/fixing collar, integral LED, 12...24V, 1NO | 13.7 | 1 ΤΜΧ | 1 ΤΜΧ | 3-Βιομηχανία - Γενικής Χρήσης | Control & Signalling | 46 | Γενικής Χρήσης | https://eref.se.com/gr/el/product/ZB6ZB11B | IDSIG | 3389110784398 | 80 |  | 0 | 0 | https://eref.se.com/gr/el/product/ZB6ZB11B
ZB6ZB15B | Complete body for illuminated push button, Harmony XB6, white light block, with body/fixing collar, integral LED, 12...24V, 1NO + 1NC | 17.3 | 1 ΤΜΧ | 1 ΤΜΧ | 3-Βιομηχανία - Γενικής Χρήσης | Control & Signalling | 46 | Γενικής Χρήσης | https://eref.se.com/gr/el/product/ZB6ZB15B | IDSIG | 3389110784404 | 80 |  | 0 | 0 | https://eref.se.com/gr/el/product/ZB6ZB15B
ZB6ZB31B | Complete body for illuminated push button, Harmony XB6, green light block, with body/fixing collar, integral LED, 12...24V, 1NO | 13.7 | 1 ΤΜΧ | 1 ΤΜΧ | 3-Βιομηχανία - Γενικής Χρήσης | Control & Signalling | 46 | Γενικής Χρήσης | https://eref.se.com/gr/el/product/ZB6ZB31B | IDSIG | 3389110784435 | 80 |  | 0 | 0 | https://eref.se.com/gr/el/product/ZB6ZB31B
ZB6ZB35B | Complete body for illuminated push button, Harmony XB6, green light block, with body fixing collar, integral LED, 12...24V, 1NO + 1NC | 17.3 | 1 ΤΜΧ | 1 ΤΜΧ | 3-Βιομηχανία - Γενικής Χρήσης | Control & Signalling | 46 | Γενικής Χρήσης | https://eref.se.com/gr/el/product/ZB6ZB35B | IDSIG | 3389110784442 | 80 |  | 0 | 0 | https://eref.se.com/gr/el/product/ZB6ZB35B
ZB6ZB42B | Complete body for illuminated push button, Harmony XB6, red light block with body/fixing collar with integral LED 12...24 V 1NC | 13.7 | 1 ΤΜΧ | 1 ΤΜΧ | 3-Βιομηχανία - Γενικής Χρήσης | Control & Signalling | 46 | Γενικής Χρήσης | https://eref.se.com/gr/el/product/ZB6ZB42B | IDSIG | 3389110784459 |  |  | 0 | 0 | https://eref.se.com/gr/el/product/ZB6ZB42B
ZB6ZB45B | Complete body for illuminated push button, Harmony XB6, red light block, with body/fixing collar, integral LED, 12...24V, 1NO + 1NC | 19.1 | 1 ΤΜΧ | 1 ΤΜΧ | 3-Βιομηχανία - Γενικής Χρήσης | Control & Signalling | 46 | Γενικής Χρήσης | https://eref.se.com/gr/el/product/ZB6ZB45B | IDSIG | 3389110784466 | 80 |  | 0 | 0 | https://eref.se.com/gr/el/product/ZB6ZB45B
ZB6ZB51B | Complete body for illuminated push button, Harmony XB6, yellow light block, with body fixing collar, integral LED, 12...24V, 1NO | 14 | 1 ΤΜΧ | 1 ΤΜΧ | 3-Βιομηχανία - Γενικής Χρήσης | Control & Signalling | 46 | Γενικής Χρήσης | https://eref.se.com/gr/el/product/ZB6ZB51B | IDSIG | 3389110784473 | 80 |  | 0 | 0 | https://eref.se.com/gr/el/product/ZB6ZB51B
ZB6ZB55B | Complete body for illuminated push button, Harmony XB6, yellow light block, with body/fixing collar, integral LED, 12...24V, 1NO + 1NC | 18.5 | 1 ΤΜΧ | 1 ΤΜΧ | 3-Βιομηχανία - Γενικής Χρήσης | Control & Signalling | 46 | Γενικής Χρήσης | https://eref.se.com/gr/el/product/ZB6ZB55B | IDSIG | 3389110784497 | 80 |  | 0 | 0 | https://eref.se.com/gr/el/product/ZB6ZB55B
ZB6ZB65B | Complete body for illuminated push button, Harmony XB6, blue light block, with body/fixing collar, integral LED, 12...24V, 1NO + 1NC | 18.5 | 1 ΤΜΧ | 1 ΤΜΧ | 3-Βιομηχανία - Γενικής Χρήσης | Control & Signalling | 46 | Γενικής Χρήσης | https://eref.se.com/gr/el/product/ZB6ZB65B | IDSIG | 3389110205817 | 100 |  | 0 | 0 | https://eref.se.com/gr/el/product/ZB6ZB65B
ZBA1 | white cap unmarked for circular flush pushbutton D22 | 0.57 | 1 ΤΜΧ | 10 ΤΜΧ | 3-Βιομηχανία - Γενικής Χρήσης | Control & Signalling | 46 | Γενικής Χρήσης | https://eref.se.com/gr/el/product/ZBA1 | IDSIG | 3389110090604 | 10 | 1500 | 0 | 0 | https://eref.se.com/gr/el/product/ZBA1
ZBA131 | white cap marked I for circular pushbutton D22 | 1.14 | 1 ΤΜΧ | 10 ΤΜΧ | 3-Βιομηχανία - Γενικής Χρήσης | Control & Signalling | 46 | Γενικής Χρήσης | https://eref.se.com/gr/el/product/ZBA131 | IDSIG | 3389110090963 | 10 | 550 | 0 | 0 | https://eref.se.com/gr/el/product/ZBA131
ZBA2 | Cap for push button head, Harmony XB4, selector switch, plastic, black flush, 22mm, unmarked | 0.54 | 1 ΤΜΧ | 10 ΤΜΧ | 3-Βιομηχανία - Γενικής Χρήσης | Control & Signalling | 46 | Γενικής Χρήσης | https://eref.se.com/gr/el/product/ZBA2 | IDSIG | 3389110090611 | 10 | 1650 | 0 | 0 | https://eref.se.com/gr/el/product/ZBA2
ZBA232 | black cap marked O for circular pushbutton D22 | 1.14 | 1 ΤΜΧ | 10 ΤΜΧ | 3-Βιομηχανία - Γενικής Χρήσης | Control & Signalling | 46 | Γενικής Χρήσης | https://eref.se.com/gr/el/product/ZBA232 | IDSIG | 3389110091274 | 10 | 100 | 0 | 0 | https://eref.se.com/gr/el/product/ZBA232
ZBA234 | black cap marked STOP for circular pushbutton D22 | 1.06 | 1 ΤΜΧ | 10 ΤΜΧ | 3-Βιομηχανία - Γενικής Χρήσης | Control & Signalling | 46 | Γενικής Χρήσης | https://eref.se.com/gr/el/product/ZBA234 | IDSIG | 3389110091380 | 10 | 100 | 0 | 0 | https://eref.se.com/gr/el/product/ZBA234
ZBA2934 | Cap for push button head, Harmony XB4, plastic, black, 22mm, white marked + | 1.13 | 1 ΤΜΧ | 10 ΤΜΧ | 3-Βιομηχανία - Γενικής Χρήσης | Control & Signalling | 46 | Γενικής Χρήσης | https://eref.se.com/gr/el/product/ZBA2934 | IDSIG | 3389110105803 | 10 | 200 | 0 | 0 | https://eref.se.com/gr/el/product/ZBA2934
ZBA2935 | Cap for push button head, Harmony XB4, plastic, black, 22mm, white marked - | 1.01 | 1 ΤΜΧ | 10 ΤΜΧ | 3-Βιομηχανία - Γενικής Χρήσης | Control & Signalling | 46 | Γενικής Χρήσης | https://eref.se.com/gr/el/product/ZBA2935 | IDSIG | 3389110109306 | 10 | 200 | 0 | 0 | https://eref.se.com/gr/el/product/ZBA2935
ZBA3 | Cap for push button head, Harmony XB4, selector switch, plastic, green flush, 22mm, unmarked | 0.54 | 1 ΤΜΧ | 10 ΤΜΧ | 3-Βιομηχανία - Γενικής Χρήσης | Control & Signalling | 46 | Γενικής Χρήσης | https://eref.se.com/gr/el/product/ZBA3 | IDSIG | 3389110090642 | 10 | 1650 | 0 | 0 | https://eref.se.com/gr/el/product/ZBA3
ZBA331 | green cap marked I for circular pushbutton D22 | 1.03 | 1 ΤΜΧ | 10 ΤΜΧ | 3-Βιομηχανία - Γενικής Χρήσης | Control & Signalling | 46 | Γενικής Χρήσης | https://eref.se.com/gr/el/product/ZBA331 | IDSIG | 3389110090758 | 10 | 550 | 0 | 0 | https://eref.se.com/gr/el/product/ZBA331
ZBA333 | Cap for push button head, Harmony XB4, plastic, green, 22mm, white marked START | 0.98 | 1 ΤΜΧ | 10 ΤΜΧ | 3-Βιομηχανία - Γενικής Χρήσης | Control & Signalling | 46 | Γενικής Χρήσης | https://eref.se.com/gr/el/product/ZBA333 | IDSIG | 3389110090826 | 10 | 10 | 0 | 0 | https://eref.se.com/gr/el/product/ZBA333
ZBA334 | Cap for push button head, Harmony XB4, plastic, white, 22mm, black marked arrow | 0.98 | 1 ΤΜΧ | 10 ΤΜΧ | 3-Βιομηχανία - Γενικής Χρήσης | Control & Signalling | 46 | Γενικής Χρήσης | https://eref.se.com/gr/el/product/ZBA334 | IDSIG | 3389110091236 | 10 | 1100 | 0 | 0 | https://eref.se.com/gr/el/product/ZBA334
ZBA335 | Push button cap, Harmony XB4, for 22mm push button, plastic, black, marked DOWN ARROW | 0.98 | 1 ΤΜΧ | 10 ΤΜΧ | 3-Βιομηχανία - Γενικής Χρήσης | Control & Signalling | 46 | Γενικής Χρήσης | https://eref.se.com/gr/el/product/ZBA335 | IDSIG | 3389110091588 | 10 | 1100 | 0 | 0 | https://eref.se.com/gr/el/product/ZBA335
ZBA336 | green cap marked II for circular pushbutton D22 | 1.14 | 1 ΤΜΧ | 10 ΤΜΧ | 3-Βιομηχανία - Γενικής Χρήσης | Control & Signalling | 46 | Γενικής Χρήσης | https://eref.se.com/gr/el/product/ZBA336 | IDSIG | 3389110090796 | 10 | 200 | 0 | 0 | https://eref.se.com/gr/el/product/ZBA336
ZBA344 | black cap marked down for circular pushbutton D22 | 1.04 | 1 ΤΜΧ | 10 ΤΜΧ | 3-Βιομηχανία - Γενικής Χρήσης | Control & Signalling | 46 | Γενικής Χρήσης | https://eref.se.com/gr/el/product/ZBA344 | IDSIG | 3389110091502 | 10 | 10 | 0 | 0 | https://eref.se.com/gr/el/product/ZBA344
ZBA4 | red cap unmarked for circular flush pushbutton D22 | 0.56 | 1 ΤΜΧ | 10 ΤΜΧ | 3-Βιομηχανία - Γενικής Χρήσης | Control & Signalling | 46 | Γενικής Χρήσης | https://eref.se.com/gr/el/product/ZBA4 | IDSIG | 3389110090659 | 10 | 1100 | 0 | 0 | https://eref.se.com/gr/el/product/ZBA4
ZBA434 | Cap for push button head, Harmony XB4, plastic, red, 22mm, white marked STOP | 1.06 | 1 ΤΜΧ | 10 ΤΜΧ | 3-Βιομηχανία - Γενικής Χρήσης | Control & Signalling | 46 | Γενικής Χρήσης | https://eref.se.com/gr/el/product/ZBA434 | IDSIG | 3389110090925 | 10 | 10 | 0 | 0 | https://eref.se.com/gr/el/product/ZBA434
ZBA435 | red cap marked OFF for circular pushbutton D22 | 1.04 | 1 ΤΜΧ | 10 ΤΜΧ | 3-Βιομηχανία - Γενικής Χρήσης | Control & Signalling | 46 | Γενικής Χρήσης | https://eref.se.com/gr/el/product/ZBA435 | IDSIG | 3389110090949 |  |  | 0 | 0 | https://eref.se.com/gr/el/product/ZBA435
ZBA5 | yellow cap unmarked for circular flush pushbutton D22 | 0.58 | 1 ΤΜΧ | 10 ΤΜΧ | 3-Βιομηχανία - Γενικής Χρήσης | Control & Signalling | 46 | Γενικής Χρήσης | https://eref.se.com/gr/el/product/ZBA5 | IDSIG | 3389110090666 | 10 | 550 | 0 | 0 | https://eref.se.com/gr/el/product/ZBA5
ZBA6 | blue cap unmarked for circular flush pushbutton D22 | 0.58 | 1 ΤΜΧ | 10 ΤΜΧ | 3-Βιομηχανία - Γενικής Χρήσης | Control & Signalling | 46 | Γενικής Χρήσης | https://eref.se.com/gr/el/product/ZBA6 | IDSIG | 3389110090680 | 10 | 550 | 0 | 0 | https://eref.se.com/gr/el/product/ZBA6
ZBA639 | Cap for push button head, Harmony XB4, plastic, blue, 22mm, white marked R | 0.98 | 1 ΤΜΧ | 10 ΤΜΧ | 3-Βιομηχανία - Γενικής Χρήσης | Control & Signalling | 46 | Γενικής Χρήσης | https://eref.se.com/gr/el/product/ZBA639 | IDSIG | 3389110091625 | 10 | 550 | 0 | 0 | https://eref.se.com/gr/el/product/ZBA639
ZBA708 | Silicone boot, Harmony XB4, for 22mm flush double headed push button, clear | 4.63 | 1 ΤΜΧ | 10 ΤΜΧ | 3-Βιομηχανία - Γενικής Χρήσης | Control & Signalling | 46 | Γενικής Χρήσης | https://eref.se.com/gr/el/product/ZBA708 | IDSIG | 3389119044301 | 10 | 10 | 0 | 0 | https://eref.se.com/gr/el/product/ZBA708
ZBA709 | Silicone boot, Harmony XB4, for 22mm triple headed push button, clear | 5.12 | 1 ΤΜΧ | 10 ΤΜΧ | 3-Βιομηχανία - Γενικής Χρήσης | Control & Signalling | 46 | Γενικής Χρήσης | https://eref.se.com/gr/el/product/ZBA709 | IDSIG | 3389119044318 | 10 | 500 | 0 | 0 | https://eref.se.com/gr/el/product/ZBA709
ZBA710 | Silicone boot, Harmony XB4, for 22mm flush and projecting double headed push button, clear | 4.77 | 1 ΤΜΧ | 10 ΤΜΧ | 3-Βιομηχανία - Γενικής Χρήσης | Control & Signalling | 46 | Γενικής Χρήσης | https://eref.se.com/gr/el/product/ZBA710 | IDSIG | 3389119044325 | 10 | 10 | 0 | 0 | https://eref.se.com/gr/el/product/ZBA710
ZBA7134 | Cap for multiple-headed push button, Harmony XB4, wireless, plastic, white, 22mm, black marked arrow | 5.1 | 1 ΤΜΧ | 10 ΤΜΧ | 3-Βιομηχανία - Γενικής Χρήσης | Control & Signalling | 46 | Γενικής Χρήσης | https://eref.se.com/gr/el/product/ZBA7134 | IDSIG | 3389119044257 | 10 | 10 | 0 | 0 | https://eref.se.com/gr/el/product/ZBA7134
ZBA7235 | Cap for multiple-headed push button, Harmony XB4, wireless, plastic, black, 22mm, white marked arrow | 1.93 | 1 ΤΜΧ | 10 ΤΜΧ | 3-Βιομηχανία - Γενικής Χρήσης | Control & Signalling | 46 | Γενικής Χρήσης | https://eref.se.com/gr/el/product/ZBA7235 | IDSIG | 3389119044196 | 10 | 10 | 0 | 0 | https://eref.se.com/gr/el/product/ZBA7235
ZBA79 | Cap for multiple-headed push button, Harmony XB4, wireless, plastic, 6 colors choice, 22mm, set of 10 caps | 12.9 | 1 ΤΜΧ | 1 ΤΜΧ | 3-Βιομηχανία - Γενικής Χρήσης | Control & Signalling | 46 | Γενικής Χρήσης | https://eref.se.com/gr/el/product/ZBA79 | IDSIG | 3606480334665 | 50 |  | 0 | 0 | https://eref.se.com/gr/el/product/ZBA79
ZBAF1 | plain cap, Harmony XB5, Harmony XB4, white, for flush mounted push button | 4.22 | 1 ΤΜΧ | 10 ΤΜΧ | 3-Βιομηχανία - Γενικής Χρήσης | Control & Signalling | 46 | Γενικής Χρήσης | https://eref.se.com/gr/el/product/ZBAF1 | IDSIG | 3606481340672 | 10 |  | 0 | 0 | https://eref.se.com/gr/el/product/ZBAF1
ZBAF131 | Harmony XB4, Harmony XB5, white plain cap I for flush mounted push button | 4.62 | 1 ΤΜΧ | 10 ΤΜΧ | 3-Βιομηχανία - Γενικής Χρήσης | Control & Signalling | 46 | Γενικής Χρήσης | https://eref.se.com/gr/el/product/ZBAF131 | IDSIG | 3606481361813 | 10 |  | 0 | 0 | https://eref.se.com/gr/el/product/ZBAF131
ZBAF133 | Harmony XB4, Harmony XB5, white plain cap START for flush mounted push button | 4.62 | 1 ΤΜΧ | 10 ΤΜΧ | 3-Βιομηχανία - Γενικής Χρήσης | Control & Signalling | 46 | Γενικής Χρήσης | https://eref.se.com/gr/el/product/ZBAF133 | IDSIG | 3606481361899 | 10 |  | 0 | 0 | https://eref.se.com/gr/el/product/ZBAF133
ZBAF136 | Harmony XB4, Harmony XB5, white plain cap II for flush mounted push button | 4.62 | 1 ΤΜΧ | 10 ΤΜΧ | 3-Βιομηχανία - Γενικής Χρήσης | Control & Signalling | 46 | Γενικής Χρήσης | https://eref.se.com/gr/el/product/ZBAF136 | IDSIG | 3606481361837 | 10 |  | 0 | 0 | https://eref.se.com/gr/el/product/ZBAF136
ZBAF137 | Harmony XB4, Harmony XB5, white plain cap III for flush mounted push button | 4.62 | 1 ΤΜΧ | 10 ΤΜΧ | 3-Βιομηχανία - Γενικής Χρήσης | Control & Signalling | 46 | Γενικής Χρήσης | https://eref.se.com/gr/el/product/ZBAF137 | IDSIG | 3606481361851 | 5 | 250 | 0 | 0 | https://eref.se.com/gr/el/product/ZBAF137
ZBAF141 | Harmony XB4, Harmony XB5, white plain cap ON for flush mounted push button | 5.08 | 1 ΤΜΧ | 10 ΤΜΧ | 3-Βιομηχανία - Γενικής Χρήσης | Control & Signalling | 46 | Γενικής Χρήσης | https://eref.se.com/gr/el/product/ZBAF141 | IDSIG | 3606481361912 | 10 |  | 0 | 0 | https://eref.se.com/gr/el/product/ZBAF141
ZBAF142 | Harmony XB4, Harmony XB5, white plain cap MARCHE for flush mounted push button | 5.08 | 1 ΤΜΧ | 10 ΤΜΧ | 3-Βιομηχανία - Γενικής Χρήσης | Control & Signalling | 46 | Γενικής Χρήσης | https://eref.se.com/gr/el/product/ZBAF142 | IDSIG | 3606481361936 | 10 |  | 0 | 0 | https://eref.se.com/gr/el/product/ZBAF142
ZBAF2 | plain cap, Harmony XB5, Harmony XB4, black, for flush mounted push button | 4.22 | 1 ΤΜΧ | 10 ΤΜΧ | 3-Βιομηχανία - Γενικής Χρήσης | Control & Signalling | 46 | Γενικής Χρήσης | https://eref.se.com/gr/el/product/ZBAF2 | IDSIG | 3606481340689 | 10 | 200 | 0 | 0 | https://eref.se.com/gr/el/product/ZBAF2
ZBAF232 | Harmony XB4, Harmony XB5, black plain cap O for flush mounted push button | 4.62 | 1 ΤΜΧ | 10 ΤΜΧ | 3-Βιομηχανία - Γενικής Χρήσης | Control & Signalling | 46 | Γενικής Χρήσης | https://eref.se.com/gr/el/product/ZBAF232 | IDSIG | 3606481362018 | 10 |  | 0 | 0 | https://eref.se.com/gr/el/product/ZBAF232
ZBAF233 | Harmony XB4, Harmony XB5, black plain cap ARRET for flush mounted push button | 5.08 | 1 ΤΜΧ | 10 ΤΜΧ | 3-Βιομηχανία - Γενικής Χρήσης | Control & Signalling | 46 | Γενικής Χρήσης | https://eref.se.com/gr/el/product/ZBAF233 | IDSIG | 3606481362032 | 10 |  | 0 | 0 | https://eref.se.com/gr/el/product/ZBAF233
ZBAF234 | Harmony XB4, Harmony XB5, black plain cap S to P for flush mounted push button | 4.62 | 1 ΤΜΧ | 10 ΤΜΧ | 3-Βιομηχανία - Γενικής Χρήσης | Control & Signalling | 46 | Γενικής Χρήσης | https://eref.se.com/gr/el/product/ZBAF234 | IDSIG | 3606481362056 | 10 |  | 0 | 0 | https://eref.se.com/gr/el/product/ZBAF234
ZBAF235 | Harmony XB4, Harmony XB5, black plain cap OFF for flush mounted push button | 4.62 | 1 ΤΜΧ | 10 ΤΜΧ | 3-Βιομηχανία - Γενικής Χρήσης | Control & Signalling | 46 | Γενικής Χρήσης | https://eref.se.com/gr/el/product/ZBAF235 | IDSIG | 3606481362070 | 10 |  | 0 | 0 | https://eref.se.com/gr/el/product/ZBAF235
ZBAF245 | black plain cap T test, Harmony XB4, Harmony XB5, for flush mounted push button | 4.62 | 1 ΤΜΧ | 10 ΤΜΧ | 3-Βιομηχανία - Γενικής Χρήσης | Control & Signalling | 46 | Γενικής Χρήσης | https://eref.se.com/gr/el/product/ZBAF245 | IDSIG | 3606481361967 | 10 |  | 0 | 0 | https://eref.se.com/gr/el/product/ZBAF245
ZBAF2934 | Harmony XB4, Harmony XB5, black plain cap and for flush mounted push button | 4.62 | 1 ΤΜΧ | 10 ΤΜΧ | 3-Βιομηχανία - Γενικής Χρήσης | Control & Signalling | 46 | Γενικής Χρήσης | https://eref.se.com/gr/el/product/ZBAF2934 | IDSIG | 3606481362100 | 10 |  | 0 | 0 | https://eref.se.com/gr/el/product/ZBAF2934
ZBAF2935 | Harmony XB4, Harmony XB5, Black plain cap for flush mounted push button | 4.62 | 1 ΤΜΧ | 10 ΤΜΧ | 3-Βιομηχανία - Γενικής Χρήσης | Control & Signalling | 46 | Γενικής Χρήσης | https://eref.se.com/gr/el/product/ZBAF2935 | IDSIG | 3606481362117 | 10 |  | 0 | 0 | https://eref.se.com/gr/el/product/ZBAF2935
ZBAF3 | plain cap, Harmony XB5, Harmony XB4, green, for flush mounted push button | 4.22 | 1 ΤΜΧ | 10 ΤΜΧ | 3-Βιομηχανία - Γενικής Χρήσης | Control & Signalling | 46 | Γενικής Χρήσης | https://eref.se.com/gr/el/product/ZBAF3 | IDSIG | 3606481340696 | 10 | 450 | 0 | 0 | https://eref.se.com/gr/el/product/ZBAF3
ZBAF331 | green plain cap I, Harmony XB4, Harmony XB5, for flush mounted push button | 4.62 | 1 ΤΜΧ | 10 ΤΜΧ | 3-Βιομηχανία - Γενικής Χρήσης | Control & Signalling | 46 | Γενικής Χρήσης | https://eref.se.com/gr/el/product/ZBAF331 | IDSIG | 3606481361806 | 10 |  | 0 | 0 | https://eref.se.com/gr/el/product/ZBAF331
ZBAF333 | green plain cap START, Harmony XB4, Harmony XB5, for flush mounted push button | 4.62 | 1 ΤΜΧ | 10 ΤΜΧ | 3-Βιομηχανία - Γενικής Χρήσης | Control & Signalling | 46 | Γενικής Χρήσης | https://eref.se.com/gr/el/product/ZBAF333 | IDSIG | 3606481361882 | 10 |  | 0 | 0 | https://eref.se.com/gr/el/product/ZBAF333
ZBAF334 | white plain cap up arrow, Harmony XB4, Harmony XB5, for flush mounted push button | 4.62 | 1 ΤΜΧ | 10 ΤΜΧ | 3-Βιομηχανία - Γενικής Χρήσης | Control & Signalling | 46 | Γενικής Χρήσης | https://eref.se.com/gr/el/product/ZBAF334 | IDSIG | 3606481361998 | 10 |  | 0 | 0 | https://eref.se.com/gr/el/product/ZBAF334
ZBAF335 | black plain cap up arrow, Harmony XB4, Harmony XB5, for flush mounted push button | 4.62 | 1 ΤΜΧ | 10 ΤΜΧ | 3-Βιομηχανία - Γενικής Χρήσης | Control & Signalling | 46 | Γενικής Χρήσης | https://eref.se.com/gr/el/product/ZBAF335 | IDSIG | 3606481361981 | 10 |  | 0 | 0 | https://eref.se.com/gr/el/product/ZBAF335
ZBAF336 | green plain cap II, Harmony XB4, Harmony XB5, for flush mounted push button | 4.62 | 1 ΤΜΧ | 10 ΤΜΧ | 3-Βιομηχανία - Γενικής Χρήσης | Control & Signalling | 46 | Γενικής Χρήσης | https://eref.se.com/gr/el/product/ZBAF336 | IDSIG | 3606481361820 | 10 |  | 0 | 0 | https://eref.se.com/gr/el/product/ZBAF336
ZBAF337 | green plain cap III, Harmony XB4, Harmony XB5, for flush mounted push button | 4.62 | 1 ΤΜΧ | 10 ΤΜΧ | 3-Βιομηχανία - Γενικής Χρήσης | Control & Signalling | 46 | Γενικής Χρήσης | https://eref.se.com/gr/el/product/ZBAF337 | IDSIG | 3606481361844 | 10 |  | 0 | 0 | https://eref.se.com/gr/el/product/ZBAF337
ZBAF338 | green plain cap IV, Harmony XB4, Harmony XB5, for flush mounted push button | 4.62 | 1 ΤΜΧ | 10 ΤΜΧ | 3-Βιομηχανία - Γενικής Χρήσης | Control & Signalling | 46 | Γενικής Χρήσης | https://eref.se.com/gr/el/product/ZBAF338 | IDSIG | 3606481361868 | 10 |  | 0 | 0 | https://eref.se.com/gr/el/product/ZBAF338
ZBAF341 | green plain cap ON, Harmony XB4, Harmony XB5, for flush mounted push button | 4.62 | 1 ΤΜΧ | 10 ΤΜΧ | 3-Βιομηχανία - Γενικής Χρήσης | Control & Signalling | 46 | Γενικής Χρήσης | https://eref.se.com/gr/el/product/ZBAF341 | IDSIG | 3606481361905 | 10 |  | 0 | 0 | https://eref.se.com/gr/el/product/ZBAF341
ZBAF342 | green plain cap MARCHE, Harmony XB4, Harmony XB5, for flush mounted push button | 4.62 | 1 ΤΜΧ | 10 ΤΜΧ | 3-Βιομηχανία - Γενικής Χρήσης | Control & Signalling | 46 | Γενικής Χρήσης | https://eref.se.com/gr/el/product/ZBAF342 | IDSIG | 3606481361929 | 10 |  | 0 | 0 | https://eref.se.com/gr/el/product/ZBAF342
ZBAF343 | white plain cap UP, Harmony XB4, Harmony XB5, for flush mounted push button | 3.62 | 1 ΤΜΧ | 10 ΤΜΧ | 3-Βιομηχανία - Γενικής Χρήσης | Control & Signalling | 46 | Γενικής Χρήσης | https://eref.se.com/gr/el/product/ZBAF343 | IDSIG | 3606481361943 | 10 |  | 0 | 0 | https://eref.se.com/gr/el/product/ZBAF343
ZBAF344 | black plain cap DOWN, Harmony XB4, Harmony XB5, for flush mounted push button | 4.62 | 1 ΤΜΧ | 10 ΤΜΧ | 3-Βιομηχανία - Γενικής Χρήσης | Control & Signalling | 46 | Γενικής Χρήσης | https://eref.se.com/gr/el/product/ZBAF344 | IDSIG | 3606481361950 | 10 |  | 0 | 0 | https://eref.se.com/gr/el/product/ZBAF344
ZBAF4 | plain cap, Harmony XB5, Harmony XB4, red, for flush mounted push button | 4.22 | 1 ΤΜΧ | 10 ΤΜΧ | 3-Βιομηχανία - Γενικής Χρήσης | Control & Signalling | 46 | Γενικής Χρήσης | https://eref.se.com/gr/el/product/ZBAF4 | IDSIG | 3606481340702 | 10 | 450 | 0 | 0 | https://eref.se.com/gr/el/product/ZBAF4
ZBAF432 | red plain cap O, Harmony XB4, Harmony XB5, for flush mounted push button | 4.62 | 1 ΤΜΧ | 10 ΤΜΧ | 3-Βιομηχανία - Γενικής Χρήσης | Control & Signalling | 46 | Γενικής Χρήσης | https://eref.se.com/gr/el/product/ZBAF432 | IDSIG | 3606481362001 | 10 |  | 0 | 0 | https://eref.se.com/gr/el/product/ZBAF432
ZBAF433 | red plain cap ARRET, Harmony XB4, Harmony XB5, for flush mounted push button | 4.62 | 1 ΤΜΧ | 10 ΤΜΧ | 3-Βιομηχανία - Γενικής Χρήσης | Control & Signalling | 46 | Γενικής Χρήσης | https://eref.se.com/gr/el/product/ZBAF433 | IDSIG | 3606481362025 | 10 |  | 0 | 0 | https://eref.se.com/gr/el/product/ZBAF433
ZBAF434 | red plain cap S to P, Harmony XB4, Harmony XB5, for flush mounted push button | 4.62 | 1 ΤΜΧ | 10 ΤΜΧ | 3-Βιομηχανία - Γενικής Χρήσης | Control & Signalling | 46 | Γενικής Χρήσης | https://eref.se.com/gr/el/product/ZBAF434 | IDSIG | 3606481362049 | 10 |  | 0 | 0 | https://eref.se.com/gr/el/product/ZBAF434
ZBAF435 | red plain cap OFF, Harmony XB4, Harmony XB5, for flush mounted push button | 4.62 | 1 ΤΜΧ | 10 ΤΜΧ | 3-Βιομηχανία - Γενικής Χρήσης | Control & Signalling | 46 | Γενικής Χρήσης | https://eref.se.com/gr/el/product/ZBAF435 | IDSIG | 3606481362063 | 10 |  | 0 | 0 | https://eref.se.com/gr/el/product/ZBAF435
ZBAF5 | plain cap, Harmony XB5, Harmony XB4, yellow, for flush mounted push button | 4.22 | 1 ΤΜΧ | 10 ΤΜΧ | 3-Βιομηχανία - Γενικής Χρήσης | Control & Signalling | 46 | Γενικής Χρήσης | https://eref.se.com/gr/el/product/ZBAF5 | IDSIG | 3606481340719 | 10 |  | 0 | 0 | https://eref.se.com/gr/el/product/ZBAF5
ZBAF6 | plain cap, Harmony XB5, Harmony XB4, blue, for flush mounted push button | 4.64 | 1 ΤΜΧ | 10 ΤΜΧ | 3-Βιομηχανία - Γενικής Χρήσης | Control & Signalling | 46 | Γενικής Χρήσης | https://eref.se.com/gr/el/product/ZBAF6 | IDSIG | 3606481340726 | 10 | 100 | 0 | 0 | https://eref.se.com/gr/el/product/ZBAF6
ZBAF639 | blue plain cap R for flush mounted push button, Harmony XB4, Harmony XB5 | 4.62 | 1 ΤΜΧ | 10 ΤΜΧ | 3-Βιομηχανία - Γενικής Χρήσης | Control & Signalling | 46 | Γενικής Χρήσης | https://eref.se.com/gr/el/product/ZBAF639 | IDSIG | 3606481362094 | 10 |  | 0 | 0 | https://eref.se.com/gr/el/product/ZBAF639
ZBAF9 | Push button cap, Harmony XB5, Harmony XB4, , set of 6 colors plain cap for flush mounted push button | 5.31 | 1 ΤΜΧ | 10 ΤΜΧ | 3-Βιομηχανία - Γενικής Χρήσης | Control & Signalling | 46 | Γενικής Χρήσης | https://eref.se.com/gr/el/product/ZBAF9 | IDSIG | 3606481340603 |  |  | 0 | 0 | https://eref.se.com/gr/el/product/ZBAF9
ZBDD2 | Boot, Harmony XB4, for 22mm selector switch, plastic, black | 5.26 | 1 ΤΜΧ | 10 ΤΜΧ | 3-Βιομηχανία - Γενικής Χρήσης | Control & Signalling | 46 | Γενικής Χρήσης | https://eref.se.com/gr/el/product/ZBDD2 | IDSIG | 3389118342972 | 10 | 100 | 0 | 0 | https://eref.se.com/gr/el/product/ZBDD2
ZBE000 | Dummy contact block, Harmony XB4, for head 16mm without pins for PCB | 1.87 | 1 ΤΜΧ | 5 ΤΜΧ | 3-Βιομηχανία - Γενικής Χρήσης | Control & Signalling | 46 | Γενικής Χρήσης | https://eref.se.com/gr/el/product/ZBE000 | IDSIG | 3389110516845 | 5 | 25 | 0 | 0 | https://eref.se.com/gr/el/product/ZBE000
ZBE101 | Single contact block, Harmony XB4, silver alloy, screw clamp terminal, 1NO | 3.81 | 1 ΤΜΧ | 5 ΤΜΧ | 3-Βιομηχανία - Γενικής Χρήσης | Control & Signalling | 46 | Γενικής Χρήσης | https://eref.se.com/gr/el/product/ZBE101 | IDSIG | 3389110089479 | 5 | 5 | 0 | 0 | https://eref.se.com/gr/el/product/ZBE101
ZBE1013 | Single contact block, Harmony XB4, silver alloy, faston connector, 1NO | 5.71 | 1 ΤΜΧ | 1 ΤΜΧ | 3-Βιομηχανία - Γενικής Χρήσης | Control & Signalling | 46 | Γενικής Χρήσης | https://eref.se.com/gr/el/product/ZBE1013 | IDSIG | 3389110816358 | 5 | 5 | 0 | 0 | https://eref.se.com/gr/el/product/ZBE1013
ZBE1014 | Single contact block, Harmony XB4, silver alloy, plug in connector, 1NO | 6.28 | 1 ΤΜΧ | 5 ΤΜΧ | 3-Βιομηχανία - Γενικής Χρήσης | Control & Signalling | 46 | Γενικής Χρήσης | https://eref.se.com/gr/el/product/ZBE1014 | IDSIG | 3389110089493 | 5 | 800 | 0 | 0 | https://eref.se.com/gr/el/product/ZBE1014
ZBE1015 | Single contact block, Harmony XB4, Hamony XB5, silver alloy, compact push-in terminals, 1 NO | 4.57 | 1 ΤΜΧ | 4 ΤΜΧ | 3-Βιομηχανία - Γενικής Χρήσης | Control & Signalling | 46 | Γενικής Χρήσης | https://eref.se.com/gr/el/product/ZBE1015 | IDSIG | 3389119037426 | 4 | 320 | 0 | 0 | https://eref.se.com/gr/el/product/ZBE1015
ZBE1016 | Single contact block, Harmony XB4, silver alloy, gold flashed, screw clamp terminal, 1NO | 9.78 | 1 ΤΜΧ | 5 ΤΜΧ | 3-Βιομηχανία - Γενικής Χρήσης | Control & Signalling | 46 | Γενικής Χρήσης | https://eref.se.com/gr/el/product/ZBE1016 | IDSIG | 3389110089530 | 5 | 5 | 0 | 0 | https://eref.se.com/gr/el/product/ZBE1016
ZBE1019 | Contact block, Harmony XB4, Harmony XB5, single contact, for head 22mm, standard contacts, screw terminals for lug, 1NO | 9.53 | 1 ΤΜΧ | 5 ΤΜΧ | 3-Βιομηχανία - Γενικής Χρήσης | Control & Signalling | 46 | Γενικής Χρήσης | https://eref.se.com/gr/el/product/ZBE1019 | IDSIG | 3389110177466 | 5 | 400 | 0 | 0 | https://eref.se.com/gr/el/product/ZBE1019
ZBE101GEX | Contact block, Harmony XB4 - ATEX D, single contact, gas protected contact, screw clamp terminals, 1NO | 43.5 | 1 ΤΜΧ | 1 ΤΜΧ | 3-Βιομηχανία - Γενικής Χρήσης | Control & Signalling | 46 | Γενικής Χρήσης | https://eref.se.com/gr/el/product/ZBE101GEX | IDSIG | 3606489486112 |  |  | 0 | 0 | https://eref.se.com/gr/el/product/ZBE101GEX
ZBE102 | Single contact block, Harmony XB4, silver alloy, screw clamp terminal, 1NC | 3.81 | 1 ΤΜΧ | 5 ΤΜΧ | 3-Βιομηχανία - Γενικής Χρήσης | Control & Signalling | 46 | Γενικής Χρήσης | https://eref.se.com/gr/el/product/ZBE102 | IDSIG | 3389110089486 | 5 | 5 | 0 | 0 | https://eref.se.com/gr/el/product/ZBE102
ZBE1023 | Single contact block, Harmony XB4, silver alloy, faston connector, 1 NC, front mounting | 5.71 | 1 ΤΜΧ | 1 ΤΜΧ | 3-Βιομηχανία - Γενικής Χρήσης | Control & Signalling | 46 | Γενικής Χρήσης | https://eref.se.com/gr/el/product/ZBE1023 | IDSIG | 3389110816365 | 5 | 5 | 0 | 0 | https://eref.se.com/gr/el/product/ZBE1023
ZBE1024 | Contact block, Harmony XB4, Harmony XB5, single contact, for head 22mm, standard contacts, plug in connector, 1NC | 6.28 | 1 ΤΜΧ | 1 ΤΜΧ | 3-Βιομηχανία - Γενικής Χρήσης | Control & Signalling | 46 | Γενικής Χρήσης | https://eref.se.com/gr/el/product/ZBE1024 | IDSIG | 3389110089509 | 5 | 800 | 0 | 0 | https://eref.se.com/gr/el/product/ZBE1024
ZBE1025 | Single contact block, Harmony XB4, Hamony XB5, silver alloy, compact push-in terminals, 1 NC | 4.57 | 1 ΤΜΧ | 4 ΤΜΧ | 3-Βιομηχανία - Γενικής Χρήσης | Control & Signalling | 46 | Γενικής Χρήσης | https://eref.se.com/gr/el/product/ZBE1025 | IDSIG | 3389119037433 | 4 | 320 | 0 | 0 | https://eref.se.com/gr/el/product/ZBE1025
ZBE1026 | Single contact block, Harmony XB4, silver alloy, gold flashed, screw clamp terminal, 1NC | 10.1 | 1 ΤΜΧ | 1 ΤΜΧ | 3-Βιομηχανία - Γενικής Χρήσης | Control & Signalling | 46 | Γενικής Χρήσης | https://eref.se.com/gr/el/product/ZBE1026 | IDSIG | 3389110089547 | 5 | 5 | 0 | 0 | https://eref.se.com/gr/el/product/ZBE1026
ZBE1029 | Single contact block, Harmony XB4, silver alloy, screw terminals for lug, 1NC | 5.72 | 1 ΤΜΧ | 1 ΤΜΧ | 3-Βιομηχανία - Γενικής Χρήσης | Control & Signalling | 46 | Γενικής Χρήσης | https://eref.se.com/gr/el/product/ZBE1029 | IDSIG | 3389110177473 | 5 | 5 | 0 | 0 | https://eref.se.com/gr/el/product/ZBE1029
ZBE102GEX | Contact block, Harmony XB4 - ATEX D, single contact, gas protected contact, screw clamp terminals, 1NC | 43.5 | 1 ΤΜΧ | 1 ΤΜΧ | 3-Βιομηχανία - Γενικής Χρήσης | Control & Signalling | 46 | Γενικής Χρήσης | https://eref.se.com/gr/el/product/ZBE102GEX | IDSIG | 3606489486129 |  |  | 0 | 0 | https://eref.se.com/gr/el/product/ZBE102GEX
ZBE201 | Single contact block, Harmony XB4, silver alloy, screw clamp terminal, early make 1NO | 7.13 | 1 ΤΜΧ | 5 ΤΜΧ | 3-Βιομηχανία - Γενικής Χρήσης | Control & Signalling | 46 | Γενικής Χρήσης | https://eref.se.com/gr/el/product/ZBE201 | IDSIG | 3389110177442 | 5 | 5 | 0 | 0 | https://eref.se.com/gr/el/product/ZBE201
ZBE202 | Single contact block, Harmony XB4, silver alloy, screw clamp terminal, late break, 1NC | 7.13 | 1 ΤΜΧ | 5 ΤΜΧ | 3-Βιομηχανία - Γενικής Χρήσης | Control & Signalling | 46 | Γενικής Χρήσης | https://eref.se.com/gr/el/product/ZBE202 | IDSIG | 3389110177459 | 5 | 800 | 0 | 0 | https://eref.se.com/gr/el/product/ZBE202
ZBE203 | Double contact block, Harmony XB4, silver alloy, screw clamp terminal, 2NO | 8.13 | 1 ΤΜΧ | 1 ΤΜΧ | 3-Βιομηχανία - Γενικής Χρήσης | Control & Signalling | 46 | Γενικής Χρήσης | https://eref.se.com/gr/el/product/ZBE203 | IDSIG | 3389110119169 | 5 | 5 | 0 | 0 | https://eref.se.com/gr/el/product/ZBE203
ZBE204 | Double contact block, Harmony XB4, silver alloy, screw clamp terminal, 2NC | 8.13 | 1 ΤΜΧ | 1 ΤΜΧ | 3-Βιομηχανία - Γενικής Χρήσης | Control & Signalling | 46 | Γενικής Χρήσης | https://eref.se.com/gr/el/product/ZBE204 | IDSIG | 3389110119206 | 5 | 5 | 0 | 0 | https://eref.se.com/gr/el/product/ZBE204
ZBE205 | Double contact block, Harmony XB4, silver alloy, screw clamp terminal, 1NO+1NC | 8.13 | 1 ΤΜΧ | 5 ΤΜΧ | 3-Βιομηχανία - Γενικής Χρήσης | Control & Signalling | 46 | Γενικής Χρήσης | https://eref.se.com/gr/el/product/ZBE205 | IDSIG | 3389110119251 | 5 | 5 | 0 | 0 | https://eref.se.com/gr/el/product/ZBE205
ZBE302 | Contact block, Harmony XB4, Harmony XB5, single contact, silver alloy, screw clamp terminal, 1NC with monitoring | 12.7 | 1 ΤΜΧ | 5 ΤΜΧ | 3-Βιομηχανία - Γενικής Χρήσης | Control & Signalling | 46 | Γενικής Χρήσης | https://eref.se.com/gr/el/product/ZBE302 | IDSIG | 3606482035027 | 5 | 210 | 0 | 0 | https://eref.se.com/gr/el/product/ZBE302
ZBE701 | Single contact block, Harmony XB4, silver alloy, pins for printed circuit board, 1NO | 5.71 | 1 ΤΜΧ | 5 ΤΜΧ | 3-Βιομηχανία - Γενικής Χρήσης | Control & Signalling | 46 | Γενικής Χρήσης | https://eref.se.com/gr/el/product/ZBE701 | IDSIG | 3389110089516 | 10 | 400 | 0 | 0 | https://eref.se.com/gr/el/product/ZBE701
ZBE702 | Single contact block, Harmony XB4, silver alloy, pins for printed circuit board, 1NC | 5.71 | 1 ΤΜΧ | 5 ΤΜΧ | 3-Βιομηχανία - Γενικής Χρήσης | Control & Signalling | 46 | Γενικής Χρήσης | https://eref.se.com/gr/el/product/ZBE702 | IDSIG | 3389110089523 | 10 | 400 | 0 | 0 | https://eref.se.com/gr/el/product/ZBE702
ZBG3131A | Key, Harmony XB4, emergency stop push button, key 3131A, set of 2 keys | 12.2 | 1 ΤΜΧ | 1 ΤΜΧ | 3-Βιομηχανία - Γενικής Χρήσης | Control & Signalling | 46 | Γενικής Χρήσης | https://eref.se.com/gr/el/product/ZBG3131A | IDSIG | 3389110288865 | 100 |  | 0 | 0 | https://eref.se.com/gr/el/product/ZBG3131A
ZBG421E | Key, Harmony XB4, emergency stop push button, key 421E, set of 2 keys | 12.2 | 1 ΤΜΧ | 1 ΤΜΧ | 3-Βιομηχανία - Γενικής Χρήσης | Control & Signalling | 46 | Γενικής Χρήσης | https://eref.se.com/gr/el/product/ZBG421E | IDSIG | 3389110288827 | 100 |  | 0 | 0 | https://eref.se.com/gr/el/product/ZBG421E
ZBG455 | Key, Harmony XB4, emergency stop push button, key 455, set of 2 keys | 11.5 | 1 ΤΜΧ | 2 ΤΜΧ | 3-Βιομηχανία - Γενικής Χρήσης | Control & Signalling | 46 | Γενικής Χρήσης | https://eref.se.com/gr/el/product/ZBG455 | IDSIG | 3389110091847 | 100 |  | 0 | 0 | https://eref.se.com/gr/el/product/ZBG455
ZBG458A | Key, Harmony XB4, emergency stop push button, key 458A, set of 2 keys | 12.2 | 1 ΤΜΧ | 1 ΤΜΧ | 3-Βιομηχανία - Γενικής Χρήσης | Control & Signalling | 46 | Γενικής Χρήσης | https://eref.se.com/gr/el/product/ZBG458A | IDSIG | 3389110288834 | 100 |  | 0 | 0 | https://eref.se.com/gr/el/product/ZBG458A
ZBG520E | Key, Harmony XB4, emergency stop push button, key 520E, set of 2 keys | 12.2 | 1 ΤΜΧ | 1 ΤΜΧ | 3-Βιομηχανία - Γενικής Χρήσης | Control & Signalling | 46 | Γενικής Χρήσης | https://eref.se.com/gr/el/product/ZBG520E | IDSIG | 3389110288841 | 100 |  | 0 | 0 | https://eref.se.com/gr/el/product/ZBG520E
ZBGK | Key, Harmony XB4, remplacement accessory, for emergency stop push button, 4 multi-chip, set of to 2 special keys | 28 | 1 ΤΜΧ | 2 ΤΜΧ | 3-Βιομηχανία - Γενικής Χρήσης | Control & Signalling | 46 | Γενικής Χρήσης | https://eref.se.com/gr/el/product/ZBGK | IDSIG | 3389110851762 | 1 |  | 0 | 0 | https://eref.se.com/gr/el/product/ZBGK
ZBGP | Protective cover, Harmony XB4, for 22mm push button head, plastic, black | 7.09 | 1 ΤΜΧ | 5 ΤΜΧ | 3-Βιομηχανία - Γενικής Χρήσης | Control & Signalling | 46 | Γενικής Χρήσης | https://eref.se.com/gr/el/product/ZBGP | IDSIG | 3389119034616 | 5 | 100 | 0 | 0 | https://eref.se.com/gr/el/product/ZBGP
ZBL1 | white cap unmarked for circular projecting pushbutton Ø22 | 0.82 | 1 ΤΜΧ | 10 ΤΜΧ | 3-Βιομηχανία - Γενικής Χρήσης | Control & Signalling | 46 | Γενικής Χρήσης | https://eref.se.com/gr/el/product/ZBL1 | IDSIG | 3389110091700 | 10 | 400 | 0 | 0 | https://eref.se.com/gr/el/product/ZBL1
ZBL4 | red cap unmarked for circular projecting pushbutton D22 | 0.87 | 1 ΤΜΧ | 10 ΤΜΧ | 3-Βιομηχανία - Γενικής Χρήσης | Control & Signalling | 46 | Γενικής Χρήσης | https://eref.se.com/gr/el/product/ZBL4 | IDSIG | 3389110091755 | 10 |  | 0 | 0 | https://eref.se.com/gr/el/product/ZBL4
ZBP0 | Transparent boot, Harmony XB4, for 22mm circular projecting push button | 1.17 | 1 ΤΜΧ | 10 ΤΜΧ | 3-Βιομηχανία - Γενικής Χρήσης | Control & Signalling | 46 | Γενικής Χρήσης | https://eref.se.com/gr/el/product/ZBP0 | IDSIG | 3389110101935 | 10 | 10 | 0 | 0 | https://eref.se.com/gr/el/product/ZBP0
ZBP012 | Boot, Harmony XB4, Harmony XB5, black, for circular flush pushbutton 22mm | 1.49 | 1 ΤΜΧ | 10 ΤΜΧ | 3-Βιομηχανία - Γενικής Χρήσης | Control & Signalling | 46 | Γενικής Χρήσης | https://eref.se.com/gr/el/product/ZBP012 | IDSIG | 3389119054058 | 10 | 10 | 0 | 0 | https://eref.se.com/gr/el/product/ZBP012
ZBP013 | Boot, Harmony XB4, Harmony XB5, green, for circular flush pushbutton 22mm | 1.49 | 1 ΤΜΧ | 10 ΤΜΧ | 3-Βιομηχανία - Γενικής Χρήσης | Control & Signalling | 46 | Γενικής Χρήσης | https://eref.se.com/gr/el/product/ZBP013 | IDSIG | 3389119054065 | 10 | 10 | 0 | 0 | https://eref.se.com/gr/el/product/ZBP013
ZBP014 | Boot, Harmony XB4, Harmony XB5, red, for circular flush pushbutton 22mm | 1.57 | 1 ΤΜΧ | 10 ΤΜΧ | 3-Βιομηχανία - Γενικής Χρήσης | Control & Signalling | 46 | Γενικής Χρήσης | https://eref.se.com/gr/el/product/ZBP014 | IDSIG | 3389119054072 | 10 | 200 | 0 | 0 | https://eref.se.com/gr/el/product/ZBP014
ZBP015 | Harmony XB5, Harmony XB4, yellow boot for circular flush pushbutton Ø22 mm | 2.26 | 1 ΤΜΧ | 10 ΤΜΧ | 3-Βιομηχανία - Γενικής Χρήσης | Control & Signalling | 46 | Γενικής Χρήσης | https://eref.se.com/gr/el/product/ZBP015 | IDSIG | 3389119054089 | 10 | 200 | 0 | 0 | https://eref.se.com/gr/el/product/ZBP015
ZBP016 | Harmony XB4, Harmony XB5, blue boot for circular flush pushbutton Ø22 mm | 2.4 | 1 ΤΜΧ | 10 ΤΜΧ | 3-Βιομηχανία - Γενικής Χρήσης | Control & Signalling | 46 | Γενικής Χρήσης | https://eref.se.com/gr/el/product/ZBP016 | IDSIG | 3389119054096 | 10 | 200 | 0 | 0 | https://eref.se.com/gr/el/product/ZBP016
ZBP017 | Membrane, Harmony XB4, Harmony XB5, clear, for circular flush pushbutton 22mm | 3.36 | 1 ΤΜΧ | 10 ΤΜΧ | 3-Βιομηχανία - Γενικής Χρήσης | Control & Signalling | 46 | Γενικής Χρήσης | https://eref.se.com/gr/el/product/ZBP017 | IDSIG | 3389119061629 | 10 | 150 | 0 | 0 | https://eref.se.com/gr/el/product/ZBP017
ZBP0A | Transparent boot, Harmony XB4, for 22mm circular flush or projecting push button | 1.71 | 1 ΤΜΧ | 10 ΤΜΧ | 3-Βιομηχανία - Γενικής Χρήσης | Control & Signalling | 46 | Γενικής Χρήσης | https://eref.se.com/gr/el/product/ZBP0A | IDSIG | 3389110101973 | 10 | 10 | 0 | 0 | https://eref.se.com/gr/el/product/ZBP0A
ZBPA | Transparent boot, Harmony XB4, for 22mm circular flush push button | 1.21 | 1 ΤΜΧ | 10 ΤΜΧ | 3-Βιομηχανία - Γενικής Χρήσης | Control & Signalling | 46 | Γενικής Χρήσης | https://eref.se.com/gr/el/product/ZBPA | IDSIG | 3389110355505 | 10 | 10 | 0 | 0 | https://eref.se.com/gr/el/product/ZBPA
ZBRA1 | Wireless and batteryless range, Harmony XB5R, Relay Antenna, AC DC, 5m cable output | 94.6 | 1 ΤΜΧ | 1 ΤΜΧ | 3-Βιομηχανία - Γενικής Χρήσης | Control & Signalling | 46 | Γενικής Χρήσης | https://eref.se.com/gr/el/product/ZBRA1 | IDSIG | 3606480334689 | 18 |  | 0 | 0 | https://eref.se.com/gr/el/product/ZBRA1
ZBRA2 | External antenna for harmony Hub ZBRN1 and ZBRN2, Harmony XB5R, 2m cable, 1 radio frequency connector | 46.3 | 1 ΤΜΧ | 1 ΤΜΧ | 3-Βιομηχανία - Γενικής Χρήσης | Control & Signalling | 46 | Γενικής Χρήσης | https://eref.se.com/gr/el/product/ZBRA2 | IDSIG | 3606480528514 | 50 |  | 0 | 0 | https://eref.se.com/gr/el/product/ZBRA2
ZBRACS | Support, Harmony XB5R, for mobile box | 20.9 | 1 ΤΜΧ | 1 ΤΜΧ | 3-Βιομηχανία - Γενικής Χρήσης | Control & Signalling | 46 | Γενικής Χρήσης | https://eref.se.com/gr/el/product/ZBRACS | IDSIG | 3606480673559 | 36 | 288 | 0 | 0 | https://eref.se.com/gr/el/product/ZBRACS
ZBRCETH | Modbus TCP communication module for ZBRN1, Harmony XB5R, 2 Ethernet RJ45 connectors | 138.3 | 1 ΤΜΧ | 1 ΤΜΧ | 3-Βιομηχανία - Γενικής Χρήσης | Control & Signalling | 46 | Γενικής Χρήσης | https://eref.se.com/gr/el/product/ZBRCETH | IDSIG | 3595864172248 | 96 |  | 0 | 0 | https://eref.se.com/gr/el/product/ZBRCETH
ZBRM01 | Empty handy box, Harmony XB5R, plastic, dark grey, 1 cut out, 22mm | 47 | 1 ΤΜΧ | 1 ΤΜΧ | 3-Βιομηχανία - Γενικής Χρήσης | Control & Signalling | 46 | Γενικής Χρήσης | https://eref.se.com/gr/el/product/ZBRM01 | IDSIG | 3606480334696 | 36 |  | 0 | 0 | https://eref.se.com/gr/el/product/ZBRM01
ZBRM21 | Empty handy box for mobile use, Harmony XB5R, plastic, green, 1 cut out | 47 | 1 ΤΜΧ | 1 ΤΜΧ | 3-Βιομηχανία - Γενικής Χρήσης | Control & Signalling | 46 | Γενικής Χρήσης | https://eref.se.com/gr/el/product/ZBRM21 | IDSIG | 3606480673535 | 32 |  | 0 | 0 | https://eref.se.com/gr/el/product/ZBRM21
ZBRM22 | Empty handy box for mobile use, Harmony XB5R, plastic, green, 2 cut outs | 47 | 1 ΤΜΧ | 1 ΤΜΧ | 3-Βιομηχανία - Γενικής Χρήσης | Control & Signalling | 46 | Γενικής Χρήσης | https://eref.se.com/gr/el/product/ZBRM22 | IDSIG | 3606480673542 | 32 | 256 | 0 | 0 | https://eref.se.com/gr/el/product/ZBRM22
ZBRM22A0 | Wireless and batteryless transmitter, Harmony XB5R, plastic, black, 2 simples action | 190.2 | 1 ΤΜΧ | 1 ΤΜΧ | 3-Βιομηχανία - Γενικής Χρήσης | Control & Signalling | 46 | Γενικής Χρήσης | https://eref.se.com/gr/el/product/ZBRM22A0 | IDSIG | 3606480891083 |  |  | 0 | 0 | https://eref.se.com/gr/el/product/ZBRM22A0
ZBRN1 | Harmony Hub wireless ethernet gateway, Harmony XB5R, Zigbee green power gateway, wireless to modbus TCP, 24...240V AC DC | 230.5 | 1 ΤΜΧ | 1 ΤΜΧ | 3-Βιομηχανία - Γενικής Χρήσης | Control & Signalling | 46 | Γενικής Χρήσης | https://eref.se.com/gr/el/product/ZBRN1 | IDSIG | 3606480528484 | 10 |  | 0 | 0 | https://eref.se.com/gr/el/product/ZBRN1
ZBRN2 | Harmony Hub wireless serial line gateway, Harmony XB5R, Zigbee green power gateway, wireless to modbus, 24...240V AC DC | 334.3 | 1 ΤΜΧ | 1 ΤΜΧ | 3-Βιομηχανία - Γενικής Χρήσης | Control & Signalling | 46 | Γενικής Χρήσης | https://eref.se.com/gr/el/product/ZBRN2 | IDSIG | 3606480528491 | 10 |  | 0 | 0 | https://eref.se.com/gr/el/product/ZBRN2
ZBRP1 | Rope pull switch with wireless and batteryless transmitter, Harmony XB5R, plastic black | 103.7 | 1 ΤΜΧ | 1 ΤΜΧ | 3-Βιομηχανία - Γενικής Χρήσης | Control & Signalling | 46 | Γενικής Χρήσης | https://eref.se.com/gr/el/product/ZBRP1 | IDSIG | 3606480571732 | 32 |  | 0 | 0 | https://eref.se.com/gr/el/product/ZBRP1
ZBRRA | Programmable receiver - 2 relays - 24..240 V AC/DC - 2 pusbuttons - 6 LEDs | 250.8 | 1 ΤΜΧ | 1 ΤΜΧ | 3-Βιομηχανία - Γενικής Χρήσης | Control & Signalling | 46 | Γενικής Χρήσης | https://eref.se.com/gr/el/product/ZBRRA | IDSIG | 3606480334702 | 64 |  | 0 | 0 | https://eref.se.com/gr/el/product/ZBRRA
ZBRRC | Programmable receiver, Harmony XB5R, 4 PNP, 2 buttons, 6 indicating LEDs, monostable, 24V DC | 171.4 | 1 ΤΜΧ | 1 ΤΜΧ | 3-Βιομηχανία - Γενικής Χρήσης | Control & Signalling | 46 | Γενικής Χρήσης | https://eref.se.com/gr/el/product/ZBRRC | IDSIG | 3606480334719 | 64 |  | 0 | 0 | https://eref.se.com/gr/el/product/ZBRRC
ZBRRD | Programmable receiver - 2 relays - 24..240 V AC/DC - 2 pusbuttons - 6 LEDs | 177.3 | 1 ΤΜΧ | 1 ΤΜΧ | 3-Βιομηχανία - Γενικής Χρήσης | Control & Signalling | 46 | Γενικής Χρήσης | https://eref.se.com/gr/el/product/ZBRRD | IDSIG | 3606480521164 | 64 |  | 0 | 0 | https://eref.se.com/gr/el/product/ZBRRD
ZBRT1 | Transmitter for wireless and batteryless push button, Harmony XB5R, plastic, black | 70 | 1 ΤΜΧ | 1 ΤΜΧ | 3-Βιομηχανία - Γενικής Χρήσης | Control & Signalling | 46 | Γενικής Χρήσης | https://eref.se.com/gr/el/product/ZBRT1 | IDSIG | 3606480334726 | 75 |  | 0 | 0 | https://eref.se.com/gr/el/product/ZBRT1
ZBRT2 | Transmitter for wireless and batteryless push button, Harmony XB5R, plastic, black, double action | 77.2 | 1 ΤΜΧ | 1 ΤΜΧ | 3-Βιομηχανία - Γενικής Χρήσης | Control & Signalling | 46 | Γενικής Χρήσης | https://eref.se.com/gr/el/product/ZBRT2 | IDSIG | 3606480659928 | 42 |  | 0 | 0 | https://eref.se.com/gr/el/product/ZBRT2
ZBRTT1 | Wireless transmitter, Harmony XB5R, Transmitter components for wireless temperature sensors, green, 2400MHz | 198.9 | 1 ΤΜΧ | 1 ΤΜΧ | 3-Βιομηχανία - Γενικής Χρήσης | Control & Signalling | 46 | Γενικής Χρήσης | https://eref.se.com/gr/el/product/ZBRTT1 | IDSIG | 3606481808073 | 100 |  | 0 | 0 | https://eref.se.com/gr/el/product/ZBRTT1
ZBRV1 | Visual feedback, Harmony XB5R, for use with ZBRT transmitters, for wireless and batteryless pushbutton | 45.5 | 1 ΤΜΧ | 1 ΤΜΧ | 3-Βιομηχανία - Γενικής Χρήσης | Control & Signalling | 46 | Γενικής Χρήσης | https://eref.se.com/gr/el/product/ZBRV1 | IDSIG | 3606482035065 | 75 |  | 0 | 0 | https://eref.se.com/gr/el/product/ZBRV1
ZBRZ1 | Harmony XB5R, Advanced commissioning module for ZBRT transmitters for wireless and batteryless push button | 161 | 1 ΤΜΧ | 1 ΤΜΧ | 3-Βιομηχανία - Γενικής Χρήσης | Control & Signalling | 46 | Γενικής Χρήσης | https://eref.se.com/gr/el/product/ZBRZ1 | IDSIG | 3606482035072 | 100 |  | 0 | 0 | https://eref.se.com/gr/el/product/ZBRZ1
ZBSP1 | Protection cover, Harmony XB5, plastic, black, for RJ45 and USB ports | 4.87 | 1 ΤΜΧ | 10 ΤΜΧ | 3-Βιομηχανία - Γενικής Χρήσης | Control & Signalling | 46 | Γενικής Χρήσης | https://eref.se.com/gr/el/product/ZBSP1 | IDSIG | 3606481194220 | 10 | 300 | 0 | 0 | https://eref.se.com/gr/el/product/ZBSP1
ZBSP2 | Rigid protection cover, Harmony XB5, plastic, transparent, for RJ45 and USB ports | 14.7 | 1 ΤΜΧ | 1 ΤΜΧ | 3-Βιομηχανία - Γενικής Χρήσης | Control & Signalling | 46 | Γενικής Χρήσης | https://eref.se.com/gr/el/product/ZBSP2 | IDSIG | 3606481194237 | 75 | 150 | 0 | 0 | https://eref.se.com/gr/el/product/ZBSP2
ZBSP3 | Protection cover, Harmony XB5, metal, silver, for RJ45 and USB ports | 63.8 | 1 ΤΜΧ | 1 ΤΜΧ | 3-Βιομηχανία - Γενικής Χρήσης | Control & Signalling | 46 | Γενικής Χρήσης | https://eref.se.com/gr/el/product/ZBSP3 | IDSIG | 3606481194244 | 100 |  | 0 | 0 | https://eref.se.com/gr/el/product/ZBSP3
ZBV0133 | Head for pilot light, Harmony XB4, Harmony XB5, green, 22mm, universal LED, plain lens, unmarked | 1.71 | 1 ΤΜΧ | 10 ΤΜΧ | 3-Βιομηχανία - Γενικής Χρήσης | Control & Signalling | 46 | Γενικής Χρήσης | https://eref.se.com/gr/el/product/ZBV0133 | IDSIG | 3389110099881 | 10 | 400 | 0 | 0 | https://eref.se.com/gr/el/product/ZBV0133
ZBV0143 | Head for pilot light, Harmony XB4, Harmony XB5, red, 22mm, universal LED, plain lens, unmarked | 1.71 | 1 ΤΜΧ | 10 ΤΜΧ | 3-Βιομηχανία - Γενικής Χρήσης | Control & Signalling | 46 | Γενικής Χρήσης | https://eref.se.com/gr/el/product/ZBV0143 | IDSIG | 3389110099898 | 10 | 400 | 0 | 0 | https://eref.se.com/gr/el/product/ZBV0143
ZBV0153 | Head for pilot light, Harmony XB4, Harmony XB5, orange, 22mm, universal LED, plain lens, unmarked | 1.55 | 1 ΤΜΧ | 10 ΤΜΧ | 3-Βιομηχανία - Γενικής Χρήσης | Control & Signalling | 46 | Γενικής Χρήσης | https://eref.se.com/gr/el/product/ZBV0153 | IDSIG | 3389110099959 | 10 | 200 | 0 | 0 | https://eref.se.com/gr/el/product/ZBV0153
ZBV017 | Harmony XB5, Harmony XB4, clear plain lens for circular pilot light D22 mm with BA9s bulb | 1.09 | 1 ΤΜΧ | 10 ΤΜΧ | 3-Βιομηχανία - Γενικής Χρήσης | Control & Signalling | 46 | Γενικής Χρήσης | https://eref.se.com/gr/el/product/ZBV017 | IDSIG | 3389110099867 | 10 |  | 0 | 0 | https://eref.se.com/gr/el/product/ZBV017
ZBV5B | Transformer block, Harmony XB4, for light block with integral LED, 400V | 28.6 | 1 ΤΜΧ | 1 ΤΜΧ | 3-Βιομηχανία - Γενικής Χρήσης | Control & Signalling | 46 | Γενικής Χρήσης | https://eref.se.com/gr/el/product/ZBV5B | IDSIG | 3389119039789 | 32 | 1024 | 0 | 0 | https://eref.se.com/gr/el/product/ZBV5B
ZBV6 | Light block for head 22mm, Harmony XB4, for BA9s bulb, It 250V, screw clamp terminal | 7.23 | 1 ΤΜΧ | 5 ΤΜΧ | 3-Βιομηχανία - Γενικής Χρήσης | Control & Signalling | 46 | Γενικής Χρήσης | https://eref.se.com/gr/el/product/ZBV6 | IDSIG | 3389110089608 | 5 | 5 | 0 | 0 | https://eref.se.com/gr/el/product/ZBV6
ZBV8B | Transformer block, Harmony XB4, for light with integral LED, 24V AC, 440...460V 60Hz | 28.9 | 1 ΤΜΧ | 1 ΤΜΧ | 3-Βιομηχανία - Γενικής Χρήσης | Control & Signalling | 46 | Γενικής Χρήσης | https://eref.se.com/gr/el/product/ZBV8B | IDSIG | 3389119039796 | 32 | 1024 | 0 | 0 | https://eref.se.com/gr/el/product/ZBV8B
ZBVB1 | Light block, Harmony XB4 XB5, white, for head 22mm, universal LED, screw clamp terminals, 24V AC DC | 7.42 | 1 ΤΜΧ | 5 ΤΜΧ | 3-Βιομηχανία - Γενικής Χρήσης | Control & Signalling | 46 | Γενικής Χρήσης | https://eref.se.com/gr/el/product/ZBVB1 | IDSIG | 3389110089615 | 5 | 5 | 0 | 0 | https://eref.se.com/gr/el/product/ZBVB1
ZBVB14 | Light block, Harmony XB4, Harmony XB5, for head 22mm, universal LED, plug-in connector, 24V AC DC | 10.2 | 1 ΤΜΧ | 1 ΤΜΧ | 3-Βιομηχανία - Γενικής Χρήσης | Control & Signalling | 46 | Γενικής Χρήσης | https://eref.se.com/gr/el/product/ZBVB14 | IDSIG | 3389110090147 | 5 | 200 | 0 | 0 | https://eref.se.com/gr/el/product/ZBVB14
ZBVBG1 | Light block, Harmony XB4, Harmony XB5, for head 22mm, universal LED, screw clamp terminals, 24...120V AC DC | 18.5 | 1 ΤΜΧ | 5 ΤΜΧ | 3-Βιομηχανία - Γενικής Χρήσης | Control & Signalling | 46 | Γενικής Χρήσης | https://eref.se.com/gr/el/product/ZBVBG1 | IDSIG | 3389110070422 | 5 | 5 | 0 | 0 | https://eref.se.com/gr/el/product/ZBVBG1
ZBVBM1GEX | Light block, Harmony XB4 - ATEX D, white, integral LED, 24...254V AC/DC | 91.5 | 1 ΤΜΧ | 1 ΤΜΧ | 3-Βιομηχανία - Γενικής Χρήσης | Control & Signalling | 46 | Γενικής Χρήσης | https://eref.se.com/gr/el/product/ZBVBM1GEX | IDSIG | 3606489486143 |  |  | 0 | 0 | https://eref.se.com/gr/el/product/ZBVBM1GEX
ZBVBM3GEX | Light block, Harmony XB4, Explosive atmosphere, Green LED, 24...254V | 91.5 | 1 ΤΜΧ | 1 ΤΜΧ | 3-Βιομηχανία - Γενικής Χρήσης | Control & Signalling | 46 | Γενικής Χρήσης | https://eref.se.com/gr/el/product/ZBVBM3GEX | IDSIG | 3606489486136 |  |  | 0 | 0 | https://eref.se.com/gr/el/product/ZBVBM3GEX
ZBVG1 | Light block, Harmony XB4, Harmony XB5, for head 22mm, universal LED, screw clamp terminals, 110...120V AC | 12.7 | 1 ΤΜΧ | 1 ΤΜΧ | 3-Βιομηχανία - Γενικής Χρήσης | Control & Signalling | 46 | Γενικής Χρήσης | https://eref.se.com/gr/el/product/ZBVG1 | IDSIG | 3389110089660 | 5 | 5 | 0 | 0 | https://eref.se.com/gr/el/product/ZBVG1
ZBVGM1T | Light block, Harmony XB4, Harmony XB5, 22mm, universal LED, screw clamp terminal, 110...240V AC | 15.7 | 1 ΤΜΧ | 1 ΤΜΧ | 3-Βιομηχανία - Γενικής Χρήσης | Control & Signalling | 46 | Γενικής Χρήσης | https://eref.se.com/gr/el/product/ZBVGM1T | IDSIG | 3606481856326 | 5 | 800 | 0 | 0 | https://eref.se.com/gr/el/product/ZBVGM1T
ZBVJ1 | Light block, Harmony XB4 XB5, white, for head 22mm, universal LED, screw clamp terminals, 12V AC DC | 8.9 | 1 ΤΜΧ | 5 ΤΜΧ | 3-Βιομηχανία - Γενικής Χρήσης | Control & Signalling | 46 | Γενικής Χρήσης | https://eref.se.com/gr/el/product/ZBVJ1 | IDSIG | 3389110069907 | 5 | 5 | 0 | 0 | https://eref.se.com/gr/el/product/ZBVJ1
ZBVM1 | Light block, Harmony XB4, Harmony XB5, for head 22mm, universal LED, screw clamp terminals, 230...240V AC | 13.3 | 1 ΤΜΧ | 5 ΤΜΧ | 3-Βιομηχανία - Γενικής Χρήσης | Control & Signalling | 46 | Γενικής Χρήσης | https://eref.se.com/gr/el/product/ZBVM1 | IDSIG | 3389110090031 | 5 | 5 | 0 | 0 | https://eref.se.com/gr/el/product/ZBVM1
ZBVM14 | Light block, Harmony XB4, Harmony XB5, for head 22mm, universal LED, plug in connector, 230...240V | 18.2 | 1 ΤΜΧ | 1 ΤΜΧ | 3-Βιομηχανία - Γενικής Χρήσης | Control & Signalling | 46 | Γενικής Χρήσης | https://eref.se.com/gr/el/product/ZBVM14 | IDSIG | 3389110090284 | 5 | 80 | 0 | 0 | https://eref.se.com/gr/el/product/ZBVM14
ZBW008 | transparent boot, Harmony XB5, Harmony XB4, for rectangular double headed pushbutton 22mm | 4.66 | 1 ΤΜΧ | 10 ΤΜΧ | 3-Βιομηχανία - Γενικής Χρήσης | Control & Signalling | 46 | Γενικής Χρήσης | https://eref.se.com/gr/el/product/ZBW008 | IDSIG | 3389110123883 | 10 | 200 | 0 | 0 | https://eref.se.com/gr/el/product/ZBW008
ZBW008A | Boot, Harmony XB4, Harmony XB5, transparent, for rectangular double headed pushbutton 22mm | 5.52 | 1 ΤΜΧ | 10 ΤΜΧ | 3-Βιομηχανία - Γενικής Χρήσης | Control & Signalling | 46 | Γενικής Χρήσης | https://eref.se.com/gr/el/product/ZBW008A | IDSIG | 3389110102000 | 10 | 200 | 0 | 0 | https://eref.se.com/gr/el/product/ZBW008A
ZBW9133 | Head for illuminated push button, Harmony XB4, XB5, green, 22mm, universal LED, plain lens, unmarked | 2.28 | 1 ΤΜΧ | 10 ΤΜΧ | 3-Βιομηχανία - Γενικής Χρήσης | Control & Signalling | 46 | Γενικής Χρήσης | https://eref.se.com/gr/el/product/ZBW9133 | IDSIG | 3389110100754 | 10 |  | 0 | 0 | https://eref.se.com/gr/el/product/ZBW9133
ZBY0101 | Blank legend, Harmony XB4, Harmony XB5, black/red, 8 x 27 mm, for holder 30 x 40 mm, unmarked | 0.42 | 1 ΤΜΧ | 10 ΤΜΧ | 3-Βιομηχανία - Γενικής Χρήσης | Control & Signalling | 46 | Γενικής Χρήσης | https://eref.se.com/gr/el/product/ZBY0101 | IDSIG | 3389110096026 | 10 | 10 | 0 | 0 | https://eref.se.com/gr/el/product/ZBY0101
ZBY0102 | Blank legend, Harmony XB4, Harmony XB5, white yellow, 8x27mm, for holder 30x40mm, unmarked | 0.42 | 1 ΤΜΧ | 10 ΤΜΧ | 3-Βιομηχανία - Γενικής Χρήσης | Control & Signalling | 46 | Γενικής Χρήσης | https://eref.se.com/gr/el/product/ZBY0102 | IDSIG | 3389110096040 | 10 | 10 | 0 | 0 | https://eref.se.com/gr/el/product/ZBY0102
ZBY02304C | Legend plate, Easy Harmony XB2, red, 8x27mm, plastic, marked "STOP" | 0.4 | 1 ΤΜΧ | 10 ΤΜΧ | 3-Βιομηχανία - Γενικής Χρήσης | Control & Signalling | 46 | Γενικής Χρήσης | https://eref.se.com/gr/el/product/ZBY02304C | IDSIG | 6931559105813 | 10 | 500 | 0 | 0 | https://eref.se.com/gr/el/product/ZBY02304C
ZBY02311C | Legend plate, Easy Harmony XB2, black, 8x27mm, plastic, marked "ON" | 0.4 | 1 ΤΜΧ | 10 ΤΜΧ | 3-Βιομηχανία - Γενικής Χρήσης | Control & Signalling | 46 | Γενικής Χρήσης | https://eref.se.com/gr/el/product/ZBY02311C | IDSIG | 6931559105745 | 10 | 500 | 0 | 0 | https://eref.se.com/gr/el/product/ZBY02311C
ZBY02367C | Legend plate, Easy Harmony XB2, black, 8x27mm, plastic, marked "OFF-ON" | 0.4 | 1 ΤΜΧ | 10 ΤΜΧ | 3-Βιομηχανία - Γενικής Χρήσης | Control & Signalling | 46 | Γενικής Χρήσης | https://eref.se.com/gr/el/product/ZBY02367C | IDSIG | 6970452009248 | 10 | 500 | 0 | 0 | https://eref.se.com/gr/el/product/ZBY02367C
ZBY04330C | Legend plate, Easy Harmony XB2, yellow, 8X27mm, plastic, marked "EMERGENCY STOP" | 0.4 | 1 ΤΜΧ | 10 ΤΜΧ | 3-Βιομηχανία - Γενικής Χρήσης | Control & Signalling | 46 | Γενικής Χρήσης | https://eref.se.com/gr/el/product/ZBY04330C | IDSIG | 6970452007848 | 10 | 500 | 0 | 0 | https://eref.se.com/gr/el/product/ZBY04330C
ZBY2101 | Legend holder, Harmony XB4, Legend holder 30 x 40mm, plastic, with legend 8x27mm, unmarked | 1.5 | 1 ΤΜΧ | 10 ΤΜΧ | 3-Βιομηχανία - Γενικής Χρήσης | Control & Signalling | 46 | Γενικής Χρήσης | https://eref.se.com/gr/el/product/ZBY2101 | IDSIG | 3389110839968 | 10 | 10 | 0 | 0 | https://eref.se.com/gr/el/product/ZBY2101
ZBY2101C0 | legend holder 30 x 40 mm with legend for engraving color plated grey | 3.06 | 1 ΤΜΧ | 10 ΤΜΧ | 3-Βιομηχανία - Γενικής Χρήσης | Control & Signalling | 46 | Γενικής Χρήσης | https://eref.se.com/gr/el/product/ZBY2101C0 | IDSIG | 3606489754815 | 10 | 500 | 0 | 0 | https://eref.se.com/gr/el/product/ZBY2101C0
ZBY2103C0 | legend holder with marche marking color plated grey | 3.01 | 1 ΤΜΧ | 10 ΤΜΧ | 3-Βιομηχανία - Γενικής Χρήσης | Control & Signalling | 46 | Γενικής Χρήσης | https://eref.se.com/gr/el/product/ZBY2103C0 | IDSIG | 3606489754839 | 10 |  | 0 | 0 | https://eref.se.com/gr/el/product/ZBY2103C0
ZBY2104C0 | legend holder with arret marking color plated grey | 3.01 | 1 ΤΜΧ | 10 ΤΜΧ | 3-Βιομηχανία - Γενικής Χρήσης | Control & Signalling | 46 | Γενικής Χρήσης | https://eref.se.com/gr/el/product/ZBY2104C0 | IDSIG | 3606489754853 | 10 |  | 0 | 0 | https://eref.se.com/gr/el/product/ZBY2104C0
ZBY2134 | Legend holder, Harmony XB4, 30 x 40mm, plastic, 8 x 27mm legend, white marked DEFAUT | 1.53 | 1 ΤΜΧ | 10 ΤΜΧ | 3-Βιομηχανία - Γενικής Χρήσης | Control & Signalling | 46 | Γενικής Χρήσης | https://eref.se.com/gr/el/product/ZBY2134 | IDSIG | 3389110093155 | 10 | 600 | 0 | 0 | https://eref.se.com/gr/el/product/ZBY2134
ZBY2147 | Legend holder 30x40mm, Harmony XB4, plastic, with legend 8x27mm, marked I | 1.53 | 1 ΤΜΧ | 10 ΤΜΧ | 3-Βιομηχανία - Γενικής Χρήσης | Control & Signalling | 46 | Γενικής Χρήσης | https://eref.se.com/gr/el/product/ZBY2147 | IDSIG | 3389110840568 | 10 | 600 | 0 | 0 | https://eref.se.com/gr/el/product/ZBY2147
ZBY2166C0 | Legend holder, Harmony XB5, 30 x 40mm, grey bezel, 8 x 27mm legend, marked ARRET - MARCHE | 4.41 | 1 ΤΜΧ | 10 ΤΜΧ | 3-Βιομηχανία - Γενικής Χρήσης | Control & Signalling | 46 | Γενικής Χρήσης | https://eref.se.com/gr/el/product/ZBY2166C0 | IDSIG | 3606489754877 | 10 |  | 0 | 0 | https://eref.se.com/gr/el/product/ZBY2166C0
ZBY2178 | Legend holder 30x40mm, Harmony XB4, plastic, with legend 8x27mm, marked O and I | 1.59 | 1 ΤΜΧ | 10 ΤΜΧ | 3-Βιομηχανία - Γενικής Χρήσης | Control & Signalling | 46 | Γενικής Χρήσης | https://eref.se.com/gr/el/product/ZBY2178 | IDSIG | 3389110840247 | 10 | 1200 | 0 | 0 | https://eref.se.com/gr/el/product/ZBY2178
ZBY2178C0 | legend holder with o-i marking color plated grey | 2.78 | 1 ΤΜΧ | 10 ΤΜΧ | 3-Βιομηχανία - Γενικής Χρήσης | Control & Signalling | 46 | Γενικής Χρήσης | https://eref.se.com/gr/el/product/ZBY2178C0 | IDSIG | 3606489754891 | 10 |  | 0 | 0 | https://eref.se.com/gr/el/product/ZBY2178C0
ZBY2179 | Legend holder, Harmony XB4, 30 x 40mm, plastic, 8 x 27mm legend, white marked I-II | 1.57 | 1 ΤΜΧ | 10 ΤΜΧ | 3-Βιομηχανία - Γενικής Χρήσης | Control & Signalling | 46 | Γενικής Χρήσης | https://eref.se.com/gr/el/product/ZBY2179 | IDSIG | 3389110092790 | 10 | 600 | 0 | 0 | https://eref.se.com/gr/el/product/ZBY2179
ZBY2185 | Legend holder 30x40mm, Harmony XB4, plastic, with legend 8x27mm, marked AUTO O MAIN | 1.53 | 1 ΤΜΧ | 10 ΤΜΧ | 3-Βιομηχανία - Γενικής Χρήσης | Control & Signalling | 46 | Γενικής Χρήσης | https://eref.se.com/gr/el/product/ZBY2185 | IDSIG | 3389110093797 | 10 | 600 | 0 | 0 | https://eref.se.com/gr/el/product/ZBY2185
ZBY2186 | Legend holder, Harmony XB4, 30 x 40mm, plastic, 8 x 27mm legend, white marked I-O-II | 1.57 | 1 ΤΜΧ | 10 ΤΜΧ | 3-Βιομηχανία - Γενικής Χρήσης | Control & Signalling | 46 | Γενικής Χρήσης | https://eref.se.com/gr/el/product/ZBY2186 | IDSIG | 3389110092875 | 10 | 600 | 0 | 0 | https://eref.se.com/gr/el/product/ZBY2186
ZBY2186C0 | Legend holder, Harmony XB5, 30 x 40mm, grey bezel, 8 x 27mm legend, marked I-O-II | 2.21 | 1 ΤΜΧ | 10 ΤΜΧ | 3-Βιομηχανία - Γενικής Χρήσης | Control & Signalling | 46 | Γενικής Χρήσης | https://eref.se.com/gr/el/product/ZBY2186C0 | IDSIG | 3606489754914 | 200 | 6400 | 0 | 0 | https://eref.se.com/gr/el/product/ZBY2186C0
ZBY21CUST01 | BLANK LEGEND PLATE | 3.8 | 1 ΤΜΧ | 10 ΤΜΧ | 3-Βιομηχανία - Γενικής Χρήσης | Control & Signalling | 46 | Γενικής Χρήσης | https://eref.se.com/gr/el/product/ZBY21CUST01 | IDSIG | 3606481822185 |  |  | 0 | 0 | https://eref.se.com/gr/el/product/ZBY21CUST01
ZBY21CUST02 | legend holder 30 x 40 mm with legend | 1.87 | 1 ΤΜΧ | 10 ΤΜΧ | 3-Βιομηχανία - Γενικής Χρήσης | Control & Signalling | 46 | Γενικής Χρήσης | https://eref.se.com/gr/el/product/ZBY21CUST02 | IDSIG | 3606489936587 |  |  | 0 | 0 | https://eref.se.com/gr/el/product/ZBY21CUST02
ZBY2303 | Legend holder 30x40mm, Harmony XB4, plastic, with legend 8x27mm, marked START | 1.57 | 1 ΤΜΧ | 10 ΤΜΧ | 3-Βιομηχανία - Γενικής Χρήσης | Control & Signalling | 46 | Γενικής Χρήσης | https://eref.se.com/gr/el/product/ZBY2303 | IDSIG | 3389110841268 | 10 | 10 | 0 | 0 | https://eref.se.com/gr/el/product/ZBY2303
ZBY2303C0 | Legend holder, Harmony XB5, 30 x 40mm, grey bezel, 8 x 27mm legend, marked START | 2.21 | 1 ΤΜΧ | 10 ΤΜΧ | 3-Βιομηχανία - Γενικής Χρήσης | Control & Signalling | 46 | Γενικής Χρήσης | https://eref.se.com/gr/el/product/ZBY2303C0 | IDSIG | 3606489754938 | 10 |  | 0 | 0 | https://eref.se.com/gr/el/product/ZBY2303C0
ZBY2304 | Legend holder 30x40mm, Harmony XB4, plastic, with legend 8x27mm, marked STOP | 1.57 | 1 ΤΜΧ | 10 ΤΜΧ | 3-Βιομηχανία - Γενικής Χρήσης | Control & Signalling | 46 | Γενικής Χρήσης | https://eref.se.com/gr/el/product/ZBY2304 | IDSIG | 3389110841305 | 10 | 10 | 0 | 0 | https://eref.se.com/gr/el/product/ZBY2304
ZBY2304C0 | Legend holder, Harmony XB5, 30 x 40mm, grey bezel, 8 x 27mm legend, white marked STOP | 2.21 | 1 ΤΜΧ | 10 ΤΜΧ | 3-Βιομηχανία - Γενικής Χρήσης | Control & Signalling | 46 | Γενικής Χρήσης | https://eref.se.com/gr/el/product/ZBY2304C0 | IDSIG | 3606489754952 | 10 |  | 0 | 0 | https://eref.se.com/gr/el/product/ZBY2304C0
ZBY2305 | legend holder 30 x 40 mm with legend 8 x 27 mm with marking FORWARD | 1.79 | 1 ΤΜΧ | 10 ΤΜΧ | 3-Βιομηχανία - Γενικής Χρήσης | Control & Signalling | 46 | Γενικής Χρήσης | https://eref.se.com/gr/el/product/ZBY2305 | IDSIG | 3389110839999 | 10 | 10 | 0 | 0 | https://eref.se.com/gr/el/product/ZBY2305
ZBY2306 | legend holder 30 x 40 mm with legend 8 x 27 mm with marking REVERSE | 1.79 | 1 ΤΜΧ | 10 ΤΜΧ | 3-Βιομηχανία - Γενικής Χρήσης | Control & Signalling | 46 | Γενικής Χρήσης | https://eref.se.com/gr/el/product/ZBY2306 | IDSIG | 3389110840988 | 10 | 10 | 0 | 0 | https://eref.se.com/gr/el/product/ZBY2306
ZBY2307 | Legend holder, Harmony XB4, 30 x 40mm, plastic, 8 x 27mm legend, white marked UP | 1.79 | 1 ΤΜΧ | 10 ΤΜΧ | 3-Βιομηχανία - Γενικής Χρήσης | Control & Signalling | 46 | Γενικής Χρήσης | https://eref.se.com/gr/el/product/ZBY2307 | IDSIG | 3389110842098 | 10 | 10 | 0 | 0 | https://eref.se.com/gr/el/product/ZBY2307
ZBY2308 | Legend holder, Harmony XB4, 30 x 40mm, plastic, 8 x 27mm legend, white marked DOWN | 1.79 | 1 ΤΜΧ | 10 ΤΜΧ | 3-Βιομηχανία - Γενικής Χρήσης | Control & Signalling | 46 | Γενικής Χρήσης | https://eref.se.com/gr/el/product/ZBY2308 | IDSIG | 3389110839982 | 10 | 10 | 0 | 0 | https://eref.se.com/gr/el/product/ZBY2308
ZBY2311 | Legend holder 30x40mm, Harmony XB4, plastic, with legend 8x27mm, marked ON | 1.64 | 1 ΤΜΧ | 10 ΤΜΧ | 3-Βιομηχανία - Γενικής Χρήσης | Control & Signalling | 46 | Γενικής Χρήσης | https://eref.se.com/gr/el/product/ZBY2311 | IDSIG | 3389110840841 | 10 | 600 | 0 | 0 | https://eref.se.com/gr/el/product/ZBY2311
ZBY2312 | Legend holder 30x40mm, Harmony XB4, plastic, with legend 8x27mm, marked OFF | 1.79 | 1 ΤΜΧ | 10 ΤΜΧ | 3-Βιομηχανία - Γενικής Χρήσης | Control & Signalling | 46 | Γενικής Χρήσης | https://eref.se.com/gr/el/product/ZBY2312 | IDSIG | 3389110840179 | 10 | 200 | 0 | 0 | https://eref.se.com/gr/el/product/ZBY2312
ZBY2313 | Legend holder, Harmony XB4, 30 x 40mm, plastic, 8 x 27mm legend, white marked OPEN | 1.64 | 1 ΤΜΧ | 10 ΤΜΧ | 3-Βιομηχανία - Γενικής Χρήσης | Control & Signalling | 46 | Γενικής Χρήσης | https://eref.se.com/gr/el/product/ZBY2313 | IDSIG | 3389110094237 | 10 | 10 | 0 | 0 | https://eref.se.com/gr/el/product/ZBY2313
ZBY2314 | Legend holder, Harmony XB4, 30 x 40mm, plastic, 8 x 27mm legend, white marked CLOSE | 1.79 | 1 ΤΜΧ | 10 ΤΜΧ | 3-Βιομηχανία - Γενικής Χρήσης | Control & Signalling | 46 | Γενικής Χρήσης | https://eref.se.com/gr/el/product/ZBY2314 | IDSIG | 3389110093988 | 10 | 200 | 0 | 0 | https://eref.se.com/gr/el/product/ZBY2314
ZBY2322 | Legend holder, Harmony XB4, 30 x 40mm, plastic, 8 x 27mm legend, white marked RESET | 1.59 | 1 ΤΜΧ | 10 ΤΜΧ | 3-Βιομηχανία - Γενικής Χρήσης | Control & Signalling | 46 | Γενικής Χρήσης | https://eref.se.com/gr/el/product/ZBY2322 | IDSIG | 3389110124910 | 10 | 10 | 0 | 0 | https://eref.se.com/gr/el/product/ZBY2322
ZBY2323 | Legend holder, Harmony XB4, 30 x 40mm, plastic, red, 8 x 27mm legend, white marked RESET | 1.57 | 1 ΤΜΧ | 10 ΤΜΧ | 3-Βιομηχανία - Γενικής Χρήσης | Control & Signalling | 46 | Γενικής Χρήσης | https://eref.se.com/gr/el/product/ZBY2323 | IDSIG | 3389110840957 | 10 | 10 | 0 | 0 | https://eref.se.com/gr/el/product/ZBY2323
ZBY2326 | Legend holder, Harmony XB4, 30 x 40mm, plastic, 8 x 27mm legend, white marked POWER ON | 1.64 | 1 ΤΜΧ | 10 ΤΜΧ | 3-Βιομηχανία - Γενικής Χρήσης | Control & Signalling | 46 | Γενικής Χρήσης | https://eref.se.com/gr/el/product/ZBY2326 | IDSIG | 3389110840933 | 10 | 10 | 0 | 0 | https://eref.se.com/gr/el/product/ZBY2326
ZBY2330 | Legend holder, Harmony XB4, 30 x 40mm, plastic, 8 x 27mm legend, white marked EMERGENCY STOP | 1.57 | 1 ΤΜΧ | 10 ΤΜΧ | 3-Βιομηχανία - Γενικής Χρήσης | Control & Signalling | 46 | Γενικής Χρήσης | https://eref.se.com/gr/el/product/ZBY2330 | IDSIG | 3389110094053 | 10 | 10 | 0 | 0 | https://eref.se.com/gr/el/product/ZBY2330
ZBY2334 | Legend holder, Harmony XB4, 30 x 40mm, plastic, 8 x 27mm legend, white marked RUN | 1.71 | 1 ΤΜΧ | 10 ΤΜΧ | 3-Βιομηχανία - Γενικής Χρήσης | Control & Signalling | 46 | Γενικής Χρήσης | https://eref.se.com/gr/el/product/ZBY2334 | IDSIG | 3389110094398 | 10 | 10 | 0 | 0 | https://eref.se.com/gr/el/product/ZBY2334
ZBY2364 | Legend holder, Harmony XB4, 30 x 40mm, plastic, 8 x 27mm legend, white marked AUTO-HAND | 1.71 | 1 ΤΜΧ | 10 ΤΜΧ | 3-Βιομηχανία - Γενικής Χρήσης | Control & Signalling | 46 | Γενικής Χρήσης | https://eref.se.com/gr/el/product/ZBY2364 | IDSIG | 3389110094541 | 10 | 600 | 0 | 0 | https://eref.se.com/gr/el/product/ZBY2364
ZBY2366 | Legend holder, Harmony XB4, 30 x 40mm, plastic, 8 x 27mm legend, white marked STOP-START | 1.64 | 1 ΤΜΧ | 10 ΤΜΧ | 3-Βιομηχανία - Γενικής Χρήσης | Control & Signalling | 46 | Γενικής Χρήσης | https://eref.se.com/gr/el/product/ZBY2366 | IDSIG | 3389110124927 | 10 | 300 | 0 | 0 | https://eref.se.com/gr/el/product/ZBY2366
ZBY2367 | Legend holder 30x40mm, Harmony XB4, plastic, with legend 8x27mm, marked OFF and ON | 1.57 | 1 ΤΜΧ | 10 ΤΜΧ | 3-Βιομηχανία - Γενικής Χρήσης | Control & Signalling | 46 | Γενικής Χρήσης | https://eref.se.com/gr/el/product/ZBY2367 | IDSIG | 3389110094176 | 10 | 10 | 0 | 0 | https://eref.se.com/gr/el/product/ZBY2367
ZBY2367C0 | Legend holder, Harmony XB5, 30 x 40mm, grey bezel, 8 x 27mm legend, white marked OFF-ON | 2.01 | 1 ΤΜΧ | 10 ΤΜΧ | 3-Βιομηχανία - Γενικής Χρήσης | Control & Signalling | 46 | Γενικής Χρήσης | https://eref.se.com/gr/el/product/ZBY2367C0 | IDSIG | 3606489754976 | 10 |  | 0 | 0 | https://eref.se.com/gr/el/product/ZBY2367C0
ZBY2385 | Legend holder, Harmony XB4, 30 x 40mm, plastic, 8 x 27mm legend, white marked AUTO-O-HAND | 1.53 | 1 ΤΜΧ | 10 ΤΜΧ | 3-Βιομηχανία - Γενικής Χρήσης | Control & Signalling | 46 | Γενικής Χρήσης | https://eref.se.com/gr/el/product/ZBY2385 | IDSIG | 3389110094619 | 10 | 600 | 0 | 0 | https://eref.se.com/gr/el/product/ZBY2385
ZBY2387 | Harmony, 22mm Push Button, legend holder 30 x 40 mm, with legend 8 x 27 mm, marked HAND OFF AUTO | 1.53 | 1 ΤΜΧ | 10 ΤΜΧ | 3-Βιομηχανία - Γενικής Χρήσης | Control & Signalling | 46 | Γενικής Χρήσης | https://eref.se.com/gr/el/product/ZBY2387 | IDSIG | 3389110094169 | 10 | 600 | 0 | 0 | https://eref.se.com/gr/el/product/ZBY2387
ZBY2464 | Legend holder, Harmony XB4, 30 x 40mm, plastic, 8 x 27mm legend, white marked AUTO-MANUAL | 3.59 | 1 ΤΜΧ | 10 ΤΜΧ | 3-Βιομηχανία - Γενικής Χρήσης | Control & Signalling | 46 | Γενικής Χρήσης | https://eref.se.com/gr/el/product/ZBY2464 | IDSIG | 3389110201192 | 10 | 600 | 0 | 0 | https://eref.se.com/gr/el/product/ZBY2464
ZBY2466 | Legend holder, Harmony XB4, 30 x 40mm, plastic, 8 x 27mm legend, white marked PARADA MARCHA | 1.39 | 1 ΤΜΧ | 10 ΤΜΧ | 3-Βιομηχανία - Γενικής Χρήσης | Control & Signalling | 46 | Γενικής Χρήσης | https://eref.se.com/gr/el/product/ZBY2466 | IDSIG | 3389110201239 | 10 | 600 | 0 | 0 | https://eref.se.com/gr/el/product/ZBY2466
ZBY2485 | Legend holder, Harmony XB4, 30 x 40mm, plastic, 8 x 27mm legend, white marked AUTO O MANUAL | 17.6 | 1 ΤΜΧ | 10 ΤΜΧ | 3-Βιομηχανία - Γενικής Χρήσης | Control & Signalling | 46 | Γενικής Χρήσης | https://eref.se.com/gr/el/product/ZBY2485 | IDSIG | 3389110286519 | 10 | 600 | 0 | 0 | https://eref.se.com/gr/el/product/ZBY2485
ZBY2H101 | Legend holder, Harmony XB4, 30 x 40mm, for flush, plastic, 8 x 27mm yellow blank legend, unmarked | 1.8 | 1 ΤΜΧ | 10 ΤΜΧ | 3-Βιομηχανία - Γενικής Χρήσης | Control & Signalling | 46 | Γενικής Χρήσης | https://eref.se.com/gr/el/product/ZBY2H101 | IDSIG | 3389110095890 | 10 | 400 | 0 | 0 | https://eref.se.com/gr/el/product/ZBY2H101
ZBY4100 | sheet of 76 unmarked legends, Harmony XB5, Harmony XB4, 8 x 27mm for legend holder 30 x 40mm | 4.3 | 1 ΤΜΧ | 10 ΤΜΧ | 3-Βιομηχανία - Γενικής Χρήσης | Control & Signalling | 46 | Γενικής Χρήσης | https://eref.se.com/gr/el/product/ZBY4100 | IDSIG | 3389110098594 | 10 | 200 | 0 | 0 | https://eref.se.com/gr/el/product/ZBY4100
ZBY4101 | legend holder, Harmony XB4, 30 x 40mm, plastic, with legend 8 x 27mm, unmarked | 1.57 | 1 ΤΜΧ | 10 ΤΜΧ | 3-Βιομηχανία - Γενικής Χρήσης | Control & Signalling | 46 | Γενικής Χρήσης | https://eref.se.com/gr/el/product/ZBY4101 | IDSIG | 3389110092639 | 10 | 400 | 0 | 0 | https://eref.se.com/gr/el/product/ZBY4101
ZBY4101C0 | Legend holder, Harmony XB5, 30 x 40mm, grey bezel, 8 x 27mm white blank legend, unmarked | 2.01 | 1 ΤΜΧ | 10 ΤΜΧ | 3-Βιομηχανία - Γενικής Χρήσης | Control & Signalling | 46 | Γενικής Χρήσης | https://eref.se.com/gr/el/product/ZBY4101C0 | IDSIG | 3606489754990 | 10 |  | 0 | 0 | https://eref.se.com/gr/el/product/ZBY4101C0
ZBY502367C | Legend plate, Easy Harmony XB2, black, 18x27mm, plastic, marked "OFF-ON" | 0.55 | 1 ΤΜΧ | 10 ΤΜΧ | 3-Βιομηχανία - Γενικής Χρήσης | Control & Signalling | 46 | Γενικής Χρήσης | https://eref.se.com/gr/el/product/ZBY502367C | IDSIG | 6931559106230 |  |  | 0 | 0 | https://eref.se.com/gr/el/product/ZBY502367C
ZBY5100 | Sheet of 40 legends, Harmony XB4, unmarked, 18 x 27mm for legend holder 30 x 50mm | 4.25 | 1 ΤΜΧ | 10 ΤΜΧ | 3-Βιομηχανία - Γενικής Χρήσης | Control & Signalling | 46 | Γενικής Χρήσης | https://eref.se.com/gr/el/product/ZBY5100 | IDSIG | 3389110098631 | 10 | 100 | 0 | 0 | https://eref.se.com/gr/el/product/ZBY5100
ZBY5101 | Unmarked legend 18x27mm for legend holder 30x50mm, Harmony XB4, 1 black side, 1 red side | 0.59 | 1 ΤΜΧ | 10 ΤΜΧ | 3-Βιομηχανία - Γενικής Χρήσης | Control & Signalling | 46 | Γενικής Χρήσης | https://eref.se.com/gr/el/product/ZBY5101 | IDSIG | 3389110098570 | 10 | 1000 | 0 | 0 | https://eref.se.com/gr/el/product/ZBY5101
ZBY5102 | Unmarked legend 18x27mm for legend holder 30x50mm, Harmony XB4, 1 white side, 1 yellow side | 0.61 | 1 ΤΜΧ | 10 ΤΜΧ | 3-Βιομηχανία - Γενικής Χρήσης | Control & Signalling | 46 | Γενικής Χρήσης | https://eref.se.com/gr/el/product/ZBY5102 | IDSIG | 3389110098587 | 10 | 1000 | 0 | 0 | https://eref.se.com/gr/el/product/ZBY5102
ZBY5102C | Legend plate, Easy Harmony XB2, white or yellow, 18x27mm, plastic, unmarked | 0.46 | 1 ΤΜΧ | 10 ΤΜΧ | 3-Βιομηχανία - Γενικής Χρήσης | Control & Signalling | 46 | Γενικής Χρήσης | https://eref.se.com/gr/el/product/ZBY5102C | IDSIG | 6970452007879 | 500 |  | 0 | 0 | https://eref.se.com/gr/el/product/ZBY5102C
ZBY6101 | Legend holder 30x50mm, Harmony XB4, plastic, with legend 18x27mm, unmarked | 2.53 | 1 ΤΜΧ | 10 ΤΜΧ | 3-Βιομηχανία - Γενικής Χρήσης | Control & Signalling | 46 | Γενικής Χρήσης | https://eref.se.com/gr/el/product/ZBY6101 | IDSIG | 3389110095869 | 10 | 400 | 0 | 0 | https://eref.se.com/gr/el/product/ZBY6101
ZBY6101C0 | legend holder 30 x 50 mm with blank legend color plated grey | 3.81 | 1 ΤΜΧ | 10 ΤΜΧ | 3-Βιομηχανία - Γενικής Χρήσης | Control & Signalling | 46 | Γενικής Χρήσης | https://eref.se.com/gr/el/product/ZBY6101C0 | IDSIG | 3606489755010 | 10 |  | 0 | 0 | https://eref.se.com/gr/el/product/ZBY6101C0
ZBY6102 | Legend holder 30x50mm, Harmony XB4, plastic, with legend 18x27mm, 1 white side, 1 yellow side, unmarked | 2.53 | 1 ΤΜΧ | 10 ΤΜΧ | 3-Βιομηχανία - Γενικής Χρήσης | Control & Signalling | 46 | Γενικής Χρήσης | https://eref.se.com/gr/el/product/ZBY6102 | IDSIG | 3389110095876 | 10 | 400 | 0 | 0 | https://eref.se.com/gr/el/product/ZBY6102
ZBY6102C0 | legend holder 30 x 50 mm with blank legend color plated grey | 3.57 | 1 ΤΜΧ | 10 ΤΜΧ | 3-Βιομηχανία - Γενικής Χρήσης | Control & Signalling | 46 | Γενικής Χρήσης | https://eref.se.com/gr/el/product/ZBY6102C0 | IDSIG | 3606489755034 | 10 |  | 0 | 0 | https://eref.se.com/gr/el/product/ZBY6102C0
ZBY61CUST01 | legend holder 30 x 50 mm with legend | 2.4 | 1 ΤΜΧ | 10 ΤΜΧ | 3-Βιομηχανία - Γενικής Χρήσης | Control & Signalling | 46 | Γενικής Χρήσης | https://eref.se.com/gr/el/product/ZBY61CUST01 | IDSIG | 3606489936594 |  |  | 0 | 0 | https://eref.se.com/gr/el/product/ZBY61CUST01
ZBY6H101 | Legend holder, Harmony XB4, 30 x 50mm, for flush, plastic, black, 8 x 27mm red blank legend, unmarked | 2.44 | 1 ΤΜΧ | 10 ΤΜΧ | 3-Βιομηχανία - Γενικής Χρήσης | Control & Signalling | 46 | Γενικής Χρήσης | https://eref.se.com/gr/el/product/ZBY6H101 | IDSIG | 3389110095920 | 10 | 300 | 0 | 0 | https://eref.se.com/gr/el/product/ZBY6H101
ZBY6H102 | Legend holder, Harmony XB4, 30 x 50mm, for flush, plastic, grey, 8 x 27mm yellow blank legend, unmarked | 2.35 | 1 ΤΜΧ | 10 ΤΜΧ | 3-Βιομηχανία - Γενικής Χρήσης | Control & Signalling | 46 | Γενικής Χρήσης | https://eref.se.com/gr/el/product/ZBY6H102 | IDSIG | 3389110095937 | 10 | 300 | 0 | 0 | https://eref.se.com/gr/el/product/ZBY6H102
ZBY8330 | Marked legend, Harmony XB4, plastic, yellow, 90mm, for emergency stop, marked EMERGENCY STOP with logo ISO13851 | 2.79 | 1 ΤΜΧ | 10 ΤΜΧ | 3-Βιομηχανία - Γενικής Χρήσης | Control & Signalling | 46 | Γενικής Χρήσης | https://eref.se.com/gr/el/product/ZBY8330 | IDSIG | 3389110099379 | 10 | 10 | 0 | 0 | https://eref.se.com/gr/el/product/ZBY8330
ZBY8L330 | Marked legend, Harmony XB4, Harmony XB5, plate Ø 90 specific for ill. e.stop text EMERGENCY STOP with logo | 14.9 | 1 ΤΜΧ | 10 ΤΜΧ | 3-Βιομηχανία - Γενικής Χρήσης | Control & Signalling | 46 | Γενικής Χρήσης | https://eref.se.com/gr/el/product/ZBY8L330 | IDSIG | 3606489745004 | 10 | 100 | 0 | 0 | https://eref.se.com/gr/el/product/ZBY8L330
ZBY9101 | Blank legend, Harmony XB4, Harmony XB5, unmarked, 60mm, for emergency switching off pushbutton | 2.12 | 1 ΤΜΧ | 10 ΤΜΧ | 3-Βιομηχανία - Γενικής Χρήσης | Control & Signalling | 46 | Γενικής Χρήσης | https://eref.se.com/gr/el/product/ZBY9101 | IDSIG | 3389110099256 | 10 | 1200 | 0 | 0 | https://eref.se.com/gr/el/product/ZBY9101
ZBY9320 | Legend holder 60mm for emergency stop, Harmony XB4, plastic, yellow, marked EMERGENCY STOP | 2.62 | 1 ΤΜΧ | 5 ΤΜΧ | 3-Βιομηχανία - Γενικής Χρήσης | Control & Signalling | 46 | Γενικής Χρήσης | https://eref.se.com/gr/el/product/ZBY9320 | IDSIG | 3606480561276 | 5 | 5 | 0 | 0 | https://eref.se.com/gr/el/product/ZBY9320
ZBY9330M | Marked legend, Harmony XB4, Harmony XB5, yellow, 60mm, for emergency stop, marked EMERGENCY STOP/logo ISO13850 | 14 | 1 ΤΜΧ | 10 ΤΜΧ | 3-Βιομηχανία - Γενικής Χρήσης | Control & Signalling | 46 | Γενικής Χρήσης | https://eref.se.com/gr/el/product/ZBY9330M | IDSIG | 3606481202109 | 10 | 250 | 0 | 0 | https://eref.se.com/gr/el/product/ZBY9330M
ZBY9330T | Legend holder 60mm for emergency stop, plastic, Harmony XB4, yellow, for padlocking, marked EMERGENCY STOP | 4.07 | 1 ΤΜΧ | 10 ΤΜΧ | 3-Βιομηχανία - Γενικής Χρήσης | Control & Signalling | 46 | Γενικής Χρήσης | https://eref.se.com/gr/el/product/ZBY9330T | IDSIG | 3389119020510 | 10 | 10 | 0 | 0 | https://eref.se.com/gr/el/product/ZBY9330T
ZBY9360 | Marked legend, Harmony XB5, Harmony XB4, D 60 for emerg. switch. off, EMERGENCY SWITCHING OFF/logo ISO13850 | 3.97 | 1 ΤΜΧ | 10 ΤΜΧ | 3-Βιομηχανία - Γενικής Χρήσης | Control & Signalling | 46 | Γενικής Χρήσης | https://eref.se.com/gr/el/product/ZBY9360 | IDSIG | 3389119041065 | 10 | 1200 | 0 | 0 | https://eref.se.com/gr/el/product/ZBY9360
ZBY9420 | Legend, Harmony XB4, plastic, yellow, 90mm, for emergency stop, marked PARADA DE EMERGENCIA with logo ISO13851 | 3.58 | 1 ΤΜΧ | 5 ΤΜΧ | 3-Βιομηχανία - Γενικής Χρήσης | Control & Signalling | 46 | Γενικής Χρήσης | https://eref.se.com/gr/el/product/ZBY9420 | IDSIG | 3606480687488 | 5 | 135 | 0 | 0 | https://eref.se.com/gr/el/product/ZBY9420
ZBY9W2B140 | Illuminated unmarked legend ring, Harmony XB5, 60mm, plastic, yellow, red fixed integral LED, 24V AC DC | 35.2 | 1 ΤΜΧ | 1 ΤΜΧ | 3-Βιομηχανία - Γενικής Χρήσης | Control & Signalling | 46 | Γενικής Χρήσης | https://eref.se.com/gr/el/product/ZBY9W2B140 | IDSIG | 3606489745165 | 180 | 2880 | 0 | 0 | https://eref.se.com/gr/el/product/ZBY9W2B140
ZBY9W2B330 | Illuminated marked legend ring, Harmony XB5, 60mm, plastic, yellow, red fixed integral LED, marked EMERGENCY STOP, 24V AC DC | 36.4 | 1 ΤΜΧ | 1 ΤΜΧ | 3-Βιομηχανία - Γενικής Χρήσης | Control & Signalling | 46 | Γενικής Χρήσης | https://eref.se.com/gr/el/product/ZBY9W2B330 | IDSIG | 3606489745141 | 180 | 2880 | 0 | 0 | https://eref.se.com/gr/el/product/ZBY9W2B330
ZBY9W2M330 | Illuminated marked legend ring, Harmony XB5, 60mm, plastic, yellow, red fixed integral LED, marked EMERGENCY STOP, 230...240V AC | 38.2 | 1 ΤΜΧ | 1 ΤΜΧ | 3-Βιομηχανία - Γενικής Χρήσης | Control & Signalling | 46 | Γενικής Χρήσης | https://eref.se.com/gr/el/product/ZBY9W2M330 | IDSIG | 3606489745301 | 2880 |  | 0 | 0 | https://eref.se.com/gr/el/product/ZBY9W2M330
ZBY9W3B330 | Illuminated marked legend ring, Harmony XB5, 60mm, plastic, yellow, white or red integral LED, marked EMERGENCY STOP, 24V AC DC | 41.3 | 1 ΤΜΧ | 1 ΤΜΧ | 3-Βιομηχανία - Γενικής Χρήσης | Control & Signalling | 46 | Γενικής Χρήσης | https://eref.se.com/gr/el/product/ZBY9W3B330 | IDSIG | 3606489745387 | 50 | 1600 | 0 | 0 | https://eref.se.com/gr/el/product/ZBY9W3B330
ZBYF2101 | Legend holder 40x50mm for flush mounted heads, Harmony XB5, plastic, with legend 8x27mm, unmarked | 4.19 | 1 ΤΜΧ | 10 ΤΜΧ | 3-Βιομηχανία - Γενικής Χρήσης | Control & Signalling | 46 | Γενικής Χρήσης | https://eref.se.com/gr/el/product/ZBYF2101 | IDSIG | 3606481340627 | 10 | 800 | 0 | 0 | https://eref.se.com/gr/el/product/ZBYF2101
ZBYF2101C0 | legend holder 40 x 50 mm for flush mounted heads w/ leg for engr. cp grey | 4.51 | 1 ΤΜΧ | 10 ΤΜΧ | 3-Βιομηχανία - Γενικής Χρήσης | Control & Signalling | 46 | Γενικής Χρήσης | https://eref.se.com/gr/el/product/ZBYF2101C0 | IDSIG | 3606489755058 | 10 |  | 0 | 0 | https://eref.se.com/gr/el/product/ZBYF2101C0
ZBYF2103 | legend holder with marche marking for flush | 4.55 | 1 ΤΜΧ | 10 ΤΜΧ | 3-Βιομηχανία - Γενικής Χρήσης | Control & Signalling | 46 | Γενικής Χρήσης | https://eref.se.com/gr/el/product/ZBYF2103 | IDSIG | 3606489755072 | 10 |  | 0 | 0 | https://eref.se.com/gr/el/product/ZBYF2103
ZBYF2103C0 | legend holder with marche marking for flush color plated grey | 4.79 | 1 ΤΜΧ | 10 ΤΜΧ | 3-Βιομηχανία - Γενικής Χρήσης | Control & Signalling | 46 | Γενικής Χρήσης | https://eref.se.com/gr/el/product/ZBYF2103C0 | IDSIG | 3606489755089 | 10 |  | 0 | 0 | https://eref.se.com/gr/el/product/ZBYF2103C0
ZBYF2104 | legend holder with arret marking for flush | 4.55 | 1 ΤΜΧ | 10 ΤΜΧ | 3-Βιομηχανία - Γενικής Χρήσης | Control & Signalling | 46 | Γενικής Χρήσης | https://eref.se.com/gr/el/product/ZBYF2104 | IDSIG | 3606489755102 | 10 |  | 0 | 0 | https://eref.se.com/gr/el/product/ZBYF2104
ZBYF2104C0 | legend holder with arret marking for flush color plated grey | 5.09 | 1 ΤΜΧ | 10 ΤΜΧ | 3-Βιομηχανία - Γενικής Χρήσης | Control & Signalling | 46 | Γενικής Χρήσης | https://eref.se.com/gr/el/product/ZBYF2104C0 | IDSIG | 3606489755119 | 10 |  | 0 | 0 | https://eref.se.com/gr/el/product/ZBYF2104C0
ZBYF2166 | Legend holder, Harmony XB5, 40 x 50mm, for flush mounted heads, plastic, dark grey, white marked ARRET-MARCHE | 5.73 | 1 ΤΜΧ | 10 ΤΜΧ | 3-Βιομηχανία - Γενικής Χρήσης | Control & Signalling | 46 | Γενικής Χρήσης | https://eref.se.com/gr/el/product/ZBYF2166 | IDSIG | 3606489755133 | 10 |  | 0 | 0 | https://eref.se.com/gr/el/product/ZBYF2166
ZBYF2166C0 | legend holder with arret-marche marking for flush color plated grey | 7.52 | 1 ΤΜΧ | 10 ΤΜΧ | 3-Βιομηχανία - Γενικής Χρήσης | Control & Signalling | 46 | Γενικής Χρήσης | https://eref.se.com/gr/el/product/ZBYF2166C0 | IDSIG | 3606489755140 | 10 |  | 0 | 0 | https://eref.se.com/gr/el/product/ZBYF2166C0
ZBYF2178 | Legend holder, Harmony XB5, 40 x 50mm, for flush mounted heads, plastic, dark grey, white marked O-I | 3.03 | 1 ΤΜΧ | 10 ΤΜΧ | 3-Βιομηχανία - Γενικής Χρήσης | Control & Signalling | 46 | Γενικής Χρήσης | https://eref.se.com/gr/el/product/ZBYF2178 | IDSIG | 3606489755164 | 10 |  | 0 | 0 | https://eref.se.com/gr/el/product/ZBYF2178
ZBYF2178C0 | Legend holder, Harmony XB5, 40 x 50mm, for flush mounted heads, grey bezel, white marked O-I | 3.7 | 1 ΤΜΧ | 10 ΤΜΧ | 3-Βιομηχανία - Γενικής Χρήσης | Control & Signalling | 46 | Γενικής Χρήσης | https://eref.se.com/gr/el/product/ZBYF2178C0 | IDSIG | 3606489755171 | 10 |  | 0 | 0 | https://eref.se.com/gr/el/product/ZBYF2178C0
ZBYF2186 | Legend holder, Harmony XB5, 40 x 50mm, for flush mounted heads, plastic, dark grey, white marked O-I-II | 3.03 | 1 ΤΜΧ | 10 ΤΜΧ | 3-Βιομηχανία - Γενικής Χρήσης | Control & Signalling | 46 | Γενικής Χρήσης | https://eref.se.com/gr/el/product/ZBYF2186 | IDSIG | 3606489755195 | 10 |  | 0 | 0 | https://eref.se.com/gr/el/product/ZBYF2186
ZBYF2186C0 | legend holder with i-o-ii marking for flush color plated grey | 3.7 | 1 ΤΜΧ | 10 ΤΜΧ | 3-Βιομηχανία - Γενικής Χρήσης | Control & Signalling | 46 | Γενικής Χρήσης | https://eref.se.com/gr/el/product/ZBYF2186C0 | IDSIG | 3606489755201 | 10 |  | 0 | 0 | https://eref.se.com/gr/el/product/ZBYF2186C0
ZBYF2303 | Legend holder, Harmony XB5, 40 x 50mm, for flush mounted heads, plastic, dark grey, white marked START | 3.03 | 1 ΤΜΧ | 10 ΤΜΧ | 3-Βιομηχανία - Γενικής Χρήσης | Control & Signalling | 46 | Γενικής Χρήσης | https://eref.se.com/gr/el/product/ZBYF2303 | IDSIG | 3606489755225 | 10 |  | 0 | 0 | https://eref.se.com/gr/el/product/ZBYF2303
ZBYF2303C0 | legend holder with start marking for flush color plated grey | 3.7 | 1 ΤΜΧ | 10 ΤΜΧ | 3-Βιομηχανία - Γενικής Χρήσης | Control & Signalling | 46 | Γενικής Χρήσης | https://eref.se.com/gr/el/product/ZBYF2303C0 | IDSIG | 3606489755232 | 10 |  | 0 | 0 | https://eref.se.com/gr/el/product/ZBYF2303C0
ZBYF2304 | Legend holder, Harmony XB5, 40 x 50mm, for flush mounted heads, plastic, dark grey, white marked STOP | 3.03 | 1 ΤΜΧ | 10 ΤΜΧ | 3-Βιομηχανία - Γενικής Χρήσης | Control & Signalling | 46 | Γενικής Χρήσης | https://eref.se.com/gr/el/product/ZBYF2304 | IDSIG | 3606489755256 | 10 |  | 0 | 0 | https://eref.se.com/gr/el/product/ZBYF2304
ZBYF2304C0 | legend holder with stop marking for flush color plated grey | 3.7 | 1 ΤΜΧ | 10 ΤΜΧ | 3-Βιομηχανία - Γενικής Χρήσης | Control & Signalling | 46 | Γενικής Χρήσης | https://eref.se.com/gr/el/product/ZBYF2304C0 | IDSIG | 3606489755263 | 10 |  | 0 | 0 | https://eref.se.com/gr/el/product/ZBYF2304C0
ZBYF2367 | Legend holder, Harmony XB5, 40 x 50mm, for flush mounted heads, plastic, dark grey, white marked OFF-ON | 3.03 | 1 ΤΜΧ | 10 ΤΜΧ | 3-Βιομηχανία - Γενικής Χρήσης | Control & Signalling | 46 | Γενικής Χρήσης | https://eref.se.com/gr/el/product/ZBYF2367 | IDSIG | 3606489755287 | 10 |  | 0 | 0 | https://eref.se.com/gr/el/product/ZBYF2367
ZBYF2367C0 | legend holder with off-on marking for flush color plated grey | 5.15 | 1 ΤΜΧ | 10 ΤΜΧ | 3-Βιομηχανία - Γενικής Χρήσης | Control & Signalling | 46 | Γενικής Χρήσης | https://eref.se.com/gr/el/product/ZBYF2367C0 | IDSIG | 3606489755294 | 10 |  | 0 | 0 | https://eref.se.com/gr/el/product/ZBYF2367C0
ZBYF2CUST01 | LEGEND HOLDER 40 X 50 MM FOR FLUSH MOUNT | 13.3 | 1 ΤΜΧ | 1 ΤΜΧ | 3-Βιομηχανία - Γενικής Χρήσης | Control & Signalling | 46 | Γενικής Χρήσης | https://eref.se.com/gr/el/product/ZBYF2CUST01 | IDSIG | 3606481822192 |  |  | 0 | 0 | https://eref.se.com/gr/el/product/ZBYF2CUST01
ZBYF2CUST02 | LEGEND HOLDER 40 X 50 MM FOR FLUSH MOUNT | 11.8 | 1 ΤΜΧ | 1 ΤΜΧ | 3-Βιομηχανία - Γενικής Χρήσης | Control & Signalling | 46 | Γενικής Χρήσης | https://eref.se.com/gr/el/product/ZBYF2CUST02 | IDSIG | 3606481822208 |  |  | 0 | 0 | https://eref.se.com/gr/el/product/ZBYF2CUST02
ZBYF4101 | legend holder 40 x 50 mm for flush mounted heads with legend for engraving | 4.19 | 1 ΤΜΧ | 10 ΤΜΧ | 3-Βιομηχανία - Γενικής Χρήσης | Control & Signalling | 46 | Γενικής Χρήσης | https://eref.se.com/gr/el/product/ZBYF4101 | IDSIG | 3606481340634 | 10 | 800 | 0 | 0 | https://eref.se.com/gr/el/product/ZBYF4101
ZBYF4101C0 | legend holder 40 x 50 mm for flush mounted heads w/ leg for engr. cp grey | 5.15 | 1 ΤΜΧ | 10 ΤΜΧ | 3-Βιομηχανία - Γενικής Χρήσης | Control & Signalling | 46 | Γενικής Χρήσης | https://eref.se.com/gr/el/product/ZBYF4101C0 | IDSIG | 3606489755317 | 10 |  | 0 | 0 | https://eref.se.com/gr/el/product/ZBYF4101C0
ZBYF6101 | Legend holder 40x60mm for flush mounted heads, Harmony XB5, plastic, with legend 18x27mm, unmarked | 4.46 | 1 ΤΜΧ | 10 ΤΜΧ | 3-Βιομηχανία - Γενικής Χρήσης | Control & Signalling | 46 | Γενικής Χρήσης | https://eref.se.com/gr/el/product/ZBYF6101 | IDSIG | 3606481340658 | 10 | 800 | 0 | 0 | https://eref.se.com/gr/el/product/ZBYF6101
ZBYF6101C0 | Legend holder, Harmony XB5, 40 x 60mm, for flush mounted heads, grey bezel, with grey blank legend | 3.94 | 1 ΤΜΧ | 10 ΤΜΧ | 3-Βιομηχανία - Γενικής Χρήσης | Control & Signalling | 46 | Γενικής Χρήσης | https://eref.se.com/gr/el/product/ZBYF6101C0 | IDSIG | 3606489755331 | 10 |  | 0 | 0 | https://eref.se.com/gr/el/product/ZBYF6101C0
ZBYF6102 | legend holder 40 x 60 mm for flush mounted heads with blank legend | 4.46 | 1 ΤΜΧ | 10 ΤΜΧ | 3-Βιομηχανία - Γενικής Χρήσης | Control & Signalling | 46 | Γενικής Χρήσης | https://eref.se.com/gr/el/product/ZBYF6102 | IDSIG | 3606481340665 | 10 | 800 | 0 | 0 | https://eref.se.com/gr/el/product/ZBYF6102
ZBYF6102C0 | Legend holder, Harmony XB5, 40 x 60mm, for flush mounted heads, grey bezel, with yellow blank legend | 3.94 | 1 ΤΜΧ | 10 ΤΜΧ | 3-Βιομηχανία - Γενικής Χρήσης | Control & Signalling | 46 | Γενικής Χρήσης | https://eref.se.com/gr/el/product/ZBYF6102C0 | IDSIG | 3606489755355 | 10 |  | 0 | 0 | https://eref.se.com/gr/el/product/ZBYF6102C0
ZBYFP2101 | Legend plate, Harmony XB5, 40 x 50mm, for flush mounted heads, plastic, dark grey, 1 lines, unmarked | 2.04 | 1 ΤΜΧ | 10 ΤΜΧ | 3-Βιομηχανία - Γενικής Χρήσης | Control & Signalling | 46 | Γενικής Χρήσης | https://eref.se.com/gr/el/product/ZBYFP2101 | IDSIG | 3606489755379 | 10 |  | 0 | 0 | https://eref.se.com/gr/el/product/ZBYFP2101
ZBYFP2101C0 | Legend plate, Harmony XB5, 40 x 50mm, for flush mounted heads, grey bezel, 1 lines, unmarked | 2.09 | 1 ΤΜΧ | 10 ΤΜΧ | 3-Βιομηχανία - Γενικής Χρήσης | Control & Signalling | 46 | Γενικής Χρήσης | https://eref.se.com/gr/el/product/ZBYFP2101C0 | IDSIG | 3606489755386 | 10 |  | 0 | 0 | https://eref.se.com/gr/el/product/ZBYFP2101C0
ZBYFP2103 | legend plate with marche marking for flush | 4.27 | 1 ΤΜΧ | 10 ΤΜΧ | 3-Βιομηχανία - Γενικής Χρήσης | Control & Signalling | 46 | Γενικής Χρήσης | https://eref.se.com/gr/el/product/ZBYFP2103 | IDSIG | 3606489755409 | 10 |  | 0 | 0 | https://eref.se.com/gr/el/product/ZBYFP2103
ZBYFP2103C0 | Legend plate, Harmony XB5, 40 x 50mm, for flush mounted heads, grey bezel, white marked MARCHE | 4.39 | 1 ΤΜΧ | 10 ΤΜΧ | 3-Βιομηχανία - Γενικής Χρήσης | Control & Signalling | 46 | Γενικής Χρήσης | https://eref.se.com/gr/el/product/ZBYFP2103C0 | IDSIG | 3606489755416 | 10 |  | 0 | 0 | https://eref.se.com/gr/el/product/ZBYFP2103C0
ZBYFP2104 | legend plate with arret marking for flush | 4.66 | 1 ΤΜΧ | 10 ΤΜΧ | 3-Βιομηχανία - Γενικής Χρήσης | Control & Signalling | 46 | Γενικής Χρήσης | https://eref.se.com/gr/el/product/ZBYFP2104 | IDSIG | 3606489755430 | 10 |  | 0 | 0 | https://eref.se.com/gr/el/product/ZBYFP2104
ZBYFP2104C0 | Legend plate, Harmony XB5, 40 x 50mm, for flush mounted heads, grey bezel, white marked ARRET | 4.66 | 1 ΤΜΧ | 10 ΤΜΧ | 3-Βιομηχανία - Γενικής Χρήσης | Control & Signalling | 46 | Γενικής Χρήσης | https://eref.se.com/gr/el/product/ZBYFP2104C0 | IDSIG | 3606489755447 | 10 |  | 0 | 0 | https://eref.se.com/gr/el/product/ZBYFP2104C0
ZBYFP2166 | Legend plate, Harmony XB5, 40 x 50mm, for flush mounted heads, plastic, dark grey, white marked ARRET-MARCHE | 6.28 | 1 ΤΜΧ | 10 ΤΜΧ | 3-Βιομηχανία - Γενικής Χρήσης | Control & Signalling | 46 | Γενικής Χρήσης | https://eref.se.com/gr/el/product/ZBYFP2166 | IDSIG | 3606489755461 | 10 |  | 0 | 0 | https://eref.se.com/gr/el/product/ZBYFP2166
ZBYFP2166C0 | legend plate with arret-marche marking for flush color plated grey | 6.9 | 1 ΤΜΧ | 10 ΤΜΧ | 3-Βιομηχανία - Γενικής Χρήσης | Control & Signalling | 46 | Γενικής Χρήσης | https://eref.se.com/gr/el/product/ZBYFP2166C0 | IDSIG | 3606489755478 | 10 |  | 0 | 0 | https://eref.se.com/gr/el/product/ZBYFP2166C0
ZBYFP2178 | Legend plate, Harmony XB5, 40 x 50mm, for flush mounted heads, plastic, dark grey, white marked O-I | 3.51 | 1 ΤΜΧ | 10 ΤΜΧ | 3-Βιομηχανία - Γενικής Χρήσης | Control & Signalling | 46 | Γενικής Χρήσης | https://eref.se.com/gr/el/product/ZBYFP2178 | IDSIG | 3606489755492 | 10 |  | 0 | 0 | https://eref.se.com/gr/el/product/ZBYFP2178
ZBYFP2178C0 | Legend plate, Harmony XB5, 40 x 50mm, for flush mounted heads, grey bezel, white marked O-I | 3.97 | 1 ΤΜΧ | 10 ΤΜΧ | 3-Βιομηχανία - Γενικής Χρήσης | Control & Signalling | 46 | Γενικής Χρήσης | https://eref.se.com/gr/el/product/ZBYFP2178C0 | IDSIG | 3606489755508 | 10 |  | 0 | 0 | https://eref.se.com/gr/el/product/ZBYFP2178C0
ZBYFP2186 | legend plate with i-o-ii marking for flush | 3.86 | 1 ΤΜΧ | 10 ΤΜΧ | 3-Βιομηχανία - Γενικής Χρήσης | Control & Signalling | 46 | Γενικής Χρήσης | https://eref.se.com/gr/el/product/ZBYFP2186 | IDSIG | 3606489755522 | 10 |  | 0 | 0 | https://eref.se.com/gr/el/product/ZBYFP2186
ZBYFP2186C0 | Legend plate, Harmony XB5, 40 x 50mm, for flush mounted heads, grey bezel, white marked O-I-II | 3.97 | 1 ΤΜΧ | 10 ΤΜΧ | 3-Βιομηχανία - Γενικής Χρήσης | Control & Signalling | 46 | Γενικής Χρήσης | https://eref.se.com/gr/el/product/ZBYFP2186C0 | IDSIG | 3606489755539 | 10 |  | 0 | 0 | https://eref.se.com/gr/el/product/ZBYFP2186C0
ZBYFP2303 | Legend plate, Harmony XB5, 40 x 50mm, for flush mounted heads, plastic, dark grey, white marked START | 3.51 | 1 ΤΜΧ | 10 ΤΜΧ | 3-Βιομηχανία - Γενικής Χρήσης | Control & Signalling | 46 | Γενικής Χρήσης | https://eref.se.com/gr/el/product/ZBYFP2303 | IDSIG | 3606489755553 | 10 |  | 0 | 0 | https://eref.se.com/gr/el/product/ZBYFP2303
ZBYFP2303C0 | legend plate with start marking for flush color plated grey | 3.97 | 1 ΤΜΧ | 10 ΤΜΧ | 3-Βιομηχανία - Γενικής Χρήσης | Control & Signalling | 46 | Γενικής Χρήσης | https://eref.se.com/gr/el/product/ZBYFP2303C0 | IDSIG | 3606489755560 | 10 |  | 0 | 0 | https://eref.se.com/gr/el/product/ZBYFP2303C0
ZBYFP2304 | Legend plate, Harmony XB5, 40 x 50mm, for flush mounted heads, plastic, dark grey, white marked STOP | 3.51 | 1 ΤΜΧ | 10 ΤΜΧ | 3-Βιομηχανία - Γενικής Χρήσης | Control & Signalling | 46 | Γενικής Χρήσης | https://eref.se.com/gr/el/product/ZBYFP2304 | IDSIG | 3606489755584 | 10 |  | 0 | 0 | https://eref.se.com/gr/el/product/ZBYFP2304
ZBYFP2304C0 | legend plate with stop marking for flush color plated grey | 3.97 | 1 ΤΜΧ | 10 ΤΜΧ | 3-Βιομηχανία - Γενικής Χρήσης | Control & Signalling | 46 | Γενικής Χρήσης | https://eref.se.com/gr/el/product/ZBYFP2304C0 | IDSIG | 3606489755591 | 10 |  | 0 | 0 | https://eref.se.com/gr/el/product/ZBYFP2304C0
ZBYFP2367 | Legend plate, Harmony XB5, 40 x 50mm, for flush mounted heads, plastic, dark grey, white marked OFF-ON | 3.51 | 1 ΤΜΧ | 10 ΤΜΧ | 3-Βιομηχανία - Γενικής Χρήσης | Control & Signalling | 46 | Γενικής Χρήσης | https://eref.se.com/gr/el/product/ZBYFP2367 | IDSIG | 3606489755614 | 10 |  | 0 | 0 | https://eref.se.com/gr/el/product/ZBYFP2367
ZBYFP2367C0 | legend plate with off-on marking for flush color plated grey | 3.97 | 1 ΤΜΧ | 10 ΤΜΧ | 3-Βιομηχανία - Γενικής Χρήσης | Control & Signalling | 46 | Γενικής Χρήσης | https://eref.se.com/gr/el/product/ZBYFP2367C0 | IDSIG | 3606489755621 | 10 |  | 0 | 0 | https://eref.se.com/gr/el/product/ZBYFP2367C0
ZBYFP6101 | Legend plate 40x60mm for flush mounted heads, Harmony XB5, plastic, 2 lines, unmarked | 1.99 | 1 ΤΜΧ | 10 ΤΜΧ | 3-Βιομηχανία - Γενικής Χρήσης | Control & Signalling | 46 | Γενικής Χρήσης | https://eref.se.com/gr/el/product/ZBYFP6101 | IDSIG | 3606489755645 | 10 |  | 0 | 0 | https://eref.se.com/gr/el/product/ZBYFP6101
ZBYFP6101C0 | legend plate 40 x 60 2 rows for flush cp grey | 2.25 | 1 ΤΜΧ | 10 ΤΜΧ | 3-Βιομηχανία - Γενικής Χρήσης | Control & Signalling | 46 | Γενικής Χρήσης | https://eref.se.com/gr/el/product/ZBYFP6101C0 | IDSIG | 3606489755652 | 10 |  | 0 | 0 | https://eref.se.com/gr/el/product/ZBYFP6101C0
ZBYFPCUST01 | LEGEND PLATE FOR FLUSH | 3.59 | 1 ΤΜΧ | 1 ΤΜΧ | 3-Βιομηχανία - Γενικής Χρήσης | Control & Signalling | 46 | Γενικής Χρήσης | https://eref.se.com/gr/el/product/ZBYFPCUST01 | IDSIG | 3606481822215 |  |  | 0 | 0 | https://eref.se.com/gr/el/product/ZBYFPCUST01
ZBYFPCUST02 | LEGEND PLATE FOR FLUSH | 2.99 | 1 ΤΜΧ | 1 ΤΜΧ | 3-Βιομηχανία - Γενικής Χρήσης | Control & Signalling | 46 | Γενικής Χρήσης | https://eref.se.com/gr/el/product/ZBYFPCUST02 | IDSIG | 3606481822222 |  |  | 0 | 0 | https://eref.se.com/gr/el/product/ZBYFPCUST02
ZBYLECUST01 | legend panel 100x100mm, Harmony XB4, for customization request | 31.3 | 1 ΤΜΧ | 1 ΤΜΧ | 3-Βιομηχανία - Γενικής Χρήσης | Control & Signalling | 46 | Γενικής Χρήσης | https://eref.se.com/gr/el/product/ZBYLECUST01 | IDSIG | 3606481822239 |  |  | 0 | 0 | https://eref.se.com/gr/el/product/ZBYLECUST01
ZBYLECUST02 | legend panel 200x100mm, Harmony XB4, for customization request | 39.5 | 1 ΤΜΧ | 1 ΤΜΧ | 3-Βιομηχανία - Γενικής Χρήσης | Control & Signalling | 46 | Γενικής Χρήσης | https://eref.se.com/gr/el/product/ZBYLECUST02 | IDSIG | 3606481822246 |  |  | 0 | 0 | https://eref.se.com/gr/el/product/ZBYLECUST02
ZBYLECUST03 | legend panel 300x100mm, Harmony XB4, for customization request | 59.3 | 1 ΤΜΧ | 1 ΤΜΧ | 3-Βιομηχανία - Γενικής Χρήσης | Control & Signalling | 46 | Γενικής Χρήσης | https://eref.se.com/gr/el/product/ZBYLECUST03 | IDSIG | 3606481822253 |  |  | 0 | 0 | https://eref.se.com/gr/el/product/ZBYLECUST03
ZBYLECUST04 | legend panel 300x200mm, Harmony XB4, for customization request | 98.1 | 1 ΤΜΧ | 1 ΤΜΧ | 3-Βιομηχανία - Γενικής Χρήσης | Control & Signalling | 46 | Γενικής Χρήσης | https://eref.se.com/gr/el/product/ZBYLECUST04 | IDSIG | 3606481822260 |  |  | 0 | 0 | https://eref.se.com/gr/el/product/ZBYLECUST04
ZBYLECUST05 | legend panel 300x300mm, Harmony XB4, for customization request | 161.8 | 1 ΤΜΧ | 1 ΤΜΧ | 3-Βιομηχανία - Γενικής Χρήσης | Control & Signalling | 46 | Γενικής Χρήσης | https://eref.se.com/gr/el/product/ZBYLECUST05 | IDSIG | 3606481822277 |  |  | 0 | 0 | https://eref.se.com/gr/el/product/ZBYLECUST05
ZBYLECUST06 | Legend panel, Harmony XB4, legend panel 300x400mm, for customization request | 198 | 1 ΤΜΧ | 1 ΤΜΧ | 3-Βιομηχανία - Γενικής Χρήσης | Control & Signalling | 46 | Γενικής Χρήσης | https://eref.se.com/gr/el/product/ZBYLECUST06 | IDSIG | 3606481822284 |  |  | 0 | 0 | https://eref.se.com/gr/el/product/ZBYLECUST06
ZBYLECUST07 | Legend panel, Harmony XB4, legend panel 400x100mm, for customization request | 87.8 | 1 ΤΜΧ | 1 ΤΜΧ | 3-Βιομηχανία - Γενικής Χρήσης | Control & Signalling | 46 | Γενικής Χρήσης | https://eref.se.com/gr/el/product/ZBYLECUST07 | IDSIG | 3606481822291 |  |  | 0 | 0 | https://eref.se.com/gr/el/product/ZBYLECUST07
ZBYLECUST08 | legend panel 400x200mm, Harmony XB4, for customization request | 143.8 | 1 ΤΜΧ | 1 ΤΜΧ | 3-Βιομηχανία - Γενικής Χρήσης | Control & Signalling | 46 | Γενικής Χρήσης | https://eref.se.com/gr/el/product/ZBYLECUST08 | IDSIG | 3606481822307 |  |  | 0 | 0 | https://eref.se.com/gr/el/product/ZBYLECUST08
ZBYLECUST09 | legend panel 500x100mm, Harmony XB4, for customization request | 81.7 | 1 ΤΜΧ | 1 ΤΜΧ | 3-Βιομηχανία - Γενικής Χρήσης | Control & Signalling | 46 | Γενικής Χρήσης | https://eref.se.com/gr/el/product/ZBYLECUST09 | IDSIG | 3606481822314 |  |  | 0 | 0 | https://eref.se.com/gr/el/product/ZBYLECUST09
ZBYLECUST10 | legend panel 500x200mm, Harmony XB4, for customization request | 165.3 | 1 ΤΜΧ | 1 ΤΜΧ | 3-Βιομηχανία - Γενικής Χρήσης | Control & Signalling | 46 | Γενικής Χρήσης | https://eref.se.com/gr/el/product/ZBYLECUST10 | IDSIG | 3606481822321 |  |  | 0 | 0 | https://eref.se.com/gr/el/product/ZBYLECUST10
ZBYLECUST11 | legend panel 500x300mm, Harmony XB4, for customization request | 269.7 | 1 ΤΜΧ | 1 ΤΜΧ | 3-Βιομηχανία - Γενικής Χρήσης | Control & Signalling | 46 | Γενικής Χρήσης | https://eref.se.com/gr/el/product/ZBYLECUST11 | IDSIG | 3606481822338 |  |  | 0 | 0 | https://eref.se.com/gr/el/product/ZBYLECUST11
ZBYLECUST12 | legend panel 500x400mm, Harmony XB4, for customization request | 304.4 | 1 ΤΜΧ | 1 ΤΜΧ | 3-Βιομηχανία - Γενικής Χρήσης | Control & Signalling | 46 | Γενικής Χρήσης | https://eref.se.com/gr/el/product/ZBYLECUST12 | IDSIG | 3606481822345 |  |  | 0 | 0 | https://eref.se.com/gr/el/product/ZBYLECUST12
ZBYLEG101000 | Legend panel 100x100mm, Harmony XB5, unmarked | 19 | 1 ΤΜΧ | 1 ΤΜΧ | 3-Βιομηχανία - Γενικής Χρήσης | Control & Signalling | 46 | Γενικής Χρήσης | https://eref.se.com/gr/el/product/ZBYLEG101000 | IDSIG | 3606489755676 |  |  | 0 | 0 | https://eref.se.com/gr/el/product/ZBYLEG101000
ZBYLEG101001 | Legend panel 100x100mm template 1, Harmony XB5 | 19.5 | 1 ΤΜΧ | 1 ΤΜΧ | 3-Βιομηχανία - Γενικής Χρήσης | Control & Signalling | 46 | Γενικής Χρήσης | https://eref.se.com/gr/el/product/ZBYLEG101001 | IDSIG | 3606489755683 |  |  | 0 | 0 | https://eref.se.com/gr/el/product/ZBYLEG101001
ZBYLEG201000 | Legend panel 200x100mm, Harmony XB5, unmarked | 32.7 | 1 ΤΜΧ | 1 ΤΜΧ | 3-Βιομηχανία - Γενικής Χρήσης | Control & Signalling | 46 | Γενικής Χρήσης | https://eref.se.com/gr/el/product/ZBYLEG201000 | IDSIG | 3606489755690 |  |  | 0 | 0 | https://eref.se.com/gr/el/product/ZBYLEG201000
ZBYLEG201001 | Legend panel 200x100mm template 1, Harmony XB5 | 32.7 | 1 ΤΜΧ | 1 ΤΜΧ | 3-Βιομηχανία - Γενικής Χρήσης | Control & Signalling | 46 | Γενικής Χρήσης | https://eref.se.com/gr/el/product/ZBYLEG201001 | IDSIG | 3606489755706 |  |  | 0 | 0 | https://eref.se.com/gr/el/product/ZBYLEG201001
ZBYLEG301000 | Legend panel 300x100mm, Harmony XB5, unmarked | 49.1 | 1 ΤΜΧ | 1 ΤΜΧ | 3-Βιομηχανία - Γενικής Χρήσης | Control & Signalling | 46 | Γενικής Χρήσης | https://eref.se.com/gr/el/product/ZBYLEG301000 | IDSIG | 3606489755713 |  |  | 0 | 0 | https://eref.se.com/gr/el/product/ZBYLEG301000
ZBYLEG301001 | Legend panel 300x100mm template 1, Harmony XB5 | 49.1 | 1 ΤΜΧ | 1 ΤΜΧ | 3-Βιομηχανία - Γενικής Χρήσης | Control & Signalling | 46 | Γενικής Χρήσης | https://eref.se.com/gr/el/product/ZBYLEG301001 | IDSIG | 3606489755720 |  |  | 0 | 0 | https://eref.se.com/gr/el/product/ZBYLEG301001
ZBYLEG302000 | Legend panel 300x200mm, Harmony XB5, unmarked | 98.1 | 1 ΤΜΧ | 1 ΤΜΧ | 3-Βιομηχανία - Γενικής Χρήσης | Control & Signalling | 46 | Γενικής Χρήσης | https://eref.se.com/gr/el/product/ZBYLEG302000 | IDSIG | 3606489755737 |  |  | 0 | 0 | https://eref.se.com/gr/el/product/ZBYLEG302000
ZBYLEG302001 | Legend panel 300x200mm template 1, Harmony XB5 | 98.1 | 1 ΤΜΧ | 1 ΤΜΧ | 3-Βιομηχανία - Γενικής Χρήσης | Control & Signalling | 46 | Γενικής Χρήσης | https://eref.se.com/gr/el/product/ZBYLEG302001 | IDSIG | 3606489755744 |  |  | 0 | 0 | https://eref.se.com/gr/el/product/ZBYLEG302001
ZBYLEG303000 | Legend panel 300x300mm, Harmony XB5, unmarked | 147.1 | 1 ΤΜΧ | 1 ΤΜΧ | 3-Βιομηχανία - Γενικής Χρήσης | Control & Signalling | 46 | Γενικής Χρήσης | https://eref.se.com/gr/el/product/ZBYLEG303000 | IDSIG | 3606489755751 |  |  | 0 | 0 | https://eref.se.com/gr/el/product/ZBYLEG303000
ZBYLEG303001 | Legend panel 300x300mm template 1, Harmony XB5 | 147.1 | 1 ΤΜΧ | 1 ΤΜΧ | 3-Βιομηχανία - Γενικής Χρήσης | Control & Signalling | 46 | Γενικής Χρήσης | https://eref.se.com/gr/el/product/ZBYLEG303001 | IDSIG | 3606489755768 |  |  | 0 | 0 | https://eref.se.com/gr/el/product/ZBYLEG303001
ZBYLEG304000 | Legend panel 300x400 mm, Harmony XB5, unmarked | 196.2 | 1 ΤΜΧ | 1 ΤΜΧ | 3-Βιομηχανία - Γενικής Χρήσης | Control & Signalling | 46 | Γενικής Χρήσης | https://eref.se.com/gr/el/product/ZBYLEG304000 | IDSIG | 3606489755775 |  |  | 0 | 0 | https://eref.se.com/gr/el/product/ZBYLEG304000
ZBYLEG304001 | Legend panel 300x400mm template 1, Harmony XB5 | 196.2 | 1 ΤΜΧ | 1 ΤΜΧ | 3-Βιομηχανία - Γενικής Χρήσης | Control & Signalling | 46 | Γενικής Χρήσης | https://eref.se.com/gr/el/product/ZBYLEG304001 | IDSIG | 3606489755782 | 10 | 40 | 0 | 0 | https://eref.se.com/gr/el/product/ZBYLEG304001
ZBYLEG401000 | Legend panel 400x100mm, Harmony XB5, unmarked | 65.4 | 1 ΤΜΧ | 1 ΤΜΧ | 3-Βιομηχανία - Γενικής Χρήσης | Control & Signalling | 46 | Γενικής Χρήσης | https://eref.se.com/gr/el/product/ZBYLEG401000 | IDSIG | 3606489755799 |  |  | 0 | 0 | https://eref.se.com/gr/el/product/ZBYLEG401000
ZBYLEG401001 | Legend panel 400x100mm template 1, Harmony XB5 | 65.4 | 1 ΤΜΧ | 1 ΤΜΧ | 3-Βιομηχανία - Γενικής Χρήσης | Control & Signalling | 46 | Γενικής Χρήσης | https://eref.se.com/gr/el/product/ZBYLEG401001 | IDSIG | 3606489755805 |  |  | 0 | 0 | https://eref.se.com/gr/el/product/ZBYLEG401001
ZBYLEG402000 | Legend panel 400x200mm, Harmony XB5, unmarked | 130.8 | 1 ΤΜΧ | 1 ΤΜΧ | 3-Βιομηχανία - Γενικής Χρήσης | Control & Signalling | 46 | Γενικής Χρήσης | https://eref.se.com/gr/el/product/ZBYLEG402000 | IDSIG | 3606489755812 |  |  | 0 | 0 | https://eref.se.com/gr/el/product/ZBYLEG402000
ZBYLEG402001 | Legend panel 400x200mm template 1, Harmony XB5 | 130.8 | 1 ΤΜΧ | 1 ΤΜΧ | 3-Βιομηχανία - Γενικής Χρήσης | Control & Signalling | 46 | Γενικής Χρήσης | https://eref.se.com/gr/el/product/ZBYLEG402001 | IDSIG | 3606489755829 |  |  | 0 | 0 | https://eref.se.com/gr/el/product/ZBYLEG402001
ZBYLEG501000 | Legend panel 500x100mm, Harmony XB5, unmarked | 81.7 | 1 ΤΜΧ | 1 ΤΜΧ | 3-Βιομηχανία - Γενικής Χρήσης | Control & Signalling | 46 | Γενικής Χρήσης | https://eref.se.com/gr/el/product/ZBYLEG501000 | IDSIG | 3606489755836 |  |  | 0 | 0 | https://eref.se.com/gr/el/product/ZBYLEG501000
ZBYLEG501001 | Legend panel 500x100mm template 1, Harmony XB5 | 81.7 | 1 ΤΜΧ | 1 ΤΜΧ | 3-Βιομηχανία - Γενικής Χρήσης | Control & Signalling | 46 | Γενικής Χρήσης | https://eref.se.com/gr/el/product/ZBYLEG501001 | IDSIG | 3606489755843 |  |  | 0 | 0 | https://eref.se.com/gr/el/product/ZBYLEG501001
ZBYLEG502000 | Legend panel 500x200mm, Harmony XB5, unmarked | 165.3 | 1 ΤΜΧ | 1 ΤΜΧ | 3-Βιομηχανία - Γενικής Χρήσης | Control & Signalling | 46 | Γενικής Χρήσης | https://eref.se.com/gr/el/product/ZBYLEG502000 | IDSIG | 3606489755850 |  |  | 0 | 0 | https://eref.se.com/gr/el/product/ZBYLEG502000
ZBYLEG502001 | Legend panel 500x200mm template 1, Harmony XB5 | 165.3 | 1 ΤΜΧ | 1 ΤΜΧ | 3-Βιομηχανία - Γενικής Χρήσης | Control & Signalling | 46 | Γενικής Χρήσης | https://eref.se.com/gr/el/product/ZBYLEG502001 | IDSIG | 3606489755867 |  |  | 0 | 0 | https://eref.se.com/gr/el/product/ZBYLEG502001
ZBYLEG503000 | Legend panel 500x300mm, Harmony XB5, unmarked | 245.2 | 1 ΤΜΧ | 1 ΤΜΧ | 3-Βιομηχανία - Γενικής Χρήσης | Control & Signalling | 46 | Γενικής Χρήσης | https://eref.se.com/gr/el/product/ZBYLEG503000 | IDSIG | 3606489755874 |  |  | 0 | 0 | https://eref.se.com/gr/el/product/ZBYLEG503000
ZBYLEG503001 | Legend panel 500x300mm template 1, Harmony XB5 | 245.2 | 1 ΤΜΧ | 1 ΤΜΧ | 3-Βιομηχανία - Γενικής Χρήσης | Control & Signalling | 46 | Γενικής Χρήσης | https://eref.se.com/gr/el/product/ZBYLEG503001 | IDSIG | 3606489755881 |  |  | 0 | 0 | https://eref.se.com/gr/el/product/ZBYLEG503001
ZBYM2103 | legend plate metal with marche marking | 3.76 | 1 ΤΜΧ | 10 ΤΜΧ | 3-Βιομηχανία - Γενικής Χρήσης | Control & Signalling | 46 | Γενικής Χρήσης | https://eref.se.com/gr/el/product/ZBYM2103 | IDSIG | 3606489755928 | 10 |  | 0 | 0 | https://eref.se.com/gr/el/product/ZBYM2103
ZBYM2104 | legend plate metal with arret marking | 4 | 1 ΤΜΧ | 10 ΤΜΧ | 3-Βιομηχανία - Γενικής Χρήσης | Control & Signalling | 46 | Γενικής Χρήσης | https://eref.se.com/gr/el/product/ZBYM2104 | IDSIG | 3606489755935 | 10 |  | 0 | 0 | https://eref.se.com/gr/el/product/ZBYM2104
ZBYM2166 | Legend plate, Harmony XB5, 30 x 40mm, metal, black marked ARRET-MARCHE | 5.94 | 1 ΤΜΧ | 10 ΤΜΧ | 3-Βιομηχανία - Γενικής Χρήσης | Control & Signalling | 46 | Γενικής Χρήσης | https://eref.se.com/gr/el/product/ZBYM2166 | IDSIG | 3606489755942 | 10 |  | 0 | 0 | https://eref.se.com/gr/el/product/ZBYM2166
ZBYM2178 | Legend plate, Harmony XB5, 30 x 40mm, metal, black marked O-I | 2.63 | 1 ΤΜΧ | 10 ΤΜΧ | 3-Βιομηχανία - Γενικής Χρήσης | Control & Signalling | 46 | Γενικής Χρήσης | https://eref.se.com/gr/el/product/ZBYM2178 | IDSIG | 3606489755959 | 10 |  | 0 | 0 | https://eref.se.com/gr/el/product/ZBYM2178
ZBYM2186 | legend plate metal with i-o-ii marking | 2.63 | 1 ΤΜΧ | 10 ΤΜΧ | 3-Βιομηχανία - Γενικής Χρήσης | Control & Signalling | 46 | Γενικής Χρήσης | https://eref.se.com/gr/el/product/ZBYM2186 | IDSIG | 3606489755966 | 10 | 500 | 0 | 0 | https://eref.se.com/gr/el/product/ZBYM2186
ZBYM2303 | legend plate metal with start marking | 2.89 | 1 ΤΜΧ | 10 ΤΜΧ | 3-Βιομηχανία - Γενικής Χρήσης | Control & Signalling | 46 | Γενικής Χρήσης | https://eref.se.com/gr/el/product/ZBYM2303 | IDSIG | 3606489755973 | 10 |  | 0 | 0 | https://eref.se.com/gr/el/product/ZBYM2303
ZBYM2304 | legend plate metal with stop marking | 2.63 | 1 ΤΜΧ | 10 ΤΜΧ | 3-Βιομηχανία - Γενικής Χρήσης | Control & Signalling | 46 | Γενικής Χρήσης | https://eref.se.com/gr/el/product/ZBYM2304 | IDSIG | 3606489755980 | 10 |  | 0 | 0 | https://eref.se.com/gr/el/product/ZBYM2304
ZBYM2367 | legend plate metal with off-on marking | 2.63 | 1 ΤΜΧ | 10 ΤΜΧ | 3-Βιομηχανία - Γενικής Χρήσης | Control & Signalling | 46 | Γενικής Χρήσης | https://eref.se.com/gr/el/product/ZBYM2367 | IDSIG | 3606489755997 | 10 |  | 0 | 0 | https://eref.se.com/gr/el/product/ZBYM2367
ZBYM2CUST01 | METALLIC LEGEND PLATE | 5.26 | 1 ΤΜΧ | 10 ΤΜΧ | 3-Βιομηχανία - Γενικής Χρήσης | Control & Signalling | 46 | Γενικής Χρήσης | https://eref.se.com/gr/el/product/ZBYM2CUST01 | IDSIG | 3606481822352 |  |  | 0 | 0 | https://eref.se.com/gr/el/product/ZBYM2CUST01
ZBYP2101 | Legend plate, Harmony XB5, 30 x 40mm, plastic, dark grey, unmarked | 1.39 | 1 ΤΜΧ | 10 ΤΜΧ | 3-Βιομηχανία - Γενικής Χρήσης | Control & Signalling | 46 | Γενικής Χρήσης | https://eref.se.com/gr/el/product/ZBYP2101 | IDSIG | 3606489756017 | 10 | 100 | 0 | 0 | https://eref.se.com/gr/el/product/ZBYP2101
ZBYP2101C0 | Legend plate, Harmony XB5, 30 x 40mm, grey bezel, unmarked | 1.39 | 1 ΤΜΧ | 10 ΤΜΧ | 3-Βιομηχανία - Γενικής Χρήσης | Control & Signalling | 46 | Γενικής Χρήσης | https://eref.se.com/gr/el/product/ZBYP2101C0 | IDSIG | 3606489756024 | 10 |  | 0 | 0 | https://eref.se.com/gr/el/product/ZBYP2101C0
ZBYP2103 | legend plate with marche marking | 2.89 | 1 ΤΜΧ | 10 ΤΜΧ | 3-Βιομηχανία - Γενικής Χρήσης | Control & Signalling | 46 | Γενικής Χρήσης | https://eref.se.com/gr/el/product/ZBYP2103 | IDSIG | 3606489756048 | 10 |  | 0 | 0 | https://eref.se.com/gr/el/product/ZBYP2103
ZBYP2103C0 | Legend plate, Harmony XB5, 30 x 40mm, grey bezel, white marked MARCHE | 3.18 | 1 ΤΜΧ | 10 ΤΜΧ | 3-Βιομηχανία - Γενικής Χρήσης | Control & Signalling | 46 | Γενικής Χρήσης | https://eref.se.com/gr/el/product/ZBYP2103C0 | IDSIG | 3606489756055 | 10 |  | 0 | 0 | https://eref.se.com/gr/el/product/ZBYP2103C0
ZBYP2104 | Legend plate, Harmony XB5, 30 x 40mm, plastic, dark grey, white marked ARRET | 3.32 | 1 ΤΜΧ | 10 ΤΜΧ | 3-Βιομηχανία - Γενικής Χρήσης | Control & Signalling | 46 | Γενικής Χρήσης | https://eref.se.com/gr/el/product/ZBYP2104 | IDSIG | 3606489756079 | 10 |  | 0 | 0 | https://eref.se.com/gr/el/product/ZBYP2104
ZBYP2104C0 | legend plate with arret marking color plated grey | 3.38 | 1 ΤΜΧ | 10 ΤΜΧ | 3-Βιομηχανία - Γενικής Χρήσης | Control & Signalling | 46 | Γενικής Χρήσης | https://eref.se.com/gr/el/product/ZBYP2104C0 | IDSIG | 3606489756086 | 10 |  | 0 | 0 | https://eref.se.com/gr/el/product/ZBYP2104C0
ZBYP2166 | legend plate with arret-marche marking | 4.55 | 1 ΤΜΧ | 10 ΤΜΧ | 3-Βιομηχανία - Γενικής Χρήσης | Control & Signalling | 46 | Γενικής Χρήσης | https://eref.se.com/gr/el/product/ZBYP2166 | IDSIG | 3606489756109 | 10 |  | 0 | 0 | https://eref.se.com/gr/el/product/ZBYP2166
ZBYP2166C0 | Legend plate, Harmony XB5, 30 x 40mm, grey bezel, white marked ARRET-MARCHE | 5.02 | 1 ΤΜΧ | 10 ΤΜΧ | 3-Βιομηχανία - Γενικής Χρήσης | Control & Signalling | 46 | Γενικής Χρήσης | https://eref.se.com/gr/el/product/ZBYP2166C0 | IDSIG | 3606489756116 | 10 |  | 0 | 0 | https://eref.se.com/gr/el/product/ZBYP2166C0
ZBYP2178 | legend plate with o-i marking | 1.62 | 1 ΤΜΧ | 10 ΤΜΧ | 3-Βιομηχανία - Γενικής Χρήσης | Control & Signalling | 46 | Γενικής Χρήσης | https://eref.se.com/gr/el/product/ZBYP2178 | IDSIG | 3606489756130 | 10 |  | 0 | 0 | https://eref.se.com/gr/el/product/ZBYP2178
ZBYP2178C0 | legend plate with o-i marking color plated grey | 2.02 | 1 ΤΜΧ | 10 ΤΜΧ | 3-Βιομηχανία - Γενικής Χρήσης | Control & Signalling | 46 | Γενικής Χρήσης | https://eref.se.com/gr/el/product/ZBYP2178C0 | IDSIG | 3606489756147 | 10 |  | 0 | 0 | https://eref.se.com/gr/el/product/ZBYP2178C0
ZBYP2186 | Legend plate, Harmony XB5, 30 x 40mm, plastic, dark grey, white marked I-O-II | 1.54 | 1 ΤΜΧ | 10 ΤΜΧ | 3-Βιομηχανία - Γενικής Χρήσης | Control & Signalling | 46 | Γενικής Χρήσης | https://eref.se.com/gr/el/product/ZBYP2186 | IDSIG | 3606489756161 | 10 |  | 0 | 0 | https://eref.se.com/gr/el/product/ZBYP2186
ZBYP2186C0 | Legend plate, Harmony XB5, 30 x 40mm, grey bezel, white marked I-O-II | 1.89 | 1 ΤΜΧ | 10 ΤΜΧ | 3-Βιομηχανία - Γενικής Χρήσης | Control & Signalling | 46 | Γενικής Χρήσης | https://eref.se.com/gr/el/product/ZBYP2186C0 | IDSIG | 3606489756178 | 10 |  | 0 | 0 | https://eref.se.com/gr/el/product/ZBYP2186C0
ZBYP2303 | legend plate with start marking | 1.54 | 1 ΤΜΧ | 10 ΤΜΧ | 3-Βιομηχανία - Γενικής Χρήσης | Control & Signalling | 46 | Γενικής Χρήσης | https://eref.se.com/gr/el/product/ZBYP2303 | IDSIG | 3606489756192 | 10 | 250 | 0 | 0 | https://eref.se.com/gr/el/product/ZBYP2303
ZBYP2303C0 | Legend plate, Harmony XB5, 30 x 40mm, grey bezel, white marked START | 1.89 | 1 ΤΜΧ | 10 ΤΜΧ | 3-Βιομηχανία - Γενικής Χρήσης | Control & Signalling | 46 | Γενικής Χρήσης | https://eref.se.com/gr/el/product/ZBYP2303C0 | IDSIG | 3606489756208 | 10 |  | 0 | 0 | https://eref.se.com/gr/el/product/ZBYP2303C0
ZBYP2304 | Legend plate, Harmony XB5, 30 x 40mm, plastic, dark grey, white marked STOP | 1.54 | 1 ΤΜΧ | 10 ΤΜΧ | 3-Βιομηχανία - Γενικής Χρήσης | Control & Signalling | 46 | Γενικής Χρήσης | https://eref.se.com/gr/el/product/ZBYP2304 | IDSIG | 3606489756222 | 10 | 250 | 0 | 0 | https://eref.se.com/gr/el/product/ZBYP2304
ZBYP2304C0 | legend plate with stop marking color plated grey | 1.89 | 1 ΤΜΧ | 10 ΤΜΧ | 3-Βιομηχανία - Γενικής Χρήσης | Control & Signalling | 46 | Γενικής Χρήσης | https://eref.se.com/gr/el/product/ZBYP2304C0 | IDSIG | 3606489756239 | 10 |  | 0 | 0 | https://eref.se.com/gr/el/product/ZBYP2304C0
ZBYP2367 | legend plate with off-on marking | 1.54 | 1 ΤΜΧ | 10 ΤΜΧ | 3-Βιομηχανία - Γενικής Χρήσης | Control & Signalling | 46 | Γενικής Χρήσης | https://eref.se.com/gr/el/product/ZBYP2367 | IDSIG | 3606489756253 | 10 | 100 | 0 | 0 | https://eref.se.com/gr/el/product/ZBYP2367
ZBYP2367C0 | legend plate with off-on marking color plated grey | 1.89 | 1 ΤΜΧ | 10 ΤΜΧ | 3-Βιομηχανία - Γενικής Χρήσης | Control & Signalling | 46 | Γενικής Χρήσης | https://eref.se.com/gr/el/product/ZBYP2367C0 | IDSIG | 3606489756260 | 10 |  | 0 | 0 | https://eref.se.com/gr/el/product/ZBYP2367C0
ZBYP2CUST01 | LEGEND PLATE | 4.55 | 1 ΤΜΧ | 10 ΤΜΧ | 3-Βιομηχανία - Γενικής Χρήσης | Control & Signalling | 46 | Γενικής Χρήσης | https://eref.se.com/gr/el/product/ZBYP2CUST01 | IDSIG | 3606481822369 |  |  | 0 | 0 | https://eref.se.com/gr/el/product/ZBYP2CUST01
ZBYP2CUST02 | LEGEND PLATE | 3.82 | 1 ΤΜΧ | 10 ΤΜΧ | 3-Βιομηχανία - Γενικής Χρήσης | Control & Signalling | 46 | Γενικής Χρήσης | https://eref.se.com/gr/el/product/ZBYP2CUST02 | IDSIG | 3606481822376 |  |  | 0 | 0 | https://eref.se.com/gr/el/product/ZBYP2CUST02
ZBYP6101 | Legend plate 30x50 mm, Harmony XB5, plastic | 1.77 | 1 ΤΜΧ | 10 ΤΜΧ | 3-Βιομηχανία - Γενικής Χρήσης | Control & Signalling | 46 | Γενικής Χρήσης | https://eref.se.com/gr/el/product/ZBYP6101 | IDSIG | 3606489756284 | 10 | 500 | 0 | 0 | https://eref.se.com/gr/el/product/ZBYP6101
ZBYP6101C0 | Legend plate, Harmony XB5, 30 x 50mm, grey bezel, unmarked | 1.77 | 1 ΤΜΧ | 10 ΤΜΧ | 3-Βιομηχανία - Γενικής Χρήσης | Control & Signalling | 46 | Γενικής Χρήσης | https://eref.se.com/gr/el/product/ZBYP6101C0 | IDSIG | 3606489756291 | 10 |  | 0 | 0 | https://eref.se.com/gr/el/product/ZBYP6101C0
ZBZ006 | Screw, Harmony XB4, Harmony XB5, electric block + adaptor, for standard head, ZB5BZ079/ZB4BZ079/ZBZ010 product compatibility | 0.7 | 1 ΤΜΧ | 10 ΤΜΧ | 3-Βιομηχανία - Γενικής Χρήσης | Control & Signalling | 46 | Γενικής Χρήσης | https://eref.se.com/gr/el/product/ZBZ006 | IDSIG | 3389110090543 | 10 | 2000 | 0 | 0 | https://eref.se.com/gr/el/product/ZBZ006
ZBZ007 | Contact block, Harmony XB4, Clip accessory, for standard head, plastic | 0.85 | 1 ΤΜΧ | 10 ΤΜΧ | 3-Βιομηχανία - Γενικής Χρήσης | Control & Signalling | 46 | Γενικής Χρήσης | https://eref.se.com/gr/el/product/ZBZ007 | IDSIG | 3389110516838 | 10 | 800 | 0 | 0 | https://eref.se.com/gr/el/product/ZBZ007
ZBZ010 | Adaptor, Harmony XB4, for electrical block, mounted on 1.6mm printed circuit board | 3.42 | 1 ΤΜΧ | 1 ΤΜΧ | 3-Βιομηχανία - Γενικής Χρήσης | Control & Signalling | 46 | Γενικής Χρήσης | https://eref.se.com/gr/el/product/ZBZ010 | IDSIG | 3389110090505 | 10 | 200 | 0 | 0 | https://eref.se.com/gr/el/product/ZBZ010
ZBZ1600 | Padlockable guard for mushroom head 40mm, Harmony XB4, metal, chromium plated | 37.3 | 1 ΤΜΧ | 1 ΤΜΧ | 3-Βιομηχανία - Γενικής Χρήσης | Control & Signalling | 46 | Γενικής Χρήσης | https://eref.se.com/gr/el/product/ZBZ1600 | IDSIG | 3389110842500 | 5 | 160 | 0 | 0 | https://eref.se.com/gr/el/product/ZBZ1600
ZBZ1602 | Padlockable guard for mushroom head 40mm, Harmony XB4, metal, black | 40.1 | 1 ΤΜΧ | 1 ΤΜΧ | 3-Βιομηχανία - Γενικής Χρήσης | Control & Signalling | 46 | Γενικής Χρήσης | https://eref.se.com/gr/el/product/ZBZ1602 | IDSIG | 3389110099478 | 5 | 160 | 0 | 0 | https://eref.se.com/gr/el/product/ZBZ1602
ZBZ1604 | Padlockable guard for mushroom head 40mm, Harmony XB4, metal, red | 37.7 | 1 ΤΜΧ | 1 ΤΜΧ | 3-Βιομηχανία - Γενικής Χρήσης | Control & Signalling | 46 | Γενικής Χρήσης | https://eref.se.com/gr/el/product/ZBZ1604 | IDSIG | 3389110099485 | 5 | 5 | 0 | 0 | https://eref.se.com/gr/el/product/ZBZ1604
ZBZ1605 | Padlockable guard for mushroom head 40mm, Harmony XB4, metal, yellow | 40.1 | 1 ΤΜΧ | 1 ΤΜΧ | 3-Βιομηχανία - Γενικής Χρήσης | Control & Signalling | 46 | Γενικής Χρήσης | https://eref.se.com/gr/el/product/ZBZ1605 | IDSIG | 3389110099492 | 5 | 5 | 0 | 0 | https://eref.se.com/gr/el/product/ZBZ1605
ZBZ1606 | Padlockable guard for mushroom head 40mm, Harmony XB4, metal, blue | 37.3 | 1 ΤΜΧ | 1 ΤΜΧ | 3-Βιομηχανία - Γενικής Χρήσης | Control & Signalling | 46 | Γενικής Χρήσης | https://eref.se.com/gr/el/product/ZBZ1606 | IDSIG | 3389110160000 | 5 | 5 | 0 | 0 | https://eref.se.com/gr/el/product/ZBZ1606
ZBZ1902 | Protective guard, Harmony XB4, plastic, black, protection against accidental operation | 4.38 | 1 ΤΜΧ | 1 ΤΜΧ | 3-Βιομηχανία - Γενικής Χρήσης | Control & Signalling | 46 | Γενικής Χρήσης | https://eref.se.com/gr/el/product/ZBZ1902 | IDSIG | 3606480444876 | 100 |  | 0 | 0 | https://eref.se.com/gr/el/product/ZBZ1902
ZBZ1902RA | Guard, Harmony XB4, Harmony XB5, isolation accessory, plastic, black, for standard head push button, horizontal mounting, ZB4BC/ZB5BC | 4.5 | 1 ΤΜΧ | 1 ΤΜΧ | 3-Βιομηχανία - Γενικής Χρήσης | Control & Signalling | 46 | Γενικής Χρήσης | https://eref.se.com/gr/el/product/ZBZ1902RA | IDSIG | 3606480444883 | 100 |  | 0 | 0 | https://eref.se.com/gr/el/product/ZBZ1902RA
ZBZ28 | Bellow seal, Harmony XB4, silicone, black, for harsh environments | 5.34 | 1 ΤΜΧ | 2 ΤΜΧ | 3-Βιομηχανία - Γενικής Χρήσης | Control & Signalling | 46 | Γενικής Χρήσης | https://eref.se.com/gr/el/product/ZBZ28 | IDSIG | 3389119022255 | 2 | 2 | 0 | 0 | https://eref.se.com/gr/el/product/ZBZ28
ZBZ32 | Legend holder 30x40mm, Harmony XB4, plastic, without legend 8x27mm | 0.46 | 1 ΤΜΧ | 10 ΤΜΧ | 3-Βιομηχανία - Γενικής Χρήσης | Control & Signalling | 46 | Γενικής Χρήσης | https://eref.se.com/gr/el/product/ZBZ32 | IDSIG | 3389110092592 | 10 | 10 | 0 | 0 | https://eref.se.com/gr/el/product/ZBZ32
ZBZ32CUST01 | LEGEND CARRIER | 1.53 | 1 ΤΜΧ | 1 ΤΜΧ | 3-Βιομηχανία - Γενικής Χρήσης | Control & Signalling | 46 | Γενικής Χρήσης | https://eref.se.com/gr/el/product/ZBZ32CUST01 | IDSIG | 3606481822383 |  |  | 0 | 0 | https://eref.se.com/gr/el/product/ZBZ32CUST01
ZBZ33 | Legend holder 30x50mm, Harmony XB4, plastic, without legend 18x27mm | 0.69 | 1 ΤΜΧ | 10 ΤΜΧ | 3-Βιομηχανία - Γενικής Χρήσης | Control & Signalling | 46 | Γενικής Χρήσης | https://eref.se.com/gr/el/product/ZBZ33 | IDSIG | 3389110095852 | 10 | 10 | 0 | 0 | https://eref.se.com/gr/el/product/ZBZ33
ZBZ33CUST01 | LEGEND CARRIER | 1.53 | 1 ΤΜΧ | 1 ΤΜΧ | 3-Βιομηχανία - Γενικής Χρήσης | Control & Signalling | 46 | Γενικής Χρήσης | https://eref.se.com/gr/el/product/ZBZ33CUST01 | IDSIG | 3606481822390 |  |  | 0 | 0 | https://eref.se.com/gr/el/product/ZBZ33CUST01
ZBZ34 | Legend holder, Harmony XB4, 30 x 40mm, plastic, without legend | 0.47 | 1 ΤΜΧ | 10 ΤΜΧ | 3-Βιομηχανία - Γενικής Χρήσης | Control & Signalling | 46 | Γενικής Χρήσης | https://eref.se.com/gr/el/product/ZBZ34 | IDSIG | 3389110095883 | 10 | 400 | 0 | 0 | https://eref.se.com/gr/el/product/ZBZ34
ZBZ35 | Legend holder 30x50mm, Harmony XB4, plastic, without legend 18x27mm, for flush mounting | 0.73 | 1 ΤΜΧ | 10 ΤΜΧ | 3-Βιομηχανία - Γενικής Χρήσης | Control & Signalling | 46 | Γενικής Χρήσης | https://eref.se.com/gr/el/product/ZBZ35 | IDSIG | 3389110095913 | 10 | 300 | 0 | 0 | https://eref.se.com/gr/el/product/ZBZ35
ZBZ3605 | Padlocking kit, Harmony XB4, for 22mm emergency stop push button, yellow | 40.5 | 1 ΤΜΧ | 1 ΤΜΧ | 3-Βιομηχανία - Γενικής Χρήσης | Control & Signalling | 46 | Γενικής Χρήσης | https://eref.se.com/gr/el/product/ZBZ3605 | IDSIG | 3389119020480 | 5 | 5 | 0 | 0 | https://eref.se.com/gr/el/product/ZBZ3605
ZBZ4005 | Guard, Harmony XB4, Harmony XB5, isolation accessory, plastic, yellow, 37mm, for selector switch | 6.01 | 1 ΤΜΧ | 1 ΤΜΧ | 3-Βιομηχανία - Γενικής Χρήσης | Control & Signalling | 46 | Γενικής Χρήσης | https://eref.se.com/gr/el/product/ZBZ4005 | IDSIG | 3389119042765 | 100 | 800 | 0 | 0 | https://eref.se.com/gr/el/product/ZBZ4005
ZBZ41 | Adaptor, Harmony XB4, Harmony XB5, for mounting a 22mm operator in a 30mm opening | 2.12 | 1 ΤΜΧ | 1 ΤΜΧ | 3-Βιομηχανία - Γενικής Χρήσης | Control & Signalling | 46 | Γενικής Χρήσης | https://eref.se.com/gr/el/product/ZBZ41 | IDSIG | 785901608097 |  |  | 0 | 0 | https://eref.se.com/gr/el/product/ZBZ41
ZBZ58 | Bellow seal, Harmony XB4, silicone, yellow, for emergency stop to switching off function, for harsh environments | 5.34 | 1 ΤΜΧ | 2 ΤΜΧ | 3-Βιομηχανία - Γενικής Χρήσης | Control & Signalling | 46 | Γενικής Χρήσης | https://eref.se.com/gr/el/product/ZBZ58 | IDSIG | 3389119027786 | 2 | 2 | 0 | 0 | https://eref.se.com/gr/el/product/ZBZ58
ZBZ60 | Protective boot, Harmony XB4, for contact blocks, plastic, black | 43.9 | 1 ΤΜΧ | 1 ΤΜΧ | 3-Βιομηχανία - Γενικής Χρήσης | Control & Signalling | 46 | Γενικής Χρήσης | https://eref.se.com/gr/el/product/ZBZ60 | IDSIG | 3389111000091 |  |  | 0 | 0 | https://eref.se.com/gr/el/product/ZBZ60
ZBZF32 | Legend holder 40x50mm for flush mounted heads, Harmony XB5, plastic, without legend | 1.66 | 1 ΤΜΧ | 10 ΤΜΧ | 3-Βιομηχανία - Γενικής Χρήσης | Control & Signalling | 46 | Γενικής Χρήσης | https://eref.se.com/gr/el/product/ZBZF32 | IDSIG | 3606481340610 | 10 | 800 | 0 | 0 | https://eref.se.com/gr/el/product/ZBZF32
ZBZF33 | Legend holder 40x60mm for flush mounted heads, Harmony XB5, plastic, without legend | 1.66 | 1 ΤΜΧ | 10 ΤΜΧ | 3-Βιομηχανία - Γενικής Χρήσης | Control & Signalling | 46 | Γενικής Χρήσης | https://eref.se.com/gr/el/product/ZBZF33 | IDSIG | 3606481340641 | 10 | 800 | 0 | 0 | https://eref.se.com/gr/el/product/ZBZF33
ZBZG156 | Single block for test light function, Harmony XB4, 12 and 24V AC DC, 24...120V AC DC | 7.8 | 1 ΤΜΧ | 1 ΤΜΧ | 3-Βιομηχανία - Γενικής Χρήσης | Control & Signalling | 46 | Γενικής Χρήσης | https://eref.se.com/gr/el/product/ZBZG156 | IDSIG | 3389118030107 | 165 |  | 0 | 0 | https://eref.se.com/gr/el/product/ZBZG156
ZBZM156 | Block for test light function with integral LED, Harmony XB4, double, 48...230V AC | 8.02 | 1 ΤΜΧ | 1 ΤΜΧ | 3-Βιομηχανία - Γενικής Χρήσης | Control & Signalling | 46 | Γενικής Χρήσης | https://eref.se.com/gr/el/product/ZBZM156 | IDSIG | 3389118030114 | 50 |  | 0 | 0 | https://eref.se.com/gr/el/product/ZBZM156
ZD4PA103 | Complete body contact assembly for joystick controller, Harmony XB4, contact block with body fixing collar, 2NO | 11.1 | 1 ΤΜΧ | 1 ΤΜΧ | 3-Βιομηχανία - Γενικής Χρήσης | Control & Signalling | 46 | Γενικής Χρήσης | https://eref.se.com/gr/el/product/ZD4PA103 | IDSIG | 3389110285918 | 50 |  | 0 | 0 | https://eref.se.com/gr/el/product/ZD4PA103
ZD4PA203 | Contact block with body fixing collar for 4 direction joystick controller, Harmony XB4 | 20.1 | 1 ΤΜΧ | 1 ΤΜΧ | 3-Βιομηχανία - Γενικής Χρήσης | Control & Signalling | 46 | Γενικής Χρήσης | https://eref.se.com/gr/el/product/ZD4PA203 | IDSIG | 3389110286083 | 50 |  | 0 | 0 | https://eref.se.com/gr/el/product/ZD4PA203
ZD4PA22 | Head for joystick controller, Harmony XB4, plastic, 22mm, 2 directions, spring return | 29.2 | 1 ΤΜΧ | 1 ΤΜΧ | 3-Βιομηχανία - Γενικής Χρήσης | Control & Signalling | 46 | Γενικής Χρήσης | https://eref.se.com/gr/el/product/ZD4PA22 | IDSIG | 3389110119886 | 55 |  | 0 | 0 | https://eref.se.com/gr/el/product/ZD4PA22
ZD4PA24 | Head for joystick controller, Harmony XB4, plastic, 22mm, 4 directions, spring return | 35.5 | 1 ΤΜΧ | 1 ΤΜΧ | 3-Βιομηχανία - Γενικής Χρήσης | Control & Signalling | 46 | Γενικής Χρήσης | https://eref.se.com/gr/el/product/ZD4PA24 | IDSIG | 3389110120042 | 100 | 800 | 0 | 0 | https://eref.se.com/gr/el/product/ZD4PA24
ZENL1111 | Single contact block, Harmony XALD, XALK, silver alloy, rear mounting, screw clamp terminal, 1NO | 4.19 | 1 ΤΜΧ | 5 ΤΜΧ | 3-Βιομηχανία - Γενικής Χρήσης | Control & Signalling | 46 | Γενικής Χρήσης | https://eref.se.com/gr/el/product/ZENL1111 | IDSIG | 3389110115079 | 5 | 5 | 0 | 0 | https://eref.se.com/gr/el/product/ZENL1111
ZENL1121 | Single contact block, Harmony XALD, XALK, silver alloy, rear mounting, screw clamp terminal, 1NC | 4.19 | 1 ΤΜΧ | 5 ΤΜΧ | 3-Βιομηχανία - Γενικής Χρήσης | Control & Signalling | 46 | Γενικής Χρήσης | https://eref.se.com/gr/el/product/ZENL1121 | IDSIG | 3389110115086 | 5 | 5 | 0 | 0 | https://eref.se.com/gr/el/product/ZENL1121

## Καταργήσεις κωδικών προϊόντων
Κωδικός Υλικού | Περιγραφή Υλικού | Κατάσταση Εμπορευσιμότητας
13587 | Mini Pragma κάλυμμα 16/22/32 ακροδεκτών μπλε | Ανακοίνωση τέλους εμπορευσιμότητας
13595 | Mureva (Kaedra) βάση στήριξης ακροδεκτών 18 στοιχείων | Ανακοίνωση τέλους εμπορευσιμότητας
13950 | Mureva (Kaedra) τετράγωνο κλειδί | Ανακοίνωση τέλους εμπορευσιμότητας
2420303 | Thorsman - PVC Μονωτική ταινία 50MMX33M - Μαύρο | Τέλος εμπορευσιμότητας
5152308000 | Αισθητήρας CO2 TRAN, I/NET | Τέλος εμπορευσιμότητας
5152324000 | Αισθητήρας CO2 TRANS, SATCH | Τέλος εμπορευσιμότητας
5152332000 | Αισθητήρας CO2 TRANS, I/A | Τέλος εμπορευσιμότητας
170ADO74050 | discrete output module Modicon Momentum - 16 O solid state | Ανακοίνωση τέλους εμπορευσιμότητας
490NAD91103 | Profibus DP connector with terminator - for communication adaptor | Τέλος εμπορευσιμότητας
490NAD91104 | Profibus DP in-line connector - for communication adaptor | Τέλος εμπορευσιμότητας
9001K57 | PUSHBUTTON GLASS DISCS 30MM TYPE K | Ανακοίνωση τέλους εμπορευσιμότητας
9001KP7L9 | Pilot light, Harmony 9001K, metal, polycarbonate, domed, blue, 30mm, 220-240V | Ανακοίνωση τέλους εμπορευσιμότητας
9001KR3B | Push-button head, Harmony 9001K, metal, projecting, black, 30mm, spring return | Ανακοίνωση τέλους εμπορευσιμότητας
9001KR4RH6 | Push-button, Harmony 9001K, metal, snap-in plastic mushroom 35mm, red, 30mm, spring return, 1 NC | Ανακοίνωση τέλους εμπορευσιμότητας
9001KS43K5R | Key selector switch head, Harmony 9001K, metal, key switch, 30mm, key E10, 3 positions, stay put | Ανακοίνωση τέλους εμπορευσιμότητας
940-0020 | UPS Communications Cable Simple Signalli | Τέλος εμπορευσιμότητας
940-0024 | Avl Conversion For Oracle | Τέλος εμπορευσιμότητας
A9A26477 | Acti 9 iMX πηνίο εργασίας 24-48VAC | Ανακοίνωση τέλους εμπορευσιμότητας
A9D42625 | Acti 9 διακόπτης διαρροής iDPN N VIGI 25A C 6000A 300mA 1P+N τύπου Α | Ανακοίνωση τέλους εμπορευσιμότητας
A9D42640 | Acti 9 διακόπτης διαρροής iDPN N VIGI 40A C 6000A 300mA 1P+N τύπου Α | Ανακοίνωση τέλους εμπορευσιμότητας
A9F73301 | Acti 9 iC60N μικροαυτόματος διακόπτης 3P 1A καμπύλης B | Ανακοίνωση τέλους εμπορευσιμότητας
A9XM2B04 | Acti9 Smartlink - κιτ στήριξης σε Linergy FM 200A | Ανακοίνωση τέλους εμπορευσιμότητας
AP4421 | Rack ATS, 230V, 10A, C14 in, (12) C13 out | Τέλος εμπορευσιμότητας
AP4422 | Rack ATS, 230V, 16A, (2) IEC 309 in, (1) IEC 309 out | Τέλος εμπορευσιμότητας
AP4423 | Rack ATS, 230V, 16A, C20 in, (8) C13 (1) C19 out | Τέλος εμπορευσιμότητας
AP4424 | Rack ATS, 230V, 32A, IEC 309 in, (16) C13 (2) C19 out | Τέλος εμπορευσιμότητας
AP8953 | Rack PDU 2G, Switched, ZeroU, 32A, 230V, (21) C13 & (3) C19 | Τέλος εμπορευσιμότητας
AP8959 | Rack PDU 2G, Switched, ZeroU, 16A, 100-240V, (21) C13 & (3) C19 | Τέλος εμπορευσιμότητας
AP8959EU3 | Rack PDU 2G, Switched, ZeroU, 16A, 230V, (21) C13 & (3) C19, IEC309 Cord | Τέλος εμπορευσιμότητας
AP9631X711 | Nmc2 With Environmental Monitoring For C | Τέλος εμπορευσιμότητας
AR2400 | NetShelter SV 42U 600mm Wide x 1060mm Deep Enclosure with Sides Black | Τέλος εμπορευσιμότητας
AR2400FP1 | NetShelter SV 42U 600mm Wide x 1060mm Deep Enclosure with Sides, Black, Single Rack Unassembled | Τέλος εμπορευσιμότητας
AR2401 | NetShelter SV 42U 600mm Wide x 1060mm Deep Enclosure without Sides Black | Τέλος εμπορευσιμότητας
AR2407 | NetShelter SV 48U 600mm Wide x 1060mm Deep Enclosure with Sides Black | Τέλος εμπορευσιμότητας
AR2480 | NetShelter SV 42U 800mm Wide x 1060mm Deep Enclosure with Sides Black | Τέλος εμπορευσιμότητας
AR2487 | NetShelter SV 48U 800mm Wide x 1060mm Deep Enclosure with Sides Black | Τέλος εμπορευσιμότητας
AR2500 | NetShelter SV 42U 600mm Wide x 1200mm Deep Enclosure with Sides Black | Τέλος εμπορευσιμότητας
AR2507 | NetShelter SV 48U 600mm Wide x 1200mm Deep Enclosure with Sides Black | Τέλος εμπορευσιμότητας
AR2580 | NetShelter SV 42U 800mm Wide x 1200mm Deep Enclosure with Sides Black | Τέλος εμπορευσιμότητας
AR2587 | NetShelter SV 48U 800mm Wide x 1200mm Deep Enclosure with Sides Black | Τέλος εμπορευσιμότητας
ATV212HD55N4 | variable speed drive, Altivar 212, 55kW, 75hp, 480V, 3 phases, with EMC, IP21 | Ανακοίνωση τέλους εμπορευσιμότητας
BH500INET | APC Back-UPS 500 Structured Wiring UPS, | Τέλος εμπορευσιμότητας
BLRCS030A036B40 | EasyCan - τριφασικός πυκνωτής - 3/3.6 kvar - 400 V - 50/60Hz | Ανακοίνωση τέλους εμπορευσιμότητας
BLRCS063A075B40 | EasyCan - τριφασικός πυκνωτής - 6.3/7.5 kvar - 400 V - 50/60Hz | Ανακοίνωση τέλους εμπορευσιμότητας
BLRCS083A100B40 | EasyCan - τριφασικός πυκνωτής - 8.3/10 kvar - 400 V - 50/60Hz | Ανακοίνωση τέλους εμπορευσιμότητας
DL1CS7220 | Neon bulb, Harmony XB4, BA9s, orange, 220...230V AC | Ανακοίνωση τέλους εμπορευσιμότητας
EPH3400169 | Asfora πρίζα TV-SAT τερματική 1dB Bronze | Ανακοίνωση τέλους εμπορευσιμότητας
HMIBMO0A5DD1001 | Modular box PC, Harmony iPC, Optimized DC Base unit 4 GB | Ανακοίνωση τέλους εμπορευσιμότητας
HMIDADP11 | Harmony Modular iPC, Display adaptor DP for HMIDM | Ανακοίνωση τέλους εμπορευσιμότητας
HMIDM6421 | Flat screen, Harmony Modular iPC, Display PC 4:3 12" single touch for HMIBM | Ανακοίνωση τέλους εμπορευσιμότητας
HMIDM7421 | flat screen, Harmony iPC, 15inch wide display, single touch, for modular box pc | Ανακοίνωση τέλους εμπορευσιμότητας
HMIDM9521 | flat screen, Harmony iPC, 19inch wide display, multi touch, for modular box pc | Ανακοίνωση τέλους εμπορευσιμότητας
HMIDMA521 | flat screen, Harmony iPC, 22inch wide display, multi touch, for modular box pc | Ανακοίνωση τέλους εμπορευσιμότητας
HMIG5U2 | base unit, Harmony GTU, open box, 32GB CFast card | Ανακοίνωση τέλους εμπορευσιμότητας
HMIPSOC552D1W01 | multi touch screen, Harmony iPC, S panel PC optimized, 1 CFast, 10inch wide display, DC, WES | Ανακοίνωση τέλους εμπορευσιμότητας
HMIWRT001 | Web viewer run time license, EcoStruxure Operator Terminal Expert | Ανακοίνωση τέλους εμπορευσιμότητας
HMIWRT010 | Web viewer run time team license, EcoStruxure Operator Terminal Expert | Ανακοίνωση τέλους εμπορευσιμότητας
HMIWRT100 | Web viewer run time entity license, EcoStruxure Operator Terminal Expert | Ανακοίνωση τέλους εμπορευσιμότητας
HMIYMMAC1 | power supply module, Harmony iPC, AC for HMIBM | Ανακοίνωση τέλους εμπορευσιμότητας
HMIYSSDS240S1 | Flash Disk SSD 240 GB Blank with 5 years manufacturer warranty | Ανακοίνωση τέλους εμπορευσιμότητας
HMIZD66W | protective film, Harmony GTU, screen protection sheet, for GTU Display 12W | Ανακοίνωση τέλους εμπορευσιμότητας
K10F013UCH | Cam changeover switch, Harmony K, D16 or 22mm , plastic, 3 poles, 30°, 10A, 30x30mm, marked 1/2 | Ανακοίνωση τέλους εμπορευσιμότητας
K10F027MCH | Cam voltmeter switch, Harmony K, phases-phases and phases-neutral, D16 or 22mm, plastic, 7 positions, 45°, 10A, 30x30mm, marked L3-L1/L2-L3/L1-L2/0/L1-N/L2-N/L3-N | Ανακοίνωση τέλους εμπορευσιμότητας
K1B006TCH | Cam changeover switch, Harmony K, D 22mm, plastic, 1 pole, 3 positions, position 0, spring return, 45°, 12A, 45x45mm, metallic legend, marked 2/0/1, black handle 35mm | Ανακοίνωση τέλους εμπορευσιμότητας
K1F003U | Body for changeover switch, Harmony K, D 22mm, plastic, 3 poles, position 0, 45°, 12A | Ανακοίνωση τέλους εμπορευσιμότητας
K1F003UZ4 | Cam changeover switch, Harmony K, screw mounting, plastic, 3 poles, 3 positions marked 1/0/2, position 0, 60°, 12A, black handle, key operated lock | Ανακοίνωση τέλους εμπορευσιμότητας
K1F013ULH | Cam changeover switch, Harmony K, multifixing, plastic, 3 poles, 2 positions, 30°, 12A, 45x45mm, metallic legend, marked 1/2, 35mm black handle | Ανακοίνωση τέλους εμπορευσιμότητας
K1F037MCH | Cam voltmeter switch, Harmony K, phases-phases and phases-neutral, D 22mm, plastic, 7 positions, 60°, 12A, 45x45mm,metallic legend, marked 0/L1-L2/L2-L3/L3-L1/L3-L1/L2-L3/L1-L2, 35mm black handle | Ανακοίνωση τέλους εμπορευσιμότητας
K1H014NLH | Cam stepping switch, Harmony K, multifixing, plastic, 2 poles, 4 steps, 45°, 12A, 45x45mm,metallic legend, marked 1/2/3/4, 35mm black handle | Ανακοίνωση τέλους εμπορευσιμότητας
K1H014UCH | Cam changeover switch, Harmony K, D 22mm, plastic, 4 poles, 2 positions, 30°, 12A, 45x45mm, metallic legend, marked 1/2, 35mm black handle | Ανακοίνωση τέλους εμπορευσιμότητας
K2D004ALH | Cam switch, Harmony K, multifixing, plastic, 4 poles, 2 positions, 45°, 20A, 45x45mm,metallic legend, marked 0/1, 35mm black handle | Ανακοίνωση τέλους εμπορευσιμότητας
K2H004PLH | Cam switch for 2-speed motor, Harmony K, multifixing, 3 Poles, position 0, 45°, 20A, black marked 1-0-2 | Ανακοίνωση τέλους εμπορευσιμότητας
K30B002AP | Cam switch, Harmony K, front mounting, plastic, 2 poles, 60°, 32A, 64x64mm, marked 0/1 | Ανακοίνωση τέλους εμπορευσιμότητας
K30D004AP | Cam switch, Harmony K, front mounting, plastic, 4 poles, 60°, 32A, 64x64mm, marked 0/1 | Ανακοίνωση τέλους εμπορευσιμότητας
KDC1H | Cam switch operating head, Harmony K, D 22mm, plastic, 45x45mm, black, black handle | Ανακοίνωση τέλους εμπορευσιμότητας
LE1200I | Line-R 1200VA Automatic Voltage Regulator | Τέλος εμπορευσιμότητας
LE600I | Line-R 600VA Automatic Voltage Regulator | Τέλος εμπορευσιμότητας
LV426805 | Compact NSXm πηνίο έλλειψης τάσης (ταχεία σύνδεση) MN 277 V AC 60Hz | Ανακοίνωση τέλους εμπορευσιμότητας
LV480878 | Fupact κενό πλαστικό κουτί (46x46mm) για Fupact ISFL160 | Ανακοίνωση τέλους εμπορευσιμότητας
LV480884 | Fupact μπλοκ με 1 μετασχηματιστή έντασης 150/1A - 2.5VA - για ISFL160 3P | Τέλος εμπορευσιμότητας
LVR05125A69T | SAH στραγγαλιστικό πηνίο 12.5kvar 210Hz (4.2) 5.7% 50Hz 690V | Ανακοίνωση τέλους εμπορευσιμότητας
LVR05500A69T | SAH στραγγαλιστικό πηνίο 50kvar 210Hz (4.2) 5.7% 50Hz 690V | Ανακοίνωση τέλους εμπορευσιμότητας
LVR05X00A69T | SAH στραγγαλιστικό πηνίο 100kvar 210Hz (4.2) 5.7% 50Hz 690V | Ανακοίνωση τέλους εμπορευσιμότητας
LVR07125A69T | SAH στραγγαλιστικό πηνίο 12.5kvar 190Hz (3.8) 7% 50Hz 690V | Ανακοίνωση τέλους εμπορευσιμότητας
MB3-24F-T3 | Ενεργοποιητής MB3-24F T31 T3 | Τέλος εμπορευσιμότητας
METSECT5GA030 | PowerLogic - Μετασχηματιστής έντασης διαιρούμενου τύπου GA για μπάρα 300A/5A | Ανακοίνωση τέλους εμπορευσιμότητας
METSECT5GD030 | PowerLogic - Μετασχηματιστής έντασης διαιρούμενου τύπου GD για μπάρα 300A/5A | Ανακοίνωση τέλους εμπορευσιμότητας
METSECT5GG030 | PowerLogic - Μετασχηματιστής έντασης διαιρούμενου τύπου GG για μπάρα 300A/5A | Ανακοίνωση τέλους εμπορευσιμότητας
METSECT5HG050 | PowerLogic - Μετασχηματιστής έντασης διαιρούμενου τύπου HG για καλώδιο 500A/5A | Ανακοίνωση τέλους εμπορευσιμότητας
METSECT5HJ050 | PowerLogic - Μετασχηματιστής έντασης διαιρούμενου τύπου HJ για καλώδιο 500A/5A | Ανακοίνωση τέλους εμπορευσιμότητας
METSECT5HP030 | PowerLogic - Μετασχηματιστής έντασης διαιρούμενου τύπου HP για καλώδιο 300A/5A | Ανακοίνωση τέλους εμπορευσιμότητας
METSECT5HP050 | PowerLogic - Μετασχηματιστής έντασης διαιρούμενου τύπου HP για καλώδιο 500A/5A | Ανακοίνωση τέλους εμπορευσιμότητας
METSECT5HP075 | PowerLogic - Μετασχηματιστής έντασης διαιρούμενου τύπου HP για καλώδιο 750A/5A | Ανακοίνωση τέλους εμπορευσιμότητας
MTN2366-0460 | Merten M-Plan πρίζα σούκο ασφαλείας 2USB Αλουμίνιο | Ανακοίνωση τέλους εμπορευσιμότητας
MTN2366-6050 | Merten D πρίζα σούκο ασφαλείας 2USB M. Nickel | Ανακοίνωση τέλους εμπορευσιμότητας
MTN5139-0000 | Merten dimmer Universal 20-600W | Ανακοίνωση τέλους εμπορευσιμότητας
MTN577099 | Merten μπουτόν dimmer Universal 25-420W | Ανακοίνωση τέλους εμπορευσιμότητας
MTN587093 | Merten φωτιστικό νυκτός | Ανακοίνωση τέλους εμπορευσιμότητας
MTN629993 | KNX ρελέ φορτίου χωνευτής τοποθέτησης 230V/16Α | Τέλος εμπορευσιμότητας
MTN630860 | KNX Argus ανιχνευτής παρουσίας οροφής Αλουμίνιο | Ανακοίνωση τέλους εμπορευσιμότητας
MTN630960 | KNX Argus ανιχνευτής παρουσίας οροφής με IR Αλουμίνιο | Ανακοίνωση τέλους εμπορευσιμότητας
MTN647393 | KNX ενεργοποιητής REG-K/2x230/16 με χειροκίνητη λειτουργία | Τέλος εμπορευσιμότητας
MTN6503-0201 | KNX μονάδας μέτρησης ενέργειας | Τέλος εμπορευσιμότητας
MTN663595 | KNX αισθητήρας βροχής 0/10V | Ανακοίνωση τέλους εμπορευσιμότητας
NBRK0250 | NetBotz Rack Monitor 250 | Τέλος εμπορευσιμότητας
NSY2SP124 | Spacial SF πλευρικά καλύμματα - 1200x400 mm | Τέλος εμπορευσιμότητας 1/7/2024
NSY2SP125 | Spacial SF πλευρικά καλύμματα - 1200x500 mm | Τέλος εμπορευσιμότητας 1/7/2024
NSY2SP126 | Spacial SF πλευρικά καλύμματα - 1200x600 mm | Τέλος εμπορευσιμότητας 1/7/2024
NSY2SP128 | Spacial SF πλευρικά καλύμματα - 1200x800 mm | Τέλος εμπορευσιμότητας 1/7/2024
NSY2SP144 | Spacial SF πλευρικά καλύμματα - 1400x400 mm | Τέλος εμπορευσιμότητας 1/7/2024
NSY2SP145 | Spacial SF πλευρικά καλύμματα - 1400x500 mm | Τέλος εμπορευσιμότητας 1/7/2024
NSY2SP146 | Spacial SF πλευρικά καλύμματα - 1400x600 mm | Τέλος εμπορευσιμότητας 1/7/2024
NSY2SP148 | Spacial SF πλευρικά καλύμματα - 1400x800 mm | Τέλος εμπορευσιμότητας 1/7/2024
NSY2SP164 | Spacial SF πλευρικά καλύμματα - 1600x400 mm | Τέλος εμπορευσιμότητας 1/7/2024
NSY2SP165 | Spacial SF πλευρικά καλύμματα - 1600x500 mm | Τέλος εμπορευσιμότητας 1/7/2024
NSY2SP166 | Spacial SF πλευρικά καλύμματα - 1600x600 mm | Τέλος εμπορευσιμότητας 1/7/2024
NSY2SP168 | Spacial SF πλευρικά καλύμματα - 1600x800 mm | Τέλος εμπορευσιμότητας 1/7/2024
NSY2SP184 | Spacial SF πλευρικά καλύμματα - 1800x400 mm | Τέλος εμπορευσιμότητας 1/7/2024
NSY2SP185 | Spacial SF πλευρικά καλύμματα - 1800x500 mm | Τέλος εμπορευσιμότητας 1/7/2024
NSY2SP186 | Spacial SF πλευρικά καλύμματα - 1800x600 mm | Τέλος εμπορευσιμότητας 1/7/2024
NSY2SP188 | Spacial SF πλευρικά καλύμματα - 1800x800 mm | Τέλος εμπορευσιμότητας 1/7/2024
NSY2SP204 | Spacial SF πλευρικά καλύμματα - 2000x400 mm | Τέλος εμπορευσιμότητας 1/7/2024
NSY2SP205 | Spacial SF πλευρικά καλύμματα - 2000x500 mm | Τέλος εμπορευσιμότητας 1/7/2024
NSY2SP206 | Spacial SF πλευρικά καλύμματα - 2000x600 mm | Τέλος εμπορευσιμότητας 1/7/2024
NSY2SP208 | Spacial SF πλευρικά καλύμματα - 2000x800 mm | Τέλος εμπορευσιμότητας 1/7/2024
NSY2SP224 | Spacial SF πλευρικά καλύμματα - 2200x400 mm | Τέλος εμπορευσιμότητας 1/7/2024
NSY2SP225 | Spacial SF πλευρικά καλύμματα - 2200x500 mm | Τέλος εμπορευσιμότητας 1/7/2024
NSY2SP226 | Spacial SF πλευρικά καλύμματα - 2200x600 mm | Τέλος εμπορευσιμότητας 1/7/2024
NSY2SP228 | Spacial SF πλευρικά καλύμματα - 2200x800 mm | Τέλος εμπορευσιμότητας 1/7/2024
NSY2SPI126 | Spacial SF - πλευρικά καλύμματα εσωτερικής στερέωσης - 1200x600 mm | Ανακοίνωση τέλους εμπορευσιμότητας
NSY2SPI185 | Spacial SF - πλευρικά καλύμματα εσωτερικής στερέωσης - 1800x500 mm | Ανακοίνωση τέλους εμπορευσιμότητας
NSY2SPI186 | Spacial SF - πλευρικά καλύμματα εσωτερικής στερέωσης - 1800x600 mm | Ανακοίνωση τέλους εμπορευσιμότητας
NSY2SPI188 | Spacial SF - πλευρικά καλύμματα εσωτερικής στερέωσης - 1800x800 mm | Ανακοίνωση τέλους εμπορευσιμότητας
NSY2SPI204 | Spacial SF - πλευρικά καλύμματα εσωτερικής στερέωσης - 2000x400 mm | Ανακοίνωση τέλους εμπορευσιμότητας
NSY2SPI205 | Spacial SF - πλευρικά καλύμματα εσωτερικής στερέωσης - 2000x500 mm | Ανακοίνωση τέλους εμπορευσιμότητας
NSY2SPI206 | Spacial SF - πλευρικά καλύμματα εσωτερικής στερέωσης - 2000x600 mm | Ανακοίνωση τέλους εμπορευσιμότητας
NSY2SPI208 | Spacial SF - πλευρικά καλύμματα εσωτερικής στερέωσης - 2000x800 mm | Ανακοίνωση τέλους εμπορευσιμότητας
NSY2SPI226 | Spacial SF - πλευρικά καλύμματα εσωτερικής στερέωσης - 2200x600 mm | Ανακοίνωση τέλους εμπορευσιμότητας
NSYBP126 | Spacial SF - πίσω κάλυμμα πεδίου - 1200x600 mm | Τέλος εμπορευσιμότητας 1/7/2024
NSYBP128 | Spacial SF - πίσω κάλυμμα πεδίου - 1200x800 mm | Τέλος εμπορευσιμότητας 1/7/2024
NSYBP146 | Spacial SF - πίσω κάλυμμα πεδίου - 1400x600 mm | Τέλος εμπορευσιμότητας 1/7/2024
NSYBP148 | Spacial SF - πίσω κάλυμμα πεδίου - 1400x800 mm | Τέλος εμπορευσιμότητας 1/7/2024
NSYBP166 | Spacial SF - πίσω κάλυμμα πεδίου - 1600x600 mm | Τέλος εμπορευσιμότητας 1/7/2024
NSYBP168 | Spacial SF - πίσω κάλυμμα πεδίου - 1600x800 mm | Τέλος εμπορευσιμότητας 1/7/2024
NSYBP1810 | Spacial SF - πίσω κάλυμμα πεδίου - 1800x1000 mm | Τέλος εμπορευσιμότητας 1/7/2024
NSYBP1812 | Spacial SF - πίσω κάλυμμα πεδίου - 1800x1200 mm | Τέλος εμπορευσιμότητας 1/7/2024
NSYBP184 | Spacial SF - πίσω κάλυμμα πεδίου - 1800x400 mm | Τέλος εμπορευσιμότητας 1/7/2024
NSYBP186 | Spacial SF - πίσω κάλυμμα πεδίου - 1800x600 mm | Τέλος εμπορευσιμότητας 1/7/2024
NSYBP188 | Spacial SF - πίσω κάλυμμα πεδίου - 1800x800 mm | Τέλος εμπορευσιμότητας 1/7/2024
NSYBP2010 | Spacial SF - πίσω κάλυμμα πεδίου - 2000x1000 mm | Τέλος εμπορευσιμότητας 1/7/2024
NSYBP2012 | Spacial SF - πίσω κάλυμμα πεδίου - 2000x1200 mm | Τέλος εμπορευσιμότητας 1/7/2024
NSYBP2016 | Spacial SF - πίσω κάλυμμα πεδίου - 2000x1600 mm | Τέλος εμπορευσιμότητας 1/7/2024
NSYBP203 | Spacial SF - πίσω κάλυμμα πεδίου - 2000x300 mm | Τέλος εμπορευσιμότητας 1/7/2024
NSYBP204 | Spacial SF - πίσω κάλυμμα πεδίου - 2000x400 mm | Τέλος εμπορευσιμότητας 1/7/2024
NSYBP206 | Spacial SF - πίσω κάλυμμα πεδίου - 2000x600 mm | Τέλος εμπορευσιμότητας 1/7/2024
NSYBP208 | Spacial SF - πίσω κάλυμμα πεδίου - 2000x800 mm | Τέλος εμπορευσιμότητας 1/7/2024
NSYBP2210 | Spacial SF - πίσω κάλυμμα πεδίου - 2200x1000 mm | Τέλος εμπορευσιμότητας 1/7/2024
NSYBP2212 | Spacial SF - πίσω κάλυμμα πεδίου - 2200x1200 mm | Τέλος εμπορευσιμότητας 1/7/2024
NSYBP224 | Spacial SF - πίσω κάλυμμα πεδίου - 2200x400 mm | Τέλος εμπορευσιμότητας 1/7/2024
NSYBP226 | Spacial SF - πίσω κάλυμμα πεδίου - 2200x600 mm | Τέλος εμπορευσιμότητας 1/7/2024
NSYBP228 | Spacial SF - πίσω κάλυμμα πεδίου - 2200x800 mm | Τέλος εμπορευσιμότητας 1/7/2024
NSYSF12640P | Spacial SF πεδίο επεκτεινόμενο με πλάτη στήριξης - 1200x600x400 mm | Τέλος εμπορευσιμότητας 1/7/2024
NSYSF12660P | Spacial SF πεδίο επεκτεινόμενο με πλάτη στήριξης - 1200x600x600 mm | Τέλος εμπορευσιμότητας 1/7/2024
NSYSF12840P | Spacial SF πεδίο επεκτεινόμενο με πλάτη στήριξης - 1200x800x400 mm | Τέλος εμπορευσιμότητας 1/7/2024
NSYSF12860P | Spacial SF πεδίο επεκτεινόμενο με πλάτη στήριξης - 1200x800x600 mm | Τέλος εμπορευσιμότητας 1/7/2024
NSYSF14640P | Spacial SF πεδίο επεκτεινόμενο με πλάτη στήριξης - 1400x600x400 mm | Τέλος εμπορευσιμότητας 1/7/2024
NSYSF14840P | Spacial SF πεδίο επεκτεινόμενο με πλάτη στήριξης - 1400x800x400 mm | Τέλος εμπορευσιμότητας 1/7/2024
NSYSF16660P | Spacial SF πεδίο επεκτεινόμενο με πλάτη στήριξης - 1600x600x600 mm | Τέλος εμπορευσιμότητας 1/7/2024
NSYSF16680P | Spacial SF πεδίο επεκτεινόμενο με πλάτη στήριξης - 1600x600x800 mm | Τέλος εμπορευσιμότητας 1/7/2024
NSYSF16860P | Spacial SF πεδίο επεκτεινόμενο με πλάτη στήριξης - 1600x800x600 mm | Τέλος εμπορευσιμότητας 1/7/2024
NSYSF16880P | Spacial SF πεδίο επεκτεινόμενο με πλάτη στήριξης - 1600x800x800 mm | Τέλος εμπορευσιμότητας 1/7/2024
NSYSF1810402DP | Spacial SF πεδίο επεκτεινόμενο με πλάτη στήριξης - 1800x1000x400 mm | Τέλος εμπορευσιμότητας 1/7/2024
NSYSF181040P | Spacial SF πεδίο επεκτεινόμενο με πλάτη στήριξης - 1800x1000x400 mm | Τέλος εμπορευσιμότητας 1/7/2024
NSYSF181050P | Spacial SF πεδίο επεκτεινόμενο με πλάτη στήριξης - 1800x1000x500 mm | Τέλος εμπορευσιμότητας 1/7/2024
NSYSF1810602DP | Spacial SF πεδίο επεκτεινόμενο με πλάτη στήριξης - 1800x1000x600 mm | Τέλος εμπορευσιμότητας 1/7/2024
NSYSF181060P | Spacial SF πεδίο επεκτεινόμενο με πλάτη στήριξης - 1800x1000x600 mm | Τέλος εμπορευσιμότητας 1/7/2024
NSYSF1812402DP | Spacial SF πεδίο επεκτεινόμενο με πλάτη στήριξης - 1800x1200x400 mm | Τέλος εμπορευσιμότητας 1/7/2024
NSYSF1812502DP | Spacial SF πεδίο επεκτεινόμενο με πλάτη στήριξης - 1800x1200x500 mm | Τέλος εμπορευσιμότητας 1/7/2024
NSYSF1812602DP | Spacial SF πεδίο επεκτεινόμενο με πλάτη στήριξης - 1800x1200x600 mm | Τέλος εμπορευσιμότητας 1/7/2024
NSYSF18450 | Spacial SF πεδίο επεκτεινόμενο χωρίς πλάτη στήριξης - 1800x400x500 mm | Τέλος εμπορευσιμότητας 1/7/2024
NSYSF18460 | Spacial SF πεδίο επεκτεινόμενο χωρίς πλάτη στήριξης - 1800x400x600 mm | Τέλος εμπορευσιμότητας 1/7/2024
NSYSF18640P | Spacial SF πεδίο επεκτεινόμενο με πλάτη στήριξης - 1800x600x400 mm | Τέλος εμπορευσιμότητας 1/7/2024
NSYSF18640T | Spacial SF πεδίο επεκτεινόμενο με γυάλινη πόρτα - 1800x600x400 mm | Τέλος εμπορευσιμότητας 1/7/2024
NSYSF18650P | Spacial SF πεδίο επεκτεινόμενο με πλάτη στήριξης - 1800x600x500 mm | Τέλος εμπορευσιμότητας 1/7/2024
NSYSF18650T | Spacial SF πεδίο επεκτεινόμενο με γυάλινη πόρτα - 1800x600x600 mm | Τέλος εμπορευσιμότητας 1/7/2024
NSYSF18660P | Spacial SF πεδίο επεκτεινόμενο με πλάτη στήριξης - 1800x600x600 mm | Τέλος εμπορευσιμότητας 1/7/2024
NSYSF18680T | Spacial SF πεδίο επεκτεινόμενο με γυάλινη πόρτα - 1800x600x800 mm | Τέλος εμπορευσιμότητας 1/7/2024
NSYSF18840P | Spacial SF πεδίο επεκτεινόμενο με πλάτη στήριξης - 1800x800x400 mm | Τέλος εμπορευσιμότητας 1/7/2024
NSYSF18840T | Spacial SF πεδίο επεκτεινόμενο με γυάλινη πόρτα - 1800x800x400 mm | Τέλος εμπορευσιμότητας 1/7/2024
NSYSF18850P | Spacial SF πεδίο επεκτεινόμενο με πλάτη στήριξης - 1800x800x500 mm | Τέλος εμπορευσιμότητας 1/7/2024
NSYSF18850T | Spacial SF πεδίο επεκτεινόμενο με γυάλινη πόρτα - 1800x800x500 mm | Τέλος εμπορευσιμότητας 1/7/2024
NSYSF188602DP | Spacial SF πεδίο επεκτεινόμενο με πλάτη στήριξης - 1800x800x600 mm | Τέλος εμπορευσιμότητας 1/7/2024
NSYSF18860P | Spacial SF πεδίο επεκτεινόμενο με πλάτη στήριξης - 1800x800x600 mm | Τέλος εμπορευσιμότητας 1/7/2024
NSYSF18860T | Spacial SF πεδίο επεκτεινόμενο με γυάλινη πόρτα - 1800x800x600 mm | Τέλος εμπορευσιμότητας 1/7/2024
NSYSF2010402DP | Spacial SF πεδίο επεκτεινόμενο με πλάτη στήριξης - 2000x1000x400 mm | Τέλος εμπορευσιμότητας 1/7/2024
NSYSF201040P | Spacial SF πεδίο επεκτεινόμενο με πλάτη στήριξης - 2000x1000x400 mm | Τέλος εμπορευσιμότητας 1/7/2024
NSYSF201040T | Spacial SF πεδίο επεκτεινόμενο με γυάλινη πόρτα - 2000x1000x400 mm | Τέλος εμπορευσιμότητας 1/7/2024
NSYSF2010502DP | Spacial SF πεδίο επεκτεινόμενο με πλάτη στήριξης - 2000x1000x500 mm | Τέλος εμπορευσιμότητας 1/7/2024
NSYSF201050P | Spacial SF πεδίο επεκτεινόμενο με πλάτη στήριξης - 2000x1000x500 mm | Τέλος εμπορευσιμότητας 1/7/2024
NSYSF201050T | Spacial SF πεδίο επεκτεινόμενο με γυάλινη πόρτα - 2000x1000x500 mm | Τέλος εμπορευσιμότητας 1/7/2024
NSYSF2010602DP | Spacial SF πεδίο επεκτεινόμενο με πλάτη στήριξης - 2000x1000x600 mm | Τέλος εμπορευσιμότητας 1/7/2024
NSYSF201060P | Spacial SF πεδίο επεκτεινόμενο με πλάτη στήριξης - 2000x1000x600 mm | Τέλος εμπορευσιμότητας 1/7/2024
NSYSF201060T | Spacial SF πεδίο επεκτεινόμενο με γυάλινη πόρτα - 2000x1000x600 mm | Τέλος εμπορευσιμότητας 1/7/2024
NSYSF201080P | Spacial SF πεδίο επεκτεινόμενο με πλάτη στήριξης - 2000x1000x800 mm | Τέλος εμπορευσιμότητας 1/7/2024
NSYSF2012402DP | Spacial SF πεδίο επεκτεινόμενο με πλάτη στήριξης - 2000x1200x400 mm | Τέλος εμπορευσιμότητας 1/7/2024
NSYSF2012502DP | Spacial SF πεδίο επεκτεινόμενο με πλάτη στήριξης - 2000x1200x500 mm | Τέλος εμπορευσιμότητας 1/7/2024
NSYSF2012602DP | Spacial SF πεδίο επεκτεινόμενο με πλάτη στήριξης - 2000x1200x600 mm | Τέλος εμπορευσιμότητας 1/7/2024
NSYSF2012802DP | Spacial SF πεδίο επεκτεινόμενο με πλάτη στήριξης - 2000x1200x800 mm | Τέλος εμπορευσιμότητας 1/7/2024
NSYSF2016402DP | Spacial SF πεδίο επεκτεινόμενο με πλάτη στήριξης - 2000x1600x400 mm | Τέλος εμπορευσιμότητας 1/7/2024
NSYSF2016502DP | Spacial SF πεδίο επεκτεινόμενο με πλάτη στήριξης - 2000x1600x500 mm | Τέλος εμπορευσιμότητας 1/7/2024
NSYSF2016602DP | Spacial SF πεδίο επεκτεινόμενο με πλάτη στήριξης - 2000x1600x600 mm | Τέλος εμπορευσιμότητας 1/7/2024
NSYSF20350 | Spacial SF πεδίο επεκτεινόμενο χωρίς πλάτη στήριξης - 2000x300x500 mm | Τέλος εμπορευσιμότητας 1/7/2024
NSYSF20360 | Spacial SF πεδίο επεκτεινόμενο χωρίς πλάτη στήριξης - 2000x300x600 mm | Τέλος εμπορευσιμότητας 1/7/2024
NSYSF20380 | Spacial SF πεδίο επεκτεινόμενο χωρίς πλάτη στήριξης - 2000x300x800 mm | Τέλος εμπορευσιμότητας 1/7/2024
NSYSF20440 | Spacial SF πεδίο επεκτεινόμενο χωρίς πλάτη στήριξης - 2000x400x400 mm | Τέλος εμπορευσιμότητας 1/7/2024
NSYSF20450 | Spacial SF πεδίο επεκτεινόμενο χωρίς πλάτη στήριξης - 2000x400x500 mm | Τέλος εμπορευσιμότητας 1/7/2024
NSYSF20460 | Spacial SF πεδίο επεκτεινόμενο χωρίς πλάτη στήριξης - 2000x400x600 mm | Τέλος εμπορευσιμότητας 1/7/2024
NSYSF20480 | Spacial SF πεδίο επεκτεινόμενο χωρίς πλάτη στήριξης - 2000x400x800 mm | Τέλος εμπορευσιμότητας 1/7/2024
NSYSF20640P | Spacial SF πεδίο επεκτεινόμενο με πλάτη στήριξης - 2000x600x400 mm | Τέλος εμπορευσιμότητας 1/7/2024
NSYSF20640T | Spacial SF πεδίο επεκτεινόμενο με γυάλινη πόρτα - 2000x600x400 mm | Τέλος εμπορευσιμότητας 1/7/2024
NSYSF20650P | Spacial SF πεδίο επεκτεινόμενο με πλάτη στήριξης - 2000x600x500 mm | Τέλος εμπορευσιμότητας 1/7/2024
NSYSF20650T | Spacial SF πεδίο επεκτεινόμενο με γυάλινη πόρτα - 2000x600x500 mm | Τέλος εμπορευσιμότητας 1/7/2024
NSYSF20660P | Spacial SF πεδίο επεκτεινόμενο με πλάτη στήριξης - 2000x600x600 mm | Τέλος εμπορευσιμότητας 1/7/2024
NSYSF20680P | Spacial SF πεδίο επεκτεινόμενο με πλάτη στήριξης - 2000x600x800 mm | Τέλος εμπορευσιμότητας 1/7/2024
NSYSF20840P | Spacial SF πεδίο επεκτεινόμενο με πλάτη στήριξης - 2000x800x400 mm | Τέλος εμπορευσιμότητας 1/7/2024
NSYSF20840T | Spacial SF πεδίο επεκτεινόμενο με γυάλινη πόρτα - 2000x800x400 mm | Τέλος εμπορευσιμότητας 1/7/2024
NSYSF20850P | Spacial SF πεδίο επεκτεινόμενο με πλάτη στήριξης - 2000x800x500 mm | Τέλος εμπορευσιμότητας 1/7/2024
NSYSF20850T | Spacial SF πεδίο επεκτεινόμενο με γυάλινη πόρτα - 2000x800x500 mm | Τέλος εμπορευσιμότητας 1/7/2024
NSYSF208602DP | Spacial SF πεδίο επεκτεινόμενο με πλάτη στήριξης - 2000x800x600 mm | Τέλος εμπορευσιμότητας 1/7/2024
NSYSF20860P | Spacial SF πεδίο επεκτεινόμενο με πλάτη στήριξης - 2000x800x600 mm | Τέλος εμπορευσιμότητας 1/7/2024
NSYSF20860T | Spacial SF πεδίο επεκτεινόμενο με γυάλινη πόρτα - 2000x800x600 mm | Τέλος εμπορευσιμότητας 1/7/2024
NSYSF20880P | Spacial SF πεδίο επεκτεινόμενο με πλάτη στήριξης - 2000x800x800 mm | Τέλος εμπορευσιμότητας 1/7/2024
NSYSF20880T | Spacial SF πεδίο επεκτεινόμενο με γυάλινη πόρτα - 2000x800x800 mm | Τέλος εμπορευσιμότητας 1/7/2024
NSYSF221060P | Spacial SF πεδίο επεκτεινόμενο με πλάτη στήριξης - 2200x1000x600 mm | Τέλος εμπορευσιμότητας 1/7/2024
NSYSF2212602DP | Spacial SF πεδίο επεκτεινόμενο με πλάτη στήριξης - 2200x1200x600 mm | Τέλος εμπορευσιμότητας 1/7/2024
NSYSF2212802DP | Spacial SF πεδίο επεκτεινόμενο με πλάτη στήριξης - 2200x1200x800 mm | Τέλος εμπορευσιμότητας 1/7/2024
NSYSF22460 | Spacial SF πεδίο επεκτεινόμενο χωρίς πλάτη στήριξης - 2200x400x600 mm | Τέλος εμπορευσιμότητας 1/7/2024
NSYSF22660P | Spacial SF πεδίο επεκτεινόμενο με πλάτη στήριξης - 2200x600x600 mm | Τέλος εμπορευσιμότητας 1/7/2024
NSYSF22680P | Spacial SF πεδίο επεκτεινόμενο με πλάτη στήριξης - 2200x600x800 mm | Τέλος εμπορευσιμότητας 1/7/2024
NSYSF22860P | Spacial SF πεδίο επεκτεινόμενο με πλάτη στήριξης - 2200x800x600 mm | Τέλος εμπορευσιμότητας 1/7/2024
NSYSF22880P | Spacial SF πεδίο επεκτεινόμενο με πλάτη στήριξης - 2200x800x800 mm | Τέλος εμπορευσιμότητας 1/7/2024
NSYSF22880T | Spacial SF πεδίο επεκτεινόμενο με γυάλινη πόρτα - 2200x800x800 mm | Τέλος εμπορευσιμότητας 1/7/2024
NSYSFC104 | Spacial SF - πλαίσιο οροφής και βάσης - 1000x400mm | Τέλος εμπορευσιμότητας 1/7/2024
NSYSFC105 | Spacial SF - πλαίσιο οροφής και βάσης - 1000x500 mm | Τέλος εμπορευσιμότητας 1/7/2024
NSYSFC106 | Spacial SF - πλαίσιο οροφής και βάσης - 1000x600 mm | Τέλος εμπορευσιμότητας 1/7/2024
NSYSFC108 | Spacial SF - πλαίσιο οροφής και βάσης - 1000x800 mm | Τέλος εμπορευσιμότητας 1/7/2024
NSYSFC124 | Spacial SF - πλαίσιο οροφής και βάσης - 1200x400 mm | Τέλος εμπορευσιμότητας 1/7/2024
NSYSFC125 | Spacial SF - πλαίσιο οροφής και βάσης - 1200x500 mm | Τέλος εμπορευσιμότητας 1/7/2024
NSYSFC126 | Spacial SF - πλαίσιο οροφής και βάσης - 1200x600 mm | Τέλος εμπορευσιμότητας 1/7/2024
NSYSFC128 | Spacial SF - πλαίσιο οροφής και βάσης - 1200x800 mm | Τέλος εμπορευσιμότητας 1/7/2024
NSYSFC164 | Spacial SF - πλαίσιο οροφής και βάσης - 1600x400 mm | Τέλος εμπορευσιμότητας 1/7/2024
NSYSFC165 | Spacial SF - πλαίσιο οροφής και βάσης - 1600x500 mm | Τέλος εμπορευσιμότητας 1/7/2024
NSYSFC166 | Spacial SF - πλαίσιο οροφής και βάσης - 1600x500 mm | Τέλος εμπορευσιμότητας 1/7/2024
NSYSFC35 | Spacial SF - πλαίσιο οροφής και βάσης - 300x305 mm | Τέλος εμπορευσιμότητας 1/7/2024
NSYSFC36 | Spacial SF - πλαίσιο οροφής και βάσης - 300x600 mm | Τέλος εμπορευσιμότητας 1/7/2024
NSYSFC44 | Spacial SF - πλαίσιο οροφής και βάσης - 400x400 mm | Τέλος εμπορευσιμότητας 1/7/2024
NSYSFC45 | Spacial SF - πλαίσιο οροφής και βάσης - 400x500 mm | Τέλος εμπορευσιμότητας 1/7/2024
NSYSFC46 | Spacial SF - πλαίσιο οροφής και βάσης - 400x600 mm | Τέλος εμπορευσιμότητας 1/7/2024
NSYSFC48 | Spacial SF - πλαίσιο οροφής και βάσης - 400x800 mm | Τέλος εμπορευσιμότητας 1/7/2024
NSYSFC64 | Spacial SF - πλαίσιο οροφής και βάσης - 600x400 mm | Τέλος εμπορευσιμότητας 1/7/2024
NSYSFC65 | Spacial SF - πλαίσιο οροφής και βάσης - 600x500 mm | Τέλος εμπορευσιμότητας 1/7/2024
NSYSFC66 | Spacial SF - πλαίσιο οροφής και βάσης - 600x600 mm | Τέλος εμπορευσιμότητας 1/7/2024
NSYSFC68 | Spacial SF - πλαίσιο οροφής και βάσης - 600x800 mm | Τέλος εμπορευσιμότητας 1/7/2024
NSYSFC84 | Spacial SF - πλαίσιο οροφής και βάσης - 800x400 mm | Τέλος εμπορευσιμότητας 1/7/2024
NSYSFC85 | Spacial SF - πλαίσιο οροφής και βάσης - 800x500 mm | Τέλος εμπορευσιμότητας 1/7/2024
NSYSFC86 | Spacial SF - πλαίσιο οροφής και βάσης - 800x600 mm | Τέλος εμπορευσιμότητας 1/7/2024
NSYSFC88 | Spacial SF - πλαίσιο οροφής και βάσης - 800x800 mm | Τέλος εμπορευσιμότητας 1/7/2024
NSYSFD126 | Spacial SF - αδιάφανη πόρτα - 1200x600mm | Τέλος εμπορευσιμότητας 1/7/2024
NSYSFD126T | Spacial SF - διαφανή πόρτα - 1200x600 mm | Τέλος εμπορευσιμότητας 1/7/2024
NSYSFD128 | Spacial SF - αδιάφανη πόρτα - 1200x800 mm | Τέλος εμπορευσιμότητας 1/7/2024
NSYSFD128T | Spacial SF - διαφανή πόρτα - 1200x800 mm | Τέλος εμπορευσιμότητας 1/7/2024
NSYSFD146 | Spacial SF - αδιάφανη πόρτα - 1400x600 mm | Τέλος εμπορευσιμότητας 1/7/2024
NSYSFD146T | Spacial SF - διαφανή πόρτα - 1400x600 mm | Τέλος εμπορευσιμότητας 1/7/2024
NSYSFD148 | Spacial SF - αδιάφανη πόρτα - 1400x800 mm | Τέλος εμπορευσιμότητας 1/7/2024
NSYSFD148T | Spacial SF - διαφανή πόρτα - 1400x800 mm | Τέλος εμπορευσιμότητας 1/7/2024
NSYSFD166 | Spacial SF - αδιάφανη πόρτα - 1600x600 mm | Τέλος εμπορευσιμότητας 1/7/2024
NSYSFD166T | Spacial SF - διαφανή πόρτα - 1600x600 mm | Τέλος εμπορευσιμότητας 1/7/2024
NSYSFD168 | Spacial SF - αδιάφανη πόρτα - 1600x800 mm | Τέλος εμπορευσιμότητας 1/7/2024
NSYSFD168T | Spacial SF - διαφανή πόρτα - 1600x800 mm | Τέλος εμπορευσιμότητας 1/7/2024
NSYSFD1810 | Spacial SF - αδιάφανη πόρτα - 1800x1000 mm | Τέλος εμπορευσιμότητας 1/7/2024
NSYSFD18102D | Spacial SF - διπλή αδιάφανη πόρτα - 1800x1000 mm | Τέλος εμπορευσιμότητας 1/7/2024
NSYSFD1810T | Spacial SF - διαφανή πόρτα - 1800x1000 mm | Τέλος εμπορευσιμότητας 1/7/2024
NSYSFD18122D | Spacial SF - διπλή αδιάφανη πόρτα - 1800x1200 mm | Τέλος εμπορευσιμότητας 1/7/2024
NSYSFD18122DT | Spacial SF - διπλή αδιάφανη πόρτα - 1800x1000 mm | Τέλος εμπορευσιμότητας 1/7/2024
NSYSFD184 | Spacial SF - αδιάφανη πόρτα - 1800x400 mm | Τέλος εμπορευσιμότητας 1/7/2024
NSYSFD185 | Spacial SF - αδιάφανη πόρτα - 1800x500 mm | Τέλος εμπορευσιμότητας 1/7/2024
NSYSFD186 | Spacial SF - αδιάφανη πόρτα - 1800x600 mm | Τέλος εμπορευσιμότητας 1/7/2024
NSYSFD186T | Spacial SF - διαφανή πόρτα - 1800x600 mm | Τέλος εμπορευσιμότητας 1/7/2024
NSYSFD188 | Spacial SF - αδιάφανη πόρτα - 1800x800 mm | Τέλος εμπορευσιμότητας 1/7/2024
NSYSFD1882D | Spacial SF - διπλή αδιάφανη πόρτα - 1800x800 mm | Τέλος εμπορευσιμότητας 1/7/2024
NSYSFD188T | Spacial SF - διαφανή πόρτα - 1800x800 mm | Τέλος εμπορευσιμότητας 1/7/2024
NSYSFD2010 | Spacial SF - αδιάφανη πόρτα - 2000x1000 mm | Τέλος εμπορευσιμότητας 1/7/2024
NSYSFD20102D | Spacial SF - διπλή αδιάφανη πόρτα - 2000x1000 mm | Τέλος εμπορευσιμότητας 1/7/2024
NSYSFD2010T | Spacial SF - διαφανή πόρτα - 2000x1000 mm | Τέλος εμπορευσιμότητας 1/7/2024
NSYTBC3105 | Spacial SF - πρόσθετο κουτί οριζόντιων μπαρών - IP55 - 300x1000x500 mm | Τέλος εμπορευσιμότητας 1/7/2024
NSYTBC3106 | Spacial SF - πρόσθετο κουτί οριζόντιων μπαρών - IP55 - 300x1000x600 mm | Τέλος εμπορευσιμότητας 1/7/2024
NSYTBC3108 | Spacial SF - πρόσθετο κουτί οριζόντιων μπαρών - IP55 - 300x1000x800 mm | Τέλος εμπορευσιμότητας 1/7/2024
NSYTBC3125 | Spacial SF - πρόσθετο κουτί οριζόντιων μπαρών - IP55 - 300x1200x500 mm | Τέλος εμπορευσιμότητας 1/7/2024
NSYTBC3126 | Spacial SF - πρόσθετο κουτί οριζόντιων μπαρών - IP55 - 300x1200x600 mm | Τέλος εμπορευσιμότητας 1/7/2024
NSYTBC3128 | Spacial SF - πρόσθετο κουτί οριζόντιων μπαρών - IP55 - 300x1200x800 mm | Τέλος εμπορευσιμότητας 1/7/2024
NSYTBC335 | Spacial SF - πρόσθετο κουτί οριζόντιων μπαρών - IP55 - 300x300x500 mm | Ανακοίνωση τέλους εμπορευσιμότητας
NSYTBC336 | Spacial SF - πρόσθετο κουτί οριζόντιων μπαρών - IP55 - 300x300x600 mm | Ανακοίνωση τέλους εμπορευσιμότητας
NSYTBC345 | Spacial SF - πρόσθετο κουτί οριζόντιων μπαρών - IP55 - 300x400x500 mm | Τέλος εμπορευσιμότητας 1/7/2024
NSYTBC346 | Spacial SF - πρόσθετο κουτί οριζόντιων μπαρών - IP55 - 300x400x600 mm | Τέλος εμπορευσιμότητας 1/7/2024
NSYTBC348 | Spacial SF - πρόσθετο κουτί οριζόντιων μπαρών - IP55 - 300x400x800 mm | Τέλος εμπορευσιμότητας 1/7/2024
NSYTBC365 | Spacial SF - πρόσθετο κουτί οριζόντιων μπαρών - IP55 - 300x600x500 mm | Τέλος εμπορευσιμότητας 1/7/2024
NSYTBC366 | Spacial SF - πρόσθετο κουτί οριζόντιων μπαρών - IP55 - 300x600x600 mm | Τέλος εμπορευσιμότητας 1/7/2024
NSYTBC368 | Spacial SF - πρόσθετο κουτί οριζόντιων μπαρών - IP55 - 300x600x800 mm | Τέλος εμπορευσιμότητας 1/7/2024
NSYTBC385 | Spacial SF - πρόσθετο κουτί οριζόντιων μπαρών - IP55 - 300x800x500 mm | Τέλος εμπορευσιμότητας 1/7/2024
NSYTBC386 | Spacial SF - πρόσθετο κουτί οριζόντιων μπαρών - IP55 - 300x800x600 mm | Τέλος εμπορευσιμότητας 1/7/2024
NSYTBC388 | Spacial SF - πρόσθετο κουτί οριζόντιων μπαρών - IP55 - 300x800x800 mm | Τέλος εμπορευσιμότητας 1/7/2024
NU121030 | New Unica System+ επίτοιχο 2 x 10 στοιχείων Αλουμίνιο | Ανακοίνωση τέλους εμπορευσιμότητας
NU171030 | New Unica System+ χωνευτό 2 x 10 στοιχείων Αλουμίνιο | Ανακοίνωση τέλους εμπορευσιμότητας
NU171830 | New Unica System+ χωνευτό 2 x 8 στοιχείων Αλουμίνιο | Ανακοίνωση τέλους εμπορευσιμότητας
NU270415 | New Unica Studio Color πλαίσιο 4 στοιχείων Plum/Μπεζ | Τέλος εμπορευσιμότητας
NU270715 | New Unica Studio Color πλαίσιο 7 στοιχείων Plum/Μπεζ | Τέλος εμπορευσιμότητας
NU310644N | New Unica μπουτόν 1 στοιχείου με λυχνία προσανατολισμού Μπεζ | Ανακοίνωση τέλους εμπορευσιμότητας
NU340718 | New Unica πρίζα 1xRJ45 Cat6 STP με κλίση Λευκό | Ανακοίνωση τέλους εμπορευσιμότητας
NU343130 | New Unica πρίζα 3 RCA 1 στοιχείου Αλουμίνιο | Ανακοίνωση τέλους εμπορευσιμότητας
NU343230 | New Unica πρίζα HD15 θηλυκό 1 στοιχείου Αλουμίνιο | Ανακοίνωση τέλους εμπορευσιμότητας
NU344730 | New Unica πρίζα 1xRJ45 Cat6 FTP 1 στοιχείου Αλουμίνιο | Ανακοίνωση τέλους εμπορευσιμότητας
NU344944 | New Unica πρίζα 1xRJ45 Cat6A FTP Μπεζ | Ανακοίνωση τέλους εμπορευσιμότητας
NU348318 | New Unica πρίζα 4xRJ45 45x90 Cat6 UTP Λευκό | Ανακοίνωση τέλους εμπορευσιμότητας
NU354030 | New Unica διακόπτης δωματίου με κάρτα και χρονοκαθυστέρηση Αλουμίνιο | Ανακοίνωση τέλους εμπορευσιμότητας
NU360130 | New Unica χωνευτός Bluetooth receiver Αλουμίνιο | Ανακοίνωση τέλους εμπορευσιμότητας
NU360244 | New Unica μηχανισμός ελέγχου έντασης ήχου Μπεζ | Ανακοίνωση τέλους εμπορευσιμότητας
NU545730 | New Unica πρίζα TV/F-Type DATA με βάση στήριξης Αλουμίνιο | Ανακοίνωση τέλους εμπορευσιμότητας
NU552544 | New Unica ανιχνευτής κίνησης με βάση στήριξης Μπεζ | Ανακοίνωση τέλους εμπορευσιμότητας
NU7404 | New Unica βάση στήριξης 4 στοιχείων για BS διπλά κουτιά μεταλλική | Ανακοίνωση τέλους εμπορευσιμότητας
NU840230 | New Unica Pro κουτί επίτοιχο 1 θέσης Αλουμίνιο | Ανακοίνωση τέλους εμπορευσιμότητας
NU840430 | New Unica Pro κουτί επίτοιχο 2 θέσεων Αλουμίνιο | Ανακοίνωση τέλους εμπορευσιμότητας
NU840630 | New Unica Pro κουτί επίτοιχο 3 θέσεων Αλουμίνιο | Ανακοίνωση τέλους εμπορευσιμότητας
NU903744U | New Unica κάλυμμα πρίζας για Unica Μπεζ | Ανακοίνωση τέλους εμπορευσιμότητας
NU910044N | New Unica πλακίδιο 1 στοιχείου με θέση λυχνίας Μπεζ | Ανακοίνωση τέλους εμπορευσιμότητας
NU910044U | New Unica πλακίδιο 1 στοιχείου για Unica Μπεζ | Ανακοίνωση τέλους εμπορευσιμότητας
NU920044N | New Unica πλακίδιο με θέση λυχνίας Μπεζ | Ανακοίνωση τέλους εμπορευσιμότητας
NU920044U | New Unica πλακίδιο για Unica Μπεζ | Ανακοίνωση τέλους εμπορευσιμότητας
NU940630 | New Unica κάλυμμα 1xRJ45 S-One 1 στοιχείου με κλίση Αλουμίνιο | Ανακοίνωση τέλους εμπορευσιμότητας
NU940730 | New Unica κάλυμμα 1xRJ45 S-One με κλίση Αλουμίνιο | Ανακοίνωση τέλους εμπορευσιμότητας
NU941030 | New Unica κάλυμμα 1xRJ45 S-One 1 στοιχείου Αλουμίνιο | Ανακοίνωση τέλους εμπορευσιμότητας
NU942030 | New Unica κάλυμμα 2xRJ45 S-One Αλουμίνιο | Ανακοίνωση τέλους εμπορευσιμότητας
NU942230 | New Unica κάλυμμα 2xRJ45 S-One DPM Αλουμίνιο | Ανακοίνωση τέλους εμπορευσιμότητας
NU942430 | New Unica κάλυμμα 2xRJ45 S-One DPM με κλίση Αλουμίνιο | Ανακοίνωση τέλους εμπορευσιμότητας
NU942454 | New Unica κάλυμμα 2xRJ45 S-One DPM με κλίση Ανθρακί | Ανακοίνωση τέλους εμπορευσιμότητας
NU943830 | New Unica κάλυμμα για οπτική ίνα SC APC διπλό Αλουμίνιο | Ανακοίνωση τέλους εμπορευσιμότητας
NU943930 | New Unica κάλυμμα για οπτική ίνα SC APC μονό Αλουμίνιο | Ανακοίνωση τέλους εμπορευσιμότητας
NU946044 | New Unica κάλυμμα πρίζας RJ45 Keystone/Systimax 1στοιχείου Μπεζ | Ανακοίνωση τέλους εμπορευσιμότητας
NU946144 | New Unica κάλυμμα πρίζας RJ45 Keystone/Systimax Μπεζ | Ανακοίνωση τέλους εμπορευσιμότητας
NU946220 | New Unica κάλυμμα πρίζας RJ45 2xKeystone/Systimax 4στοιχείων Λευκό antibacterial | Ανακοίνωση τέλους εμπορευσιμότητας
NU946320 | New Unica κάλυμμα πρίζας RJ45 4xKeystone/Systimax 4στοιχείων Λευκό antibacterial | Ανακοίνωση τέλους εμπορευσιμότητας
NU946430 | New Unica κάλυμμα πρίζας RJ45 Keystone/Systimax με κλίση Αλουμίνιο | Ανακοίνωση τέλους εμπορευσιμότητας
PAS600T | EPS-modbus gateway 110-240 VAC/DC | Τέλος εμπορευσιμότητας
PM1W-GR | APC Home/Office SurgeArrest 1 outlet 230V, Germany | Τέλος εμπορευσιμότητας
PM1WU2-GR | APC SurgeArrest Home/Office Surge Protector, 1x CEE 7/3 Schuko Outlet, 918 Joules, 2x USB Type-A Ports | Τέλος εμπορευσιμότητας
PM5-GR | APC Home/Office SurgeArrest 5 oulets 230V Germany | Τέλος εμπορευσιμότητας
PM5T-GR | APC Essential SurgeArrest 5 outlets with Phone Protection 230V Germany | Τέλος εμπορευσιμότητας
PM5U-GR | APC SurgeArrest Home/Office Surge Protector, 5x CEE 7/7 Schuko Outlet, 918 Joules, 2x USB Type-A Ports | Τέλος εμπορευσιμότητας
PM6-GR | APC Performance SurgeArrest 6 outlets 230V Germany | Τέλος εμπορευσιμότητας
PM6U-GR | APC Performance SurgeArrest 6 outlets with 5V, 2.4A 2 port USB charger, 230V Germany | Τέλος εμπορευσιμότητας
PM8-GR | APC Performance SurgeArrest 8 outlets 230V Germany | Τέλος εμπορευσιμότητας
PME1WB-GR | APC Essential SurgeArrest 1 Outlet Black 230V Germany | Τέλος εμπορευσιμότητας
PME1WU2B-GR | APC Essential SurgeArrest 1 Outlet 2 USB Ports Black 230V Germany | Τέλος εμπορευσιμότητας
PME5B-GR | APC Essential SurgeArrest 5 Outlet Black 230V Germany | Τέλος εμπορευσιμότητας
PME5U2B-GR | APC Essential SurgeArrest 5 Outlet 2 USB Ports Black 230V Germany | Τέλος εμπορευσιμότητας
PMF83VT-GR | APC Performance SurgeArrest 8 outlets with Phone & Coax Protection 230V Germany | Τέλος εμπορευσιμότητας
PZ42I-GR | APC UPS Power Strip, 4x CEE 7/3 Schuko outlets, IEC C14 Plug | Τέλος εμπορευσιμότητας
PZ42IZ-GR | APC UPS Power Strip, Locking IEC C14 TO 4 Outlet Schutzkontakt (CEE 7/3), 230V Germany | Τέλος εμπορευσιμότητας
RE48AIPCOV | protective cover IP64, Harmony Timer Relays, for timing relay 48x48mm | Ανακοίνωση τέλους εμπορευσιμότητας
RGZL520 | Harmony, Clip-in legends, for RXG/RPM relays | Ανακοίνωση τέλους εμπορευσιμότητας
RGZR215 | mounting accessory, Harmony Electromechanical Relays, for RXG sockets, plastic | Ανακοίνωση τέλους εμπορευσιμότητας
RMPT13BD | Converter for Optimum Pt100 probes, Harmony Analog, temperature transmitter, 40...40 degree COr 40...104 degree F | Ανακοίνωση τέλους εμπορευσιμότητας
RPM11P7 | plug-in relay, Harmony electromechanical relays, 15A, 1CO, lockable test button, 230V AC | Ανακοίνωση τέλους εμπορευσιμότητας
RPM22E7 | power relay, Harmony Electromechanical Relays, 15A, 2CO, with LED, lockable test button, 48V AC | Ανακοίνωση τέλους εμπορευσιμότητας
RPM32JD | plug-in relay, Harmony electromechanical relays, 15A, 3CO, with LED, lockable test button, 12V DC | Ανακοίνωση τέλους εμπορευσιμότητας
RSB1A120E7 | interface plug-in relay, Harmony electromechanical relays, 12A, 1CO, 48V AC | Ανακοίνωση τέλους εμπορευσιμότητας
RSB1A120ED | interface plug-in relay, Harmony electromechanical relays, 12A, 1CO, 48V DC | Ανακοίνωση τέλους εμπορευσιμότητας
RSB1A120FD | interface plug-in relay, Harmony electromechanical relays, 12A, 1CO, 110V DC | Ανακοίνωση τέλους εμπορευσιμότητας
RSB1A160ED | interface plug in relay, Harmony Electromechanical Relays, 16A, 1CO, 48V DC | Ανακοίνωση τέλους εμπορευσιμότητας
RSB1A160FD | interface plug in relay, Harmony Electromechanical Relays, 16A, 1CO, 110V DC | Ανακοίνωση τέλους εμπορευσιμότητας
RSB2A080U7 | interface plug-in relay, Harmony electromechanical relays, 8A, 2CO, 240V AC | Ανακοίνωση τέλους εμπορευσιμότητας
RSL1AB4ED | slim interface relay, Harmony Electromechanical Relays, 6A, 1CO, standard, 48V DC | Ανακοίνωση τέλους εμπορευσιμότητας
RSL1GB4JD | slim interface plug in relay, Harmony Electromechanical Relays, 6A, 1CO, low level, 12V DC | Ανακοίνωση τέλους εμπορευσιμότητας
RSL1GB4ND | slim interface relay, Harmony Electromechanical Relays, 6A, 1CO, low level, 60V DC | Ανακοίνωση τέλους εμπορευσιμότητας
RSL1PREU | slim interface relay, Harmony Electromechanical Relays, pre assembled, 6A, 1CO, with LED, spring terminals, 48V AC/DC | Ανακοίνωση τέλους εμπορευσιμότητας
RSL1PRJU | slim interface relay, Harmony Electromechanical Relays, pre assembled, 6A, 1CO, with LED, spring terminals, 12V AC/DC | Ανακοίνωση τέλους εμπορευσιμότητας
RUMC31ED | universal plug in relay, Harmony Electromechanical Relays, 10A, 3CO, lockable test button, 48V DC | Ανακοίνωση τέλους εμπορευσιμότητας
RUMC31GD | universal plug in relay, Harmony Electromechanical Relays, 10A, 3CO, lockable test button, 125V DC | Ανακοίνωση τέλους εμπορευσιμότητας
RUMC32E7 | universal plug in relay, Harmony Electromechanical Relays, 10A, 3CO, with LED, lockable test button, 48V AC | Ανακοίνωση τέλους εμπορευσιμότητας
RUMF21ED | Harmony, Universal plug-in relay, 10 A, 2 CO, with lockable test button, flat (faston) terminals, 48 V DC | Ανακοίνωση τέλους εμπορευσιμότητας
RUMF21FD | Harmony, Universal plug-in relay, 10 A, 2 CO, with lockable test button, flat (faston) terminals, 110 V DC | Ανακοίνωση τέλους εμπορευσιμότητας
RUMF22B7 | Harmony, Universal plug-in relay, 10 A, 2 CO, with LED, with lockable test button, flat (faston) terminals, 24 V AC | Ανακοίνωση τέλους εμπορευσιμότητας
RUMF22BD | universal plug in relay, Harmony Electromechanical Relays, 10A, 2CO, with LED, lockable test button, flat (faston) terminals, 24V DC | Ανακοίνωση τέλους εμπορευσιμότητας
RUMF22F7 | Harmony, Universal plug-in relay, 10 A, 2 CO, with LED, with lockable test button, flat (faston) terminals, 120 V AC | Ανακοίνωση τέλους εμπορευσιμότητας
RUMF22P7 | Harmony, Universal plug-in relay, 10 A, 2 CO, with LED, with lockable test button, flat (faston) terminals, 230 V AC | Ανακοίνωση τέλους εμπορευσιμότητας
RUMF31E7 | Harmony, Universal plug-in relay, 10 A, 3 CO, with lockable test button, flat (faston) terminals, 48 V AC | Ανακοίνωση τέλους εμπορευσιμότητας
RUMF31ED | Universal plug in relay, Harmony, 10A, 3CO, lockable test button, flat (faston) terminals, 48V DC | Ανακοίνωση τέλους εμπορευσιμότητας
RUMF32B7 | Harmony, Universal plug-in relay, 10 A, 3 CO, with LED, with lockable test button, flat (faston) terminals, 24 V AC | Ανακοίνωση τέλους εμπορευσιμότητας
RUMF32FD | Harmony, Universal plug-in relay, 10 A, 3 CO, with LED, with lockable test button, flat (faston) terminals, 110 V DC | Ανακοίνωση τέλους εμπορευσιμότητας
RUMF32JD | Harmony, Universal plug-in relay, 10 A, 3 CO, with LED, with lockable test button, flat (faston) terminals, 12 V DC | Ανακοίνωση τέλους εμπορευσιμότητας
RUMF32P7 | universal plug in relay, Harmony Electromechanical Relays, 10A, 3CO, with LED, lockable test button, flat (faston) terminals, 230V AC | Ανακοίνωση τέλους εμπορευσιμότητας
RUW242B7 | protection module, Harmony Electromechanical Relays, with RCVaristor, for all RUM sockets, 24V AC DC | Ανακοίνωση τέλους εμπορευσιμότητας
RUW242P7 | Harmony, Protection module with RC varistor, for all RUM sockets, 240 V AC/DC | Ανακοίνωση τέλους εμπορευσιμότητας
RXG12E7 | interface plug in relay, Harmony Electromechanical Relays, 10A, 1CO, with LED, lockable test but to n, 48V AC | Ανακοίνωση τέλους εμπορευσιμότητας
RXG12ED | interface plug in relay, Harmony Electromechanical Relays, 10A, 1CO, with LED, lockable test but to n, 48V DC | Ανακοίνωση τέλους εμπορευσιμότητας
RXG12FD | interface relay, Harmony Electromechanical Relays, 10A, 1CO, with LED, lockable test button, 110V DC | Ανακοίνωση τέλους εμπορευσιμότητας
RXG12RD | interface plug in relay, Harmony Electromechanical Relays, 10A, 1CO, with LED, lockable test but to n, 6V DC | Ανακοίνωση τέλους εμπορευσιμότητας
RXG13JD | interface plug in relay, Harmony Electromechanical Relays, 10A, 1CO, with LED, 12V DC | Ανακοίνωση τέλους εμπορευσιμότητας
RXM2AB1G7 | Harmony, Miniature plug-in relay, 6 A, 2 CO, with lockable test button, 110 V AC | Ανακοίνωση τέλους εμπορευσιμότητας
RXM2AB1U7 | Harmony, Miniature plug-in relay, 6 A, 2 CO, with lockable test button, 240 V AC | Ανακοίνωση τέλους εμπορευσιμότητας
RXM2LB1JD | miniature, Harmony Electromechanical Relays, 5A, 2CO, without LED, 12V DC | Ανακοίνωση τέλους εμπορευσιμότητας
RXM4GB1F7 | miniature plug in relay, Harmony Electromechanical Relays, 3A, 4CO, lockable test button, 120V AC | Ανακοίνωση τέλους εμπορευσιμότητας
RXM4GB2E7 | miniature plug in relay, Harmony Electromechanical Relays, 3A, 4CO, with LED, lockable test button, 48V AC | Ανακοίνωση τέλους εμπορευσιμότητας
RXM4GB2JD | miniature plug in relay, Harmony Electromechanical Relays, 3A, 4CO, with LED, lockable test button, 12V DC | Ανακοίνωση τέλους εμπορευσιμότητας
RXM4LB1JD | miniature plug in relay, Harmony Electromechanical Relays, 3A, 4CO, without LED, 12V DC | Ανακοίνωση τέλους εμπορευσιμότητας
RXZ420 | Harmony, Maintaining clamp, for RXZE1M2C sockets, metal | Ανακοίνωση τέλους εμπορευσιμότητας
RZM031FPD | Protection module, Harmony, diode+green LED, for all sockets, 110...230V DC | Ανακοίνωση τέλους εμπορευσιμότητας
RZM041BN7 | protection module, Harmony Electromechanical Relays, RC circuit, for All sockets, 24...60V AC | Ανακοίνωση τέλους εμπορευσιμότητας
SC420 | APC Smart-UPS Sc 420Va 120V | Τέλος εμπορευσιμότητας
SC420I | APC Smart-UPS Sc 420Va 230V | Τέλος εμπορευσιμότητας
SC450RM1U | APC Smart-UPS Sc 450Va 120V - 1U | Ανακοίνωση τέλους εμπορευσιμότητας
SDD112443C | Sedna Design & Elements, κάλυμμα SYSTIMAX cat5e 6 UTP, μπεζ | Τέλος εμπορευσιμότητας
SDD170022 | Sedna Elements πρίζα σούκο ασφαλείας (2Π+Γ) Brushed Aluminium | Τέλος εμπορευσιμότητας
SDD170024 | Sedna Elements πρίζα σούκο ασφαλείας (2Π+Γ) με καπάκι Brushed Aluminium | Τέλος εμπορευσιμότητας
SDD170052 | Sedna Elements πρίζα σούκο ασφαλείας (2Π+Γ) 2xUSB A 2,4A Brushed Aluminium | Τέλος εμπορευσιμότητας
SDD170101 | Sedna Elements απλός διακόπτης Brushed Aluminium | Τέλος εμπορευσιμότητας
SDD170101L | Sedna Elements απλός διακόπτης με λυχνία προσανατολισμού Brushed Aluminium | Τέλος εμπορευσιμότητας
SDD170104 | Sedna Elements διακόπτης ρολών Brushed Aluminium | Τέλος εμπορευσιμότητας
SDD170105 | Sedna Elements διακόπτης κομμυτατέρ Brushed Aluminium | Τέλος εμπορευσιμότητας
SDD170105L | Sedna Design & Elements, διακόπτης κομμυτατέρ με λυχνία προσανατολισμού Brushed Aluminium | Τέλος εμπορευσιμότητας
SDD170106 | Sedna Elements διακόπτης Α/Ρ Brushed Aluminium | Τέλος εμπορευσιμότητας
SDD170106L | Sedna Design & Elements, διακόπτης Α/Ρ με λυχνία προσανατολισμού, brushed aluminium | Τέλος εμπορευσιμότητας
SDD170107 | Sedna Elements διακόπτης μεσαίος Α/Ρ Brushed Aluminium | Τέλος εμπορευσιμότητας
SDD170108 | Sedna Elements διπλός διακόπτης Α/Ρ Brushed Aluminium | Τέλος εμπορευσιμότητας
SDD170111 | Sedna Elements μπουτόν Brushed Aluminium | Τέλος εμπορευσιμότητας
SDD170111L | Sedna Design & Elements, μπουτόν με λυχνία προσανατολισμού Brushed Aluminium | Τέλος εμπορευσιμότητας
SDD170114 | Sedna Elements μπουτόν ρολών Brushed Aluminium | Τέλος εμπορευσιμότητας
SDD170118 | Sedna Design & Elements, διπλό μπουτόν 10A, brushed aluminium | Τέλος εμπορευσιμότητας
SDD170131L | Sedna Design & Elements, μπουτόν με λυχνία προσανατολισμού με σύμβολο κουδουνιού Brushed Aluminium | Τέλος εμπορευσιμότητας
SDD170132L | Sedna Design & Elements, μπουτόν με λυχνία προσανατολισμού με σύμβολο λαμπτήρα Brushed Aluminium | Τέλος εμπορευσιμότητας
SDD180022 | Sedna Elements πρίζα σούκο ασφαλείας (2Π+Γ) Wood Birch | Τέλος εμπορευσιμότητας
SDD180024 | Sedna Elements πρίζα σούκο ασφαλείας (2Π+Γ) με καπάκι Wood Birch | Τέλος εμπορευσιμότητας
SDD180052 | Sedna Elements πρίζα σούκο ασφαλείας (2Π+Γ) + 2x USB 2,4A Wood Birch | Τέλος εμπορευσιμότητας
SDD180101 | Sedna Elements απλός διακόπτης Wood Birch | Τέλος εμπορευσιμότητας
SDD180101L | Sedna Design & Elements, απλός διακόπτης με λυχνία προσανατολισμού Wood Birch | Τέλος εμπορευσιμότητας
SDD180104 | Sedna Elements διακόπτης ρολών Wood Birch | Τέλος εμπορευσιμότητας
SDD180105 | Sedna Elements διακόπτης κομμυτατέρ Wood Birch | Τέλος εμπορευσιμότητας
SDD180105L | Sedna Design & Elements, διακόπτης κομμυτατέρ με λυχνία προσανατολισμού Wood Birch | Τέλος εμπορευσιμότητας
SDD180106 | Sedna Elements διακόπτης Α/Ρ Wood Birch | Τέλος εμπορευσιμότητας
SDD180106L | Sedna Design & Elements, διακόπτης Α/Ρ με λυχνία προσανατολισμού Wood Birch | Τέλος εμπορευσιμότητας
SDD180107 | Sedna Elements διακόπτης μεσαίος Α/Ρ Wood Birch | Τέλος εμπορευσιμότητας
SDD180108 | Sedna Elements διπλός διακόπτης Α/Ρ Wood Birch | Τέλος εμπορευσιμότητας
SDD180111 | Sedna Elements μπουτόν Wood Birch | Τέλος εμπορευσιμότητας
SDD180111L | Sedna Design & Elements, μπουτόν με λυχνία προσανατολισμού Wood Birch | Τέλος εμπορευσιμότητας
SDD180114 | Sedna Elements μπουτόν ρολών Wood Birch | Τέλος εμπορευσιμότητας
SDD180118 | Sedna Design & Elements,διπλό μπουτόν 10A, wood birch | Τέλος εμπορευσιμότητας
SDD180121 | Sedna Elements καρτοδιακόπτης Wood Birch | Τέλος εμπορευσιμότητας
SDD180121E | Sedna Design & Elements, Καρτοδιακόπτης 8A, Wood birch | Τέλος εμπορευσιμότητας
SDD180131L | Sedna Design & Elements, μπουτόν με λυχνία προσανατολισμού LED με σύμβολο κουδουνιού, wood birch | Τέλος εμπορευσιμότητας
SDD180132L | Sedna Design & Elements, μπουτόν με λυχνία προσανατολισμού LED με σύμβολο λαμπτήρα, wood birch | Τέλος εμπορευσιμότητας
SDD180401 | Sedna Design & Elements, USB charger A+A, 2,1, wood birch | Τέλος εμπορευσιμότητας
SDD180402 | USB charger A+C, Sedna Design & Elements, 2,4A, wood birch | Τέλος εμπορευσιμότητας
SDD180411 | Sedna Elements πρίζα ηχείων διπλή Wood Birch | Τέλος εμπορευσιμότητας
SDD180461 | Sedna Design & Elements, RJ45 πρίζα CAT6 UTP Wood Birch | Τέλος εμπορευσιμότητας
SDD180461S | Sedna Design & Elements, RJ45 πρίζα CAT6 STP, Wood Birch | Τέλος εμπορευσιμότητας
SDD180462 | Sedna Design & Elements, 2xRJ45 πρίζα CAT6 UTP Wood Birch | Τέλος εμπορευσιμότητας
SDD180466 | Sedna Elements RJ45 πρίζα CAT6A UTP Wood Birch | Τέλος εμπορευσιμότητας
SDD180466S | Sedna Design & Elements, RJ45 πρίζα CAT6A STP, Wood Birch | Τέλος εμπορευσιμότητας
SDD180467 | Sedna Elements 2xRJ45 πρίζα CAT6A UTP Wood Birch | Τέλος εμπορευσιμότητας
SDD180467S | Sedna Design & Elements, 2xRJ45 πρίζα CAT6A STP, Wood Birch | Τέλος εμπορευσιμότητας
SDD180468 | Sedna Elements RJ45-RJ11 πρίζα CAT6 UTP Wood Birch | Τέλος εμπορευσιμότητας
SDD180469T | Sedna Design & Elements, RJ45 CAT6 UTP - TV Wood Birch | Τέλος εμπορευσιμότητας
SDD180471 | Sedna Elements TV πρίζα τερματική 4DB Wood Birch | Τέλος εμπορευσιμότητας
SDD180471R | Sedna Elements TV R πρίζα τερματική 4DB Wood Birch | Τέλος εμπορευσιμότητας
SDD180471S | Sedna Elements TV SAT πρίζα τερματική 4DB Wood Birch | Τέλος εμπορευσιμότητας
SDD180474 | Sedna Elements TV πρίζα διέλευσης 7DB Wood Birch | Τέλος εμπορευσιμότητας
SDD180474R | Sedna Elements TV R πρίζα διέλευσης 7DB Wood Birch | Τέλος εμπορευσιμότητας
SDD180474S | Sedna Elements TV SAT πρίζα διέλευσης 7DB Wood Birch | Τέλος εμπορευσιμότητας
SDD180478 | Sedna Elements TV πρίζα διέλευσης 10DB Wood Birch | Τέλος εμπορευσιμότητας
SDD180478R | Sedna Elements TV R πρίζα διέλευσης 10DB Wood Birch | Τέλος εμπορευσιμότητας
SDD180478S | Sedna Elements TV SAT πρίζα διέλευσης 10DB Wood Birch | Τέλος εμπορευσιμότητας
SDD180481 | Sedna Elements TV-R-SAT τερματική 4DB Wood Birch | Τέλος εμπορευσιμότητας
SDD180481S | Sedna Elements TV-SAT-SAT τερματική 4DB Wood Birch | Τέλος εμπορευσιμότητας
SDD180484 | Sedna Elements TV-R-SAT διέλευσης 7DB Wood Birch | Τέλος εμπορευσιμότητας
SDD180488 | Sedna Elements TV-R-SAT διέλευσης 10DB Wood Birch | Τέλος εμπορευσιμότητας
SDD180491 | Sedna Elements πρίζα τηλεφώνου πρίζα RJ11 Wood Birch | Τέλος εμπορευσιμότητας
SDD180492 | Sedna Elements πρίζα τηλεφώνου 2Xπρίζα RJ11 Wood Birch | Τέλος εμπορευσιμότητας
SDD180501 | Sedna, περιστροφικό dimmer, 3-370W, LED, wood birch | Τέλος εμπορευσιμότητας
SDD180502 | Sedna, περιστροφικό dimmer, RC/RL 5-200W, LED, Wood Birch | Τέλος εμπορευσιμότητας
SDD180503 | Sedna Design & Elements, Dimmer ανταλλακτικό πλήκτρο, Wood Birch | Τέλος εμπορευσιμότητας
SDD180504 | Sedna, ανιχνευτής κίνησης 160°, 10A, Wood Birch | Τέλος εμπορευσιμότητας
SDD180508 | Sedna Design & Elements, Χρονοδιακόπτης αντίστροφης μέτρησης 10A, Wood birch | Τέλος εμπορευσιμότητας
SDD180903 | Sedna Design & Elements, έξοδος καλωδίου, wood birsh | Τέλος εμπορευσιμότητας
SDD180904 | Sedna Design & Elements, τυφλό κάλυμμα, wood birsh | Τέλος εμπορευσιμότητας
SDD181022 | Sedna Elements πρίζα σούκο ασφαλείας (2Π+Γ) Wood Wenge | Τέλος εμπορευσιμότητας
SDD181024 | Sedna Elements πρίζα σούκο ασφαλείας (2Π+Γ) με καπάκι Wood Wenge | Τέλος εμπορευσιμότητας
SDD181052 | Sedna Elements πρίζα σούκο ασφαλείας (2Π+Γ) + 2x USB 2,4A Wood Wenge | Τέλος εμπορευσιμότητας
SDD181101 | Sedna Elements απλός διακόπτης Wood Wenge | Τέλος εμπορευσιμότητας
SDD181101L | Sedna Design & Elements, απλός διακόπτης με λυχνία προσανατολισμού LED, Wood Wenge | Τέλος εμπορευσιμότητας
SDD181104 | Sedna Elements διακόπτης ρολών Wood Wenge | Τέλος εμπορευσιμότητας
SDD181105 | Sedna Elements διακόπτης κομμυτατέρ Wood Wenge | Τέλος εμπορευσιμότητας
SDD181105L | Sedna Design & Elements, διακόπτης κομμυτατέρ με λυχνία προσανατολισμού LED, Wood Wenge | Τέλος εμπορευσιμότητας
SDD181106 | Sedna Elements διακόπτης Α/Ρ Wood Wenge | Τέλος εμπορευσιμότητας
SDD181106L | Sedna Design & Elements, διακόπτης Α/Ρ με λυχνία προσανατολισμού, Wood Wenge | Τέλος εμπορευσιμότητας
SDD181107 | Sedna Elements διακόπτης μεσαίος Α/Ρ Wood Wenge | Τέλος εμπορευσιμότητας
SDD181108 | Sedna Elements διπλός διακόπτης Α/Ρ Wood Wenge | Τέλος εμπορευσιμότητας
SDD181111 | Sedna Elements μπουτόν Wood Wenge | Τέλος εμπορευσιμότητας
SDD181111L | Sedna Design & Elements, μπουτόν με λυχνία προσανατολισμού Wood Wenge | Τέλος εμπορευσιμότητας
SDD181114 | Sedna Elements μπουτόν ρολών Wood Wenge | Τέλος εμπορευσιμότητας
SDD181118 | Sedna Design & Elements, διπλό μπουτόν 10A, wood wenge | Τέλος εμπορευσιμότητας
SDD181121 | Sedna Elements καρτοδιακόπτης Wood Wenge | Τέλος εμπορευσιμότητας
SDD181121E | Sedna Design & Elements, ηλεκτρονικός καρτοδιακόπτης, Wood Wenge | Τέλος εμπορευσιμότητας
SDD181131L | Sedna Design & Elements, μπουτόν με λυχνία προσανατολισμού με σύμβολο κουδουνιού Wood Wenge | Τέλος εμπορευσιμότητας
SDD181132L | Sedna Design & Elements, μπουτόν με λυχνία προσανατολισμού με σύμβολο λαμπτήρα, wood wenge | Τέλος εμπορευσιμότητας
SDD181401 | Sedna Design & Elements, USB charger A+A, 2,1A, wood wenge | Τέλος εμπορευσιμότητας
SDD181402 | USB charger A+C, Sedna Design & Elements, 2,4A, wood wenge | Τέλος εμπορευσιμότητας
SDD181411 | Sedna Elements πρίζα ηχείων διπλή Wood Wenge | Τέλος εμπορευσιμότητας
SDD181461 | Sedna Design & Elements, RJ45 πρίζα CAT6 UTP Wood Wenge | Τέλος εμπορευσιμότητας
SDD181461S | Sedna Design & Elements, RJ45 πρίζα CAT6 STP Wood Wenge | Τέλος εμπορευσιμότητας
SDD181462 | Sedna Design & Elements, 2xRJ45 πρίζα CAT6 UTP Wood Wenge | Τέλος εμπορευσιμότητας
SDD181466 | Sedna Elements RJ45 πρίζα CAT6A UTP Wood Wenge | Τέλος εμπορευσιμότητας
SDD181466S | Sedna Design & Elements, RJ45 πρίζα CAT6A STP, Wood Wenge | Τέλος εμπορευσιμότητας
SDD181467 | Sedna Elements 2xRJ45 πρίζα CAT6A UTP Wood Wenge | Τέλος εμπορευσιμότητας
SDD181467S | Sedna Design & Elements, 2xRJ45 πρίζα CAT6A STP Wood Wenge | Τέλος εμπορευσιμότητας
SDD181468 | Sedna Elements RJ45-RJ11 πρίζα CAT6 UTP Wood Wenge | Τέλος εμπορευσιμότητας
SDD181469T | Sedna Design & Elements, RJ45 CAT6 UTP - TV, Wood Wenge | Τέλος εμπορευσιμότητας
SDD181471 | Sedna Elements TV πρίζα τερματική 4DB Wood Wenge | Τέλος εμπορευσιμότητας
SDD181471R | Sedna Elements TV R πρίζα τερματική 4DB Wood Wenge | Τέλος εμπορευσιμότητας
SDD181471S | Sedna Elements TV SAT πρίζα τερματική 4DB Wood Wenge | Τέλος εμπορευσιμότητας
SDD181474 | Sedna Elements TV πρίζα διέλευσης 7DB Wood Wenge | Τέλος εμπορευσιμότητας
SDD181474R | Sedna Elements TV R πρίζα διέλευσης 7DB Wood Wenge | Τέλος εμπορευσιμότητας
SDD181474S | Sedna Elements TV SAT πρίζα διέλευσης 7DB Wood Wenge | Τέλος εμπορευσιμότητας
SDD181478 | Sedna Elements TV πρίζα διέλευσης 10DB Wood Wenge | Τέλος εμπορευσιμότητας
SDD181478R | Sedna Elements TV R πρίζα διέλευσης 10DB Wood Wenge | Τέλος εμπορευσιμότητας
SDD181478S | Sedna Elements TV SAT πρίζα διέλευσης 10DB Wood Wenge | Τέλος εμπορευσιμότητας
SDD181481 | Sedna Elements TV-R-SAT τερματική 4DB Wood Wenge | Τέλος εμπορευσιμότητας
SDD181481S | Sedna Elements TV-SAT-SAT τερματική 4DB Wood Wenge | Τέλος εμπορευσιμότητας
SDD181484 | Sedna Elements TV-R-SAT διέλευσης 7DB Wood Wenge | Τέλος εμπορευσιμότητας
SDD181488 | Sedna Elements TV-R-SAT διέλευσης 10DB Wood Wenge | Τέλος εμπορευσιμότητας
SDD181491 | Sedna Elements πρίζα τηλεφώνου πρίζα RJ11 Wood Wenge | Τέλος εμπορευσιμότητας
SDD181492 | Sedna Elements πρίζα τηλεφώνου 2Xπρίζα RJ11 Wood Wenge | Τέλος εμπορευσιμότητας
SDD181501 | Sedna, περιστροφικό dimmer, 3-370W, LED, wood wenge | Τέλος εμπορευσιμότητας
SDD181502 | Sedna, περιστροφικό dimmer, RC/RL 5-200W, LED, Wood Wenge | Τέλος εμπορευσιμότητας
SDD181503 | Sedna Design & Elements, Dimmer ανταλλακτικό πλήκτρο, Wood wenge | Τέλος εμπορευσιμότητας
SDD181504 | Sedna, ανιχνευτής κίνησης 160°, 10A, Wood wenge | Τέλος εμπορευσιμότητας
SDD181508 | Sedna Design & Elements, Χρονοδιακόπτης αντίστροφης μέτρησης 10A, Wood wenge | Τέλος εμπορευσιμότητας
SDD181903 | Sedna Design & Elements, έξοδος καλωδίου, wood wenge | Τέλος εμπορευσιμότητας
SDD181904 | Sedna Design & Elements, τυφλό κάλυμμα, wood wenge | Τέλος εμπορευσιμότητας
SDD270023 | Sedna Elements IP44 πρίζα σούκο ασφαλείας (2Π+Γ) με καπάκι Brushed Aluminium | Τέλος εμπορευσιμότητας
SDD280023 | Sedna Elements IP44 πρίζα σούκο ασφαλείας (2Π+Γ) με καπάκι Wood Birch | Τέλος εμπορευσιμότητας
SDD281023 | Sedna Elements IP44 πρίζα σούκο ασφαλείας (2Π+Γ) με καπάκι Wood Wenge | Τέλος εμπορευσιμότητας
SDD370801 | Sedna Elements πλαίσιο 1 θέσης Brushed Aluminium | Τέλος εμπορευσιμότητας
SDD370802 | Sedna Design & Elements, πλαίσιο 2 θέσεων, brushed aluminium | Τέλος εμπορευσιμότητας
SDD370803 | Sedna Design & Elements, πλαίσιο 3 θέσεων, brushed aluminium | Τέλος εμπορευσιμότητας
SDD370804 | Sedna Design & Elements, πλαίσιο 4 θέσεων, brushed aluminium | Τέλος εμπορευσιμότητας
SDD370805 | Sedna Design & Elements, πλαίσιο 5 θέσεων, brushed aluminium | Τέλος εμπορευσιμότητας
SDD371801 | Sedna Elements πλαίσιο 1 θέσης Brushed Gold | Τέλος εμπορευσιμότητας
SDD371802 | Sedna Design & Elements, πλαίσιο 2 θέσεων, brushed gold | Τέλος εμπορευσιμότητας
SDD371803 | Sedna Design & Elements, πλαίσιο 3 θέσεων, brushed gold | Τέλος εμπορευσιμότητας
SDD371804 | Sedna Design & Elements, πλαίσιο 4 θέσεων, brushed gold | Τέλος εμπορευσιμότητας
SDD371805 | Sedna Design & Elements, πλαίσιο 5 θέσεων, brushed gold | Τέλος εμπορευσιμότητας
SDD380221 | Sedna Design & Elements, διπλή πρίζα ασφαλείας με πλευρική γείωση, με βίδες, wood birch | Τέλος εμπορευσιμότητας
SDD380801 | Sedna Elements πλαίσιο 1 θέσης Wood Birch | Τέλος εμπορευσιμότητας
SDD380802 | Sedna Design & Elements, πλαίσιο 2 θέσεων, wood birch | Τέλος εμπορευσιμότητας
SDD380803 | Sedna Design & Elements, πλαίσιο 3 θέσεων, wood birch | Τέλος εμπορευσιμότητας
SDD380804 | Sedna Design & Elements, πλαίσιο 4 θέσεων, wood birch | Τέλος εμπορευσιμότητας
SDD380805 | Sedna Design & Elements, πλαίσιο 5 θέσεων, wood birch | Τέλος εμπορευσιμότητας
SDD381221 | Sedna Design & Elements, διπλή πρίζα ασφαλείας με πλευρική γείωσωη, με βίδες, wood wenge | Τέλος εμπορευσιμότητας
SDD381801 | Sedna Elements πλαίσιο 1 θέσης Wood Wenge | Τέλος εμπορευσιμότητας
SDD381802 | Sedna Design & Elements, πλαίσιο 2 θέσεων, wood wenge | Τέλος εμπορευσιμότητας
SDD381803 | Sedna Design & Elements, πλαίσιο 3 θέσεων, wood wenge | Τέλος εμπορευσιμότητας
SDD381804 | Sedna Design & Elements, πλαίσιο 4 θέσεων, wood wenge | Τέλος εμπορευσιμότητας
SDD381805 | Sedna Design & Elements, πλαίσιο 5 θέσεων, wood wenge | Τέλος εμπορευσιμότητας
SDD390801 | Sedna Elements πλαίσιο 1 θέσης Stone Concrete | Τέλος εμπορευσιμότητας
SDD390802 | Sedna Design & Elements, πλαίσιο 2 θέσεων, stone concrete | Τέλος εμπορευσιμότητας
SDD390803 | Sedna Design & Elements, πλαίσιο 3 θέσεων, stone concrete | Τέλος εμπορευσιμότητας
SDD390804 | Sedna Design & Elements, πλαίσιο 4 θέσεων, stone concrete | Τέλος εμπορευσιμότητας
SDD390805 | Sedna Design & Elements, πλαίσιο 5 θέσεων, stone concrete | Τέλος εμπορευσιμότητας
SDD391801 | Sedna Elements πλαίσιο 1 θέσης Stone Slate | Τέλος εμπορευσιμότητας
SDD391802 | Sedna Design & Elements, πλαίσιο 2 θέσεων, stone slate | Τέλος εμπορευσιμότητας
SDD391803 | Sedna Design & Elements, πλαίσιο 3 θέσεων, stone slate | Τέλος εμπορευσιμότητας
SDD391804 | Sedna Design & Elements, πλαίσιο 4 θέσεων, stone slate | Τέλος εμπορευσιμότητας
SDD391805 | Sedna Design & Elements, πλαίσιο 5 θέσεων, stone slate | Τέλος εμπορευσιμότητας
SSD1A320M7C3 | single phase panel, Harmony Solid State Relays, 20A, DIN rail mount, zero voltage switching, input 90…280V AC DC, output 48...600V AC | Ανακοίνωση τέλους εμπορευσιμότητας
SSL1A12JDR | plug in relay, Harmony Solid State Slim Relays, 2A, random switching, input 3 to 12V DC, output 24 to 280V AC | Ανακοίνωση τέλους εμπορευσιμότητας
SSM1A16P7 | single phase panel, Harmony Solid State Relays, 6A, DIN rail mount, zero voltage switching, input 200...265V AC, output 24...280V AC | Ανακοίνωση τέλους εμπορευσιμότητας
SSP1A450M7T | single phase panel, Harmony Solid State Relays, 50A, panel mount, zero voltage switching, thermal pad, input 90...280V AC, output 48...660V AC | Ανακοίνωση τέλους εμπορευσιμότητας
SSP3A225B7 | three phase relay, Harmony Solid State Relays, 25A, panel mount, zero voltage switching, input 18 to 36V AC, output 48 to 530V AC | Ανακοίνωση τέλους εμπορευσιμότητας
SUA1000RMI1U | UPS - Smart-UPS | Τέλος εμπορευσιμότητας
SUA1500IX38 | APC Smart-UPS 1500Va 230V Ul Approved | Ανακοίνωση τέλους εμπορευσιμότητας
SUA750RMI1U | UPS - Smart-UPS | Τέλος εμπορευσιμότητας
SUM1500RMXLI2U | UPS - Smart-UPS Xl | Τέλος εμπορευσιμότητας
SUM3000RMXLI2U | UPS - Smart-UPS Xl | Τέλος εμπορευσιμότητας
VB310R-20BS04 | Βαλβίδα VB310R-20BS 0.86T 00 | Τέλος εμπορευσιμότητας
XA2ES642 | Complete emergency switching off push button, Easy Harmony XA2, plastic, red mushroom 60mm, 22mm, turn to release, 1NC | Ανακοίνωση τέλους εμπορευσιμότητας
XA2EVMD5LC | Monolithic pilot light, Easy Harmony XA2, plastic, amber, 22mm, integral LED, screw clamp terminals, 220V DC | Ανακοίνωση τέλους εμπορευσιμότητας
XACB045 | Pendant control station, Harmony XAC, empty, plastic, yellow, 4 cut-outs, cable 22...35mm | Ανακοίνωση τέλους εμπορευσιμότητας
XB2SL64007 | Empty control station, Harmony XAP, metal, 22mm, 24 cut-outs, 260 x 260 x 115 mm | Τέλος εμπορευσιμότητας
XB4FA51 | Push button flush mounted, Harmony XB4, metal, yellow, 30mm, spring return, unmarked, 1NC | Ανακοίνωση τέλους εμπορευσιμότητας
XB4FVB5 | Pilot light, Harmony XB4,metal, orange flush mounted, 30mm, universal LED, plain lens, 24V AC DC | Ανακοίνωση τέλους εμπορευσιμότητας
XB4FW35B5 | Illuminated push button, Harmony XB4, metal, orange flush mounted, 30mm, universal LED, plain lens, 1NO + 1NC, 24V AC DC | Ανακοίνωση τέλους εμπορευσιμότητας
XB5AK133M5C0 | Illuminated selector switch, Harmony XB5, universal LED, grey bezel, green handle, 22mm, 3 positions, stay put, 1NO + 1NC, 230V AC DC | Ανακοίνωση τέλους εμπορευσιμότητας
XB6ECV3BP | Monolithic pilot light, Harmony XB6E, square green, 16mm, plastic, IP65, integral LED, 24V DC | Ανακοίνωση τέλους εμπορευσιμότητας
XB6ECV4BP | Monolithic pilot light, Harmony XB6E, square red, 16mm, plastic, IP65, integral LED, 24V DC | Ανακοίνωση τέλους εμπορευσιμότητας
XB7NA21341 | Push button, Harmony XB7, round black flush, 22mm, spring return, 1NO, white marked up arrow | Ανακοίνωση τέλους εμπορευσιμότητας
XB7NJ03M1 | Illuminated push button, Harmony XB7, green projecting, 22mm, integral LED, push and push to release, 1NO, 230V AC | Ανακοίνωση τέλους εμπορευσιμότητας
XBTZ9733 | direct connection cable - L = 2.5 m - 1 Micro-logix 1000 - DF1 | Ανακοίνωση τέλους εμπορευσιμότητας
XBTZG939 | Harmony XBT - adaptor for terminal XBT small and advanced panel | Ανακοίνωση τέλους εμπορευσιμότητας
XDRB14 | Complete joystick controller, Harmony XD2, 30mm, 2 directions, 2C/O per direction, with spring return | Τέλος εμπορευσιμότητας
XPSCM1144 | module XPS-CM - single-beam photo-electric sensors - 24 V DC | Ανακοίνωση τέλους εμπορευσιμότητας
XPSCM1144P | module XPS-CM - single-beam photo-electric sensors - 24 V DC | Ανακοίνωση τέλους εμπορευσιμότητας
XPSPVT1180 | module XPS-PV - hydraulic valves on linear presses - 24 V DC | Ανακοίνωση τέλους εμπορευσιμότητας
XVGM2SW | Monolithic tower lights, Easy Harmony XVG, 60mm, red green, steady light, buzzer, base mounting, IP42, 220…240V AC | Ανακοίνωση τέλους εμπορευσιμότητας
XVGM3T | Monolithic tower lights, Easy Harmony XVG, 60mm, red orange green, steady light, aluminium tube mounting, IP23, 220...240V AC | Ανακοίνωση τέλους εμπορευσιμότητας
XVLA123 | LED pilot light with black bezel, Harmony XVL, green, 8mm, IP40, protruding LED, faston connectors, 12V | Ανακοίνωση τέλους εμπορευσιμότητας
ZB2BV007 | Incandescent bulb, Harmony XB2, multi-button control station, for 22mm push button, front mounting, bulb included | Ανακοίνωση τέλους εμπορευσιμότητας
ZB4BK1843 | Head for illuminated selector switch, Harmony XB4, metal, red handle, 22mm, universal LED, 3 positions, right to center | Ανακοίνωση τέλους εμπορευσιμότητας
ZB5AD2801 | Head for selector switch, Harmony XB5, black toggle switch, white lever, 22mm, 2 positions, stay put | Ανακοίνωση τέλους εμπορευσιμότητας
ZB5FG05D | Head for key selector switch, Harmony XB5, flush mounted 8D1 3 pos return right to center | Ανακοίνωση τέλους εμπορευσιμότητας
ZB6CGQ | Head for key selector switch, Harmony XB6, square 16mm 3 positions spring return, key 200, key withdrawal at left position | Ανακοίνωση τέλους εμπορευσιμότητας
ZBYLEG504000 | Legend panel 500x400mm, Harmony XB5, unmarked | Ανακοίνωση τέλους εμπορευσιμότητας
ZBYLEG504001 | legend panel 500x400mm template 1, Harmony XB5 | Ανακοίνωση τέλους εμπορευσιμότητας
33658 | Masterpact NT/NW πηνίο εργασίας MX ή πηνίο κλεισίματος XF 12VDC | Τέλος εμπορευσιμότητας
BE325-GR | APC Surgearrest + Battery Backup 325Va G | Τέλος εμπορευσιμότητας
BE325-UK | APC Back-UPS 325, 230V, Bs1363 | Τέλος εμπορευσιμότητας
BE400-GR | APC Back-UPS 400, 230V, German & Dutch | Τέλος εμπορευσιμότητας
BE400-UK | APC Back-UPS 400, 230V, Bs1363 | Τέλος εμπορευσιμότητας
PM1W-UK | APC Essential Surgearrest 1 Outlet 230V | Τέλος εμπορευσιμότητας
PM5T-UK | APC Essential Surgearrest 5 Outlets With | Τέλος εμπορευσιμότητας
PM5-UK | APC Essential Surgearrest 5 Outlets 230V | Τέλος εμπορευσιμότητας
PM5U-UK | APC Essential Surgearrest 5 Outlets With | Τέλος εμπορευσιμότητας
PM5V-FR | APC Essential Surgearrest 5 Outlets With | Τέλος εμπορευσιμότητας
PM6-UK | APC Essential Surgearrest 6 Outlets 230V | Τέλος εμπορευσιμότητας
PM6U-UK | APC Essential Surgearrest 6 Outlets With | Τέλος εμπορευσιμότητας
PMF83VT-UK | APC Performance Surgearrest 8 Outlets Wi | Τέλος εμπορευσιμότητας
PNETR6 | Replaceable, Rackmount, 1U, Cat 6 Networ | Τέλος εμπορευσιμότητας
PRM24 | Surge Protection And Power Conditionin | Τέλος εμπορευσιμότητας
PRM4 | Surge Protection And Power Conditionin | Τέλος εμπορευσιμότητας
PS9-DTE | APC Protectnet Rs-232 Db9 Dte | Τέλος εμπορευσιμότητας
PTEL2 | Rotectnet Telecom 2 Line | Τέλος εμπορευσιμότητας
PTEL2R | Replaceable, Rackmount, 1U, 2 Line Telco | Τέλος εμπορευσιμότητας
SX31K1CI | Schneider Back-UPS 1100Va,Avr, Iec Outle | Τέλος εμπορευσιμότητας
SX31K1CI-GR | Schneider Back-UPS 1100Va,Avr, Schuko Ou | Τέλος εμπορευσιμότητας
SX3500CI | Schneider Back-UPS 500Va,Avr, Iec Outlet | Τέλος εμπορευσιμότητας
SX3650CI | Schneider Back-UPS 650Va,Avr, Iec Outlet | Τέλος εμπορευσιμότητας
SX3650CI-GR | Schneider Back-UPS 650Va,Avr, Schuko Out | Τέλος εμπορευσιμότητας
SX3800CI | Schneider Back-UPS 800Va,Avr, Iec Outlet | Τέλος εμπορευσιμότητας
SX3800CI-GR | Schneider Back-UPS 800Va,Avr,Schuko Outl | Τέλος εμπορευσιμότητας