## ΣΥΣΤΗΜΑ ΤΑΙΝΙΩΝ LED
ΤΙΜΟΚΑΤΑΛΟΓΟΣ LEDVANCE LED STRIP SYSTEM
Status: 06.2024
* | Ονομασία Προϊόντος | GTIN (EAN) | Κ | lm [METER] | lm | W [METER} | W | Hz | Dimming range in % | lm/W | Number of LEDs per meter | PITCH [mm] | T[h] | Ta | Tc | PROTECTION CLASS | L × W × H [mm] | l min. [mm] | Συσκευασία Αποστολής [ΤΕΜ.] | ΤΙΜΗ* [EUR] | Χ.Ε.Α.* [EUR]*
Page 18 | LED STRIP SUPERIOR-2000 TW
* | LS SUP -2000/TW/927-965/5 | 4058075436084 | 2 700…6 500 | W 950 / W 1 060 | 9 140 | 21.6 | 108.0 |  |  | 79.0 | 120 | 16.67 |  | -20…+55 |  |  | 5 000 x 10.0 x 1.2 | 100 | 10 | 213.4 | 0.5
* | STRIP ACCESSORIES: CONNECTORS
* | LS AY SUP -CP/P3/500 | 4058075451322 | [16 empty] | 2x100 | 6 | 0
* | LS AY SUP -CSD/P3 | 4058075451353 | [16 empty] | 2x100 | 4 | 0
* | LS AY SUP -CSW/P3/50 | 4058075451384 | [16 empty] | 2x100 | 6.6 | 0
* | STRIP ACCESSORIES: MOUNTING BRACKETS
* | LS AY SUP -12/SMB | 4058075451599 | [16 empty] | 2x100 | 0.6 | 0
* | STRIP ACCESSORIES: PROFILES
* | LS AY -PW01/U/26X8/14/1 | 4058075278103 | [16 empty] | 50 | 7.7 | 0
* | LS AY -PW02/UW/39X26/14/1 | 4058075278134 | [16 empty] | 50 | 12 | 0
* | LS AY -PW03/U/26X26/14/1 | 4058075278165 | [16 empty] | 50 | 12 | 0
* | LS AY -PF01/UW/22X6/10/1 | 4058075278196 | [16 empty] | 50 | 5.8 | 0
* | LS AY -PF02/U/16X5/10/1 | 4058075278226 | [16 empty] | 50 | 5.8 | 0
* | LS AY -PF03/UW/25X7/12/1 | 4058075278257 | [16 empty] | 50 | 5.8 | 0
* | LS AY -PF04/U/17X7/12/1 | 4058075278288 | [16 empty] | 50 | 5.8 | 0
* | LS AY -PM01/UW/21,5X12/10/1 | 4058075278318 | [16 empty] | 50 | 5.8 | 0
* | LS AY -PM04/UW/23X15,5/10/1 | 4058075278400 | [16 empty] | 50 | 9.6 | 0
* | LS AY -PM05/U/17,5X14,5/10/1 | 4058075279278 | [16 empty] | 50 | 10.6 | 0
* | LS AY -PM02/R/18X15,5/10/1 | 4058075278349 | [16 empty] | 50 | 9.6 | 0
* | LS AY -PM03/E/19X19/10/1 | 4058075278370 | [16 empty] | 50 | 12 | 0
* | LS AY -PM06/E/18X18/12/1 | 4058075279308 | [16 empty] | 50 | 10.5 | 0
* | STRIP ACCESSORIES: DRIVERS
* | DR-V-150/220-240/24 | 4058075835917 | [16 empty] | 20 | 47.2 | 0
* | LC RF CONTROL 24V RGBW/TW | 4058075435834 | [16 empty] | 10 | 60.6 | 0
* | LC RF TOUCH PANEL TW 220-240 | 4058075435940 | [16 empty] | 10 | 105.9 | 0
* | LC RF REMOTE TW | 4058075435926 | [16 empty] | 10 | 50.8 | 0.01
Page 19 | LED STRIP SUPERIOR-2000 TW PROTECTED
* | LS SUP -2000/TW/927-965/5/IP67 | 4058075436008 | 2 700…6 500 | W 900 / W 1 010 | 8 450 | 21.6 | 108.0 |  |  | 76.0 | 120 | 16.67 |  | -20…+55 |  |  | 5 000 x 12.0 x 5.0 | 100 | 10 | 338.5 | 0.5
* | STRIP ACCESSORIES: CONNECTORS
* | LS AY SUP -CP/P3/500/P | 4058075451414 | [16 empty] | 2x100 | 6 | 0
* | LS AY SUP -CSD/P3/P | 4058075451445 | [16 empty] | 2x100 | 4 | 0
* | LS AY SUP -CSW/P3/50/P | 4058075451537 | [16 empty] | 2x100 | 6.6 | 0
* | STRIP ACCESSORIES: ENDCAPS
* | LS AY SUP -12/SE/P SIL-SEAL | 4058075451568 | [16 empty] | 4x200 | 1.2 | 0
* | STRIP ACCESSORIES: MOUNTING BRACKETS
* | LS AY SUP -12/SMB | 4058075451599 | [16 empty] | 2x100 | 0.6 | 0
* | STRIP ACCESSORIES: PROFILES
* | LS AY -PW01/U/26X8/14/1 | 4058075278103 | [16 empty] | 50 | 7.7 | 0
* | LS AY -PW02/UW/39X26/14/1 | 4058075278134 | [16 empty] | 50 | 12 | 0
* | LS AY -PW03/U/26X26/14/1 | 4058075278165 | [16 empty] | 50 | 12 | 0
* | LS AY -PF01/UW/22X6/10/1 | 4058075278196 | [16 empty] | 50 | 5.8 | 0
* | LS AY -PF02/U/16X5/10/1 | 4058075278226 | [16 empty] | 50 | 5.8 | 0
* | LS AY -PF03/UW/25X7/12/1 | 4058075278257 | [16 empty] | 50 | 5.8 | 0
* | LS AY -PF04/U/17X7/12/1 | 4058075278288 | [16 empty] | 50 | 5.8 | 0
* | LS AY -PM01/UW/21,5X12/10/1 | 4058075278318 | [16 empty] | 50 | 5.8 | 0
* | LS AY -PM04/UW/23X15,5/10/1 | 4058075278400 | [16 empty] | 50 | 9.6 | 0
* | LS AY -PM05/U/17,5X14,5/10/1 | 4058075279278 | [16 empty] | 50 | 10.6 | 0
* | LS AY -PM02/R/18X15,5/10/1 | 4058075278349 | [16 empty] | 50 | 9.6 | 0
* | LS AY -PM03/E/19X19/10/1 | 4058075278370 | [16 empty] | 50 | 12 | 0
* | LS AY -PM06/E/18X18/12/1 | 4058075279308 | [16 empty] | 50 | 10.5 | 0
* | STRIP ACCESSORIES: DRIVERS
* | DR-PFM -250/220-240/24/P | 4058075240032 | [16 empty] | 10 | 139.5 | 0
* | LC RF CONTROL 24V RGBW/TW | 4058075435834 | [16 empty] | 10 | 60.6 | 0
* | LC RF TOUCH PANEL TW 220-240 | 4058075435940 | [16 empty] | 10 | 105.9 | 0
* | LC RF REMOTE TW | 4058075435926 | [16 empty] | 10 | 50.8 | 0.01
Page 22 | LED STRIP PERFORMANCE COB -1000
* | LS PFM -1000/COB/927/5 | 4058075597525 | 2 700 | 1 010 | 2 850 | 11.0 | 38.0 |  |  | 92.0 | 384 | - |  | -20…+55 |  |  | 5 000 x 8.0 x 1.7 | 62.5 | 10 | 219.1 | 0.5
* | LS PFM -1000/COB/930/5 | 4058075597532 | 3 000 | 1 010 | 3 100 | 11.0 | 38.0 |  |  | 95.0 | 384 | - |  | -20…+55 |  |  | 5 000 x 8.0 x 1.7 | 62.5 | 10 | 219.1 | 0.5
* | LS PFM -1000/COB/940/5 | 4058075597549 | 4 000 | 1 040 | 3 300 | 11.0 | 38.0 |  |  | 97.0 | 384 | - |  | -20…+55 |  |  | 5 000 x 8.0 x 1.7 | 62.5 | 10 | 219.1 | 0.5
* | LS PFM -1000/COB/965/5 | 4058075597556 | 6 500 | 1 060 | 3 500 | 11.0 | 38.0 |  |  | 98.0 | 384 | - |  | -20…+55 |  |  | 5 000 x 8.0 x 1.7 | 62.5 | 10 | 219.1 | 0.5
* | STRIP ACCESSORIES: CONNECTORS
* | LS AY PFM -CP-P2-500 COB | 4058075654075 | [16 empty] | 2x150 | Κατόπιν ζήτησης
* | LS AY PFM -CSD-P2-COB | 4058075654112 | [16 empty] | 2x400 | Κατόπιν ζήτησης
* | LS AY PFM -CSW-P2-50-COB | 4058075654099 | [16 empty] | 2x300 | Κατόπιν ζήτησης
* | STRIP ACCESSORIES: PROFILES
* | LS AY -PW01/U/26X8/14/1 | 4058075278103 | [16 empty] | 50 | 7.7 | 0
* | LS AY -PW02/UW/39X26/14/1 | 4058075278134 | [16 empty] | 50 | 12 | 0
* | LS AY -PW03/U/26X26/14/1 | 4058075278165 | [16 empty] | 50 | 12 | 0
* | LS AY -PF01/UW/22X6/10/1 | 4058075278196 | [16 empty] | 50 | 5.8 | 0
* | LS AY -PF02/U/16X5/10/1 | 4058075278226 | [16 empty] | 50 | 5.8 | 0
* | LS AY -PF03/UW/25X7/12/1 | 4058075278257 | [16 empty] | 50 | 5.8 | 0
* | LS AY -PF04/U/17X7/12/1 | 4058075278288 | [16 empty] | 50 | 5.8 | 0
* | LS AY -PM01/UW/21,5X12/10/1 | 4058075278318 | [16 empty] | 50 | 5.8 | 0
* | LS AY -PM04/UW/23X15,5/10/1 | 4058075278400 | [16 empty] | 50 | 9.6 | 0
* | LS AY -PM05/U/17,5X14,5/10/1 | 4058075279278 | [16 empty] | 50 | 10.6 | 0
* | LS AY -PM02/R/18X15,5/10/1 | 4058075278349 | [16 empty] | 50 | 9.6 | 0
* | LS AY -PM03/E/19X19/10/1 | 4058075278370 | [16 empty] | 50 | 12 | 0
* | LS AY -PM06/E/18X18/12/1 | 4058075279308 | [16 empty] | 50 | 10.5 | 0
* | STRIP ACCESSORIES: DRIVERS
* | DR DALI-SUP -80/220-240/24 | 4058075421844 | [16 empty] | 10 | 117.1 | 0
* | DR DIM-PFM -60/220-240/24/P | 4058075379190 | [16 empty] | 10 | 73.2 | 0
* | DR-V-60/220-240/24 | 4058075835870 | [16 empty] | 20 | 26.2 | 0
Page 26 | LED STRIP P 500
* | LS P -500/927/5 | 4058075707474 | 2 700 | 505 | 2 265 | 4.2 | 21.0 |  |  | 120.0 | 144 | 6.94 |  | -20…+55 |  |  | 5 000 x 8.0 x 1.5 | 55.56 | 30 | 90.9 | 0.5
* | LS P -500/930/5 | 4058075707498 | 3 000 | 515 | 2 310 | 4.2 | 21.0 |  |  | 122.0 | 144 | 6.94 |  | -20…+55 |  |  | 5 000 x 8.0 x 1.5 | 55.56 | 30 | 90.9 | 0.5
* | LS P -500/940/5 | 4058075707511 | 4 000 | 545 | 2 455 | 4.2 | 21.0 |  |  | 130.0 | 144 | 6.94 |  | -20…+55 |  |  | 5 000 x 8.0 x 1.5 | 55.56 | 30 | 90.9 | 0.5
* | LS P -500/965/5 | 4058075707535 | 6 500 | 545 | 2 455 | 4.2 | 21.0 |  |  | 130.0 | 144 | 6.94 |  | -20…+55 |  |  | 5 000 x 8.0 x 1.5 | 55.56 | 30 | 90.9 | 0.5
* | STRIP ACCESSORIES: CONNECTORS
* | LS AY -CP/P2/500 | 4058075727403 | [16 empty] | 2x100 | 4.2 | 0
* | LS AY -CSD/P2 | 4058075727526 | [16 empty] | 2x100 | 2.4 | 0
* | LS AY -CSW/P2/50 | 4058075727434 | [16 empty] | 2x100 | 4.2 | 0
* | STRIP ACCESSORIES: MOUNTING BRACKETS
* | LS AY -8/SMB | 4058075727588 | [16 empty] | 2x100 | 0.5 | 0
* | STRIP ACCESSORIES: PROFILES
* | LS AY -PW01/U/26X8/14/1 | 4058075278103 | [16 empty] | 50 | 7.7 | 0
* | LS AY -PW02/UW/39X26/14/1 | 4058075278134 | [16 empty] | 50 | 12 | 0
* | LS AY -PW03/U/26X26/14/1 | 4058075278165 | [16 empty] | 50 | 12 | 0
* | LS AY -PF01/UW/22X6/10/1 | 4058075278196 | [16 empty] | 50 | 5.8 | 0
* | LS AY -PF02/U/16X5/10/1 | 4058075278226 | [16 empty] | 50 | 5.8 | 0
* | LS AY -PF03/UW/25X7/12/1 | 4058075278257 | [16 empty] | 50 | 5.8 | 0
* | LS AY -PF04/U/17X7/12/1 | 4058075278288 | [16 empty] | 50 | 5.8 | 0
* | LS AY -PM01/UW/21,5X12/10/1 | 4058075278318 | [16 empty] | 50 | 5.8 | 0
* | LS AY -PM04/UW/23X15,5/10/1 | 4058075278400 | [16 empty] | 50 | 9.6 | 0
* | LS AY -PM05/U/17,5X14,5/10/1 | 4058075279278 | [16 empty] | 50 | 10.6 | 0
* | LS AY -PM02/R/18X15,5/10/1 | 4058075278349 | [16 empty] | 50 | 9.6 | 0
* | LS AY -PM03/E/19X19/10/1 | 4058075278370 | [16 empty] | 50 | 12 | 0
* | LS AY -PM06/E/18X18/12/1 | 4058075279308 | [16 empty] | 50 | 10.5 | 0
* | STRIP ACCESSORIES: DRIVERS
* | DR DALI-SUP -45/220-240/24 | 4058075421820 | [16 empty] | 10 | 82.3 | 0
* | DR DIM-PFM -40/220-240/24/P | 4058075379176 | [16 empty] | 10 | 59 | 0
* | DR-V-30/220-240/24 | 4058075835856 | [16 empty] | 20 | 18 | 0
Page 27 | LED STRIP P 500 P
* | LS P -500/927/5/IP67 | 4058075705838 | 2 700 | 475 | 2 185 | 4.2 | 21.0 |  |  | 113.0 | 144 | 6.94 |  | -20…+55 |  |  | 5 000 x 10.0 x 4.7 | 55.56 | 20 | 115.7 | 0.5
* | LS P -500/930/5/IP67 | 4058075705852 | 3 000 | 485 | 2 220 | 4.2 | 21.0 |  |  | 115.0 | 144 | 6.94 |  | -20…+55 |  |  | 5 000 x 10.0 x 4.7 | 55.56 | 20 | 115.7 | 0.5
* | LS P -500/940/5/IP67 | 4058075705876 | 4 000 | 515 | 2 360 | 4.2 | 21.0 |  |  | 122.0 | 144 | 6.94 |  | -20…+55 |  |  | 5 000 x 10.0 x 4.7 | 55.56 | 20 | 115.7 | 0.5
* | LS P -500/965/5/IP67 | 4058075705890 | 6 500 | 515 | 2 360 | 4.2 | 21.0 |  |  | 122.0 | 144 | 6.94 |  | -20…+55 |  |  | 5 000 x 10.0 x 4.7 | 55.56 | 20 | 115.7 | 0.5
* | STRIP ACCESSORIES: CONNECTORS
* | LS AY -CP/P2/500/P | 4058075727465 | [16 empty] | 2x100 | 5.4 | 0
* | LS AY -CSD/P2/P | 4058075727557 | [16 empty] | 2x100 | 3.4 | 0
* | LS AY -CSW/P2/50/P | 4058075727496 | [16 empty] | 2x100 | 6.6 | 0
* | STRIP ACCESSORIES: ENDCAPS
* | LS AY -10/SE/P SIL-SEAL | 4058075727649 | [16 empty] | 4x200 | 6.2 | 0
* | STRIP ACCESSORIES: MOUNTING BRACKETS
* | LS AY -10/SMB | 4058075727618 | [16 empty] | 2x100 | 0.5 | 0
* | STRIP ACCESSORIES: PROFILES
* | LS AY -PW01/U/26X8/14/1 | 4058075278103 | [16 empty] | 50 | 7.7 | 0
* | LS AY -PW02/UW/39X26/14/1 | 4058075278134 | [16 empty] | 50 | 12 | 0
* | LS AY -PW03/U/26X26/14/1 | 4058075278165 | [16 empty] | 50 | 12 | 0
* | LS AY -PF01/UW/22X6/10/1 | 4058075278196 | [16 empty] | 50 | 5.8 | 0
* | LS AY -PF02/U/16X5/10/1 | 4058075278226 | [16 empty] | 50 | 5.8 | 0
* | LS AY -PF03/UW/25X7/12/1 | 4058075278257 | [16 empty] | 50 | 5.8 | 0
* | LS AY -PF04/U/17X7/12/1 | 4058075278288 | [16 empty] | 50 | 5.8 | 0
* | LS AY -PM01/UW/21,5X12/10/1 | 4058075278318 | [16 empty] | 50 | 5.8 | 0
* | LS AY -PM04/UW/23X15,5/10/1 | 4058075278400 | [16 empty] | 50 | 9.6 | 0
* | LS AY -PM05/U/17,5X14,5/10/1 | 4058075279278 | [16 empty] | 50 | 10.6 | 0
* | LS AY -PM02/R/18X15,5/10/1 | 4058075278349 | [16 empty] | 50 | 9.6 | 0
* | LS AY -PM03/E/19X19/10/1 | 4058075278370 | [16 empty] | 50 | 12 | 0
* | LS AY -PM06/E/18X18/12/1 | 4058075279308 | [16 empty] | 50 | 10.5 | 0
* | STRIP ACCESSORIES: DRIVERS
* | DR DIM-PFM -40/220-240/24/P | 4058075379176 | [16 empty] | 10 | 59 | 0
* | DR-PFM -30/220-240/24/P | 4058075239890 | [16 empty] | 10 | 40.7 | 0
* | DR-V-30/220-240/24 | 4058075835856 | [16 empty] | 20 | 18 | 0
Page 28 | LED STRIP P 1000
* | LS P -1000/927/5 | 4058075707559 | 2 700 | 1 010 | 4 645 | 8.6 | 43.0 |  |  | 118.0 | 144 | 6.94 |  | -20…+55 |  |  | 5 000 x 8.0 x 1.5 | 55.56 | 30 | 95 | 0.5
* | LS P -1000/930/5 | 4058075707573 | 3 000 | 1 030 | 4 730 | 8.6 | 43.0 |  |  | 120.0 | 144 | 6.94 |  | -20…+55 |  |  | 5 000 x 8.0 x 1.5 | 55.56 | 30 | 95 | 0.5
* | LS P -1000/940/5 | 4058075707597 | 4 000 | 1 090 | 5 030 | 8.6 | 43.0 |  |  | 127.0 | 144 | 6.94 |  | -20…+55 |  |  | 5 000 x 8.0 x 1.5 | 55.56 | 30 | 95 | 0.5
* | LS P -1000/965/5 | 4058075707610 | 6 500 | 1 090 | 5 030 | 8.6 | 43.0 |  |  | 127.0 | 144 | 6.94 |  | -20…+55 |  |  | 5 000 x 8.0 x 1.5 | 55.56 | 30 | 95 | 0.5
* | STRIP ACCESSORIES: CONNECTORS
* | LS AY -CP/P2/500 | 4058075727403 | [16 empty] | 2x100 | 4.2 | 0
* | LS AY -CSD/P2 | 4058075727526 | [16 empty] | 2x100 | 2.4 | 0
* | LS AY -CSW/P2/50 | 4058075727434 | [16 empty] | 2x100 | 4.2 | 0
* | STRIP ACCESSORIES: MOUNTING BRACKETS
* | LS AY -8/SMB | 4058075727588 | [16 empty] | 2x100 | 0.5 | 0
* | STRIP ACCESSORIES: PROFILES
* | LS AY -PW01/U/26X8/14/1 | 4058075278103 | [16 empty] | 50 | 7.7 | 0
* | LS AY -PW02/UW/39X26/14/1 | 4058075278134 | [16 empty] | 50 | 12 | 0
* | LS AY -PW03/U/26X26/14/1 | 4058075278165 | [16 empty] | 50 | 12 | 0
* | LS AY -PF01/UW/22X6/10/1 | 4058075278196 | [16 empty] | 50 | 5.8 | 0
* | LS AY -PF02/U/16X5/10/1 | 4058075278226 | [16 empty] | 50 | 5.8 | 0
* | LS AY -PF03/UW/25X7/12/1 | 4058075278257 | [16 empty] | 50 | 5.8 | 0
* | LS AY -PF04/U/17X7/12/1 | 4058075278288 | [16 empty] | 50 | 5.8 | 0
* | LS AY -PM01/UW/21,5X12/10/1 | 4058075278318 | [16 empty] | 50 | 5.8 | 0
* | LS AY -PM04/UW/23X15,5/10/1 | 4058075278400 | [16 empty] | 50 | 9.6 | 0
* | LS AY -PM05/U/17,5X14,5/10/1 | 4058075279278 | [16 empty] | 50 | 10.6 | 0
* | LS AY -PM02/R/18X15,5/10/1 | 4058075278349 | [16 empty] | 50 | 9.6 | 0
* | LS AY -PM03/E/19X19/10/1 | 4058075278370 | [16 empty] | 50 | 12 | 0
* | LS AY -PM06/E/18X18/12/1 | 4058075279308 | [16 empty] | 50 | 10.5 | 0
* | STRIP ACCESSORIES: DRIVERS
* | DR DALI-SUP -80/220-240/24 | 4058075421844 | [16 empty] | 10 | 117.1 | 0
* | DR DIM-PFM -60/220-240/24/P | 4058075379190 | [16 empty] | 10 | 73.2 | 0
* | DR-V-60/220-240/24 | 4058075835870 | [16 empty] | 20 | 26.2 | 0
Page 29 | LED STRIP P 1000 P
* | LS P -1000/827/5/IP66 | 4058075705913 | 2 700 | 950 | 4 365 | 8.6 | 43.0 |  |  | 110.0 | 144 | 6.94 |  | -20…+55 |  |  | 5 000 x 10.0 x 4.7 | 55.56 | 20 | 128.1 | 0.5
* | LS P -1000/930/5/IP67 | 4058075705937 | 3 000 | 965 | 4 440 | 8.6 | 43.0 |  |  | 112.0 | 144 | 6.94 |  | -20…+55 |  |  | 5 000 x 10.0 x 4.7 | 55.56 | 20 | 128.1 | 0.5
* | LS P -1000/940/5/IP67 | 4058075705951 | 4 000 | 1 030 | 4 730 | 8.6 | 43.0 |  |  | 120.0 | 144 | 6.94 |  | -20…+55 |  |  | 5 000 x 10.0 x 4.7 | 55.56 | 20 | 128.1 | 0.5
* | LS P -1000/965/5/IP67 | 4058075705975 | 6 500 | 1 030 | 4 730 | 8.6 | 43.0 |  |  | 120.0 | 144 | 6.94 |  | -20…+55 |  |  | 5 000 x 10.0 x 4.7 | 55.56 | 20 | 128.1 | 0.5
* | STRIP ACCESSORIES: CONNECTORS
* | LS AY -CP/P2/500/P | 4058075727465 | [16 empty] | 2x100 | 5.4 | 0
* | LS AY -CSD/P2/P | 4058075727557 | [16 empty] | 2x100 | 3.4 | 0
* | LS AY -CSW/P2/50/P | 4058075727496 | [16 empty] | 2x100 | 6.6 | 0
* | STRIP ACCESSORIES: ENDCAPS
* | LS AY -10/SE/P SIL-SEAL | 4058075727649 | [16 empty] | 4x200 | 6.2 | 0
* | STRIP ACCESSORIES: MOUNTING BRACKETS
* | LS AY -10/SMB | 4058075727618 | [16 empty] | 2x100 | 0.5 | 0
* | STRIP ACCESSORIES: PROFILES
* | LS AY -PW01/U/26X8/14/1 | 4058075278103 | [16 empty] | 50 | 7.7 | 0
* | LS AY -PW02/UW/39X26/14/1 | 4058075278134 | [16 empty] | 50 | 12 | 0
* | LS AY -PW03/U/26X26/14/1 | 4058075278165 | [16 empty] | 50 | 12 | 0
* | LS AY -PF01/UW/22X6/10/1 | 4058075278196 | [16 empty] | 50 | 5.8 | 0
* | LS AY -PF02/U/16X5/10/1 | 4058075278226 | [16 empty] | 50 | 5.8 | 0
* | LS AY -PF03/UW/25X7/12/1 | 4058075278257 | [16 empty] | 50 | 5.8 | 0
* | LS AY -PF04/U/17X7/12/1 | 4058075278288 | [16 empty] | 50 | 5.8 | 0
* | LS AY -PM01/UW/21,5X12/10/1 | 4058075278318 | [16 empty] | 50 | 5.8 | 0
* | LS AY -PM04/UW/23X15,5/10/1 | 4058075278400 | [16 empty] | 50 | 9.6 | 0
* | LS AY -PM05/U/17,5X14,5/10/1 | 4058075279278 | [16 empty] | 50 | 10.6 | 0
* | LS AY -PM02/R/18X15,5/10/1 | 4058075278349 | [16 empty] | 50 | 9.6 | 0
* | LS AY -PM03/E/19X19/10/1 | 4058075278370 | [16 empty] | 50 | 12 | 0
* | LS AY -PM06/E/18X18/12/1 | 4058075279308 | [16 empty] | 50 | 10.5 | 0
* | STRIP ACCESSORIES: DRIVERS
* | DR DIM-PFM -60/220-240/24/P | 4058075379190 | [16 empty] | 10 | 73.2 | 0
* | DR-PFM -60/220-240/24/P | 4058075239913 | [16 empty] | 10 | 60.6 | 0
* | DR-V-60/220-240/24 | 4058075835870 | [16 empty] | 20 | 26.2 | 0
Page 30 | LED STRIP P 1500
* | LS P -1500/927/5 | 4058075707634 | 2 700 | 1 435 | 6 480 | 12.0 | 60.0 |  |  | 119.0 | 144 | 6.94 |  | -20…+55 |  |  | 5 000 x 8.0 x 1.5 | 55.56 | 30 | 123.9 | 0.5
* | LS P -1500/930/5 | 4058075707658 | 3 000 | 1 455 | 6 600 | 12.0 | 60.0 |  |  | 121.0 | 144 | 6.94 |  | -20…+55 |  |  | 5 000 x 8.0 x 1.5 | 55.56 | 30 | 123.9 | 0.5
* | LS P -1500/940/5 | 4058075707672 | 4 000 | 1 550 | 7 020 | 12.0 | 60.0 |  |  | 129.0 | 144 | 6.94 |  | -20…+55 |  |  | 5 000 x 8.0 x 1.5 | 55.56 | 30 | 123.9 | 0.5
* | LS P -1500/965/5 | 4058075707696 | 6 500 | 1 550 | 7 020 | 12.0 | 60.0 |  |  | 129.0 | 144 | 6.94 |  | -20…+55 |  |  | 5 000 x 8.0 x 1.5 | 55.56 | 30 | 123.9 | 0.5
* | STRIP ACCESSORIES: CONNECTORS
* | LS AY -CP/P2/500 | 4058075727403 | [16 empty] | 2x100 | 4.2 | 0
* | LS AY -CSD/P2 | 4058075727526 | [16 empty] | 2x100 | 2.4 | 0
* | LS AY -CSW/P2/50 | 4058075727434 | [16 empty] | 2x100 | 4.2 | 0
* | STRIP ACCESSORIES: MOUNTING BRACKETS
* | LS AY -8/SMB | 4058075727588 | [16 empty] | 2x100 | 0.5 | 0
* | STRIP ACCESSORIES: PROFILES
* | LS AY -PW01/U/26X8/14/1 | 4058075278103 | [16 empty] | 50 | 7.7 | 0
* | LS AY -PW02/UW/39X26/14/1 | 4058075278134 | [16 empty] | 50 | 12 | 0
* | LS AY -PW03/U/26X26/14/1 | 4058075278165 | [16 empty] | 50 | 12 | 0
* | LS AY -PF01/UW/22X6/10/1 | 4058075278196 | [16 empty] | 50 | 5.8 | 0
* | LS AY -PF02/U/16X5/10/1 | 4058075278226 | [16 empty] | 50 | 5.8 | 0
* | LS AY -PF03/UW/25X7/12/1 | 4058075278257 | [16 empty] | 50 | 5.8 | 0
* | LS AY -PF04/U/17X7/12/1 | 4058075278288 | [16 empty] | 50 | 5.8 | 0
* | LS AY -PM01/UW/21,5X12/10/1 | 4058075278318 | [16 empty] | 50 | 5.8 | 0
* | LS AY -PM04/UW/23X15,5/10/1 | 4058075278400 | [16 empty] | 50 | 9.6 | 0
* | LS AY -PM05/U/17,5X14,5/10/1 | 4058075279278 | [16 empty] | 50 | 10.6 | 0
* | LS AY -PM02/R/18X15,5/10/1 | 4058075278349 | [16 empty] | 50 | 9.6 | 0
* | LS AY -PM03/E/19X19/10/1 | 4058075278370 | [16 empty] | 50 | 12 | 0
* | LS AY -PM06/E/18X18/12/1 | 4058075279308 | [16 empty] | 50 | 10.5 | 0
* | STRIP ACCESSORIES: DRIVERS
* | DR DALI-SUP -80/220-240/24 | 4058075421844 | [16 empty] | 10 | 117.1 | 0
* | DR DIM-PFM -100/220-240/24/P | 4058075240070 | [16 empty] | 10 | 107.6 | 0
* | DR-V-120/220-240/24 | 4058075835894 | [16 empty] | 20 | 41.3 | 0
Page 31 | LED STRIP P 1500 P
* | LS P -1500/927/5/IP67 | 4058075705999 | 2 700 | 1 345 | 6 190 | 12.0 | 60.0 |  |  | 112.0 | 144 | 6.94 |  | -20…+55 |  |  | 5 000 x 10.0 x 4.7 | 55.56 | 20 | 144.6 | 0.5
* | LS P -1500/930/5/IP67 | 4058075706019 | 3 000 | 1 370 | 6 290 | 12.0 | 60.0 |  |  | 114.0 | 144 | 6.94 |  | -20…+55 |  |  | 5 000 x 10.0 x 4.7 | 55.56 | 20 | 144.6 | 0.5
* | LS P -1500/940/5/IP67 | 4058075706033 | 4 000 | 1 460 | 6 700 | 12.0 | 60.0 |  |  | 121.0 | 144 | 6.94 |  | -20…+55 |  |  | 5 000 x 10.0 x 4.7 | 55.56 | 20 | 144.6 | 0.5
* | LS P -1500/965/5/IP67 | 4058075706057 | 6 500 | 1 460 | 6 700 | 12.0 | 60.0 |  |  | 121.0 | 144 | 6.94 |  | -20…+55 |  |  | 5 000 x 10.0 x 4.7 | 55.56 | 20 | 144.6 | 0.5
* | STRIP ACCESSORIES: CONNECTORS
* | LS AY -CP/P2/500/P | 4058075727465 | [16 empty] | 2x100 | 5.4 | 0
* | LS AY -CSD/P2/P | 4058075727557 | [16 empty] | 2x100 | 3.4 | 0
* | LS AY -CSW/P2/50/P | 4058075727496 | [16 empty] | 2x100 | 6.6 | 0
* | STRIP ACCESSORIES: ENDCAPS
* | LS AY -10/SE/P SIL-SEAL | 4058075727649 | [16 empty] | 4x200 | 6.2 | 0
* | STRIP ACCESSORIES: MOUNTING BRACKETS
* | LS AY -10/SMB | 4058075727618 | [16 empty] | 2x100 | 0.5 | 0
* | STRIP ACCESSORIES: PROFILES
* | LS AY -PW01/U/26X8/14/1 | 4058075278103 | [16 empty] | 50 | 7.7 | 0
* | LS AY -PW02/UW/39X26/14/1 | 4058075278134 | [16 empty] | 50 | 12 | 0
* | LS AY -PW03/U/26X26/14/1 | 4058075278165 | [16 empty] | 50 | 12 | 0
* | LS AY -PF01/UW/22X6/10/1 | 4058075278196 | [16 empty] | 50 | 5.8 | 0
* | LS AY -PF02/U/16X5/10/1 | 4058075278226 | [16 empty] | 50 | 5.8 | 0
* | LS AY -PF03/UW/25X7/12/1 | 4058075278257 | [16 empty] | 50 | 5.8 | 0
* | LS AY -PF04/U/17X7/12/1 | 4058075278288 | [16 empty] | 50 | 5.8 | 0
* | LS AY -PM01/UW/21,5X12/10/1 | 4058075278318 | [16 empty] | 50 | 5.8 | 0
* | LS AY -PM04/UW/23X15,5/10/1 | 4058075278400 | [16 empty] | 50 | 9.6 | 0
* | LS AY -PM05/U/17,5X14,5/10/1 | 4058075279278 | [16 empty] | 50 | 10.6 | 0
* | LS AY -PM02/R/18X15,5/10/1 | 4058075278349 | [16 empty] | 50 | 9.6 | 0
* | LS AY -PM03/E/19X19/10/1 | 4058075278370 | [16 empty] | 50 | 12 | 0
* | LS AY -PM06/E/18X18/12/1 | 4058075279308 | [16 empty] | 50 | 10.5 | 0
* | STRIP ACCESSORIES: DRIVERS
* | DR DIM-PFM -100/220-240/24/P | 4058075240070 | [16 empty] | 10 | 107.6 | 0
* | DR-PFM -100/220-240/24/P | 4058075239937 | [16 empty] | 10 | 81.7 | 0
* | DR-V-120/220-240/24 | 4058075835894 | [16 empty] | 20 | 41.3 | 0
Page 32 | LED STRIP P 2000
* | LS P -2000/927/5 | 4058075707719 | 2 700 | 1 840 | 8 420 | 15.6 | 78.0 |  |  | 118.0 | 144 | 6.94 |  | -20…+55 |  |  | 5 000 x 8.0 x 1.5 | 55.56 | 30 | 136.3 | 0.5
* | LS P -2000/930/5 | 4058075707733 | 3 000 | 1 870 | 8 580 | 15.6 | 78.0 |  |  | 120.0 | 144 | 6.94 |  | -20…+55 |  |  | 5 000 x 8.0 x 1.5 | 55.56 | 30 | 136.3 | 0.5
* | LS P -2000/940/5 | 4058075707757 | 4 000 | 1 980 | 9 125 | 15.6 | 78.0 |  |  | 127.0 | 144 | 6.94 |  | -20…+55 |  |  | 5 000 x 8.0 x 1.5 | 55.56 | 30 | 136.3 | 0.5
* | LS P -2000/965/5 | 4058075707771 | 6 500 | 1 980 | 9 125 | 15.6 | 78.0 |  |  | 127.0 | 144 | 6.94 |  | -20…+55 |  |  | 5 000 x 8.0 x 1.5 | 55.56 | 30 | 136.3 | 0.5
* | STRIP ACCESSORIES: CONNECTORS
* | LS AY -CP/P2/500 | 4058075727403 | [16 empty] | 2x100 | 4.2 | 0
* | LS AY -CSD/P2 | 4058075727526 | [16 empty] | 2x100 | 2.4 | 0
* | LS AY -CSW/P2/50 | 4058075727434 | [16 empty] | 2x100 | 4.2 | 0
* | STRIP ACCESSORIES: MOUNTING BRACKETS
* | LS AY -8/SMB | 4058075727588 | [16 empty] | 2x100 | 0.5 | 0
* | STRIP ACCESSORIES: PROFILES
* | LS AY -PW01/U/26X8/14/1 | 4058075278103 | [16 empty] | 50 | 7.7 | 0
* | LS AY -PW02/UW/39X26/14/1 | 4058075278134 | [16 empty] | 50 | 12 | 0
* | LS AY -PW03/U/26X26/14/1 | 4058075278165 | [16 empty] | 50 | 12 | 0
* | LS AY -PF01/UW/22X6/10/1 | 4058075278196 | [16 empty] | 50 | 5.8 | 0
* | LS AY -PF02/U/16X5/10/1 | 4058075278226 | [16 empty] | 50 | 5.8 | 0
* | LS AY -PF03/UW/25X7/12/1 | 4058075278257 | [16 empty] | 50 | 5.8 | 0
* | LS AY -PF04/U/17X7/12/1 | 4058075278288 | [16 empty] | 50 | 5.8 | 0
* | LS AY -PM01/UW/21,5X12/10/1 | 4058075278318 | [16 empty] | 50 | 5.8 | 0
* | LS AY -PM04/UW/23X15,5/10/1 | 4058075278400 | [16 empty] | 50 | 9.6 | 0
* | LS AY -PM05/U/17,5X14,5/10/1 | 4058075279278 | [16 empty] | 50 | 10.6 | 0
* | LS AY -PM02/R/18X15,5/10/1 | 4058075278349 | [16 empty] | 50 | 9.6 | 0
* | LS AY -PM03/E/19X19/10/1 | 4058075278370 | [16 empty] | 50 | 12 | 0
* | LS AY -PM06/E/18X18/12/1 | 4058075279308 | [16 empty] | 50 | 10.5 | 0
* | STRIP ACCESSORIES: DRIVERS
* | DR DALI-SUP -150/220-240/24 | 4058075421868 | [16 empty] | 10 | 152.4 | 0
* | DR DIM-PFM -150/220-240/24/P | 4058075240117 | [16 empty] | 10 | 107.6 | 0
* | DR-V-120/220-240/24 | 4058075835894 | [16 empty] | 20 | 41.3 | 0
Page 33 | LED STRIP P 2000 P
* | LS P -2000/927/5/IP67 | 4058075706071 | 2 700 | 1 725 | 7 920 | 15.6 | 78.0 |  |  | 110.0 | 144 | 6.94 |  | -20…+55 |  |  | 5 000 x 10.0 x 4.7 | 55.56 | 20 | 152.9 | 0.5
* | LS P -2000/930/5/IP67 | 4058075706095 | 3 000 | 1 753 | 8 050 | 15.6 | 78.0 |  |  | 112.0 | 144 | 6.94 |  | -20…+55 |  |  | 5 000 x 10.0 x 4.7 | 55.56 | 20 | 152.9 | 0.5
* | LS P -2000/940/5/IP67 | 4058075706118 | 4 000 | 1 870 | 8 575 | 15.6 | 78.0 |  |  | 120.0 | 144 | 6.94 |  | -20…+55 |  |  | 5 000 x 10.0 x 4.7 | 55.56 | 20 | 152.9 | 0.5
* | LS P -2000/965/5/IP67 | 4058075706132 | 6 500 | 1 870 | 8 575 | 15.6 | 78.0 |  |  | 120.0 | 144 | 6.94 |  | -20…+55 |  |  | 5 000 x 10.0 x 4.7 | 55.56 | 20 | 152.9 | 0.5
* | STRIP ACCESSORIES: CONNECTORS
* | LS AY -CP/P2/500/P | 4058075727465 | [16 empty] | 2x100 | 5.4 | 0
* | LS AY -CSD/P2/P | 4058075727557 | [16 empty] | 2x100 | 3.4 | 0
* | LS AY -CSW/P2/50/P | 4058075727496 | [16 empty] | 2x100 | 6.6 | 0
* | STRIP ACCESSORIES: ENDCAPS
* | LS AY -10/SE/P SIL-SEAL | 4058075727649 | [16 empty] | 4x200 | 6.2 | 0
* | STRIP ACCESSORIES: MOUNTING BRACKETS
* | LS AY -10/SMB | 4058075727618 | [16 empty] | 2x100 | 0.5 | 0
* | STRIP ACCESSORIES: PROFILES
* | LS AY -PW01/U/26X8/14/1 | 4058075278103 | [16 empty] | 50 | 7.7 | 0
* | LS AY -PW02/UW/39X26/14/1 | 4058075278134 | [16 empty] | 50 | 12 | 0
* | LS AY -PW03/U/26X26/14/1 | 4058075278165 | [16 empty] | 50 | 12 | 0
* | LS AY -PF01/UW/22X6/10/1 | 4058075278196 | [16 empty] | 50 | 5.8 | 0
* | LS AY -PF02/U/16X5/10/1 | 4058075278226 | [16 empty] | 50 | 5.8 | 0
* | LS AY -PF03/UW/25X7/12/1 | 4058075278257 | [16 empty] | 50 | 5.8 | 0
* | LS AY -PF04/U/17X7/12/1 | 4058075278288 | [16 empty] | 50 | 5.8 | 0
* | LS AY -PM01/UW/21,5X12/10/1 | 4058075278318 | [16 empty] | 50 | 5.8 | 0
* | LS AY -PM04/UW/23X15,5/10/1 | 4058075278400 | [16 empty] | 50 | 9.6 | 0
* | LS AY -PM05/U/17,5X14,5/10/1 | 4058075279278 | [16 empty] | 50 | 10.6 | 0
* | LS AY -PM02/R/18X15,5/10/1 | 4058075278349 | [16 empty] | 50 | 9.6 | 0
* | LS AY -PM03/E/19X19/10/1 | 4058075278370 | [16 empty] | 50 | 12 | 0
* | LS AY -PM06/E/18X18/12/1 | 4058075279308 | [16 empty] | 50 | 10.5 | 0
* | STRIP ACCESSORIES: DRIVERS
* | DR DIM-PFM -150/220-240/24/P | 4058075240117 | [16 empty] | 10 | 107.6 | 0
* | DR-PFM -150/220-240/24/P | 4058075239975 | [16 empty] | 10 | 93.8 | 0
* | DR-V-120/220-240/24 | 4058075835894 | [16 empty] | 20 | 41.3 | 0
Page 36 | LED STRIP V 500
* | LS V -500/827/5 | 4058075707795 | 2 700 | 530 | 2 330 | 5.0 | 24.0 |  |  | 106.0 | 70 | 14.29 |  | -20…+55 |  |  | 5 000 x 8.0 x 1.5 | 100 | 30 | 33.1 | 0.5
* | LS V -500/830/5 | 4058075707818 | 3 000 | 540 | 2 375 | 5.0 | 24.0 |  |  | 108.0 | 70 | 14.29 |  | -20…+55 |  |  | 5 000 x 8.0 x 1.5 | 100 | 30 | 33.1 | 0.5
* | LS V -500/840/5 | 4058075707832 | 4 000 | 560 | 2 450 | 5.0 | 24.0 |  |  | 112.0 | 70 | 14.29 |  | -20…+55 |  |  | 5 000 x 8.0 x 1.5 | 100 | 30 | 33.1 | 0.5
* | LS V -500/865/5 | 4058075707856 | 6 500 | 560 | 2 450 | 5.0 | 24.0 |  |  | 112.0 | 70 | 14.29 |  | -20…+55 |  |  | 5 000 x 8.0 x 1.5 | 100 | 30 | 33.1 | 0.5
* | STRIP ACCESSORIES: CONNECTORS
* | LS AY -CP/P2/500 | 4058075727403 | [16 empty] | 2x100 | 4.2 | 0
* | LS AY -CSD/P2 | 4058075727526 | [16 empty] | 2x100 | 2.4 | 0
* | LS AY -CSW/P2/50 | 4058075727434 | [16 empty] | 2x100 | 4.2 | 0
* | STRIP ACCESSORIES: MOUNTING BRACKETS
* | LS AY -8/SMB | 4058075727588 | [16 empty] | 2x100 | 0.5 | 0
* | STRIP ACCESSORIES: PROFILES
* | LS AY -PW01/U/26X8/14/1 | 4058075278103 | [16 empty] | 50 | 7.7 | 0
* | LS AY -PW02/UW/39X26/14/1 | 4058075278134 | [16 empty] | 50 | 12 | 0
* | LS AY -PW03/U/26X26/14/1 | 4058075278165 | [16 empty] | 50 | 12 | 0
* | LS AY -PF01/UW/22X6/10/1 | 4058075278196 | [16 empty] | 50 | 5.8 | 0
* | LS AY -PF02/U/16X5/10/1 | 4058075278226 | [16 empty] | 50 | 5.8 | 0
* | LS AY -PF03/UW/25X7/12/1 | 4058075278257 | [16 empty] | 50 | 5.8 | 0
* | LS AY -PF04/U/17X7/12/1 | 4058075278288 | [16 empty] | 50 | 5.8 | 0
* | LS AY -PM01/UW/21,5X12/10/1 | 4058075278318 | [16 empty] | 50 | 5.8 | 0
* | LS AY -PM04/UW/23X15,5/10/1 | 4058075278400 | [16 empty] | 50 | 9.6 | 0
* | LS AY -PM05/U/17,5X14,5/10/1 | 4058075279278 | [16 empty] | 50 | 10.6 | 0
* | LS AY -PM02/R/18X15,5/10/1 | 4058075278349 | [16 empty] | 50 | 9.6 | 0
* | LS AY -PM03/E/19X19/10/1 | 4058075278370 | [16 empty] | 50 | 12 | 0
* | LS AY -PM06/E/18X18/12/1 | 4058075279308 | [16 empty] | 50 | 10.5 | 0
* | STRIP ACCESSORIES: DRIVERS
* | DR DIM-PFM -40/220-240/24/P | 4058075379176 | [16 empty] | 10 | 59 | 0
* | DR-PFM -30/220-240/24/P | 4058075239890 | [16 empty] | 10 | 40.7 | 0
* | DR-V-30/220-240/24 | 4058075835856 | [16 empty] | 20 | 18 | 0
Page 37 | LED STRIP V 500 P
* | LS V -500/827/5/IP66 | 4058075705425 | 2 700 | 495 | 2 185 | 5.0 | 24.0 |  |  | 99.0 | 70 | 14.29 |  | -20…+55 |  |  | 5 000 x 10.0 x 4.1 | 100 | 20 | 53.7 | 0.5
* | LS V -500/830/5/IP66 | 4058075705463 | 3 000 | 505 | 2 230 | 5.0 | 24.0 |  |  | 101.0 | 70 | 14.29 |  | -20…+55 |  |  | 5 000 x 10.0 x 4.1 | 100 | 20 | 53.7 | 0.5
* | LS V -500/840/5/IP66 | 4058075705487 | 4 000 | 525 | 2 300 | 5.0 | 24.0 |  |  | 105.0 | 70 | 14.29 |  | -20…+55 |  |  | 5 000 x 10.0 x 4.1 | 100 | 20 | 53.7 | 0.5
* | LS V -500/865/5/IP66 | 4058075705500 | 6 500 | 525 | 2 300 | 5.0 | 24.0 |  |  | 105.0 | 70 | 14.29 |  | -20…+55 |  |  | 5 000 x 10.0 x 4.1 | 100 | 20 | 53.7 | 0.5
* | STRIP ACCESSORIES: CONNECTORS
* | LS AY -CP/P2/500/P | 4058075727465 | [16 empty] | 2x100 | 5.4 | 0
* | LS AY -CSD/P2/P | 4058075727557 | [16 empty] | 2x100 | 3.4 | 0
* | LS AY -CSW/P2/50/P | 4058075727496 | [16 empty] | 2x100 | 6.6 | 0
* | STRIP ACCESSORIES: ENDCAPS
* | LS AY -10/SE/P SIL-SEAL | 4058075727649 | [16 empty] | 4x200 | 6.2 | 0
* | STRIP ACCESSORIES: MOUNTING BRACKETS
* | LS AY -10/SMB | 4058075727618 | [16 empty] | 2x100 | 0.5 | 0
* | STRIP ACCESSORIES: PROFILES
* | LS AY -PW01/U/26X8/14/1 | 4058075278103 | [16 empty] | 50 | 7.7 | 0
* | LS AY -PW02/UW/39X26/14/1 | 4058075278134 | [16 empty] | 50 | 12 | 0
* | LS AY -PW03/U/26X26/14/1 | 4058075278165 | [16 empty] | 50 | 12 | 0
* | LS AY -PF01/UW/22X6/10/1 | 4058075278196 | [16 empty] | 50 | 5.8 | 0
* | LS AY -PF02/U/16X5/10/1 | 4058075278226 | [16 empty] | 50 | 5.8 | 0
* | LS AY -PF03/UW/25X7/12/1 | 4058075278257 | [16 empty] | 50 | 5.8 | 0
* | LS AY -PF04/U/17X7/12/1 | 4058075278288 | [16 empty] | 50 | 5.8 | 0
* | LS AY -PM01/UW/21,5X12/10/1 | 4058075278318 | [16 empty] | 50 | 5.8 | 0
* | LS AY -PM04/UW/23X15,5/10/1 | 4058075278400 | [16 empty] | 50 | 9.6 | 0
* | LS AY -PM05/U/17,5X14,5/10/1 | 4058075279278 | [16 empty] | 50 | 10.6 | 0
* | LS AY -PM02/R/18X15,5/10/1 | 4058075278349 | [16 empty] | 50 | 9.6 | 0
* | LS AY -PM03/E/19X19/10/1 | 4058075278370 | [16 empty] | 50 | 12 | 0
* | LS AY -PM06/E/18X18/12/1 | 4058075279308 | [16 empty] | 50 | 10.5 | 0
* | STRIP ACCESSORIES: DRIVERS
* | DR DIM-PFM -40/220-240/24/P | 4058075379176 | [16 empty] | 10 | 59 | 0
* | DR-PFM -30/220-240/24/P | 4058075239890 | [16 empty] | 10 | 40.7 | 0
* | DR-V-30/220-240/24 | 4058075835856 | [16 empty] | 20 | 18 | 0
Page 38 | LED STRIP V 1000
* | LS V -1000/827/5 | 4058075707870 | 2 700 | 970 | 3 960 | 9.0 | 40.0 |  |  | 108.0 | 70 | 14.29 |  | -20…+55 |  |  | 5 000 x 8.0 x 1.5 | 100 | 30 | 37.2 | 0.5
* | LS V -1000/830/5 | 4058075707894 | 3 000 | 1 000 | 4 040 | 9.0 | 40.0 |  |  | 111.0 | 70 | 14.29 |  | -20…+55 |  |  | 5 000 x 8.0 x 1.5 | 100 | 30 | 37.2 | 0.5
* | LS V -1000/840/5 | 4058075707917 | 4 000 | 1 040 | 4 240 | 9.0 | 40.0 |  |  | 116.0 | 70 | 14.29 |  | -20…+55 |  |  | 5 000 x 8.0 x 1.5 | 100 | 30 | 37.2 | 0.5
* | LS V -1000/865/5 | 4058075707931 | 6 500 | 1 040 | 4 240 | 9.0 | 40.0 |  |  | 116.0 | 70 | 14.29 |  | -20…+55 |  |  | 5 000 x 8.0 x 1.5 | 100 | 30 | 37.2 | 0.5
* | STRIP ACCESSORIES: CONNECTORS
* | LS AY -CP/P2/500 | 4058075727403 | [16 empty] | 2x100 | 4.2 | 0
* | LS AY -CSD/P2 | 4058075727526 | [16 empty] | 2x100 | 2.4 | 0
* | LS AY -CP/P2/500/P | 4058075727465 | [16 empty] | 2x100 | 5.4 | 0
* | STRIP ACCESSORIES: ENDCAPS
* | LS AY -10/SE/P SIL-SEAL | 4058075727649 | [16 empty] | 4x200 | 6.2 | 0
* | STRIP ACCESSORIES: MOUNTING BRACKETS
* | LS AY -8/SMB | 4058075727588 | [16 empty] | 2x100 | 0.5 | 0
* | STRIP ACCESSORIES: PROFILES
* | LS AY -PW01/U/26X8/14/1 | 4058075278103 | [16 empty] | 50 | 7.7 | 0
* | LS AY -PW02/UW/39X26/14/1 | 4058075278134 | [16 empty] | 50 | 12 | 0
* | LS AY -PW03/U/26X26/14/1 | 4058075278165 | [16 empty] | 50 | 12 | 0
* | LS AY -PF01/UW/22X6/10/1 | 4058075278196 | [16 empty] | 50 | 5.8 | 0
* | LS AY -PF02/U/16X5/10/1 | 4058075278226 | [16 empty] | 50 | 5.8 | 0
* | LS AY -PF03/UW/25X7/12/1 | 4058075278257 | [16 empty] | 50 | 5.8 | 0
* | LS AY -PF04/U/17X7/12/1 | 4058075278288 | [16 empty] | 50 | 5.8 | 0
* | LS AY -PM01/UW/21,5X12/10/1 | 4058075278318 | [16 empty] | 50 | 5.8 | 0
* | LS AY -PM04/UW/23X15,5/10/1 | 4058075278400 | [16 empty] | 50 | 9.6 | 0
* | LS AY -PM05/U/17,5X14,5/10/1 | 4058075279278 | [16 empty] | 50 | 10.6 | 0
* | LS AY -PM02/R/18X15,5/10/1 | 4058075278349 | [16 empty] | 50 | 9.6 | 0
* | LS AY -PM03/E/19X19/10/1 | 4058075278370 | [16 empty] | 50 | 12 | 0
* | LS AY -PM06/E/18X18/12/1 | 4058075279308 | [16 empty] | 50 | 10.5 | 0
* | STRIP ACCESSORIES: DRIVERS
* | DR DIM-PFM -60/220-240/24/P | 4058075379190 | [16 empty] | 10 | 73.2 | 0
* | DR-PFM -60/220-240/24/P | 4058075239913 | [16 empty] | 10 | 60.6 | 0
* | DR-V-60/220-240/24 | 4058075835870 | [16 empty] | 20 | 26.2 | 0
Page 39 | LED STRIP V 1000 P
* | LS V -1000/827/5/IP66 | 4058075705524 | 2 700 | 910 | 3 720 | 9.0 | 40.0 |  |  | 101.0 | 70 | 14.29 |  | -20…+55 |  |  | 5 000 x 10.0 x 4.1 | 100 | 20 | 55.3 | 0.5
* | LS V -1000/830/5/IP66 | 4058075705548 | 3 000 | 935 | 3 800 | 9.0 | 40.0 |  |  | 104.0 | 70 | 14.29 |  | -20…+55 |  |  | 5 000 x 10.0 x 4.1 | 100 | 20 | 55.3 | 0.5
* | LS V -1000/840/5/IP66 | 4058075705562 | 4 000 | 970 | 3 960 | 9.0 | 40.0 |  |  | 108.0 | 70 | 14.29 |  | -20…+55 |  |  | 5 000 x 10.0 x 4.1 | 100 | 20 | 55.3 | 0.5
* | LS V -1000/865/5/IP66 | 4058075705586 | 6 500 | 970 | 3 960 | 9.0 | 40.0 |  |  | 108.0 | 70 | 14.29 |  | -20…+55 |  |  | 5 000 x 10.0 x 4.1 | 100 | 20 | 55.3 | 0.5
* | STRIP ACCESSORIES: CONNECTORS
* | LS AY -CP/P2/500/P | 4058075727465 | [16 empty] | 2x100 | 5.4 | 0
* | LS AY -CSD/P2/P | 4058075727557 | [16 empty] | 2x100 | 3.4 | 0
* | LS AY -CSW/P2/50/P | 4058075727496 | [16 empty] | 2x100 | 6.6 | 0
* | STRIP ACCESSORIES: ENDCAPS
* | LS AY -10/SE/P SIL-SEAL | 4058075727649 | [16 empty] | 4x200 | 6.2 | 0
* | STRIP ACCESSORIES: MOUNTING BRACKETS
* | LS AY -10/SMB | 4058075727618 | [16 empty] | 2x100 | 0.5 | 0
* | STRIP ACCESSORIES: PROFILES
* | LS AY -PW01/U/26X8/14/1 | 4058075278103 | [16 empty] | 50 | 7.7 | 0
* | LS AY -PW02/UW/39X26/14/1 | 4058075278134 | [16 empty] | 50 | 12 | 0
* | LS AY -PW03/U/26X26/14/1 | 4058075278165 | [16 empty] | 50 | 12 | 0
* | LS AY -PF01/UW/22X6/10/1 | 4058075278196 | [16 empty] | 50 | 5.8 | 0
* | LS AY -PF02/U/16X5/10/1 | 4058075278226 | [16 empty] | 50 | 5.8 | 0
* | LS AY -PF03/UW/25X7/12/1 | 4058075278257 | [16 empty] | 50 | 5.8 | 0
* | LS AY -PF04/U/17X7/12/1 | 4058075278288 | [16 empty] | 50 | 5.8 | 0
* | LS AY -PM01/UW/21,5X12/10/1 | 4058075278318 | [16 empty] | 50 | 5.8 | 0
* | LS AY -PM04/UW/23X15,5/10/1 | 4058075278400 | [16 empty] | 50 | 9.6 | 0
* | LS AY -PM05/U/17,5X14,5/10/1 | 4058075279278 | [16 empty] | 50 | 10.6 | 0
* | LS AY -PM02/R/18X15,5/10/1 | 4058075278349 | [16 empty] | 50 | 9.6 | 0
* | LS AY -PM03/E/19X19/10/1 | 4058075278370 | [16 empty] | 50 | 12 | 0
* | LS AY -PM06/E/18X18/12/1 | 4058075279308 | [16 empty] | 50 | 10.5 | 0
* | STRIP ACCESSORIES: DRIVERS
* | DR DIM-PFM -60/220-240/24/P | 4058075379190 | [16 empty] | 10 | 73.2 | 0
* | DR-PFM -60/220-240/24/P | 4058075239913 | [16 empty] | 10 | 60.6 | 0
* | DR-V-60/220-240/24 | 4058075835870 | [16 empty] | 20 | 26.2 | 0
Page 40 | LED STRIP V 1500
* | LS V -1500/827/5 | 4058075707955 | 2 700 | 1 345 | 5 640 | 13.2 | 60.0 |  |  | 102.0 | 70 | 14.29 |  | -20…+55 |  |  | 5 000 x 8.0 x 1.5 | 100 | 30 | 49.6 | 0.5
* | LS V -1500/830/5 | 4058075707979 | 3 000 | 1 410 | 5 880 | 13.2 | 60.0 |  |  | 107.0 | 70 | 14.29 |  | -20…+55 |  |  | 5 000 x 8.0 x 1.5 | 100 | 30 | 49.6 | 0.5
* | LS V -1500/840/5 | 4058075707993 | 4 000 | 1 490 | 6 180 | 13.2 | 60.0 |  |  | 113.0 | 70 | 14.29 |  | -20…+55 |  |  | 5 000 x 8.0 x 1.5 | 100 | 30 | 49.6 | 0.5
* | LS V -1500/865/5 | 4058075708013 | 6 500 | 1 490 | 6 180 | 13.2 | 60.0 |  |  | 113.0 | 70 | 14.29 |  | -20…+55 |  |  | 5 000 x 8.0 x 1.5 | 100 | 30 | 49.6 | 0.5
* | STRIP ACCESSORIES: CONNECTORS
* | LS AY -CP/P2/500 | 4058075727403 | [16 empty] | 2x100 | 4.2 | 0
* | LS AY -CSD/P2 | 4058075727526 | [16 empty] | 2x100 | 2.4 | 0
* | LS AY -CP/P2/500/P | 4058075727465 | [16 empty] | 2x100 | 5.4 | 0
* | STRIP ACCESSORIES: MOUNTING BRACKETS
* | LS AY -8/SMB | 4058075727588 | [16 empty] | 2x100 | 0.5 | 0
* | STRIP ACCESSORIES: PROFILES
* | LS AY -PW01/U/26X8/14/1 | 4058075278103 | [16 empty] | 50 | 7.7 | 0
* | LS AY -PW02/UW/39X26/14/1 | 4058075278134 | [16 empty] | 50 | 12 | 0
* | LS AY -PW03/U/26X26/14/1 | 4058075278165 | [16 empty] | 50 | 12 | 0
* | LS AY -PF01/UW/22X6/10/1 | 4058075278196 | [16 empty] | 50 | 5.8 | 0
* | LS AY -PF02/U/16X5/10/1 | 4058075278226 | [16 empty] | 50 | 5.8 | 0
* | LS AY -PF03/UW/25X7/12/1 | 4058075278257 | [16 empty] | 50 | 5.8 | 0
* | LS AY -PF04/U/17X7/12/1 | 4058075278288 | [16 empty] | 50 | 5.8 | 0
* | LS AY -PM01/UW/21,5X12/10/1 | 4058075278318 | [16 empty] | 50 | 5.8 | 0
* | LS AY -PM04/UW/23X15,5/10/1 | 4058075278400 | [16 empty] | 50 | 9.6 | 0
* | LS AY -PM05/U/17,5X14,5/10/1 | 4058075279278 | [16 empty] | 50 | 10.6 | 0
* | LS AY -PM02/R/18X15,5/10/1 | 4058075278349 | [16 empty] | 50 | 9.6 | 0
* | LS AY -PM03/E/19X19/10/1 | 4058075278370 | [16 empty] | 50 | 12 | 0
* | LS AY -PM06/E/18X18/12/1 | 4058075279308 | [16 empty] | 50 | 10.5 | 0
* | STRIP ACCESSORIES: DRIVERS
* | DR DIM-PFM -100/220-240/24/P | 4058075240070 | [16 empty] | 10 | 107.6 | 0
* | DR-PFM -100/220-240/24/P | 4058075239937 | [16 empty] | 10 | 81.7 | 0
* | DR-V-120/220-240/24 | 4058075835894 | [16 empty] | 20 | 41.3 | 0
Page 41 | LED STRIP V 1500 P
* | LS V -1500/827/5/IP66 | 4058075705609 | 2 700 | 1 290 | 5 400 | 13.2 | 60.0 |  |  | 98.0 | 70 | 14.29 |  | -20…+55 |  |  | 5 000 x 10.0 x 4.1 | 100 | 20 | 66.1 | 0.5
* | LS V -1500/830/5/IP66 | 4058075705623 | 3 000 | 1 320 | 5 520 | 13.2 | 60.0 |  |  | 100.0 | 70 | 14.29 |  | -20…+55 |  |  | 5 000 x 10.0 x 4.1 | 100 | 20 | 66.1 | 0.5
* | LS V -1500/840/5/IP66 | 4058075705647 | 4 000 | 1 400 | 5 820 | 13.2 | 60.0 |  |  | 106.0 | 70 | 14.29 |  | -20…+55 |  |  | 5 000 x 10.0 x 4.1 | 100 | 20 | 66.1 | 0.5
* | LS V -1500/865/5/IP66 | 4058075705661 | 6 500 | 1 400 | 5 820 | 13.2 | 60.0 |  |  | 106.0 | 70 | 14.29 |  | -20…+55 |  |  | 5 000 x 10.0 x 4.1 | 100 | 20 | 66.1 | 0.5
* | STRIP ACCESSORIES: CONNECTORS
* | LS AY -CP/P2/500/P | 4058075727465 | [16 empty] | 2x100 | 5.4 | 0
* | LS AY -CSD/P2/P | 4058075727557 | [16 empty] | 2x100 | 3.4 | 0
* | LS AY -CSW/P2/50/P | 4058075727496 | [16 empty] | 2x100 | 6.6 | 0
* | STRIP ACCESSORIES: ENDCAPS
* | LS AY -10/SE/P SIL-SEAL | 4058075727649 | [16 empty] | 4x200 | 6.2 | 0
* | STRIP ACCESSORIES: MOUNTING BRACKETS
* | LS AY -10/SMB | 4058075727618 | [16 empty] | 2x100 | 0.5 | 0
* | STRIP ACCESSORIES: PROFILES
* | LS AY -PW01/U/26X8/14/1 | 4058075278103 | [16 empty] | 50 | 7.7 | 0
* | LS AY -PW02/UW/39X26/14/1 | 4058075278134 | [16 empty] | 50 | 12 | 0
* | LS AY -PW03/U/26X26/14/1 | 4058075278165 | [16 empty] | 50 | 12 | 0
* | LS AY -PF01/UW/22X6/10/1 | 4058075278196 | [16 empty] | 50 | 5.8 | 0
* | LS AY -PF02/U/16X5/10/1 | 4058075278226 | [16 empty] | 50 | 5.8 | 0
* | LS AY -PF03/UW/25X7/12/1 | 4058075278257 | [16 empty] | 50 | 5.8 | 0
* | LS AY -PF04/U/17X7/12/1 | 4058075278288 | [16 empty] | 50 | 5.8 | 0
* | LS AY -PM01/UW/21,5X12/10/1 | 4058075278318 | [16 empty] | 50 | 5.8 | 0
* | LS AY -PM04/UW/23X15,5/10/1 | 4058075278400 | [16 empty] | 50 | 9.6 | 0
* | LS AY -PM05/U/17,5X14,5/10/1 | 4058075279278 | [16 empty] | 50 | 10.6 | 0
* | LS AY -PM02/R/18X15,5/10/1 | 4058075278349 | [16 empty] | 50 | 9.6 | 0
* | LS AY -PM03/E/19X19/10/1 | 4058075278370 | [16 empty] | 50 | 12 | 0
* | LS AY -PM06/E/18X18/12/1 | 4058075279308 | [16 empty] | 50 | 10.5 | 0
* | STRIP ACCESSORIES: DRIVERS
* | DR DIM-PFM -100/220-240/24/P | 4058075240070 | [16 empty] | 10 | 107.6 | 0
* | DR-PFM -100/220-240/24/P | 4058075239937 | [16 empty] | 10 | 81.7 | 0
* | DR-V-120/220-240/24 | 4058075835894 | [16 empty] | 20 | 41.3 | 0
Page 42 | LED STRIP V 2000
* | LS V -2000/827/5 | 4058075708037 | 2 700 | 1 695 | 6 790 | 16.0 | 70.0 |  |  | 106.0 | 70 | 14.29 |  | -20…+55 |  |  | 5 000 x 8.0 x 1.5 | 100 | 30 | 57.9 | 0.5
* | LS V -2000/830/5 | 4058075708051 | 3 000 | 1 760 | 6 850 | 16.0 | 70.0 |  |  | 110.0 | 70 | 14.29 |  | -20…+55 |  |  | 5 000 x 8.0 x 1.5 | 100 | 30 | 57.9 | 0.5
* | LS V -2000/840/5 | 4058075708075 | 4 000 | 1 820 | 7 280 | 16.0 | 70.0 |  |  | 114.0 | 70 | 14.29 |  | -20…+55 |  |  | 5 000 x 8.0 x 1.5 | 100 | 30 | 57.9 | 0.5
* | LS V -2000/865/5 | 4058075708099 | 6 500 | 1 820 | 7 280 | 16.0 | 70.0 |  |  | 114.0 | 70 | 14.29 |  | -20…+55 |  |  | 5 000 x 8.0 x 1.5 | 100 | 30 | 57.9 | 0.5
* | STRIP ACCESSORIES: CONNECTORS
* | LS AY -CP/P2/500 | 4058075727403 | [16 empty] | 2x100 | 4.2 | 0
* | LS AY -CSD/P2 | 4058075727526 | [16 empty] | 2x100 | 2.4 | 0
* | LS AY -CP/P2/500/P | 4058075727465 | [16 empty] | 2x100 | 5.4 | 0
* | STRIP ACCESSORIES: MOUNTING BRACKETS
* | LS AY -8/SMB | 4058075727588 | [16 empty] | 2x100 | 0.5 | 0
* | STRIP ACCESSORIES: PROFILES
* | LS AY -PW01/U/26X8/14/1 | 4058075278103 | [16 empty] | 50 | 7.7 | 0
* | LS AY -PW02/UW/39X26/14/1 | 4058075278134 | [16 empty] | 50 | 12 | 0
* | LS AY -PW03/U/26X26/14/1 | 4058075278165 | [16 empty] | 50 | 12 | 0
* | LS AY -PF01/UW/22X6/10/1 | 4058075278196 | [16 empty] | 50 | 5.8 | 0
* | LS AY -PF02/U/16X5/10/1 | 4058075278226 | [16 empty] | 50 | 5.8 | 0
* | LS AY -PF03/UW/25X7/12/1 | 4058075278257 | [16 empty] | 50 | 5.8 | 0
* | LS AY -PF04/U/17X7/12/1 | 4058075278288 | [16 empty] | 50 | 5.8 | 0
* | LS AY -PM01/UW/21,5X12/10/1 | 4058075278318 | [16 empty] | 50 | 5.8 | 0
* | LS AY -PM04/UW/23X15,5/10/1 | 4058075278400 | [16 empty] | 50 | 9.6 | 0
* | LS AY -PM05/U/17,5X14,5/10/1 | 4058075279278 | [16 empty] | 50 | 10.6 | 0
* | LS AY -PM02/R/18X15,5/10/1 | 4058075278349 | [16 empty] | 50 | 9.6 | 0
* | LS AY -PM03/E/19X19/10/1 | 4058075278370 | [16 empty] | 50 | 12 | 0
* | LS AY -PM06/E/18X18/12/1 | 4058075279308 | [16 empty] | 50 | 10.5 | 0
* | STRIP ACCESSORIES: DRIVERS
* | DR DALI-SUP -150/220-240/24 | 4058075421868 | [16 empty] | 10 | 152.4 | 0
* | DR DIM-PFM -150/220-240/24/P | 4058075240117 | [16 empty] | 10 | 107.6 | 0
* | DR-V-120/220-240/24 | 4058075835894 | [16 empty] | 20 | 41.3 | 0
Page 43 | LED STRIP V 2000 P
* | LS V -2000/827/5/IP66 | 4058075705685 | 2 700 | 1 585 | 6 370 | 16.0 | 70.0 |  |  | 99.0 | 70 14.29 | -20…+55 |  | 5 000 x 10.0 x 4.1 |  |  | 100 |  | 20 | 74.7 | 0.5
* | LS V -2000/830/5/IP66 | 4058075705708 | 3 000 | 1 650 | 6 580 | 16.0 | 70.0 |  |  | 103.0 | 70 14.29 | -20…+55 |  | 5 000 x 10.0 x 4.1 |  |  | 100 |  | 20 | 74.7 | 0.5
* | LS V -2000/840/5/IP66 | 4058075705722 | 4 000 | 1 710 | 6 860 | 16.0 | 70.0 |  |  | 107.0 | 70 14.29 | -20…+55 |  | 5 000 x 10.0 x 4.1 |  |  | 100 |  | 20 | 74.7 | 0.5
* | LS V -2000/865/5/IP66 | 4058075705746 | 6 500 | 1 710 | 6 860 | 16.0 | 70.0 |  |  | 107.0 | 70 14.29 | -20…+55 |  | 5 000 x 10.0 x 4.1 |  |  | 100 |  | 20 | 74.7 | 0.5
* | STRIP ACCESSORIES: CONNECTORS
* | LS AY -CP/P2/500/P | 4058075727465 | [16 empty] | 2x100 | 5.4 | 0
* | LS AY -CSD/P2/P | 4058075727557 | [16 empty] | 2x100 | 3.4 | 0
* | LS AY -CSW/P2/50/P | 4058075727496 | [16 empty] | 2x100 | 6.6 | 0
* | STRIP ACCESSORIES: ENDCAPS
* | LS AY -10/SE/P SIL-SEAL | 4058075727649 | [16 empty] | 4x200 | 6.2 | 0
* | STRIP ACCESSORIES: MOUNTING BRACKETS
* | LS AY -10/SMB | 4058075727618 | [16 empty] | 2x100 | 0.5 | 0
* | STRIP ACCESSORIES: PROFILES
* | LS AY -PW01/U/26X8/14/1 | 4058075278103 | [16 empty] | 50 | 7.7 | 0
* | LS AY -PW02/UW/39X26/14/1 | 4058075278134 | [16 empty] | 50 | 12 | 0
* | LS AY -PW03/U/26X26/14/1 | 4058075278165 | [16 empty] | 50 | 12 | 0
* | LS AY -PF01/UW/22X6/10/1 | 4058075278196 | [16 empty] | 50 | 5.8 | 0
* | LS AY -PF02/U/16X5/10/1 | 4058075278226 | [16 empty] | 50 | 5.8 | 0
* | LS AY -PF03/UW/25X7/12/1 | 4058075278257 | [16 empty] | 50 | 5.8 | 0
* | LS AY -PF04/U/17X7/12/1 | 4058075278288 | [16 empty] | 50 | 5.8 | 0
* | LS AY -PM01/UW/21,5X12/10/1 | 4058075278318 | [16 empty] | 50 | 5.8 | 0
* | LS AY -PM04/UW/23X15,5/10/1 | 4058075278400 | [16 empty] | 50 | 9.6 | 0
* | LS AY -PM05/U/17,5X14,5/10/1 | 4058075279278 | [16 empty] | 50 | 10.6 | 0
* | LS AY -PM02/R/18X15,5/10/1 | 4058075278349 | [16 empty] | 50 | 9.6 | 0
* | LS AY -PM03/E/19X19/10/1 | 4058075278370 | [16 empty] | 50 | 12 | 0
* | LS AY -PM06/E/18X18/12/1 | 4058075279308 | [16 empty] | 50 | 10.5 | 0
* | STRIP ACCESSORIES: DRIVERS
* | DR DIM-PFM -150/220-240/24/P | 4058075240117 | [16 empty] | 10 | 107.6 | 0
* | DR-PFM -150/220-240/24/P | 4058075239975 | [16 empty] | 10 | 93.8 | 0
* | DR-V-120/220-240/24 | 4058075835894 | [16 empty] | 20 | 41.3 | 0
Page 44 | LED STRIP VALUE-600 50 meter reel
* | LS V -2000/827/5/IP66 | 4058075705685 | 2 700 | 1 585 | 6 370 | 16.0 | 70.0 |  |  | 99.0 | 70 | 14.29 |  | -20…+55 |  |  | 5 000 x 10.0 x 4.1 | 100 | 20 | 74.7 | 0.5
* | LS V -2000/830/5/IP66 | 4058075705708 | 3 000 | 1 650 | 6 580 | 16.0 | 70.0 |  |  | 103.0 | 70 | 14.29 |  | -20…+55 |  |  | 5 000 x 10.0 x 4.1 | 100 | 20 | 74.7 | 0.5
* | LS V -2000/840/5/IP66 | 4058075705722 | 4 000 | 1 710 | 6 860 | 16.0 | 70.0 |  |  | 107.0 | 70 | 14.29 |  | -20…+55 |  |  | 5 000 x 10.0 x 4.1 | 100 | 20 | 74.7 | 0.5
* | LS V -2000/865/5/IP66 | 4058075705746 | 6 500 | 1 710 | 6 860 | 16.0 | 70.0 |  |  | 107.0 | 70 | 14.29 |  | -20…+55 |  |  | 5 000 x 10.0 x 4.1 | 100 | 20 | 74.7 | 0.5
* | STRIP ACCESSORIES: CONNECTORS
* | LS AY -CP/P2/500 | 4058075727403 | [16 empty] | 2x100 | 4.2 | 0
* | LS AY -CSD/P2 | 4058075727526 | [16 empty] | 2x100 | 2.4 | 0
* | LS AY -CSW/P2/50 | 4058075727434 | [16 empty] | 2x100 | 4.2 | 0
* | STRIP ACCESSORIES: MOUNTING BRACKETS
* | LS AY -8/SMB | 4058075727588 | [16 empty] | 2x100 | 0.5 | 0
* | STRIP ACCESSORIES: PROFILES
* | LS AY -PW01/U/26X8/14/1 | 4058075278103 | [16 empty] | 50 | 7.7 | 0
* | LS AY -PW02/UW/39X26/14/1 | 4058075278134 | [16 empty] | 50 | 12 | 0
* | LS AY -PW03/U/26X26/14/1 | 4058075278165 | [16 empty] | 50 | 12 | 0
* | LS AY -PF01/UW/22X6/10/1 | 4058075278196 | [16 empty] | 50 | 5.8 | 0
* | LS AY -PF02/U/16X5/10/1 | 4058075278226 | [16 empty] | 50 | 5.8 | 0
* | LS AY -PF03/UW/25X7/12/1 | 4058075278257 | [16 empty] | 50 | 5.8 | 0
* | LS AY -PF04/U/17X7/12/1 | 4058075278288 | [16 empty] | 50 | 5.8 | 0
* | LS AY -PM01/UW/21,5X12/10/1 | 4058075278318 | [16 empty] | 50 | 5.8 | 0
* | LS AY -PM04/UW/23X15,5/10/1 | 4058075278400 | [16 empty] | 50 | 9.6 | 0
* | LS AY -PM05/U/17,5X14,5/10/1 | 4058075279278 | [16 empty] | 50 | 10.6 | 0
* | LS AY -PM02/R/18X15,5/10/1 | 4058075278349 | [16 empty] | 50 | 9.6 | 0
* | LS AY -PM03/E/19X19/10/1 | 4058075278370 | [16 empty] | 50 | 12 | 0
* | LS AY -PM06/E/18X18/12/1 | 4058075279308 | [16 empty] | 50 | 10.5 | 0
* | STRIP ACCESSORIES: DRIVERS
* | DR DIM-PFM -40/220-240/24/P | 4058075379176 | [16 empty] | 10 | 59 | 0
* | DR-PFM -30/220-240/24/P | 4058075239890 | [16 empty] | 10 | 40.7 | 0
* | DR-V-120/220-240/24 | 4058075835894 | [16 empty] | 20 | 41.3 | 0
Page 45 | LED STRIP VALUE-600 30 meter reel
* | LS VAL -600/830/30/IP65 | 4058075597464 | 3 000 | 560 | 2 500 | 6.1 | 27.5 |  |  | 90.0 | 60 | 16.67 |  | -20…+40 |  |  | 30 000 x 10.0 x 4.0 | 100 | 3 | Κατόπιν ζήτησης
* | LS VAL -600/840/30/IP65 | 4058075597471 | 4 000 | 580 | 2 740 | 6.1 | 27.5 |  |  | 94.0 | 60 | 16.67 |  | -20…+40 |  |  | 30 000 x 10.0 x 4.0 | 100 | 3 | Κατόπιν ζήτησης
* | LS VAL -600/865/30/IP65 | 4058075597488 | 6 500 | 580 | 2 740 | 6.1 | 27.5 |  |  | 94.0 | 60 | 16.67 |  | -20…+40 |  |  | 30 000 x 10.0 x 4.0 | 100 | 3 | Κατόπιν ζήτησης
* | STRIP ACCESSORIES: CONNECTORS
* | LS AY -CP/P2/500/P | 4058075727465 | [16 empty] | 2x100 | 5.4 | 0
* | LS AY -CSD/P2/P | 4058075727557 | [16 empty] | 2x100 | 3.4 | 0
* | LS AY -CSW/P2/50/P | 4058075727496 | [16 empty] | 2x100 | 6.6 | 0
* | STRIP ACCESSORIES: ENDCAPS
* | LS AY -10/SE/P SIL-SEAL | 4058075727649 | [16 empty] | 4x200 | 6.2 | 0
* | STRIP ACCESSORIES: MOUNTING BRACKETS
* | LS AY -10/SMB | 4058075727618 | [16 empty] | 2x100 | 0.5 | 0
* | STRIP ACCESSORIES: PROFILES
* | LS AY -PW01/U/26X8/14/1 | 4058075278103 | [16 empty] | 50 | 7.7 | 0
* | LS AY -PW02/UW/39X26/14/1 | 4058075278134 | [16 empty] | 50 | 12 | 0
* | LS AY -PW03/U/26X26/14/1 | 4058075278165 | [16 empty] | 50 | 12 | 0
* | LS AY -PF01/UW/22X6/10/1 | 4058075278196 | [16 empty] | 50 | 5.8 | 0
* | LS AY -PF02/U/16X5/10/1 | 4058075278226 | [16 empty] | 50 | 5.8 | 0
* | LS AY -PF03/UW/25X7/12/1 | 4058075278257 | [16 empty] | 50 | 5.8 | 0
* | LS AY -PF04/U/17X7/12/1 | 4058075278288 | [16 empty] | 50 | 5.8 | 0
* | LS AY -PM01/UW/21,5X12/10/1 | 4058075278318 | [16 empty] | 50 | 5.8 | 0
* | LS AY -PM04/UW/23X15,5/10/1 | 4058075278400 | [16 empty] | 50 | 9.6 | 0
* | LS AY -PM05/U/17,5X14,5/10/1 | 4058075279278 | [16 empty] | 50 | 10.6 | 0
* | LS AY -PM02/R/18X15,5/10/1 | 4058075278349 | [16 empty] | 50 | 9.6 | 0
* | LS AY -PM03/E/19X19/10/1 | 4058075278370 | [16 empty] | 50 | 12 | 0
* | LS AY -PM06/E/18X18/12/1 | 4058075279308 | [16 empty] | 50 | 10.5 | 0
* | STRIP ACCESSORIES: DRIVERS
* | DR DIM-PFM -40/220-240/24/P | 4058075379176 | [16 empty] | 10 | 59 | 0
* | DR-PFM -30/220-240/24/P | 4058075239890 | [16 empty] | 10 | 40.7 | 0
* | DR-V-120/220-240/24 | 4058075835894 | [16 empty] | 20 | 41.3 | 0
Page 46 | LED STRIP VALUE-1400 50 meter reel
* | LS VAL -1400/830/50 | 4058075597433 | 3 000 | 1 370 | 6 150 | 13.2 | 60.0 |  |  | 105.0 | 70 | 14.29 |  | -20…+40 |  |  | 50 000 x 8.0 x 1.5 | 100 | 10 | Κατόπιν ζήτησης
* | LS VAL -1400/830/50 | 4058075597440 | 4 000 | 1 400 | 6 280 | 13.2 | 60.0 |  |  | 106.0 | 70 | 14.29 |  | -20…+40 |  |  | 50 000 x 8.0 x 1.5 | 100 | 10 | Κατόπιν ζήτησης
* | LS VAL -1400/865/50 | 4058075597457 | 6 500 | 1 400 | 6 280 | 13.2 | 60.0 |  |  | 106.0 | 70 | 14.29 |  | -20…+40 |  |  | 50 000 x 8.0 x 1.5 | 100 | 10 | Κατόπιν ζήτησης
* | STRIP ACCESSORIES: CONNECTORS
* | LS AY -CP/P2/500 | 4058075727403 | [16 empty] | 2x100 | 4.2 | 0
* | LS AY -CSD/P2 | 4058075727526 | [16 empty] | 2x100 | 2.4 | 0
* | LS AY -CSW/P2/50 | 4058075727434 | [16 empty] | 2x100 | 4.2 | 0
* | STRIP ACCESSORIES: MOUNTING BRACKETS
* | LS AY -8/SMB | 4058075727588 | [16 empty] | 2x100 | 0.5 | 0
* | STRIP ACCESSORIES: PROFILES
* | LS AY -PW01/U/26X8/14/1 | 4058075278103 | [16 empty] | 50 | 7.7 | 0
* | LS AY -PW02/UW/39X26/14/1 | 4058075278134 | [16 empty] | 50 | 12 | 0
* | LS AY -PW03/U/26X26/14/1 | 4058075278165 | [16 empty] | 50 | 12 | 0
* | LS AY -PF01/UW/22X6/10/1 | 4058075278196 | [16 empty] | 50 | 5.8 | 0
* | LS AY -PF02/U/16X5/10/1 | 4058075278226 | [16 empty] | 50 | 5.8 | 0
* | LS AY -PF03/UW/25X7/12/1 | 4058075278257 | [16 empty] | 50 | 5.8 | 0
* | LS AY -PF04/U/17X7/12/1 | 4058075278288 | [16 empty] | 50 | 5.8 | 0
* | LS AY -PM01/UW/21,5X12/10/1 | 4058075278318 | [16 empty] | 50 | 5.8 | 0
* | LS AY -PM04/UW/23X15,5/10/1 | 4058075278400 | [16 empty] | 50 | 9.6 | 0
* | LS AY -PM05/U/17,5X14,5/10/1 | 4058075279278 | [16 empty] | 50 | 10.6 | 0
* | LS AY -PM02/R/18X15,5/10/1 | 4058075278349 | [16 empty] | 50 | 9.6 | 0
* | LS AY -PM03/E/19X19/10/1 | 4058075278370 | [16 empty] | 50 | 12 | 0
* | LS AY -PM06/E/18X18/12/1 | 4058075279308 | [16 empty] | 50 | 10.5 | 0
* | STRIP ACCESSORIES: DRIVERS
* | DR DIM-PFM -100/220-240/24/P | 4058075240070 | [16 empty] | 10 | 107.6 | 0
* | DR-PFM -100/220-240/24/P | 4058075239937 | [16 empty] | 10 | 81.7 | 0
* | DR-V-120/220-240/24 | 4058075835894 | [16 empty] | 20 | 41.3 | 0
Page 47 | LED STRIP VALUE-1400 30 meter reel
* | LS VAL -1400/830/30/IP65 | 4058075597495 | 3 000 | 1 340 | 5 850 | 13.2 | 60.0 |  |  | 101.0 | 70 | 14.29 |  | -20…+40 |  |  | 30 000 x 10.0 x 4.0 | 100 | 3 | Κατόπιν ζήτησης
* | LS VAL -1400/840/30/IP65 | 4058075597501 | 4 000 | 1 370 | 5 970 | 13.2 | 60.0 |  |  | 104.0 | 70 | 14.29 |  | -20…+40 |  |  | 30 000 x 10.0 x 4.0 | 100 | 3 | Κατόπιν ζήτησης
* | LS VAL -1400/865/30/IP65 | 4058075597518 | 6 500 | 1 370 | 5 970 | 13.2 | 60.0 |  |  | 104.0 | 70 | 14.29 |  | -20…+40 |  |  | 30 000 x 10.0 x 4.0 | 100 | 3 | Κατόπιν ζήτησης
* | STRIP ACCESSORIES: CONNECTORS
* | LS AY -CP/P2/500/P | 4058075727465 | [16 empty] | 2x100 | 5.4 | 0
* | LS AY -CSD/P2/P | 4058075727557 | [16 empty] | 2x100 | 3.4 | 0
* | LS AY -CSW/P2/50/P | 4058075727496 | [16 empty] | 2x100 | 6.6 | 0
* | STRIP ACCESSORIES: ENDCAPS
* | LS AY -10/SE/P SIL-SEAL | 4058075727649 | [16 empty] | 4x200 | 6.2 | 0
* | STRIP ACCESSORIES: MOUNTING BRACKETS
* | LS AY -10/SMB | 4058075727618 | [16 empty] | 2x100 | 0.5 | 0
* | STRIP ACCESSORIES: PROFILES
* | LS AY -PW01/U/26X8/14/1 | 4058075278103 | [16 empty] | 50 | 7.7 | 0
* | LS AY -PW02/UW/39X26/14/1 | 4058075278134 | [16 empty] | 50 | 12 | 0
* | LS AY -PW03/U/26X26/14/1 | 4058075278165 | [16 empty] | 50 | 12 | 0
* | LS AY -PF01/UW/22X6/10/1 | 4058075278196 | [16 empty] | 50 | 5.8 | 0
* | LS AY -PF02/U/16X5/10/1 | 4058075278226 | [16 empty] | 50 | 5.8 | 0
* | LS AY -PF03/UW/25X7/12/1 | 4058075278257 | [16 empty] | 50 | 5.8 | 0
* | LS AY -PF04/U/17X7/12/1 | 4058075278288 | [16 empty] | 50 | 5.8 | 0
* | LS AY -PM01/UW/21,5X12/10/1 | 4058075278318 | [16 empty] | 50 | 5.8 | 0
* | LS AY -PM04/UW/23X15,5/10/1 | 4058075278400 | [16 empty] | 50 | 9.6 | 0
* | LS AY -PM05/U/17,5X14,5/10/1 | 4058075279278 | [16 empty] | 50 | 10.6 | 0
* | LS AY -PM02/R/18X15,5/10/1 | 4058075278349 | [16 empty] | 50 | 9.6 | 0
* | LS AY -PM03/E/19X19/10/1 | 4058075278370 | [16 empty] | 50 | 12 | 0
* | LS AY -PM06/E/18X18/12/1 | 4058075279308 | [16 empty] | 50 | 10.5 | 0
* | STRIP ACCESSORIES: DRIVERS
* | DR DIM-PFM -100/220-240/24/P | 4058075240070 | [16 empty] | 10 | 107.6 | 0
* | DR-PFM -100/220-240/24/P | 4058075239937 | [16 empty] | 10 | 81.7 | 0
* | DR-V-120/220-240/24 | 4058075835894 | [16 empty] | 20 | 41.3 | 0
Page 50 | LED STRIP PERFORMANCE-1000 RGBW
* | LS PFM -1000/RGBW/827/5 | 4058075436145 | 2 700 | 395 / R 100 / G 260 / B 65 / W 980 | 6 335 | 20.0 | 98.0 |  |  | 103.0 | 120 | 16.67 |  | -20…+55 |  |  | 5 000 x 12.0 x 1.9 | 100 | 10 | 223.6 | 0.5
* | LS PFM -1000/RGBW/830/5 | 4058075436206 | 3 000 | 395 / R 100 / G 260 / B 65 / W 985 | 6 360 | 20.0 | 98.0 |  |  | 103.0 | 120 | 16.67 |  | -20…+55 |  |  | 5 000 x 12.0 x 1.9 | 100 | 10 | 223.6 | 0.5
* | LS PFM -1000/RGBW/840/5 | 4058075436282 | 4 000 | 395 / R 100 / G 260 / B 65 / W 1 045 | 6 655 | 20.0 | 98.0 |  |  | 109.0 | 120 | 16.67 |  | -20…+55 |  |  | 5 000 x 12.0 x 1.9 | 100 | 10 | 223.6 | 0.5
* | LS PFM -1000/RGBW/865/5 | 4058075436312 | 6 500 | 395 / R 100 / G 260 / B 65 / W 1 075 | 6 655 | 20.0 | 98.0 |  |  | 113.0 | 120 | 16.67 |  | -20…+55 |  |  | 5 000 x 12.0 x 1.9 | 100 | 10 | 223.6 | 0.5
* | STRIP ACCESSORIES: CONNECTORS
* | LS AY PFM -CP/P5/500 | 4058075451087 | [16 empty] | 2x100 | 6.7 | 0
* | LS AY PFM -CSD/P5 | 4058075451117 | [16 empty] | 2x100 | 4 | 0
* | LS AY PFM -CSW/P5/50 | 4058075451148 | [16 empty] | 2x100 | 6 | 0
* | STRIP ACCESSORIES: MOUNTING BRACKETS
* | LS AY PFM -13/SMB | 4058075451292 | [16 empty] | 2x100 | 0.6 | 0
* | STRIP ACCESSORIES: PROFILES
* | LS AY -PW01/U/26X8/14/1 | 4058075278103 | [16 empty] | 50 | 7.7 | 0
* | LS AY -PW02/UW/39X26/14/1 | 4058075278134 | [16 empty] | 50 | 12 | 0
* | LS AY -PW03/U/26X26/14/1 | 4058075278165 | [16 empty] | 50 | 12 | 0
* | LS AY -PF01/UW/22X6/10/1 | 4058075278196 | [16 empty] | 50 | 5.8 | 0
* | LS AY -PF02/U/16X5/10/1 | 4058075278226 | [16 empty] | 50 | 5.8 | 0
* | LS AY -PF03/UW/25X7/12/1 | 4058075278257 | [16 empty] | 50 | 5.8 | 0
* | LS AY -PF04/U/17X7/12/1 | 4058075278288 | [16 empty] | 50 | 5.8 | 0
* | LS AY -PM01/UW/21,5X12/10/1 | 4058075278318 | [16 empty] | 50 | 5.8 | 0
* | LS AY -PM04/UW/23X15,5/10/1 | 4058075278400 | [16 empty] | 50 | 9.6 | 0
* | LS AY -PM05/U/17,5X14,5/10/1 | 4058075279278 | [16 empty] | 50 | 10.6 | 0
* | LS AY -PM02/R/18X15,5/10/1 | 4058075278349 | [16 empty] | 50 | 9.6 | 0
* | LS AY -PM03/E/19X19/10/1 | 4058075278370 | [16 empty] | 50 | 12 | 0
* | LS AY -PM06/E/18X18/12/1 | 4058075279308 | [16 empty] | 50 | 10.5 | 0
* | STRIP ACCESSORIES: DRIVERS
* | DR-V-120/220-240/24 | 4058075835894 | [16 empty] | 20 | 41.3 | 0
* | LC RF CONTROL 24V RGBW/TW | 4058075435834 | [16 empty] | 10 | 60.6 | 0
* | LC RF TOUCH PANEL RGBW 220-240 | 4058075435896 | [16 empty] | 10 | 105.9 | 0
* | LC RF REMOTE RGBW | 4058075435858 | [16 empty] | 10 | 51.7 | 0.01
Page 50 | LED STRIP PERFORMANCE-1000 RGBW PROTECTED
* | LS PFM -1000/RGBW/827/5/IP66 | 4058075436053 | 2 700 375 / R 90 / G 240 / B 60 / W 915 | 5 725 | 20.0 | 98.0 | 98.0 |  |  | 120 | 16.67 | -20…+55 |  | 5 000 x 14.0 x 5.0 |  |  | 100 |  | 10 | 301.4 | 0.5
* | LS PFM -1000/RGBW/830/5/IP66 | 4058075436114 | 3 000 375 / R 90 / G 240 / B 60 / W 930 | 5 775 | 20.0 | 98.0 | 98.0 |  |  | 120 | 16.67 | -20…+55 |  | 5 000 x 14.0 x 5.0 |  |  | 100 |  | 10 | 301.4 | 0.5
* | LS PFM -1000/RGBW/840/5/IP66 | 4058075436176 | 4 000 375 / R 90 / G 240 / B 60 / W 980 | 6 035 | 20.0 | 98.0 | 103.0 |  |  | 120 | 16.67 | -20…+55 |  | 5 000 x 14.0 x 5.0 |  |  | 100 |  | 10 | 301.4 | 0.5
* | LS PFM -1000/RGBW/865/5/IP66 | 4058075436237 | 6 500 375 / R 90 / G 240 / B 60 / W 990 | 6 035 | 20.0 | 98.0 | 107.0 |  |  | 120 | 16.67 | -20…+55 |  | 5 000 x 14.0 x 5.0 |  |  | 100 |  | 10 | 301.4 | 0.5
* | STRIP ACCESSORIES: CONNECTORS
* | LS AY PFM -CP/P5/500/P | 4058075451179 | [16 empty] | 2x100 | 6.7 | 0
* | LS AY PFM -CSD/P5/P | 4058075451209 | [16 empty] | 2x100 | 4 | 0
* | LS AY PFM -CSW/P5/50/P | 4058075451230 | [16 empty] | 2x100 | 6 | 0
* | STRIP ACCESSORIES: ENDCAPS
* | LS AY PFM -13/SE/P SIL-SEAL | 4058075451261 | [16 empty] | 4x200 | 2.5 | 0
* | STRIP ACCESSORIES: MOUNTING BRACKETS
* | LS AY PFM -13/SMB | 4058075451292 | [16 empty] | 2x100 | 0.6 | 0
* | STRIP ACCESSORIES: PROFILES
* | LS AY -PW01/U/26X8/14/1 | 4058075278103 | [16 empty] | 50 | 7.7 | 0
* | LS AY -PW02/UW/39X26/14/1 | 4058075278134 | [16 empty] | 50 | 12 | 0
* | LS AY -PW03/U/26X26/14/1 | 4058075278165 | [16 empty] | 50 | 12 | 0
* | LS AY -PF01/UW/22X6/10/1 | 4058075278196 | [16 empty] | 50 | 5.8 | 0
* | LS AY -PF02/U/16X5/10/1 | 4058075278226 | [16 empty] | 50 | 5.8 | 0
* | LS AY -PF03/UW/25X7/12/1 | 4058075278257 | [16 empty] | 50 | 5.8 | 0
* | LS AY -PF04/U/17X7/12/1 | 4058075278288 | [16 empty] | 50 | 5.8 | 0
* | LS AY -PM01/UW/21,5X12/10/1 | 4058075278318 | [16 empty] | 50 | 5.8 | 0
* | LS AY -PM04/UW/23X15,5/10/1 | 4058075278400 | [16 empty] | 50 | 9.6 | 0
* | LS AY -PM05/U/17,5X14,5/10/1 | 4058075279278 | [16 empty] | 50 | 10.6 | 0
* | LS AY -PM02/R/18X15,5/10/1 | 4058075278349 | [16 empty] | 50 | 9.6 | 0
* | LS AY -PM03/E/19X19/10/1 | 4058075278370 | [16 empty] | 50 | 12 | 0
* | LS AY -PM06/E/18X18/12/1 | 4058075279308 | [16 empty] | 50 | 10.5 | 0
* | STRIP ACCESSORIES: DRIVERS
* | DR-PFM -150/220-240/24/P | 4058075239975 | [16 empty] | 10 | 93.8 | 0
* | LC RF CONTROL 24V RGBW/TW | 4058075435834 | [16 empty] | 10 | 60.6 | 0
| LC RF TOUCH PANEL RGBW 220-240 | 4058075435896 | [16 empty] | 10 | 105.9 | 0
* | LC RF REMOTE RGBW | 4058075435858 | [16 empty] | 10 | 51.7 | 0.01
Page 54 | LED STRIP VALUE-500 RGB
* | LS VAL -500/RGB/5 | 4058075404441 | - | 535 / R 106 / G 325 / B 73 | 2 400 | 14.4 | 67.0 |  |  | 37.2 | 60 | 16.70 |  | -20…+45 |  |  | 5 000 x 10.0 x 2.2 | 100 | 10 | 101.6 | 0.5
* | STRIP ACCESSORIES: CONNECTORS
* | LS AY VAL -CP/P4/500 | 4058075407800 | [16 empty] | 2x100 | 4 | 0
* | LS AY VAL -CSD/P4 | 4058075407831 | [16 empty] | 2x100 | 1.4 | 0
* | LS AY VAL -CSW/P4/50 | 4058075407862 | [16 empty] | 2x100 | 4 | 0
* | STRIP ACCESSORIES: MOUNTING BRACKETS
* | LS AY VAL -12/SMB | 4058075411708 | [16 empty] | 2x100 | 0.8 | 0
* | STRIP ACCESSORIES: PROFILES
* | LS AY -PW01/U/26X8/14/1 | 4058075278103 | [16 empty] | 50 | 7.7 | 0
* | LS AY -PW02/UW/39X26/14/1 | 4058075278134 | [16 empty] | 50 | 12 | 0
* | LS AY -PW03/U/26X26/14/1 | 4058075278165 | [16 empty] | 50 | 12 | 0
* | LS AY -PF01/UW/22X6/10/1 | 4058075278196 | [16 empty] | 50 | 5.8 | 0
* | LS AY -PF02/U/16X5/10/1 | 4058075278226 | [16 empty] | 50 | 5.8 | 0
* | LS AY -PF03/UW/25X7/12/1 | 4058075278257 | [16 empty] | 50 | 5.8 | 0
* | LS AY -PF04/U/17X7/12/1 | 4058075278288 | [16 empty] | 50 | 5.8 | 0
* | LS AY -PM01/UW/21,5X12/10/1 | 4058075278318 | [16 empty] | 50 | 5.8 | 0
* | LS AY -PM04/UW/23X15,5/10/1 | 4058075278400 | [16 empty] | 50 | 9.6 | 0
* | LS AY -PM05/U/17,5X14,5/10/1 | 4058075279278 | [16 empty] | 50 | 10.6 | 0
* | LS AY -PM02/R/18X15,5/10/1 | 4058075278349 | [16 empty] | 50 | 9.6 | 0
* | LS AY -PM03/E/19X19/10/1 | 4058075278370 | [16 empty] | 50 | 12 | 0
* | LS AY -PM06/E/18X18/12/1 | 4058075279308 | [16 empty] | 50 | 10.5 | 0
* | STRIP ACCESSORIES: DRIVERS
* | DR-V-120/220-240/24 | 4058075835894 | [16 empty] | 20 | 41.3 | 0
* | LC RF CONTROL 24V RGBW/TW | 4058075435834 | [16 empty] | 10 | 60.6 | 0
* | LC RF TOUCH PANEL RGBW 220-240 | 4058075435896 | [16 empty] | 10 | 105.9 | 0
* | LC RF REMOTE RGBW | 4058075435858 | [16 empty] | 10 | 51.7 | 0.01
Page 55 | LED STRIP VALUE-500 RGB PROTECTED
* | LS VAL -500/RGB/5/IP65 | 4058075404472 | - | 485 / R 115 / G 355 / B 80 | 2 150 | 14.4 | 67.0 |  |  | 33.7 | 60 | 16.70 |  | -20…+45 |  |  | 5 000 x 12.5 x 4.2 | 100 | 10 | 127.8 | 0.5
* | STRIP ACCESSORIES: CONNECTORS
* | LS AY VAL -CP/P4/500/P | 4058075407893 | [16 empty] | 2x100 | 4 | 0
* | LS AY VAL -CSD/P4/P | 4058075407923 | [16 empty] | 2x100 | 2.5 | 0
* | LS AY VAL -CSW/P4/50/P | 4058075407954 | [16 empty] | 2x100 | 4 | 0
* | STRIP ACCESSORIES: ENDCAPS
* | LS AY VAL -SE/P + SILICONE SEAL | 4058075407985 | [16 empty] | 4x200 | 0.9 | 0
* | STRIP ACCESSORIES: MOUNTING BRACKETS
* | LS AY VAL -12/SMB | 4058075411708 | [16 empty] | 2x100 | 0.8 | 0
* | STRIP ACCESSORIES: PROFILES
* | LS AY -PW01/U/26X8/14/1 | 4058075278103 | [16 empty] | 50 | 7.7 | 0
* | LS AY -PW02/UW/39X26/14/1 | 4058075278134 | [16 empty] | 50 | 12 | 0
* | LS AY -PW03/U/26X26/14/1 | 4058075278165 | [16 empty] | 50 | 12 | 0
* | LS AY -PF01/UW/22X6/10/1 | 4058075278196 | [16 empty] | 50 | 5.8 | 0
* | LS AY -PF02/U/16X5/10/1 | 4058075278226 | [16 empty] | 50 | 5.8 | 0
* | LS AY -PF03/UW/25X7/12/1 | 4058075278257 | [16 empty] | 50 | 5.8 | 0
* | LS AY -PF04/U/17X7/12/1 | 4058075278288 | [16 empty] | 50 | 5.8 | 0
* | LS AY -PM01/UW/21,5X12/10/1 | 4058075278318 | [16 empty] | 50 | 5.8 | 0
* | LS AY -PM04/UW/23X15,5/10/1 | 4058075278400 | [16 empty] | 50 | 9.6 | 0
* | LS AY -PM05/U/17,5X14,5/10/1 | 4058075279278 | [16 empty] | 50 | 10.6 | 0
* | LS AY -PM02/R/18X15,5/10/1 | 4058075278349 | [16 empty] | 50 | 9.6 | 0
* | LS AY -PM03/E/19X19/10/1 | 4058075278370 | [16 empty] | 50 | 12 | 0
* | LS AY -PM06/E/18X18/12/1 | 4058075279308 | [16 empty] | 50 | 10.5 | 0
* | STRIP ACCESSORIES: DRIVERS
* | DR-PFM -100/220-240/24/P | 4058075239937 | [16 empty] | 10 | 81.7 | 0
* | LC RF CONTROL 24V RGBW/TW | 4058075435834 | [16 empty] | 10 | 60.6 | 0
* | LC RF TOUCH PANEL RGBW 220-240 | 4058075435896 | [16 empty] | 10 | 105.9 | 0
* | LC RF REMOTE RGBW | 4058075435858 | [16 empty] | 10 | 51.7 | 0.01
ΕΛΕΓΚΤΗΣ, ΤΗΛΕΧΕΙΡΙΣΤΗΡΙΟ ΚΑΙ ΠΙΝΑΚΑΣ ΑΦΗΣ TW/RGBW/RGB
| Ονομασία προϊόντος | GTIN (EAN) | Τύπος Προϊόντος | Vin [VDC] | Συχνότητα λειτουργίας [GHZ] | Αριθμός καναλιών | Μέγιστο ρεύμα/ έξοδο καναλιού [A] | Μέγιστη έξοδος [W] | [5 empty] | Ta |  |  | L × W × H [mm]
Page 56 | ΕΛΕΓΚΤΗΣ: Ελεγκτής πολλαπλών καναλιών
* | LC RF CONTROL 24V RGBW/TW | 4058075435834 |  | 12–24 | 2.4 | 5 | 5× 3 | 5× 60 | [5 empty] | –30 έως +55°C |  |  | 114× 38,0× 20,0 |  | 10 | 60.6 | 0
Page 56 | ΤΗΛΕΧΕΙΡΙΣΤΗΡΙΑ: Τηλεχειριστήρια για ταινίες LED TW & RGBW και RGB
* | LC RF REMOTE TW | 4058075435926 |  | 3 (CR2032) | 2.4 | [8 empty] | –20 έως +55°C |  |  | 107× 58,5× 9,0 |  | 10 | 50.8 | 0.01
* | LC RF REMOTE RGBW | 4058075435858 |  | 3 (CR2032) | 2.4 | [8 empty] | –20 έως +55°C |  |  | 107× 58,5× 9,0 |  | 10 | 51.7 | 0.01
Page 56 | ΠΙΝΑΚΑΣ ΑΦΗΣ: Πίνακες αφής για ταινίες LED TW & RGBW και RGB
* | LC RF TOUCH PANEL TW | 4058075435940 |  | 100 – 240 | 2.4 | [8 empty] | 30 έως +55°C |  |  | 86 × 86,0 × 33,0 |  | 10 | 105.9 | 0
* | LC RF TOUCH PANEL RGBW | 4058075435896 |  | 100 – 240 | 2.4 | [8 empty] | 30 έως +55°C |  |  | 86 × 86,0 × 33,0 |  | 10 | 105.9 | 0
Page 58 | CONNECTORS
* | LS AY SUP -CP/P3/500 | 4058075451322 | Power Connector 3-Pin with 500 mm cable | [13 empty] | 24.3 x 14.6 x 7.7 |  | 2x100 | 6 | 0
* | LS AY SUP -CSD/P3 | 4058075451353 | Strip Connector 3-Pin | [13 empty] | 19.6 x 14.6 x 7.7 |  | 2x100 | 4 | 0
* | LS AY SUP -CSW/P3/50 | 4058075451384 | Strip Connector 3-Pin with 50 mm cable | [13 empty] | 24.3 x 14.6 x 7.7 |  | 2x100 | 6.6 | 0
* | LS AY SUP -CP/P3/500/P | 4058075451414 | Power Connector 3-Pin with 500 mm cable, protected | [13 empty] | 26.0 x 17.0 x 7.2 |  | 2x100 | 6 | 0
* | LS AY SUP -CSD/P3/P | 4058075451445 | Strip Connector 3-Pin, protected | [13 empty] | 27.0 x 17.0 x 7.2 |  | 2x100 | 4 | 0
* | LS AY SUP -CSW/P3/50/P | 4058075451537 | Strip Connector 3-Pin with 50 mm cable, protected | [13 empty] | 26.0 x 17.0 x 7.2 |  | 2x100 | 6.6 | 0
* | LS AY PFM -CP-P2-500 COB | 4058075654075 | Power connector | [13 empty] | 516.3 x 10.0 x 4.0 |  | 2x150 | Κατόπιν ζήτησης
* | LS AY PFM -CSD-P2-COB | 4058075654112 | Connector Strip direct | [13 empty] | 16.3 x 10.0 x 4.0 |  | 2x400 | Κατόπιν ζήτησης
* | LS AY PFM -CSW-P2-50-COB | 4058075654099 | Connector Strip direct with cable | [13 empty] | 182.5 x 10.0 x 4.0 |  | 2x300 | Κατόπιν ζήτησης
* | LS AY -CP/P2/500 | 4058075727403 | Power Connector 2-Pin with 500 mm cable | [13 empty] | 516.0 x 10.5 x 4.5 |  | 2x100 | 4.2 | 0
* | LS AY -CSD/P2 | 4058075727526 | Strip Connector 2-Pin | [13 empty] | 20.9 x 10.5 x 4.5 |  | 2x100 | 2.4 | 0
* | LS AY -CSW/P2/50 | 4058075727434 | Strip Connector 2-Pin with 50 mm cable | [13 empty] | 82.0 x 10.5 x 4.5 |  | 2x100 | 4.2 | 0
* | LS AY -CP/P2/500/P | 4058075727465 | Power Connector 2-Pin with 500 mm cabel, protected | [13 empty] | 526.0 x 15.0 x 7.0 |  | 2x100 | 5.4 | 0
* | LS AY -CSD/P2/P | 4058075727557 | Strip Connector 2-Pin protected | [13 empty] | 27.2 x 15.0 x 7.0 |  | 2x100 | 3.4 | 0
* | LS AY -CSW/P2/50/P | 4058075727496 | Strip Connector 2-Pin with 50 mm cable, protected | [13 empty] | 102.4 x 15.0 x 7.0 |  | 2x100 | 6.6 | 0
* | LS AY PFM -CP/P5/500 | 4058075451087 | Power Connector 5-Pin with 500 mm cable | [13 empty] | 24.3 x 17.0 x 7.7 |  | 2x100 | 6.7 | 0
* | LS AY PFM -CSD/P5 | 4058075451117 | Strip Connector 5-Pin | [13 empty] | 19.6 x 17.0 x 7.7 |  | 2x100 | 4 | 0
* | LS AY PFM -CSW/P5/50 | 4058075451148 | Strip Connector 5-Pin with 50 mm cable | [13 empty] | 24.3 x 17.0 x 7.7 |  | 2x100 | 6 | 0
* | LS AY PFM -CP/P5/500/P | 4058075451179 | Power Connector 5-Pin with 500 mm cable, protected | [13 empty] | 26.0 x 19.0 x 7.2 |  | 2x100 | 6.7 | 0
* | LS AY PFM -CSD/P5/P | 4058075451209 | Strip Connector 5-Pin, protected | [13 empty] | 27.0 x 19.0 x 7.2 |  | 2x100 | 4 | 0
Page 59 | LS AY PFM -CSW/P5/50/P | 4058075451230 | Strip Connector 5-Pin with 50 mm cable, protected | [13 empty] | 26.0 x 19.0 x 7.2 |  | 2x100 | 6 | 0
* | LS AY VAL -CP/P4/500 | 4058075407800 | Power Connector 4-Pin with 500 mm cable | [13 empty] | 515.0 x 14.6 x 7.7 |  | 2x100 | 4 | 0
* | LS AY VAL -CSD/P4 | 4058075407831 | Strip Connector 4-Pin | [13 empty] | 19.6 x 14.6 x 7.7 |  | 2x100 | 1.4 | 0
* | LS AY VAL -CSW/P4/50 | 4058075407862 | Strip Connector 4-Pin with 50 mm cable | [13 empty] | 98.5 x 14.6 x 7.7 |  | 2x100 | 4 | 0
* | LS AY VAL -CP/P4/500/P | 4058075407893 | Power Connector 4-Pin with 500 mm cable, protected | [13 empty] | 516.0 x 17.0 x 7.0 |  | 2x100 | 4 | 0
* | LS AY VAL -CSD/P4/P | 4058075407923 | Strip Connector 4-Pin, protected | [13 empty] | 27.0 x 17.0 x 7.0 |  | 2x100 | 2.5 | 0
* | LS AY VAL -CSW/P4/50/P | 4058075407954 | Strip Connector 4-Pin with 50 mm cable, protected | [13 empty] | 102.0 x 17.0 x 7.0 |  | 2x100 | 4 | 0
* | LS AY PFM -13/SE/P SIL-SEAL | 4058075451261 | 4 Endcaps for 13 mm protected stripn + 1 Silicone Seal | [13 empty] | 15.0 x 10.0 x 6.0 |  | 4x200 | 2.5 | 0
* | LS AY SUP -12/SE/P SIL-SEAL | 4058075451568 | 4 Endcaps for 12 mm protected strip + 1 Silicone Seal | [13 empty] | 13.0 x 10.0 x 6.0 |  | 4x200 | 1.2 | 0
* | LS AY -10/SE/P SIL-SEAL | 4058075727649 | 4 Endcaps for 10 mm protected strip + 1 Silicone Seal | [13 empty] | 12.2 x 5.0 x 10.0 |  | 4x200 | 6.2 | 0
* | LS AY VAL -SE/P + SILICONE SEAL | 4058075407985 | 4 Endcaps for 12 mm protected strip + 1 Silicone Seal | [13 empty] | 14.0 x 10.0 x 6.0 |  | 4x200 | 0.9 | 0
* | LS AY PFM -13/SMB | 4058075451292 | Mounting bracket + 2 screws for 13 mm strip | [13 empty] | 32.0 x 6.0 x 6.0 |  | 2x100 | 0.6 | 0
* | LS AY SUP -12/SMB | 4058075451599 | Mounting bracket + 2 screws for 12 mm strip | [13 empty] | 30.0 x 6.0 x 6.0 |  | 2x100 | 0.6 | 0
* | LS AY VAL -12/SMB | 4058075411708 | Mounting bracket + 2 screws for 12 mm strip | [13 empty] | 30.0 x 6.0 x 5.5 |  | 2x100 | 0.8 | 0
* | LS AY -10/SMB | 4058075727618 | Mounting bracket + 2 screws for 10 mm strip | [13 empty] | 27.5 x 6.0 x 5.2 |  | 2x100 | 0.5 | 0
* | LS AY -8/SMB | 4058075727588 | Mounting bracket + 2 screws for 8 mm strip | [13 empty] | 25.5 x 6.0 x 5.2 |  | 2x100 | 0.5 | 0
ΠΡΟΦΙΛ ΓΙΑ ΤΑΙΝΙΕΣ LED
| Ονομασία προϊόντος | GTIN (EAN) | Τύπος Προϊόντος | [13 empty] | L × W × H [mm]
Page 62 | Wide U-Shape Profile, Aluminium
* | LS AY -PW01/U/26X8/14/1 | 4058075278103 | Wide U-Shape Profile, Aluminium | [13 empty] | 1 000 x 26.0 x 7.4 |  | 50 | 7.7 | 0
* | LS AY -PW01/U/26X8/14/2 | 4058075401440 | Wide U-Shape Profile, Aluminium, 2 m long | [13 empty] | 2 000 x 26.0 x 7.4 |  | 25 | 19.1 | 0
* | LS AY -PC/W01/D/1 | 4058075279391 | Wide Cover for Profile PW01 (17,7 mm high), diffuse | [13 empty] | 1 000 x 26.3 x 17.7 |  | 50 | 4 | 0
* | LS AY -PC/W01/D/2 | 4058075401952 | Wide Cover for Profile PW01 (17,7 mm high), diffuse, 2 m long | [13 empty] | 2 000 x 26.3 x 17.7 |  | 25 | 9.6 | 0
* | LS AY -PC/W01/C/1 | 4058075402317 | Wide Cover for Profile PW01 (17,7 mm high), clear | [13 empty] | 1 000 x 26.3 x 17.7 |  | 50 | 5.8 | 0
* | LS AY -PC/W01/C/2 | 4058075402133 | Wide Cover for Profile PW01 (17,7 mm high), clear, 2 m long | [13 empty] | 2 000 x 26.3 x 17.7 |  | 25 | 12.8 | 0
* | LS AY -PW01/EC/H | 4058075277366 | Endcap with Hole for Profile PW01 | [13 empty] | 6 x 26.3 x 23.0 |  | 2x100 | 1.1 | 0
* | LS AY -PW01/EC | 4058075277335 | Endcap for Profile PW01 | [13 empty] | 6 x 26.3 x 23.0 |  | 2x100 | 1.1 | 0
* | LS AY -PW01/MB | 4058075276611 | Mounting Bracket for Profile PW01 | [13 empty] | 9 x 26.3 x 7.5 |  | 2x100 | 1.1 | 0
* | Wide U-Shape Wing Profile, Aluminium
* | LS AY -PW02/UW/39X26/14/1 | 4058075278134 | Wide U-Shape Wing Profile, Aluminium | [13 empty] | 1 000 x 39.0 x 26.0 |  | 50 | 12 | 0
* | LS AY -PW02/UW/39X26/14/2 | 4058075401471 | Wide U-Shape Wing Profile, Aluminium, 2 m long | [13 empty] | 2 000 x 39.0 x 26.0 |  | 25 | 25.4 | 0
* | LS AY -PC/W02/D/1 | 4058075279421 | Wide Cover for Profiles PW02, PW03, diffuse | [13 empty] | 1 000 x 23.9 x 4.7 |  | 50 | 4 | 0
* | LS AY -PC/W02/D/2 | 4058075401983 | Wide Cover for Profiles PW02, PW03, diffuse, 2 m long | [13 empty] | 2 000 x 23.9 x 4.7 |  | 25 | 9.6 | 0
* | LS AY -PC/W02/C/1 | 4058075402348 | Wide Cover for Profiles PW02, PW03, clear | [13 empty] | 1 000 x 23.9 x 4.7 |  | 50 | 5.8 | 0
* | LS AY -PC/W02/C/2 | 4058075402164 | Wide Cover for Profiles PW02, PW03, clear, 2 m long | [13 empty] | 2 000 x 23.9 x 4.7 |  | 25 | 12.8 | 0
* | LS AY -PW02/EC/H | 4058075277427 | Endcap with Hole for Profile PW02 | [13 empty] | 12 x 39.4 x 26.0 |  | 2x100 | 1.1 | 0
* | LS AY -PW02/EC | 4058075277397 | Endcap for Profile PW02 | [13 empty] | 12 x 39.4 x 26.0 |  | 2x100 | 1.1 | 0
* | LS AY -PW02/MB | 4058075276659 | Mounting Bracket for Profile PW02 | [13 empty] | 9 x 28.7 x 7.5 |  | 2x100 | 1.1 | 0
* | Wide U-Shape Profile (26 mm high), Aluminium
* | LS AY -PW03/U/26X26/14/1 | 4058075278165 | Wide U-Shape Profile (26 mm high), Aluminium | [13 empty] | 1 000 x 26.0 x 26.0 |  | 50 | 12 | 0
* | LS AY -PW03/U/26X26/14/2 | 4058075401501 | Wide U-Shape Profile (26 mm high), Aluminium, 2 m long | [13 empty] | 2 000 x 26.0 x 26.0 |  | 25 | 25.4 | 0
* | LS AY -PC/W02/D/1 | 4058075279421 | Wide Cover for Profiles PW02, PW03, diffuse | [13 empty] | 1 000 x 23.9 x 4.7 |  | 50 | 4 | 0
* | LS AY -PC/W02/D/2 | 4058075401983 | Wide Cover for Profiles PW02, PW03, diffuse, 2 m long | [13 empty] | 2 000 x 23.9 x 4.7 |  | 25 | 9.6 | 0
* | LS AY -PC/W02/C/1 | 4058075402348 | Wide Cover for Profiles PW02, PW03, clear | [13 empty] | 1 000 x 23.9 x 4.7 |  | 50 | 5.8 | 0
* | LS AY -PC/W02/C/2 | 4058075402164 | Wide Cover for Profiles PW02, PW03, clear, 2 m long | [13 empty] | 2 000 x 23.9 x 4.7 |  | 25 | 12.8 | 0
* | LS AY -PW03/EC/H | 4058075277489 | Endcap with Hole for Profile PW03 | [13 empty] | 7.3 x 26.0 x 26.0 |  | 2x100 | 1.1 | 0
* | LS AY -PW03/EC | 4058075277458 | Endcap for Profile PW03 | [13 empty] | 7.3 x 26.0 x 26.0 |  | 2x100 | 1.1 | 0
* | LS AY -PW03/MB | 4058075276680 | Mounting Bracket for Profile PW03 | [13 empty] | 9 x 28.7 x 7.5 |  | 2x100 | 1.1 | 0
Page 63 | Flat U-Shape Wing Profile, Aluminium
* | LS AY -PF01/UW/22X6/10/1 | 4058075278196 | Flat U-Shape Wing Profile, Aluminium | [13 empty] | 1 000 x 22.0 x 6.0 |  | 50 | 5.8 | 0
* | LS AY -PF01/UW/22X6/10/2 | 4058075401532 | Flat U-Shape Wing Profile, Aluminium, 2 m long | [13 empty] | 2 000 x 22.0 x 6.0 |  | 25 | 12.7 | 0
* | LS AY -PC/P02/D/1 | 4058075305762 | Plain Cover for Profiles PF01, PM01, diffuse | [13 empty] | 1 000 x 13.2 x 4.4 |  | 50 | 4 | 0
* | LS AY -PC/P02/D/2 | 4058075401860 | Plain Cover for Profiles PF01, PM01, diffuse, 2 m long | [13 empty] | 2 000 x 13.2 x 4.4 |  | 25 | 9.6 | 0
* | LS AY -PC/P02/C/1 | 4058075402225 | Plain Cover for Profiles PF01, PM01, clear | [13 empty] | 1 000 x 13.2 x 4.4 |  | 50 | 5.8 | 0
* | LS AY -PC/P02/C/2 | 4058075402041 | Plain Cover for Profiles PF01, PM01, clear, 2 m long | [13 empty] | 2 000 x 13.2 x 4.4 |  | 25 | 12.8 | 0
* | LS AY -PF01/EC/H | 4058075277540 | Endcap with Hole for Profile PF01 | [13 empty] | 20.2 x 21.7 x 6.7 |  | 2x100 | 0.9 | 0
* | LS AY -PF01/EC | 4058075277519 | Endcap for Profile PF01 | [13 empty] | 20.2 x 21.7 x 6.7 |  | 2x100 | 0.9 | 0
* | LS AY -PF01/MB | 4058075276710 | Mounting Bracket for Profile PF01 | [13 empty] | 20 x 18.8 x 7.2 |  | 2x100 | 0.9 | 0
* | Flat U-Shape Profile, Aluminium
* | LS AY -PF02/U/16X5/10/1 | 4058075278226 | Flat U-Shape Profile, Aluminium | [13 empty] | 1 000 x 16.0 x 5.0 |  | 50 | 5.8 | 0
* | LS AY -PF02/U/16X5/10/2 | 4058075401563 | Flat U-Shape Profile, Aluminium, 2 m long | [13 empty] | 2 000 x 16.0 x 5.0 |  | 25 | 12.7 | 0
* | LS AY -PC/P01/D/1 | 4058075279339 | Plain Cover for Profiles PF02, PM02, PM03, diffuse | [13 empty] | 1 000 x 12.7 x 4.4 |  | 50 | 4 | 0
* | LS AY -PC/P01/D/2 | 4058075401839 | Plain Cover for Profiles PF02, PM02, PM03, diffuse, 2 m long | [13 empty] | 2 000 x 12.7 x 4.4 |  | 25 | 9.6 | 0
* | LS AY -PC/P01/C/1 | 4058075402195 | Plain Cover for Profiles PF02, PM02, PM03, clear | [13 empty] | 1 000 x 12.7 x 4.4 |  | 50 | 5.8 | 0
* | LS AY -PC/P01/C/2 | 4058075402010 | Plain Cover for Profiles PF02, PM02, PM03, clear, 2 m long | [13 empty] | 2 000 x 12.7 x 4.4 |  | 25 | 12.8 | 0
* | LS AY -PF02/EC/H | 4058075277601 | Endcap with Hole for Profile PF02 | [13 empty] | 11.5 x 15.5 x 5.8 |  | 2x100 | 0.9 | 0
* | LS AY -PF02/EC | 4058075277571 | Endcap for Profile PF02 | [13 empty] | 11.5 x 15.5 x 5.8 |  | 2x100 | 0.9 | 0
* | LS AY -PF02/MB | 4058075276741 | Mounting Bracket for Profile PF02 | [13 empty] | 20 x 18.8 x 7.2 |  | 2x100 | 0.9 | 0
* | Flat U-Shape Wing Profile (12 mm wide), Aluminium
* | LS AY -PF03/UW/25X7/12/1 | 4058075278257 | Flat U-Shape Wing Profile (12 mm wide), Aluminium | [13 empty] | 1 000 x 25.0 x 7.0 |  | 50 | 5.8 | 0
* | LS AY -PF03/UW/25X7/12/2 | 4058075401594 | Flat U-Shape Wing Profile (12 mm wide), Aluminium, 2 m long | [13 empty] | 2 000 x 25.0 x 7.0 |  | 25 | 12.7 | 0
* | LS AY -PC/R01/D/1 | 4058075279360 | Round Cover for Profiles PM05, PM06, PF03, PF04, diffuse | [13 empty] | 1 000 x 15.2 x 4.7 |  | 50 | 4 | 0
* | LS AY -PC/R01/D/2 | 4058075401891 | Round Cover for Profiles PM05, PM06, PF03, PF04, diffuse, 2 m long | [13 empty] | 2 000 x 15.2 x 4.7 |  | 25 | 9.6 | 0
* | LS AY -PC/R01/C/1 | 4058075402256 | Round Cover for Profiles PM05, PM06, PF03, PF04, clear | [13 empty] | 1 000 x 15.2 x 4.7 |  | 50 | 5.8 | 0
* | LS AY -PC/R01/C/2 | 4058075402072 | Round Cover for Profiles PM05, PM06, PF03, PF04, clear, 2 m long | [13 empty] | 2 000 x 15.2 x 4.7 |  | 25 | 12.8 | 0
* | LS AY -PF03/EC/H | 4058075277663 | Endcap with Hole for Profile PF03 | [13 empty] | 7.8 x 25.0 x 8.3 |  | 2x100 | 0.9 | 0
* | LS AY -PF03/EC | 4058075277632 | Endcap for Profile PF03 | [13 empty] | 7.8 x 25.0 x 8.3 |  | 2x100 | 0.9 | 0
* | LS AY -PF03/MB | 4058075276772 | Mounting Bracket for Profile PF03 | [13 empty] | 14.6 x 21.4 x 7.2 |  | 2x100 | 0.9 | 0
Page 64 | Flat U-Shape Profile (12 mm wide), Aluminium
* | LS AY -PF04/U/17X7/12/1 | 4058075278288 | Flat U-Shape Profile (12 mm wide), Aluminium | [13 empty] | 1 000 x 17.0 x 7.0 |  | 50 | 5.8 | 0
* | LS AY -PF04/U/17X7/12/2 | 4058075401624 | Flat U-Shape Profile (12 mm wide), Aluminium, 2 m long | [13 empty] | 2 000 x 17.0 x 7.0 |  | 25 | 12.7 | 0
* | LS AY -PC/R01/D/1 | 4058075279360 | Round Cover for Profiles PM05, PM06, PF03, PF04, diffuse | [13 empty] | 1 000 x 15.2 x 4.7 |  | 50 | 4 | 0
* | LS AY -PC/R01/D/2 | 4058075401891 | Round Cover for Profiles PM05, PM06, PF03, PF04, diffuse, 2 m long | [13 empty] | 2 000 x 15.2 x 4.7 |  | 25 | 9.6 | 0
* | LS AY -PC/R01/C/1 | 4058075402256 | Round Cover for Profiles PM05, PM06, PF03, PF04, clear | [13 empty] | 1 000 x 15.2 x 4.7 |  | 50 | 5.8 | 0
* | LS AY -PC/R01/C/2 | 4058075402072 | Round Cover for Profiles PM05, PM06, PF03, PF04, clear, 2 m long | [13 empty] | 2 000 x 15.2 x 4.7 |  | 25 | 12.8 | 0
* | LS AY -PF04/EC/H | 4058075277724 | Endcap with Hole for Profile PF04 | [13 empty] | 6.4 x 17.3 x 8.3 |  | 2x100 | 0.9 | 0
* | LS AY -PF04/EC | 4058075277694 | Endcap for Profile PF04 | [13 empty] | 6.4 x 17.3 x 8.3 |  | 2x100 | 0.9 | 0
* | LS AY -PF04/MB | 4058075276857 | Mounting Bracket for Profile PF04 | [13 empty] | 14.6 x 21.4 x 7.2 |  | 2x100 | 0.9 | 0
* | Medium U-Shape Wing Profile, Aluminium
* | LS AY -PM01/UW/21,5X12/10/1 | 4058075278318 | Medium U-Shape Wing Profile, Aluminium | [13 empty] | 1 000 x 21.5 x 12.0 |  | 50 | 5.8 | 0
* | LS AY -PM01/UW/21,5X12/10/2 | 4058075401655 | Medium U-Shape Wing Profile, Aluminium, 2 m long | [13 empty] | 2 000 x 21.5 x 12.0 |  | 25 | 12.8 | 0
* | LS AY -PC/P02/D/1 | 4058075305762 | Plain Cover for Profiles PF01, PM01, diffuse | [13 empty] | 1 000x 13.2 x 4.4 |  | 50 | 4 | 0
* | LS AY -PC/P02/D/2 | 4058075401860 | Plain Cover for Profiles PF01, PM01, diffuse, 2 m long | [13 empty] | 2 000 x 13.2 x 4.4 |  | 25 | 9.6 | 0
* | LS AY -PC/P02/C/1 | 4058075402225 | Plain Cover for Profiles PF01, PM01, clear | [13 empty] | 1 000 x 13.2 x 4.4 |  | 50 | 5.8 | 0
* | LS AY -PC/P02/C/2 | 4058075402041 | Plain Cover for Profiles PF01, PM01, clear, 2 m long | [13 empty] | 2 000 x 13.2 x 4.4 |  | 25 | 12.8 | 0
* | LS AY -PM01/EC/H | 4058075277786 | Endcap with Hole for Profile PM01 | [13 empty] | 20.2 x 21.7 x 12.0 |  | 2x100 | 0.9 | 0
* | LS AY -PM01/EC | 4058075277755 | Endcap for Profile PM01 | [13 empty] | 20.2 x 21.7 x 12.0 |  | 2x100 | 0.9 | 0
* | LS AY -PM01/MB | 4058075276888 | Mounting Bracket for Profile PM01 | [13 empty] | 20 x 18.8 x 7.2 |  | 2x100 | 0.9 | 0
* | Medium U-Shape Wing Profile (15,5 mm high), Aluminium
* | LS AY -PM04/UW/23X15,5/10/1 | 4058075278400 | Medium U-Shape Wing Profile (15,5 mm high), Aluminium | [13 empty] | 1 000 x 23.0 x 15.5 |  | 50 | 9.6 | 0
* | LS AY -PM04/UW/23X15,5/10/2 | 4058075401747 | Medium U-Shape Wing Profile (15,5 mm high), Aluminium, 2 m long | [13 empty] | 2 000 x 23.0 x 15.5 |  | 25 | 19.9 | 0
* | LS AY -PC/R02/D/1 | 4058075305793 | Round Cover for Profile PM04, diffuse | [13 empty] | 1 000 x 15.6 x 4.4 |  | 50 | 4 | 0
* | LS AY -PC/R02/D/2 | 4058075401921 | Round Cover for Profile PM04, diffuse, 2 m long | [13 empty] | 2 000 x 15.6 x 4.4 |  | 25 | 9.6 | 0
* | LS AY -PC/R02/C/1 | 4058075402287 | Round Cover for Profile PM04, clear | [13 empty] | 1 000 x 15.6 x 4.4 |  | 50 | 5.8 | 0
* | LS AY -PC/R02/C/2 | 4058075402102 | Round Cover for Profile PM04, clear, 2 m long | [13 empty] | 2 000 x 15.6 x 4.4 |  | 25 | 12.8 | 0
* | LS AY -PM04/EC/H | 4058075275836 | Endcap with Hole for Profile PM04 | [13 empty] | 10 x 23.0 x 14.4 |  | 2x100 | 0.9 | 0
* | LS AY -PM04/EC | 4058075277939 | Endcap for Profile PM04 | [13 empty] | 10 x 23.0 x 14.4 |  | 2x100 | 0.9 | 0
* | LS AY -PM04/MB | 4058075276970 | Mounting Bracket for Profile PM04 | [13 empty] | 15 x 18.5 x 10.6 |  | 2x100 | 0.9 | 0
Page 65 | Medium U-Shape Profile, Aluminium
* | LS AY -PM05/U/17,5X14,5/10/1 | 4058075279278 | Medium U-Shape Profile, Aluminium | [13 empty] | 1 000 x 17.5 x 14.5 |  | 50 | 10.6 | 0
* | LS AY -PM05/U/17,5X14,5/10/2 | 4058075401778 | Medium U-Shape Profile, Aluminium, 2 m long | [13 empty] | 2 000 x 17.5 x 14.5 |  | 25 | 23.5 | 0
* | LS AY -PC/R01/D/1 | 4058075279360 | Round Cover for Profiles PM05, PM06, PF03, PF04, diffuse | [13 empty] | 1 000 x 15.2 x 4.7 |  | 50 | 4 | 0
* | LS AY -PC/R01/D/2 | 4058075401891 | Round Cover for Profiles PM05, PM06, PF03, PF04, diffuse, 2 m long | [13 empty] | 2 000 x 15.2 x 4.7 |  | 25 | 9.6 | 0
* | LS AY -PC/R01/C/1 | 4058075402256 | Round Cover for Profiles PM05, PM06, PF03, PF04, clear | [13 empty] | 1 000 x 15.2 x 4.7 |  | 50 | 5.8 | 0
* | LS AY -PC/R01/C/2 | 4058075402072 | Round Cover for Profiles PM05, PM06, PF03, PF04, clear, 2 m long | [13 empty] | 2 000 x 15.2 x 4.7 |  | 25 | 12.8 | 0
* | LS AY -PM05/EC/H | 4058075276529 | Endcap with Hole for Profile PM05 | [13 empty] | 6.7 x 17.3 x 20.0 |  | 2x100 | 0.9 | 0
* | LS AY -PM05/EC | 4058075275867 | Endcap for Profile PM05 | [13 empty] | 6.7 x 17.3 x 20.0 |  | 2x100 | 0.9 | 0
* | LS AY -PM05/MB | 4058075277007 | Mounting Bracket for Profile PM05 | [13 empty] | 14.6 x 21.4 x 7.2 |  | 2x100 | 0.9 | 0
* | Medium Round Shape Profile, Aluminium
* | LS AY -PM02/R/18X15,5/10/1 | 4058075278349 | Medium Round Shape Profile, Aluminium | [13 empty] | 1 000 x 18.0 x 15.5 |  | 50 | 9.6 | 0
* | LS AY -PM02/R/18X15,5/10/2 | 4058075401686 | Medium Round Shape Profile, Aluminium, 2 m long | [13 empty] | 2 000 x 18.0 x 15.5 |  | 25 | 21.9 | 0
* | LS AY -PC/P01/D/1 | 4058075279339 | Plain Cover for Profiles PF02, PM02, PM03, diffuse | [13 empty] | 1 000 x 12.7 x 4.4 |  | 50 | 4 | 0
* | LS AY -PC/P01/D/2 | 4058075401839 | Plain Cover for Profiles PF02, PM02, PM03, diffuse, 2 m long | [13 empty] | 2 000 x 12.7 x 4.4 |  | 25 | 9.6 | 0
* | LS AY -PC/P01/C/1 | 4058075402195 | Plain Cover for Profiles PF02, PM02, PM03, clear | [13 empty] | 1 000 x 12.7 x 4.4 |  | 50 | 5.8 | 0
* | LS AY -PC/P01/C/2 | 4058075402010 | Plain Cover for Profiles PF02, PM02, PM03, clear, 2 m long | [13 empty] | 2 000 x 12.7 x 4.4 |  | 25 | 12.8 | 0
* | LS AY -PM02/EC/H | 4058075277847 | Endcap with Hole for Profile PM02 | [13 empty] | 11.5 x 18.1 x 15.6 |  | 2x100 | 0.9 | 0
* | LS AY -PM02/EC | 4058075277816 | Endcap for Profile PM02 | [13 empty] | 11.5 x 18.1 x 15.6 |  | 2x100 | 0.9 | 0
* | LS AY -PM02/MB | 4058075276918 | Mounting Bracket for Profile PM02 | [13 empty] | 20 x 18.8 x 7.2 |  | 2x100 | 0.9 | 0
* | Medium Edge Shape Profile, Aluminium
* | LS AY -PM03/E/19X19/10/1 | 4058075278370 | Medium Edge Shape Profile, Aluminium | [13 empty] | 1 000 x 19.0 x 19.0 |  | 50 | 12 | 0
* | LS AY -PM03/E/19X19/10/2 | 4058075401716 | Medium Edge Shape Profile, Aluminium, 2 m long | [13 empty] | 2 000 x 19.0 x 19.0 |  | 25 | 27.1 | 0
* | LS AY -PC/P01/D/1 | 4058075279339 | Plain Cover for Profiles PF02, PM02, PM03, diffuse | [13 empty] | 1 000 x 12.7 x 4.4 |  | 50 | 4 | 0
* | LS AY -PC/P01/D/2 | 4058075401839 | Plain Cover for Profiles PF02, PM02, PM03, diffuse, 2 m long | [13 empty] | 2 000 x 12.7 x 4.4 |  | 25 | 9.6 | 0
* | LS AY -PC/P01/C/1 | 4058075402195 | Plain Cover for Profiles PF02, PM02, PM03, clear | [13 empty] | 1 000 x 12.7 x 4.4 |  | 50 | 5.8 | 0
* | LS AY -PC/P01/C/2 | 4058075402010 | Plain Cover for Profiles PF02, PM02, PM03, clear, 2 m long | [13 empty] | 2 000 x 12.7 x 4.4 |  | 25 | 12.8 | 0
* | LS AY -PM03/EC/H | 4058075277908 | Endcap with Hole for Profile PM03 | [13 empty] | 11.5 x 26.6 x 17.4 |  | 2x100 | 0.9 | 0
* | LS AY -PM03/EC | 4058075277878 | Endcap for Profile PM03 | [13 empty] | 11.5 x 26.6 x 17.4 |  | 2x100 | 0.9 | 0
* | LS AY -PM03/MB | 4058075276949 | Mounting Bracket for Profile PM03 | [13 empty] | 12 x 20.0 x 8.0 |  | 2x100 | 0.9 | 0
Medium Edge Shape Profile (12 mm wide), Aluminium
* | LS AY -PM06/E/18X18/12/1 | 4058075279308 | Medium Edge Shape Profile (12 mm wide), Aluminium | [13 empty] | 1 000 x 18.0 x 18.0 |  | 50 | 10.5 | 0
* | LS AY -PM06/E/18X18/12/2 | 4058075401808 | Medium Edge Shape Profile (12 mm wide), Aluminium, 2 m long | [13 empty] | 2 000 x 18.0 x 18.0 |  | 25 | 21.9 | 0
* | LS AY -PC/R01/D/1 | 4058075279360 | Round Cover for Profiles PM05, PM06, PF03, PF04, diffuse | [13 empty] | 1 000 x 15.2 x 4.7 |  | 50 | 4 | 0
* | LS AY -PC/R01/D/2 | 4058075401891 | Round Cover for Profiles PM05, PM06, PF03, PF04, diffuse, 2 m long | [13 empty] | 2 000 x 15.2 x 4.7 |  | 25 | 9.6 | 0
* | LS AY -PC/R01/C/1 | 4058075402256 | Round Cover for Profiles PM05, PM06, PF03, PF04, clear | [13 empty] | 1 000 x 15.2 x 4.7 |  | 50 | 5.8 | 0
* | LS AY -PC/R01/C/2 | 4058075402072 | Round Cover for Profiles PM05, PM06, PF03, PF04, clear, 2 m long | [13 empty] | 2 000 x 15.2 x 4.7 |  | 25 | 12.8 | 0
* | LS AY -PM06/EC/H | 4058075276581 | Endcap with Hole for Profile PM06 | [13 empty] | 6.4 x 18.1 x 18.1 |  | 2x100 | 0.9 | 0
* | LS AY -PM06/EC | 4058075276550 | Endcap for Profile PM06 | [13 empty] | 6.4 x 18.1 x 18.1 |  | 2x100 | 0.9 | 0
* | LS AY -PM06/MB | 4058075277038 | Mounting Bracket for Profile PM06 | [13 empty] | 14.3 x 19.8 x 19.8 |  | 2x100 | 0.9 | 0
Page 68 | LED DRIVER DALI SUPERIOR
* | DR DALI-SUP -45/220-240/24 | 4058075421820 |  |  |  |  | 45.0 | 50…60 | 1…100 |  |  |  | 50 000 | -20…+50 | 85 | II | 229 x 47.0 x 32.0 |  | 10 | 82.3 | 0
* | DR DALI-SUP -80/220-240/24 | 4058075421844 |  |  |  |  | 80.0 | 50…60 | 1…100 |  |  |  | 50 000 | -20…+45 | 85 | II | 330 x 47.0 x 32.0 |  | 10 | 117.1 | 0
* | DR DALI-SUP -150/220-240/24 | 4058075421868 |  |  |  |  | 150.0 | 50…60 | 1…100 |  |  |  | 50 000 | -20…+45 | 85 | II | 330 x 47.0 x 32.0 |  | 10 | 152.4 | 0
Page 69 | LED DRIVER SUP
* | DR-SUP -30/220-240/24 | 4058075437784 |  |  |  |  | 30.0 | 50…60 | - |  |  |  | 60 000 a) | -20…+50 | 75 | II | 178 x 43.0 x 30.0 |  | 10 | 29.7 | 0
* | DR-SUP -60/220-240/24 | 4058075437807 |  |  |  |  | 60.0 | 50…60 | - |  |  |  | 60 000 a) | -20…+55 | 90 | II | 198 x 43.0 x 30.0 |  | 10 | 36 | 0
* | DR-SUP -100/220-240/24 | 4058075437821 |  |  |  |  | 100.0 | 50…60 | - |  |  |  | 60 000 a) | -20…+55 | 85 | II | 298 x 43.0 x 30.0 |  | 10 | 46.6 | 0
* | DR-SUP -200/220-240/24 | 4058075437845 |  |  |  |  | 200.0 | 50…60 | - |  |  |  | 60 000 a) | -20…+50 | 80 | II | 328 x 43.0 x 30.0 |  | 10 | 77.7 | 0
Page 70 | LED DRIVER 1-10 V DIM OUTDOOR PERFORMANCE
* | DR DIM-PFM -20/220-240/24/P | 4058075239951 |  |  |  |  | 20.0 | 50…60 | 10…100 |  |  |  | 50 000 a) | -40…+50 | 65 | II | 166 x 63.0 x 38.0 |  | 10 | 53.5 | 0
* | DR DIM-PFM -40/220-240/24/P | 4058075379176 |  |  |  |  | 40.0 | 50…60 | 10…100 |  |  |  | 50 000 b) | -40…+50 | 75 | II | 179 x 63.0 x 38.0 |  | 10 | 59 | 0
* | DR DIM-PFM -60/220-240/24/P | 4058075379190 |  |  |  |  | 60.0 | 50…60 | 10…100 |  |  |  | 50 000 b) | -40…+50 | 75 | II | 179 x 63.0 x 38.0 |  | 10 | 73.2 | 0
* | DR DIM-PFM -100/220-240/24/P | 4058075240070 |  |  |  |  | 100.0 | 50…60 | 10…100 |  |  |  | 50 000 c) | -40…+50 | 70 | I | 233 x 74.0 x 42.0 |  | 10 | 107.6 | 0
* | DR DIM-PFM -150/220-240/24/P | 4058075240117 |  |  |  |  | 150.0 | 50…60 | 10…100 |  |  |  | 50 000 b) | -40…+50 | 75 | I | 233 x 74.0 x 42.0 |  | 10 | 107.6 | 0
* | DR DIM-PFM -250/220-240/24/P | 4058075240155 |  |  |  |  | 250.0 | 50…60 | 10…100 |  |  |  | 50 000 d) | -40…+50 | 85 | I | 253 x 74.0 x 42.0 |  | 10 | 157 | 0
Page 71 | LED DRIVER OUTDOOR PERFORMANCE
* | DR-PFM -30/220-240/24/P | 4058075239890 |  |  |  |  | 30.0 | 50…60 | - |  |  |  | 50 000 a) | -40…+50 | 80 | II | 148 x 40.0 x 32.0 |  | 10 | 40.7 | 0
* | DR-PFM -60/220-240/24/P | 4058075239913 |  |  |  |  | 60.0 | 50…60 | - |  |  |  | 50 000 a) | -40…+50 | 90 | II | 163 x 43.0 x 32.0 |  | 10 | 60.6 | 0
* | DR-PFM -100/220-240/24/P | 4058075239937 |  |  |  |  | 100.0 | 50…60 | - |  |  |  | 50 000 a) | -40…+50 | 80 | I | 197 x 63.0 x 38.0 |  | 10 | 81.7 | 0
* | DR-PFM -150/220-240/24/P | 4058075239975 |  |  |  |  | 150.0 | 50…60 | - |  |  |  | 50 000 a) | -40…+50 | 90 | I | 219 x 63.0 x 38.0 |  | 10 | 93.8 | 0
* | DR-PFM -250/220-240/24/P | 4058075240032 |  |  |  |  | 250.0 | 50…60 | - |  |  |  | 50 000 a) | -40…+50 | 85 | I | 233 x 74.0 x 42.0 |  | 10 | 139.5 | 0
Page 72 | LED DRIVER VALUE
* | DR-V-30/220-240/24 | 4058075835856 3) |  |  |  |  | 30.0 | 50…60 | - |  |  |  | 35 000 a) | -20…+45 | 75 | II | 162 x 40.0 x 29.0 |  | #N/A | Κατόπιν ζήτησης
* | DR-V-60/220-240/24 | 4058075835870 4) |  |  |  |  | 60.0 | 50…60 | - |  |  |  | 35 000 a) | -20…+45 | 90 | II | 194 x 40.0 x 31.0 |  | #N/A | Κατόπιν ζήτησης
* | DR-V-120/220-240/24 | 4058075835894 5) |  |  |  |  | 120.0 | 50…60 | - |  |  |  | 35 000 a) | -20…+40 | 90 | II | 253 x 40.0 x 31.0 |  | #N/A | Κατόπιν ζήτησης
* | DR-V-150/220-240/24 | 4058075835917 6) |  |  |  |  | 150.0 | 50…60 | - |  |  |  | 35 000 a) | -20…+40 | 90 | II | 253 x 40.0 x 31.0 |  | #N/A | Κατόπιν ζήτησης
Page 76 | ΕΛΕΓΧΟΣ ΦΩΤΙΣΜΟΥ ΜΕ ΣΥΣΤΗΜΑ OSRAM:
* | OSRAM DALI PCU PUSHBUTTON CONTROLLER: DALI PCU | 4052899955622 | [14 empty] | 48 × 48 × 22 |  | 60 | 180.2 | 0
* | OSRAM DALI MCU DIGITAL ROTARY DIMMER: DALI MCU | 4008321189721 | [14 empty] | 80 × 80 × 50 |  | 15 | Κατόπιν ζήτησης
* | OSRAM DALI MCU TW DIGITAL ROTARY DIMMER TUNABLE WHITE: DALI MCU TW | 4052899465916 | [14 empty] | 80 × 80 × 50 |  | 15 | Κατόπιν ζήτησης
* | OSRAM DALI ACU BT DALI CONTROLLER WITH BLUETOOTH INTERFACE: DALI ACU BT | 4052899544819 | [14 empty] | 49 × 48 × 22 |  | 60 | 149.7 | 0
* | OSRAM DALIeco BT DALI CONTROLLER WITH BLUETOOTH INTERFACE: DALIeco BT | 4052899988781 | [14 empty] | 108 × 30 × 21 |  | 25 | 163.2 | 0
* | OSRAM DALIeco BT DALI CONTROLLER WITH BLUETOOTH INTERFACE: ECO CI KIT (optional) | 4008321392091 | [14 empty] | — |  | 100 | 18.6 | 0
* | OSRAM OT BLE DIM CONSTANT-VOLTAGE DIMMER WITH BLUETOOTH INTERFACE: OT BLE DIM | 4052899557833 | [14 empty] | 172 × 42 × 20 |  | 20 | 419.6 | 0
* | OSRAM DALIeco BT RTC DALI CONTROLLER WITH BLUETOOTH INTERFACE: DALIeco BT RTC | 4062172016537 | [14 empty] | 108 × 30 × 21 |  | 25 | Κατόπιν ζήτησης
* | OSRAM DALI PRO CONT-4 RTC CONTROLLER (9TE): DALI PRO CONT-4 RTC | 4008321710871 | [14 empty] | 90 × 160 × 62 |  | 10 | 2856.7 | 0.01